2035 | 6 | 26 | 12 | MW | 11521.3678 | 6205.7576 | 2862.118 | 14604.3262 | 8445.152 | 1729.3867 | 3118.6191 | 1020.9016 | 5622.1978 | 3476.0469 | 4860.0455 | 1465.8275 | 6258.6315 | 2877.2468 | 20224.3043 | 2791.0038 | 6209.4951 | 2929.5748 | 6682.9186 | 23847.2468 | 4137.5403 | 537.3397 | 3298.443 | 5784.3915 | 1838.7447 | 105.9732
2035 | 6 | 26 | 13 | MW | 11517.1399 | 6548.739 | 2975.4685 | 14647.3411 | 8442.053 | 1791.6974 | 3127.1381 | 1088.6379 | 5703.7862 | 3629.7778 | 5140.8093 | 1448.7868 | 6221.0712 | 2863.8708 | 20516.0687 | 2817.2796 | 6348.7814 | 3035.129 | 6913.7463 | 24724.182 | 4171.278 | 556.7687 | 3405.398 | 5902.6991 | 1889.6095 | 104.7411
2035 | 6 | 26 | 14 | MW | 11501.6294 | 7170.515 | 3026.1617 | 14795.9789 | 8430.6838 | 1847.6436 | 3383.1254 | 1128.4585 | 5832.226 | 3720.1516 | 5463.5718 | 1438.7917 | 6307.5109 | 2809.1198 | 20836.3199 | 2803.6997 | 6477.4274 | 3129.9015 | 7038.7057 | 24965.8269 | 4178.7315 | 577.0408 | 3574.7812 | 5871.7449 | 1875.8968 | 104.0184
2035 | 6 | 26 | 15 | MW | 11528.4163 | 7455.6795 | 3166.0558 | 14694.2819 | 8450.3186 | 1860.0647 | 3545.6107 | 1167.4588 | 5836.2657 | 3808.6634 | 5725.9252 | 1442.396 | 6521.037 | 2805.0757 | 21016.7024 | 2816.0988 | 6583.3438 | 3150.9428 | 6944.1176 | 25013.1588 | 4277.9838 | 584.9811 | 3666.8176 | 5739.6822 | 1857.8311 | 104.279
2035 | 6 | 26 | 16 | MW | 11567.9057 | 7383.1636 | 3322.0497 | 14637.5628 | 8479.2643 | 1894.1458 | 3601.0883 | 1213.7117 | 6033.3692 | 3913.6355 | 5994.0324 | 1460.2566 | 6511.7754 | 2755.9253 | 21161.4683 | 2838.8308 | 6820.3238 | 3208.6761 | 7135.8955 | 24883.6206 | 4310.545 | 587.4757 | 3649.6045 | 5741.7449 | 1826.5152 | 105.5704
2035 | 6 | 26 | 17 | MW | 11548.161 | 7189.6235 | 3402.3317 | 14641.4766 | 8464.7914 | 1845.5906 | 3572.2073 | 1210.0854 | 5936.8368 | 3905.4047 | 5160.3708 | 1432.8928 | 6355.3612 | 2770.8568 | 20944.8656 | 2863.3346 | 6793.2405 | 3126.4238 | 7261.7237 | 23737.6385 | 4244.6382 | 589.7592 | 3518.091 | 5517.5127 | 1751.1914 | 103.5918
2035 | 6 | 26 | 18 | MW | 11277.4143 | 6956.8872 | 3391.8888 | 14352.0406 | 8266.3344 | 1803.6054 | 3484.3149 | 1173.3427 | 5685.6102 | 3822.0182 | 5288.095 | 1417.6537 | 6291.0458 | 2712.0628 | 20687.8297 | 2837.9455 | 6799.5279 | 3055.3009 | 6923.2918 | 22235.4064 | 3852.3373 | 585.6135 | 3381.528 | 5262.3264 | 1675.7753 | 102.49
2035 | 6 | 26 | 19 | MW | 11153.3173 | 6610.4747 | 3431.4851 | 14533.915 | 8175.3714 | 1717.7869 | 3463.5366 | 1083.1642 | 5425.0943 | 3617.354 | 5101.6863 | 1411.263 | 6268.407 | 2670.6889 | 20149.2663 | 2779.4914 | 6660.2416 | 2909.9248 | 6723.2693 | 21806.9094 | 3692.672 | 571.4897 | 3222.7022 | 5312.5377 | 1616.3868 | 102.0279
2035 | 6 | 26 | 20 | MW | 11075.7646 | 6393.4176 | 3228.4973 | 14406.8089 | 8118.5253 | 1698.8987 | 3418.8639 | 1032.6015 | 5454.1747 | 3502.6002 | 4836.456 | 1398.6464 | 5954.5488 | 2630.5587 | 19394.8307 | 2725.7604 | 6488.0677 | 2877.9282 | 6586.1608 | 21781.9942 | 3785.6474 | 555.9255 | 3131.1252 | 5227.2469 | 1551.9961 | 101.1156
2035 | 6 | 26 | 21 | MW | 11088.4545 | 6018.5882 | 3057.0559 | 14393.1168 | 8127.827 | 1652.4993 | 3238.0932 | 956.3124 | 5259.899 | 3329.4596 | 4613.8012 | 1300.6601 | 5568.1433 | 2599.7615 | 18974.6677 | 2721.9225 | 6377.7992 | 2799.3278 | 6190.4568 | 20038.1173 | 3485.5363 | 533.8263 | 2873.3783 | 4666.663 | 1442.4844 | 94.0306
2035 | 6 | 26 | 22 | MW | 11449.4501 | 5371.333 | 2789.4504 | 13233.4222 | 8392.4364 | 1513.9169 | 3069.9983 | 849.9182 | 4724.7299 | 3087.9944 | 4490.105 | 1169.9031 | 5235.7626 | 2330.0537 | 16631.4613 | 2477.7717 | 5938.6603 | 2564.5697 | 5638.1185 | 17392.3899 | 3036.7452 | 496.3738 | 2593.8256 | 4203.0645 | 1296.0986 | 84.576
2035 | 6 | 26 | 23 | MW | 10641.4378 | 4681.9411 | 2450.0492 | 11672.8283 | 7800.1642 | 1382.8282 | 2920.811 | 752.145 | 4236.8164 | 2866.0951 | 4102.3275 | 1084.5334 | 5033.5562 | 2028.6157 | 14569.1941 | 2166.6056 | 5434.2304 | 2342.506 | 5076.2357 | 14928.5408 | 2588.3462 | 455.8295 | 2302.1107 | 3948.5666 | 1179.8245 | 78.4033
2035 | 6 | 26 | 24 | MW | 9919.4403 | 4455.0831 | 2212.9034 | 10685.2298 | 7270.9407 | 1285.5125 | 2854.1127 | 671.7507 | 3857.1499 | 2683.6364 | 3675.4282 | 1040.6198 | 4802.5359 | 1814.2814 | 13226.67 | 1893.5232 | 5076.3415 | 2177.6535 | 4680.0968 | 13164.7226 | 2263.5207 | 421.6093 | 2146.7272 | 3736.0268 | 1087.2678 | 75.228
2035 | 6 | 27 | 1 | MW | 9480.8857 | 4178.2478 | 2069.7454 | 9875.5918 | 6949.4805 | 1237.2655 | 2775.9867 | 608.7353 | 3655.6034 | 2540.6209 | 3193.8724 | 1027.8392 | 4848.3287 | 1728.7332 | 12412.9497 | 1871.381 | 4805.5067 | 2095.9232 | 4457.5128 | 12365.0312 | 2113.2696 | 399.8966 | 2022.3288 | 3611.5288 | 1051.69 | 74.3039
2035 | 6 | 27 | 2 | MW | 9169.2424 | 3965.1096 | 1998.1664 | 9462.9635 | 6721.0463 | 1200.7207 | 2800.9203 | 561.4565 | 3535.2402 | 2433.3205 | 2995.9573 | 1017.1883 | 4846.7851 | 1644.7416 | 11847.1169 | 1776.9092 | 4693.7877 | 2034.0165 | 4337.3266 | 11742.2212 | 2017.5492 | 386.7215 | 1933.9652 | 3591.581 | 1028.4352 | 73.5338
2035 | 6 | 27 | 3 | MW | 8633.384 | 3864.1758 | 1963.3562 | 9337.7961 | 6328.2626 | 1179.5742 | 2843.3078 | 540.3145 | 3462.1343 | 2385.3379 | 2809.5485 | 1040.6198 | 4923.4486 | 1639.4527 | 11707.2712 | 1715.7979 | 4631.8824 | 1998.1944 | 4296.541 | 11428.3179 | 1976.3568 | 376.5327 | 1855.4705 | 3642.4806 | 1018.8932 | 75.228
2035 | 6 | 27 | 4 | MW | 8657.3566 | 3880.3447 | 2018.4 | 9658.5179 | 6345.8344 | 1171.2591 | 2913.9541 | 527.2461 | 3561.0903 | 2355.679 | 2829.11 | 1082.7308 | 5046.4189 | 1733.089 | 11809.1454 | 1775.4329 | 4602.3806 | 1984.1086 | 4381.5827 | 11804.4976 | 1998.3262 | 376.7084 | 1846.519 | 3792.4284 | 1015.8355 | 78.2729
2035 | 6 | 27 | 5 | MW | 8805.4198 | 3988.1388 | 2114.564 | 10585.4957 | 6454.3646 | 1194.0483 | 2992.4952 | 521.6356 | 3709.7265 | 2342.9453 | 2832.5614 | 1192.8427 | 5326.3185 | 1906.6718 | 12412.7355 | 1937.511 | 4714.0996 | 2022.7134 | 4295.2392 | 12833.3878 | 2196.8296 | 384.9297 | 1851.7978 | 3966.4493 | 1026.5829 | 86.2347
2035 | 6 | 27 | 6 | MW | 9349.7402 | 4241.9448 | 2237.7052 | 12040.4788 | 6853.351 | 1216.1186 | 3141.4747 | 544.3514 | 3902.7904 | 2394.4997 | 2896.9997 | 1318.0288 | 5620.1099 | 2155.8485 | 13431.6924 | 2202.9175 | 4945.277 | 2060.1005 | 4457.0788 | 14069.0485 | 2503.6086 | 399.8263 | 1992.9511 | 4399.0959 | 1121.0842 | 95.2865
2035 | 6 | 27 | 7 | MW | 10363.6363 | 4606.4846 | 2359.9774 | 13276.4492 | 7596.5359 | 1324.7263 | 3259.911 | 610.9247 | 4368.8925 | 2545.5898 | 3202.5031 | 1383.0803 | 5834.6658 | 2429.6004 | 15521.9252 | 2472.4574 | 5204.9882 | 2244.0815 | 4789.8696 | 16505.5069 | 2937.885 | 430.5332 | 2177.4832 | 4807.6694 | 1251.349 | 99.9901
2035 | 6 | 27 | 8 | MW | 10984.1022 | 4883.3199 | 2542.9494 | 13806.4174 | 8051.3369 | 1432.3072 | 3293.5715 | 704.8662 | 4762.292 | 2758.7934 | 3625.9499 | 1421.259 | 6049.7355 | 2613.1386 | 17262.0184 | 2611.8035 | 5481.6264 | 2426.3233 | 5215.5128 | 18493.5271 | 3207.0035 | 459.6942 | 2454.7389 | 5126.8221 | 1397.3646 | 102.7506
2035 | 6 | 27 | 9 | MW | 11277.4143 | 5160.1551 | 2727.009 | 14125.1883 | 8266.3344 | 1518.5363 | 3194.0435 | 787.3133 | 5166.1935 | 2945.9099 | 3975.1789 | 1448.2949 | 6197.9172 | 2742.86 | 18344.4679 | 2695.9423 | 5762.6175 | 2572.395 | 5672.3961 | 20566.2634 | 3591.4577 | 483.5851 | 2721.4372 | 5406.7721 | 1556.9984 | 104.7055
2035 | 6 | 27 | 10 | MW | 11469.1948 | 5558.0128 | 2871.4723 | 14485.0234 | 8406.9093 | 1624.1668 | 3230.6135 | 878.3812 | 5579.3843 | 3152.5923 | 4520.5973 | 1480.9026 | 6279.726 | 2841.4725 | 19551.3662 | 2783.919 | 6024.2632 | 2751.3327 | 6139.6918 | 22519.4093 | 3874.6988 | 503.5762 | 2971.3819 | 5688.0943 | 1702.5503 | 107.0632
2035 | 6 | 27 | 11 | MW | 11569.3129 | 5956.361 | 3055.9682 | 14659.0824 | 8480.2958 | 1712.4489 | 3214.199 | 961.8545 | 5902.1016 | 3342.037 | 4952.6738 | 1488.1123 | 6381.6017 | 2890.3121 | 20339.4958 | 2858.0204 | 6236.0944 | 2900.8823 | 6519.7772 | 24076.4455 | 4054.3726 | 529.4697 | 3164.6351 | 5839.4165 | 1842.1726 | 107.5845
2035 | 6 | 27 | 12 | MW | 11586.2369 | 6258.1849 | 3192.3808 | 14803.7943 | 8492.7011 | 1771.4747 | 3178.2526 | 1031.6436 | 6064.47 | 3500.4269 | 5368.6423 | 1499.2542 | 6473.7012 | 2941.0191 | 20802.7779 | 2898.1702 | 6439.7045 | 3000.8718 | 6845.626 | 25272.258 | 4141.071 | 552.4823 | 3511.4341 | 5956.3497 | 1925.9278 | 108.3902
2035 | 6 | 27 | 13 | MW | 11628.5407 | 6551.188 | 3367.956 | 14795.9789 | 8523.7097 | 1824.5466 | 3205.8878 | 1115.2535 | 6253.4952 | 3690.1828 | 5685.0765 | 1505.153 | 6474.2151 | 2978.9702 | 21457.8156 | 2968.7292 | 6560.6126 | 3090.7753 | 7259.1202 | 26318.5796 | 4216.3932 | 576.2328 | 3585.3386 | 6181.2702 | 1956.1318 | 108.8167
2035 | 6 | 27 | 14 | MW | 11580.5956 | 7148.9566 | 3472.1699 | 14707.974 | 8488.566 | 1893.5298 | 3640.9828 | 1182.99 | 6320.1396 | 3843.9124 | 6002.6619 | 1529.8953 | 6549.8502 | 2951.2841 | 21873.2253 | 2945.7016 | 6571.7362 | 3207.6326 | 7489.0791 | 26420.7271 | 4264.6456 | 599.2454 | 3613.5698 | 6261.7473 | 1940.5667 | 110.6057
2035 | 6 | 27 | 15 | MW | 11579.1821 | 7980.9303 | 3642.7414 | 14688.4174 | 8487.5299 | 1917.7563 | 3761.7042 | 1203.5161 | 6414.6517 | 3890.4978 | 6257.5359 | 1543.1678 | 6822.0319 | 2948.1731 | 22173.42 | 2925.9222 | 6766.6404 | 3248.6722 | 7468.2533 | 26719.6745 | 4338.0058 | 617.3744 | 3600.2585 | 6001.745 | 1917.4964 | 111.5654
2035 | 6 | 27 | 16 | MW | 11577.7749 | 8177.8997 | 3729.9847 | 14453.7376 | 8486.4984 | 1903.7954 | 3742.7959 | 1267.6263 | 6568.1341 | 4035.9978 | 6424.9587 | 1530.0593 | 6843.6416 | 2920.7987 | 22432.6255 | 2932.416 | 6874.9745 | 3225.0224 | 7648.75 | 25892.581 | 4177.1628 | 610.7341 | 3563.5353 | 5331.7971 | 1878.6765 | 110.6176
2035 | 6 | 27 | 17 | MW | 11545.3403 | 7971.6209 | 3736.9469 | 14402.8952 | 8462.7239 | 1881.4169 | 3740.0943 | 1250.3848 | 6447.7718 | 3996.8671 | 5409.491 | 1502.3676 | 6577.6344 | 2907.7333 | 21782.3815 | 2982.6045 | 6890.9342 | 3187.1133 | 7460.0087 | 24990.742 | 3995.1349 | 604.3749 | 3486.1884 | 4989.2573 | 1819.7517 | 108.6153
2035 | 6 | 27 | 18 | MW | 11285.8763 | 7631.5791 | 3719.1064 | 14146.7079 | 8272.537 | 1824.0334 | 3619.3737 | 1217.6111 | 6183.2163 | 3922.4862 | 5433.0794 | 1467.1383 | 6533.3858 | 2882.5357 | 21298.2649 | 3029.8404 | 6790.3388 | 3089.9059 | 7439.1829 | 23089.9134 | 3729.5482 | 594.3969 | 3324.3784 | 4857.8806 | 1729.3264 | 106.068
2035 | 6 | 27 | 19 | MW | 11194.2139 | 7213.1423 | 3732.3777 | 14179.9445 | 8205.3486 | 1778.2497 | 3593.8164 | 1134.3435 | 5939.2604 | 3733.5064 | 5343.9026 | 1448.7868 | 6493.7674 | 2790.4548 | 20823.496 | 2947.1779 | 6651.5357 | 3012.3485 | 7188.8302 | 22115.8274 | 3604.7959 | 579.0083 | 3198.1437 | 5030.5272 | 1665.2136 | 104.7411
2035 | 6 | 27 | 20 | MW | 11118.0684 | 6989.7145 | 3441.4935 | 14217.107 | 8149.534 | 1758.027 | 3568.675 | 1068.2488 | 5782.9502 | 3583.5023 | 5171.3016 | 1434.6954 | 6089.8684 | 2774.9009 | 20000.2229 | 2891.9707 | 6535.4637 | 2978.0913 | 6941.515 | 22026.1375 | 3699.7333 | 563.4441 | 3120.1084 | 5117.8807 | 1613.2369 | 103.7222
2035 | 6 | 27 | 21 | MW | 11156.138 | 6584.0163 | 3293.5495 | 14393.1168 | 8177.4389 | 1704.1338 | 3378.9694 | 1003.7964 | 5591.0971 | 3437.2262 | 4984.3173 | 1353.2581 | 5710.6658 | 2695.2641 | 19472.702 | 2821.1175 | 6476.9442 | 2886.7965 | 6586.1608 | 20302.1903 | 3462.7838 | 546.3691 | 2911.2481 | 4625.3931 | 1493.1636 | 97.8337
2035 | 6 | 27 | 22 | MW | 11498.8087 | 5823.0886 | 2954.5827 | 13112.1685 | 8428.6163 | 1569.9658 | 3209.0044 | 902.3286 | 5073.2965 | 3206.9411 | 4795.6073 | 1218.0769 | 5372.1107 | 2405.3359 | 17083.5035 | 2525.3031 | 6018.4598 | 2659.5164 | 5905.3926 | 17733.6954 | 3018.6999 | 509.6193 | 2725.7984 | 4167.2967 | 1340.1076 | 88.0593
2035 | 6 | 27 | 23 | MW | 10675.2796 | 5018.0621 | 2623.6659 | 11692.385 | 7824.9702 | 1439.5957 | 3067.7125 | 782.2502 | 4568.4196 | 2934.4185 | 4503.9127 | 1135.6566 | 5152.9247 | 2079.9451 | 14844.7378 | 2219.45 | 5523.219 | 2438.6699 | 5301.8563 | 15227.4882 | 2601.2923 | 465.6318 | 2454.5099 | 3927.9305 | 1225.2223 | 82.0998
2035 | 6 | 27 | 24 | MW | 9920.8475 | 4676.5505 | 2350.4045 | 10585.4957 | 7271.9721 | 1344.7436 | 3026.3636 | 706.8505 | 4122.513 | 2763.2975 | 4038.466 | 1093.8736 | 4963.5809 | 1882.4073 | 13301.9493 | 1909.4647 | 5178.8713 | 2277.9908 | 4961.2557 | 13473.6406 | 2310.2044 | 428.917 | 2264.699 | 3635.6019 | 1154.6239 | 79.0786
2035 | 6 | 28 | 1 | MW | 9480.8857 | 4309.5607 | 2237.7052 | 9867.7764 | 6949.4805 | 1296.8044 | 2968.1852 | 633.3667 | 3882.1916 | 2596.5231 | 3601.7859 | 1069.6223 | 4961.0089 | 1741.4879 | 12350.1965 | 1938.102 | 4937.5391 | 2196.782 | 4761.6671 | 12611.6614 | 2132.8848 | 405.2369 | 2129.7432 | 3504.2275 | 1112.0981 | 77.3251
2035 | 6 | 28 | 2 | MW | 9177.7044 | 4087.6036 | 2135.0144 | 9515.7568 | 6727.2489 | 1246.9148 | 2983.9761 | 588.4827 | 3711.3416 | 2494.6566 | 3370.5015 | 1055.8579 | 4931.1666 | 1702.6025 | 11769.1382 | 1853.0779 | 4852.9027 | 2112.2691 | 4575.5302 | 11961.4493 | 2039.9094 | 390.4104 | 2025.7725 | 3479.4638 | 1084.9517 | 76.3299
2035 | 6 | 28 | 3 | MW | 8619.2806 | 3962.6596 | 2070.3976 | 9335.8453 | 6317.9248 | 1219.8143 | 3035.0905 | 564.3986 | 3617.637 | 2439.9979 | 3196.7493 | 1074.7023 | 4968.2117 | 1681.1384 | 11666.795 | 1771.0052 | 4812.2773 | 2066.3609 | 4483.5457 | 11662.4905 | 2011.2722 | 377.3407 | 1958.2946 | 3537.2421 | 1063.2713 | 77.6924
2035 | 6 | 28 | 4 | MW | 8658.7701 | 3931.3021 | 2118.4801 | 9619.4046 | 6346.8705 | 1206.1615 | 2999.352 | 553.725 | 3658.4303 | 2415.7728 | 3166.8315 | 1116.6493 | 5027.3818 | 1762.6414 | 11894.7604 | 1817.0603 | 4678.3112 | 2043.2332 | 4459.6824 | 12051.1278 | 2046.1864 | 379.8704 | 1950.4898 | 3669.9931 | 1055.7673 | 80.7255
2035 | 6 | 28 | 5 | MW | 8782.8607 | 4051.8349 | 2195.9328 | 10344.9514 | 6437.8289 | 1218.8904 | 3052.7523 | 541.3408 | 3803.8353 | 2387.6674 | 3092.038 | 1204.9684 | 5269.7211 | 1891.1179 | 12533.8998 | 1935.1494 | 4753.2745 | 2064.796 | 4473.5663 | 13127.3613 | 2236.4521 | 383.3134 | 1947.5068 | 3890.0999 | 1067.9968 | 87.1115
2035 | 6 | 28 | 6 | MW | 9301.7951 | 4312.9909 | 2312.7658 | 11663.05 | 6818.2073 | 1230.4902 | 3195.7057 | 560.4985 | 4014.6711 | 2431.1459 | 3129.4353 | 1324.7475 | 5590.7828 | 2047.2806 | 13467.8153 | 2165.4248 | 4902.2332 | 2084.4459 | 4634.1051 | 14056.5909 | 2504.0008 | 396.1724 | 2071.4458 | 4280.1023 | 1158.7923 | 95.7723
2035 | 6 | 28 | 7 | MW | 10281.8494 | 4651.0723 | 2436.3424 | 13043.7203 | 7536.5862 | 1334.6837 | 3326.1935 | 625.3615 | 4484.4085 | 2578.3543 | 3448.1708 | 1405.5281 | 5814.0851 | 2327.5652 | 15582.3823 | 2416.0694 | 5179.8394 | 2260.9493 | 4886.6265 | 16465.6473 | 2917.0934 | 430.4278 | 2272.2735 | 4643.2759 | 1298.6003 | 101.6132
2035 | 6 | 28 | 8 | MW | 10979.868 | 4924.4773 | 2606.2608 | 13806.4174 | 8048.2332 | 1441.7515 | 3370.8661 | 719.1662 | 4959.7998 | 2791.248 | 3924.5495 | 1460.7485 | 6038.9309 | 2541.2782 | 17267.1999 | 2571.0627 | 5497.1029 | 2442.3218 | 5228.9637 | 18466.1251 | 3198.3736 | 461.8022 | 2547.6928 | 4917.0356 | 1444.1522 | 105.606
2035 | 6 | 28 | 9 | MW | 11325.3594 | 5228.2616 | 2864.9455 | 14183.8583 | 8301.4781 | 1533.9343 | 3270.7152 | 807.2237 | 5369.7594 | 2991.0981 | 4286.435 | 1484.507 | 6261.2035 | 2712.0628 | 18674.5939 | 2676.4572 | 5790.6681 | 2598.4791 | 5661.1149 | 20603.6247 | 3598.1268 | 495.0739 | 2791.669 | 5203.1737 | 1609.1608 | 107.3239
2035 | 6 | 28 | 10 | MW | 11560.8509 | 5687.3653 | 3075.5486 | 14623.8828 | 8474.0931 | 1639.9754 | 3298.3504 | 893.297 | 5739.329 | 3186.4441 | 4812.2919 | 1524.8162 | 6382.6308 | 2851.4268 | 20177.1724 | 2787.4614 | 5979.2849 | 2778.1124 | 6182.2131 | 22452.1475 | 3934.7207 | 529.6454 | 3038.6294 | 5485.1842 | 1769.5362 | 110.2385
2035 | 6 | 28 | 11 | MW | 11677.893 | 6138.1408 | 3310.9546 | 14882.0209 | 8559.8849 | 1715.9389 | 3270.2994 | 979.7123 | 6100.417 | 3382.5662 | 5202.3696 | 1526.291 | 6473.1867 | 2910.2219 | 21041.7332 | 2850.049 | 6179.0261 | 2906.7943 | 6627.8142 | 24128.7628 | 4096.3492 | 562.636 | 3244.5068 | 5657.1425 | 1871.4504 | 110.3451
2035 | 6 | 28 | 12 | MW | 11745.5829 | 6483.0825 | 3495.6673 | 15118.6515 | 8609.5015 | 1766.1368 | 3189.6804 | 1046.9699 | 6364.164 | 3535.2097 | 5582.6675 | 1569.2208 | 6510.747 | 2992.0356 | 21771.6184 | 2914.7027 | 6394.243 | 2991.8293 | 6925.8945 | 24975.7975 | 4137.5403 | 595.1699 | 3464.1548 | 5861.4292 | 1955.3902 | 113.4492
2035 | 6 | 28 | 13 | MW | 11755.452 | 6780.9857 | 3727.8094 | 15261.4126 | 8616.7356 | 1811.6123 | 3197.3687 | 1105.9489 | 6484.5273 | 3669.0634 | 5884.1429 | 1581.0185 | 6456.7216 | 3016.6119 | 22342.5321 | 2989.3951 | 6603.6565 | 3068.8647 | 7140.6687 | 25954.8574 | 4208.9385 | 626.0524 | 3600.4875 | 5956.3497 | 1965.5816 | 114.3023
2035 | 6 | 28 | 14 | MW | 11711.7411 | 7584.0519 | 3844.8592 | 15347.4667 | 8584.6955 | 1852.8791 | 3775.4179 | 1166.6374 | 6562.076 | 3806.8 | 6234.5219 | 1590.5227 | 6542.6467 | 3034.965 | 22709.0584 | 3020.6882 | 6665.561 | 3138.7704 | 7290.3593 | 26238.8603 | 4241.1076 | 643.4787 | 3676.2271 | 5985.9272 | 1948.72 | 114.9895
2035 | 6 | 28 | 15 | MW | 11714.5554 | 9223.9918 | 4084.6157 | 15613.4322 | 8586.7584 | 1878.5422 | 3991.3027 | 1201.7372 | 6588.7329 | 3886.4598 | 6465.8074 | 1606.7446 | 6835.4091 | 2972.4376 | 22892.9825 | 3036.9265 | 6604.1397 | 3182.2437 | 7738.9989 | 26505.4317 | 4380.7667 | 645.3409 | 3762.5266 | 5813.2806 | 1910.9186 | 116.1624
2035 | 6 | 28 | 16 | MW | 11748.4035 | 9278.869 | 4235.1705 | 15867.6565 | 8611.569 | 1891.0661 | 3972.6024 | 1265.9845 | 6657.3967 | 4032.2724 | 6542.9022 | 1591.5055 | 6834.8952 | 3002.3017 | 23729.0928 | 3177.4521 | 6683.9392 | 3203.4592 | 7819.7012 | 26061.9788 | 4214.039 | 655.8809 | 3862.5956 | 5548.4646 | 1860.8876 | 115.0605
2035 | 6 | 28 | 17 | MW | 11637.0027 | 9040.7422 | 4298.6996 | 15883.3116 | 8529.9123 | 1848.2596 | 3910.0601 | 1283.3641 | 6702.2296 | 4071.7142 | 5474.5037 | 1503.6783 | 6914.6459 | 2946.3069 | 23346.6805 | 3434.8885 | 6640.8961 | 3130.945 | 7678.2544 | 25344.505 | 4145.3871 | 653.9134 | 3713.6387 | 5131.6381 | 1817.25 | 108.7101
2035 | 6 | 28 | 18 | MW | 11326.7666 | 8552.2385 | 4250.8348 | 15400.2721 | 8302.5095 | 1767.3684 | 3661.9683 | 1279.4636 | 6286.6152 | 4062.8623 | 5362.314 | 1492.0445 | 6717.5842 | 2947.5518 | 22554.9821 | 3242.107 | 6629.2893 | 2993.9157 | 7561.9726 | 23473.5654 | 3927.6595 | 630.5496 | 3549.7633 | 4883.3304 | 1758.9745 | 107.8689
2035 | 6 | 28 | 19 | MW | 11109.6064 | 7889.305 | 4110.723 | 14596.4987 | 8143.3313 | 1646.1347 | 3675.267 | 1198.5221 | 5887.1567 | 3879.1626 | 5291.5464 | 1467.9581 | 6542.1322 | 2843.3386 | 21438.584 | 3009.47 | 6488.0677 | 2788.5462 | 7319.4297 | 22442.1769 | 3693.0642 | 596.5402 | 3383.3643 | 4931.479 | 1684.021 | 106.1273
2035 | 6 | 28 | 20 | MW | 10999.6128 | 7460.5785 | 3813.5296 | 14559.3362 | 8062.7061 | 1632.2763 | 3628.9313 | 1124.6962 | 5742.5602 | 3711.6122 | 5085.0017 | 1483.1962 | 6137.7187 | 2788.5887 | 20597.1841 | 3036.0399 | 6464.8533 | 2765.0701 | 7190.132 | 22043.5804 | 3800.9464 | 574.3707 | 3283.5244 | 4885.3931 | 1617.869 | 107.2291
2035 | 6 | 28 | 21 | MW | 11040.5094 | 6920.6278 | 3641.2183 | 14733.3952 | 8092.6833 | 1597.2714 | 3465.1996 | 1041.6331 | 5554.7468 | 3523.0972 | 5080.9736 | 1398.3185 | 5910.8147 | 2709.5742 | 20087.7258 | 2982.9001 | 6444.0574 | 2705.7719 | 6952.7952 | 20521.4184 | 3565.1746 | 561.1604 | 2999.8421 | 4485.7634 | 1525.1277 | 101.0919
2035 | 6 | 28 | 22 | MW | 11488.9332 | 6209.6774 | 3296.8124 | 13937.4494 | 8421.3775 | 1484.4552 | 3297.5189 | 949.7441 | 5145.1905 | 3314.5527 | 4937.7159 | 1281.1609 | 5510.5169 | 2472.8405 | 17639.2797 | 2673.2103 | 6105.0299 | 2514.6618 | 6400.8918 | 18119.8457 | 3120.6973 | 524.024 | 2699.863 | 4131.5289 | 1394.3992 | 92.6207
2035 | 6 | 28 | 23 | MW | 10788.0939 | 5370.3528 | 2911.2872 | 12560.6808 | 7907.6629 | 1356.9594 | 3214.4069 | 851.7656 | 4701.3033 | 3092.1873 | 4660.9792 | 1190.3842 | 5243.4806 | 2163.0036 | 15509.0519 | 2373.8522 | 5713.7703 | 2298.6843 | 6058.1216 | 15810.4499 | 2721.335 | 481.5825 | 2476.7726 | 3929.9954 | 1281.7388 | 86.0569
2035 | 6 | 28 | 24 | MW | 10044.9445 | 4986.214 | 2582.9811 | 11498.7693 | 7362.9351 | 1289.4135 | 3157.4742 | 757.9608 | 4241.2602 | 2879.2936 | 4292.7643 | 1148.7651 | 5078.8338 | 1929.0702 | 13839.4069 | 2011.9078 | 5309.9366 | 2184.2617 | 5562.1884 | 13991.8275 | 2439.6638 | 441.1436 | 2372.5715 | 3634.2276 | 1211.325 | 83.0476
2035 | 6 | 29 | 1 | MW | 9599.335 | 4489.8717 | 2397.3984 | 10489.6633 | 7036.3038 | 1236.4442 | 3136.073 | 705.482 | 4006.997 | 2760.1919 | 3953.3161 | 1124.1868 | 4958.4356 | 1775.3961 | 12707.2952 | 2060.029 | 5083.1121 | 2094.5319 | 5335.266 | 12965.4243 | 2235.2756 | 420.3093 | 2242.4363 | 3489.0935 | 1163.61 | 81.2705
2035 | 6 | 29 | 2 | MW | 9251.0293 | 4141.5007 | 2282.5239 | 10045.7371 | 6780.996 | 1183.2695 | 3124.6444 | 650.4034 | 3823.2223 | 2635.1889 | 3597.7578 | 1102.23 | 4900.8092 | 1715.3572 | 12050.8779 | 1940.1681 | 4918.6769 | 2004.4542 | 5159.1077 | 12213.0648 | 2113.2696 | 389.3213 | 2123.776 | 3443.6982 | 1123.4937 | 79.6828
2035 | 6 | 29 | 3 | MW | 8694.019 | 3932.2823 | 2197.4558 | 9947.9538 | 6372.708 | 1143.5426 | 3168.4863 | 600.3879 | 3677.8173 | 2521.676 | 3391.2131 | 1111.2423 | 4865.8222 | 1662.1617 | 11836.9127 | 1834.1825 | 4835.9757 | 1937.157 | 4983.3842 | 11816.9552 | 2060.3089 | 371.9653 | 2039.3129 | 3447.8236 | 1100.7948 | 80.3345
2035 | 6 | 29 | 4 | MW | 8672.8671 | 3829.8768 | 2181.7915 | 10047.6879 | 6357.2036 | 1123.5252 | 3061.8943 | 579.588 | 3635.408 | 2474.4708 | 3330.8029 | 1112.717 | 4804.594 | 1677.7156 | 11735.1873 | 1846.2874 | 4702.0096 | 1903.2476 | 4863.1971 | 11811.9699 | 2065.0172 | 369.5762 | 1989.9668 | 3472.5874 | 1074.4823 | 80.4411
2035 | 6 | 29 | 5 | MW | 8584.0317 | 3763.7308 | 2166.7794 | 9867.7764 | 6292.0874 | 1117.6741 | 3038.8308 | 552.3565 | 3649.1411 | 2412.6672 | 3140.3661 | 1131.2325 | 4921.3905 | 1685.1824 | 11939.859 | 1832.1165 | 4613.0209 | 1893.3358 | 4664.4773 | 12148.29 | 2163.0919 | 365.4304 | 1928.2271 | 3500.7882 | 1048.5401 | 81.7799
2035 | 6 | 29 | 6 | MW | 8641.846 | 3807.3382 | 2158.5118 | 9848.2198 | 6334.4652 | 1087.699 | 3130.4626 | 542.6408 | 3658.027 | 2390.6167 | 3056.3674 | 1194.4814 | 5203.3483 | 1686.1155 | 12060.0359 | 1844.22 | 4602.8638 | 1842.5581 | 4564.683 | 12006.2943 | 2252.5366 | 363.4278 | 1980.5573 | 3755.9722 | 1103.3888 | 86.3532
2035 | 6 | 29 | 7 | MW | 9143.8563 | 4161.5893 | 2186.5775 | 10722.3922 | 6702.4383 | 1131.7375 | 3249.5218 | 589.0985 | 3905.214 | 2496.0551 | 3243.3518 | 1294.2703 | 5530.5837 | 1847.5672 | 13183.9285 | 1976.7768 | 4789.5469 | 1917.1592 | 4920.9041 | 13311.7037 | 2492.6245 | 387.2133 | 2135.9395 | 4126.7151 | 1264.4124 | 93.5686
2035 | 6 | 29 | 8 | MW | 9824.9572 | 4614.8148 | 2383.0394 | 12013.1068 | 7201.6847 | 1247.1201 | 3356.3217 | 675.9243 | 4262.2632 | 2693.1095 | 3668.5254 | 1389.1432 | 5778.0684 | 2119.4518 | 14679.0609 | 2207.3464 | 5098.5886 | 2112.6169 | 5484.5226 | 15264.8609 | 2867.6633 | 413.423 | 2467.8212 | 4465.1296 | 1434.331 | 100.4285
2035 | 6 | 29 | 9 | MW | 10446.8367 | 5058.7308 | 2711.5623 | 13229.5084 | 7657.5217 | 1344.5383 | 3246.8202 | 780.7449 | 4661.7209 | 2931.003 | 4095.4237 | 1442.0681 | 6066.2006 | 2378.5828 | 16011.24 | 2438.8027 | 5447.7717 | 2277.643 | 6097.6054 | 17524.4265 | 3344.7007 | 447.3622 | 2790.063 | 4783.5939 | 1627.8758 | 104.2553
2035 | 6 | 29 | 10 | MW | 10910.771 | 5571.7316 | 3004.6228 | 14256.2203 | 7997.5852 | 1462.5902 | 3250.3525 | 875.3023 | 5097.1264 | 3145.6037 | 4655.801 | 1496.9606 | 6262.7478 | 2576.7418 | 17600.6533 | 2618.2986 | 5741.8208 | 2477.6225 | 6698.1042 | 19412.8089 | 3729.1561 | 484.0419 | 3093.9439 | 5047.7217 | 1796.4969 | 108.2243
2035 | 6 | 29 | 11 | MW | 11118.0684 | 6071.9947 | 3267.0059 | 14672.7745 | 8149.534 | 1547.4845 | 3216.0684 | 968.8334 | 5438.4232 | 3357.8763 | 5090.7543 | 1504.826 | 6338.3822 | 2686.5535 | 18855.0598 | 2698.895 | 5877.239 | 2621.4331 | 7171.4749 | 20987.2881 | 4001.0197 | 512.7813 | 3281.2299 | 5276.0815 | 1911.7525 | 108.7931
2035 | 6 | 29 | 12 | MW | 11177.2899 | 6448.2939 | 3496.3195 | 14895.713 | 8192.9432 | 1609.5899 | 3101.5809 | 1041.6331 | 5642.3933 | 3523.0972 | 5535.4895 | 1552.0161 | 6327.0625 | 2777.0788 | 19883.0451 | 2787.1672 | 6116.6375 | 2726.6395 | 7492.9845 | 22118.3144 | 4051.6275 | 549.0744 | 3504.09 | 5404.7072 | 1990.5042 | 112.2052
2035 | 6 | 29 | 13 | MW | 11209.7245 | 6730.0282 | 3685.1661 | 14968.075 | 8216.7178 | 1661.122 | 3074.9851 | 1098.4222 | 5824.1486 | 3651.9832 | 5803.02 | 1571.3514 | 6242.6809 | 2758.1022 | 20571.3994 | 2891.9707 | 6258.3415 | 2813.9346 | 7679.1223 | 22619.0584 | 4078.6948 | 572.0167 | 3772.1652 | 5527.1424 | 2022.9308 | 113.6033
2035 | 6 | 29 | 14 | MW | 11105.3722 | 7569.8425 | 3845.7292 | 14741.2227 | 8140.2276 | 1714.3991 | 3780.4046 | 1159.3848 | 5960.2634 | 3790.341 | 6065.949 | 1625.7519 | 6226.7304 | 2778.6344 | 20959.1048 | 2932.1218 | 6390.374 | 2904.1859 | 7866.1279 | 22746.1096 | 4093.6029 | 581.4678 | 3848.3655 | 5545.7135 | 2005.0497 | 117.5368
2035 | 6 | 29 | 15 | MW | 11051.7921 | 8660.0335 | 4210.3677 | 14576.942 | 8100.9535 | 1750.8414 | 3953.902 | 1188.6007 | 6026.5027 | 3856.646 | 6193.0987 | 1627.3906 | 6471.6431 | 2788.2769 | 21763.9974 | 2996.1857 | 6432.9331 | 2965.9189 | 8012.347 | 22790.9546 | 4121.0636 | 608.064 | 3860.7592 | 5469.3642 | 1968.1756 | 117.6552
2035 | 6 | 29 | 16 | MW | 11071.5304 | 8543.4187 | 4505.3866 | 14383.3385 | 8115.4217 | 1771.1669 | 3942.0584 | 1241.1477 | 6170.2916 | 3975.904 | 6299.5358 | 1582.3302 | 6756.6881 | 2881.2909 | 22743.4386 | 3123.4269 | 6472.5912 | 3000.3503 | 8211.5017 | 22701.2761 | 3939.4291 | 621.9417 | 3948.4344 | 5265.0774 | 1916.5702 | 114.3971
2035 | 6 | 29 | 17 | MW | 11136.3996 | 8457.184 | 4820.2028 | 14782.2869 | 8162.9707 | 1785.7435 | 3975.0961 | 1268.4477 | 6229.261 | 4037.8612 | 5167.8502 | 1522.8496 | 6778.8124 | 2927.0196 | 22535.4755 | 3299.0849 | 6430.5154 | 3025.043 | 8306.5228 | 22631.516 | 3912.7526 | 616.8122 | 3902.3017 | 4943.8598 | 1871.357 | 110.0963
2035 | 6 | 29 | 18 | MW | 10793.7289 | 7965.7416 | 4533.8869 | 13845.5307 | 7911.7934 | 1766.3421 | 3647.8396 | 1286.1689 | 6095.5698 | 4078.0804 | 5235.7399 | 1417.3258 | 6541.6183 | 2825.6068 | 22297.0773 | 3122.2461 | 6445.5079 | 2992.1771 | 8241.8739 | 21597.6405 | 3735.4318 | 613.861 | 3737.7378 | 4754.7048 | 1853.8473 | 102.4662
2035 | 6 | 29 | 19 | MW | 10582.21 | 7325.8364 | 4339.3844 | 13513.0798 | 7756.7502 | 1678.9838 | 3697.7068 | 1210.427 | 5976.8235 | 3906.1821 | 5044.153 | 1370.2997 | 6496.8539 | 2711.7511 | 21378.2339 | 2903.1902 | 6238.0297 | 2844.1925 | 7873.5037 | 20409.3117 | 3538.1048 | 592.1835 | 3471.728 | 4810.4204 | 1783.2478 | 99.066
2035 | 6 | 29 | 20 | MW | 10431.3261 | 6962.7664 | 4148.3626 | 13254.9296 | 7646.1525 | 1657.1185 | 3664.2541 | 1117.5121 | 5831.0152 | 3695.3067 | 4987.7698 | 1395.8609 | 6028.1257 | 2651.4015 | 20546.6966 | 2845.6214 | 6306.2216 | 2807.1527 | 7543.7495 | 20416.784 | 3653.8338 | 569.5574 | 3344.5757 | 4756.0814 | 1701.2539 | 100.9142
2035 | 6 | 29 | 21 | MW | 10548.3683 | 6444.3741 | 3873.1427 | 13634.3213 | 7731.9443 | 1605.689 | 3492.0033 | 1033.3543 | 5663.7996 | 3504.3086 | 4951.5237 | 1363.909 | 5677.2218 | 2567.7206 | 19851.2664 | 2825.5452 | 6229.3238 | 2720.0313 | 7168.0035 | 19198.5548 | 3454.1527 | 546.861 | 3129.0598 | 4372.9601 | 1566.7273 | 98.6039
2035 | 6 | 29 | 22 | MW | 11041.9165 | 5832.398 | 3439.3172 | 13031.9911 | 8093.7147 | 1488.3562 | 3311.8562 | 922.9231 | 5211.834 | 3253.6815 | 4724.2663 | 1244.6209 | 5296.4762 | 2347.7856 | 17422.8213 | 2631.2874 | 5901.9039 | 2521.27 | 6726.7407 | 16958.9191 | 3041.4523 | 495.4603 | 2886.4606 | 4000.8405 | 1433.0346 | 89.9786
2035 | 6 | 29 | 23 | MW | 10432.7333 | 5177.7928 | 3041.1738 | 11907.496 | 7647.1839 | 1373.7946 | 3121.5278 | 819.6762 | 4697.2636 | 3019.3585 | 4497.0078 | 1179.0784 | 5059.7967 | 2050.081 | 15479.7403 | 2317.7597 | 5553.6872 | 2327.2031 | 6337.5448 | 15185.1416 | 2689.9515 | 462.2941 | 2618.155 | 3771.1063 | 1320.5587 | 85.2395
2035 | 6 | 29 | 24 | MW | 9808.0395 | 4780.9154 | 2679.1451 | 11082.2273 | 7189.284 | 1312.8183 | 3062.1021 | 754.3345 | 4240.0484 | 2871.0641 | 4225.4503 | 1127.7912 | 4981.0751 | 1845.3892 | 13933.825 | 1960.5385 | 5223.8497 | 2223.9095 | 5911.4676 | 13441.2532 | 2414.556 | 424.1388 | 2464.6079 | 3565.4429 | 1248.3848 | 81.5311
2035 | 6 | 30 | 1 | MW | 9452.6789 | 4411.9652 | 2513.1429 | 10258.8973 | 6928.805 | 1248.5574 | 3084.7506 | 697.1348 | 4028 | 2741.247 | 3915.3443 | 1101.7381 | 4818.4864 | 1725.3115 | 12873.9819 | 2063.2772 | 5039.1018 | 2115.0517 | 5532.2511 | 12519.4845 | 2231.745 | 394.4158 | 2310.8317 | 3420.3111 | 1190.6641 | 79.6473
2035 | 6 | 30 | 2 | MW | 9138.215 | 4140.03 | 2339.9616 | 9940.1385 | 6698.3032 | 1170.6434 | 3066.0502 | 623.3089 | 3844.6286 | 2573.6966 | 3596.6077 | 1085.1883 | 4757.2583 | 1662.7841 | 12059.5321 | 1941.3489 | 4890.6264 | 1983.0657 | 5284.0671 | 11662.4905 | 2120.7243 | 370.6302 | 2200.8938 | 3383.1666 | 1158.422 | 78.4506
2035 | 6 | 30 | 3 | MW | 8620.6941 | 3939.6313 | 2220.3001 | 9857.9981 | 6318.9609 | 1130.8137 | 3152.0717 | 585.4722 | 3698.8203 | 2487.8242 | 3364.1721 | 1097.9698 | 4709.9225 | 1631.9869 | 11752.2681 | 1843.0392 | 4643.006 | 1915.5942 | 5102.2686 | 11251.4364 | 2039.1251 | 354.5389 | 2119.6439 | 3379.0413 | 1120.6217 | 79.3748
2035 | 6 | 30 | 4 | MW | 8623.5148 | 3781.3694 | 2176.5701 | 10082.8996 | 6321.0285 | 1116.2368 | 3048.8042 | 564.9459 | 3691.5504 | 2441.2401 | 3232.4198 | 1089.9404 | 4622.4538 | 1574.7484 | 11656.7701 | 1856.6203 | 4540.4753 | 1890.901 | 4972.102 | 11136.8427 | 2074.8248 | 348.8824 | 2070.2979 | 3379.7296 | 1078.2805 | 78.7942
2035 | 6 | 30 | 5 | MW | 8503.652 | 3680.9253 | 2149.1566 | 9750.4365 | 6233.1691 | 1107.6138 | 2969.8474 | 537.2355 | 3654.7958 | 2378.3493 | 3060.97 | 1098.2968 | 4705.8062 | 1574.7484 | 11886.8253 | 1830.6401 | 4517.7449 | 1876.2938 | 4743.4439 | 11236.4919 | 2110.5233 | 342.3124 | 1960.1297 | 3396.924 | 1060.9553 | 79.3985
2035 | 6 | 30 | 6 | MW | 8462.7554 | 3699.545 | 2099.9864 | 9586.168 | 6203.192 | 1065.0126 | 3058.1548 | 520.8146 | 3646.7175 | 2341.082 | 2935.5471 | 1143.1942 | 4992.9087 | 1576.9252 | 11754.2079 | 1817.3545 | 4501.3012 | 1804.1275 | 4570.3231 | 10825.4264 | 2149.3615 | 335.2506 | 2027.1494 | 3600.5224 | 1116.6379 | 82.6448
2035 | 6 | 30 | 7 | MW | 8846.3164 | 4030.2764 | 2141.9766 | 10358.6434 | 6484.3418 | 1096.7326 | 3101.1652 | 558.7881 | 3817.5675 | 2427.2642 | 3115.6264 | 1232.1682 | 5280.5263 | 1724.6891 | 12433.3645 | 1913.5981 | 4669.122 | 1857.861 | 4983.8172 | 11734.7375 | 2358.8502 | 355.5578 | 2272.0431 | 3932.7465 | 1268.026 | 89.0782
2035 | 6 | 30 | 8 | MW | 9489.3414 | 4486.4415 | 2313.2003 | 11621.9738 | 6955.6785 | 1204.4164 | 3240.7949 | 634.3246 | 4120.0894 | 2598.6964 | 3585.1013 | 1329.6626 | 5540.8744 | 2009.0177 | 14000.6156 | 2155.0918 | 5003.3126 | 2040.2769 | 5557.8501 | 13593.2196 | 2689.9515 | 382.4 | 2602.3188 | 4257.4035 | 1447.6724 | 96.1276
2035 | 6 | 30 | 9 | MW | 10097.1174 | 4959.2659 | 2670.8775 | 12942.0354 | 7401.1778 | 1309.4309 | 3127.1381 | 738.5293 | 4530.049 | 2835.1927 | 4043.0685 | 1397.4996 | 5813.5705 | 2286.8137 | 15464.383 | 2405.1467 | 5313.3215 | 2218.1711 | 6191.3247 | 15683.3873 | 3194.4496 | 415.0393 | 2894.9526 | 4548.3554 | 1616.1089 | 101.0327
2035 | 6 | 30 | 10 | MW | 10565.286 | 5448.2592 | 2993.0913 | 13951.1414 | 7744.3449 | 1419.373 | 3109.4764 | 823.5078 | 4999.7864 | 3028.0542 | 4650.6229 | 1472.2183 | 5991.5945 | 2481.5511 | 17116.2968 | 2610.0317 | 5665.407 | 2404.4127 | 6824.3654 | 17449.6925 | 3576.943 | 456.6376 | 3137.7809 | 4837.9329 | 1774.076 | 106.4353
2035 | 6 | 30 | 11 | MW | 10795.1424 | 5946.0714 | 3331.6226 | 14260.1341 | 7912.8295 | 1516.3805 | 3094.7241 | 907.7337 | 5410.1494 | 3219.2086 | 5053.3581 | 1500.5658 | 6140.2908 | 2592.9182 | 18305.1459 | 2753.2157 | 5889.813 | 2568.7431 | 7303.3762 | 19056.559 | 3826.0542 | 490.0497 | 3442.5793 | 5091.0565 | 1888.6834 | 108.485
2035 | 6 | 30 | 12 | MW | 10906.5432 | 6379.6978 | 3647.092 | 14461.5651 | 7994.4862 | 1593.8839 | 3004.1316 | 973.6229 | 5768.0061 | 3368.7465 | 5461.2716 | 1536.9419 | 6188.1417 | 2708.6401 | 19423.6068 | 2881.0479 | 6099.2265 | 2700.0335 | 7634.4313 | 19988.287 | 3905.6914 | 524.0943 | 3625.5041 | 5251.3223 | 2007.4592 | 111.1152
2035 | 6 | 30 | 13 | MW | 10917.8259 | 6693.7707 | 3865.5273 | 14651.2549 | 8002.7564 | 1644.8002 | 2976.4964 | 1024.4595 | 5975.2074 | 3484.1215 | 5777.1302 | 1540.3823 | 6146.9797 | 2716.7282 | 20329.0367 | 2998.5473 | 6160.6478 | 2786.2856 | 7795.404 | 20758.0894 | 3946.8825 | 558.3848 | 3783.8705 | 5454.2324 | 2035.902 | 111.364
2035 | 6 | 30 | 14 | MW | 10879.7499 | 7355.2354 | 4047.4116 | 14795.9789 | 7974.8467 | 1699.3091 | 3838.583 | 1098.2166 | 6128.6899 | 3651.517 | 5960.6621 | 1579.5447 | 6246.2827 | 2776.4564 | 20908.1035 | 3114.8658 | 6221.5859 | 2878.6234 | 7987.6158 | 21129.2838 | 4026.9118 | 582.6974 | 3744.8529 | 5496.8766 | 2047.391 | 114.1957
2035 | 6 | 30 | 15 | MW | 11065.8891 | 8782.0361 | 4245.6133 | 15126.479 | 8111.2866 | 1705.263 | 3962.421 | 1130.3745 | 6266.0165 | 3724.5008 | 6133.2631 | 1631.4868 | 6478.8459 | 2808.1867 | 21670.7673 | 3186.0145 | 6421.8103 | 2888.7093 | 8218.8776 | 21433.2166 | 4257.1921 | 602.7939 | 3794.6583 | 5496.8766 | 2003.8456 | 117.9514
2035 | 6 | 30 | 16 | MW | 11343.6906 | 8812.9049 | 4385.2907 | 15951.7598 | 8314.9149 | 1719.2239 | 3967.6156 | 1178.2006 | 6395.669 | 3833.0434 | 6230.4949 | 1627.5546 | 6851.8741 | 2964.6612 | 22314.9168 | 3293.1809 | 6324.5998 | 2912.3591 | 8371.6056 | 21488.0321 | 4211.6849 | 600.0534 | 3848.5945 | 5351.7449 | 1957.5216 | 117.6671
2035 | 6 | 30 | 17 | MW | 11405.7391 | 8808.0049 | 4491.4622 | 15783.5654 | 8360.3963 | 1689.557 | 3965.1226 | 1218.2269 | 6415.8635 | 3923.8834 | 5064.8646 | 1627.8816 | 6831.2935 | 3029.9879 | 22603.5026 | 3486.2566 | 6147.5898 | 2862.1033 | 8486.5856 | 22026.1375 | 3797.0236 | 603.7777 | 3815.0859 | 5034.6526 | 1927.0396 | 117.6907
2035 | 6 | 30 | 18 | MW | 11271.773 | 8348.4106 | 4405.9587 | 16006.516 | 8262.1993 | 1663.3806 | 3570.7522 | 1218.8427 | 6381.1283 | 3925.2806 | 5086.7274 | 1600.5178 | 6605.4185 | 3019.1004 | 22167.4863 | 3393.2611 | 6117.6048 | 2817.7607 | 8117.7814 | 21612.585 | 3614.2114 | 605.3586 | 3684.49 | 4855.8179 | 1914.2542 | 115.7122
2035 | 6 | 30 | 19 | MW | 11036.2752 | 7565.433 | 4355.0487 | 15474.5849 | 8089.5796 | 1606.305 | 3643.6836 | 1144.2638 | 6250.264 | 3756.023 | 5142.535 | 1540.2183 | 6585.3517 | 2889.0684 | 20943.7393 | 3263.6583 | 6092.4559 | 2721.0748 | 7747.2426 | 20688.3293 | 3410.9996 | 597.1373 | 3517.8607 | 4889.5208 | 1858.2936 | 111.3521
2035 | 6 | 30 | 20 | MW | 10985.5094 | 7250.8705 | 4141.8348 | 15552.7994 | 8052.3683 | 1603.9441 | 3621.0359 | 1078.2377 | 6108.8986 | 3606.1738 | 5007.3313 | 1539.7274 | 5981.3045 | 2824.6737 | 20066.834 | 3195.4609 | 6215.2985 | 2717.0755 | 7573.6878 | 20790.4768 | 3549.8744 | 573.9139 | 3481.1388 | 4842.7489 | 1789.3631 | 111.3166
2035 | 6 | 30 | 21 | MW | 11053.1992 | 6679.0717 | 3809.8313 | 15505.8707 | 8101.9849 | 1552.6171 | 3490.9639 | 1001.4701 | 5856.8644 | 3431.946 | 4911.2506 | 1470.5796 | 5554.2516 | 2684.0649 | 19317.9519 | 3239.1544 | 6152.426 | 2630.1278 | 7180.5865 | 19400.3514 | 3360.7852 | 548.4419 | 3231.8826 | 4394.2822 | 1645.2933 | 106.3168
2035 | 6 | 30 | 22 | MW | 11308.4354 | 5926.9629 | 3359.6884 | 14131.0529 | 8289.0728 | 1424.4031 | 3281.3122 | 898.839 | 5175.887 | 3199.0215 | 4780.0739 | 1312.4579 | 5224.958 | 2398.1808 | 16817.6171 | 2890.2001 | 5834.6792 | 2412.9337 | 6682.9186 | 16886.672 | 2961.423 | 506.5626 | 2913.3135 | 3987.7715 | 1475.3747 | 94.8836
2035 | 6 | 30 | 23 | MW | 10548.3683 | 5158.1948 | 2955.6704 | 12588.0649 | 7731.9443 | 1318.1563 | 3108.8535 | 801.6132 | 4562.7649 | 2978.3644 | 4518.296 | 1224.1388 | 5008.8592 | 2069.3683 | 14774.3064 | 2445.2964 | 5435.6808 | 2232.952 | 6175.2712 | 14871.2383 | 2512.6319 | 460.3618 | 2670.2549 | 3740.1522 | 1337.8839 | 88.4976
2035 | 6 | 30 | 24 | MW | 9839.0606 | 5004.8328 | 2662.3922 | 11573.0822 | 7212.0224 | 1241.8849 | 3102.4116 | 724.0925 | 4112.4153 | 2802.4282 | 4189.7787 | 1199.0695 | 5411.7291 | 1832.9463 | 13466.235 | 2043.792 | 5136.7955 | 2103.7486 | 5730.1031 | 13159.7373 | 2272.5439 | 418.8337 | 2405.3929 | 3451.9513 | 1213.085 | 86.6849
2035 | 7 | 1 | 1 | MW | 9511.9068 | 4488.8915 | 2559.7023 | 11035.2865 | 6972.2189 | 1167.9741 | 3156.2277 | 685.7769 | 3859.9768 | 2715.4699 | 4200.7106 | 1154.664 | 4979.5315 | 1793.7492 | 12813.3332 | 2300.0464 | 5103.9088 | 1978.5439 | 5385.5971 | 12676.4361 | 2159.9534 | 401.0912 | 2269.0602 | 3369.4115 | 1161.572 | 83.4742
2035 | 7 | 1 | 2 | MW | 9231.2845 | 4300.2513 | 2380.211 | 10765.4072 | 6766.5231 | 1120.1377 | 3165.9933 | 647.0508 | 3726.6899 | 2627.5792 | 3894.6316 | 1143.8491 | 4995.4814 | 1753.6201 | 12262.2999 | 2166.0146 | 4964.1385 | 1897.5092 | 5248.0547 | 11953.9771 | 2076.7856 | 380.6082 | 2057.6751 | 3337.083 | 1131.2757 | 82.6922
2035 | 7 | 1 | 3 | MW | 8868.8818 | 4182.1676 | 2278.8255 | 10794.7421 | 6500.8822 | 1094.8849 | 3243.9115 | 621.1194 | 3665.2969 | 2568.7276 | 3699.5923 | 1162.0376 | 5188.4268 | 1715.6679 | 11991.8353 | 1999.5088 | 4812.2773 | 1854.731 | 5133.9426 | 11782.0809 | 2042.2636 | 367.1168 | 2019.575 | 3409.9931 | 1105.7971 | 84.0073
2035 | 7 | 1 | 4 | MW | 8932.3374 | 4177.7582 | 2287.3108 | 11312.9933 | 6547.3952 | 1097.9645 | 3238.9247 | 616.9457 | 3728.3059 | 2559.2545 | 3750.7973 | 1199.5604 | 5318.086 | 1730.2887 | 12294.2378 | 2057.3719 | 4824.3689 | 1859.9479 | 5166.4845 | 12170.7182 | 2136.0233 | 369.2952 | 2036.3299 | 3588.1417 | 1106.4465 | 86.7204
2035 | 7 | 1 | 5 | MW | 9012.7171 | 4310.5409 | 2349.969 | 11535.9318 | 6606.3134 | 1120.1377 | 3251.3919 | 612.772 | 3929.0439 | 2549.7827 | 3776.1126 | 1293.1226 | 5588.7247 | 1878.3632 | 13069.5462 | 2193.7653 | 4995.5747 | 1897.5092 | 5230.2655 | 13346.5894 | 2328.251 | 377.9029 | 2091.6431 | 3857.0854 | 1121.2699 | 93.4856
2035 | 7 | 1 | 6 | MW | 9518.9553 | 4622.6544 | 2419.3727 | 12132.3975 | 6977.3855 | 1148.0595 | 3428.8374 | 633.7772 | 4137.457 | 2597.4541 | 3905.5636 | 1401.4319 | 6002.3997 | 2104.5203 | 14037.0407 | 2342.2635 | 5176.4537 | 1944.8087 | 5268.0136 | 14559.8333 | 2606.3916 | 395.3644 | 2257.1245 | 4231.2654 | 1206.2292 | 101.317
2035 | 7 | 1 | 7 | MW | 10432.7333 | 4947.9962 | 2542.0794 | 13561.9714 | 7647.1839 | 1231.414 | 3461.0436 | 694.9453 | 4566.4002 | 2736.2781 | 4263.9977 | 1500.074 | 6361.5349 | 2397.5595 | 15793.0188 | 2587.2996 | 5488.397 | 2086.0109 | 5583.883 | 17153.232 | 2975.9389 | 437.1383 | 2467.1327 | 4602.6943 | 1321.6705 | 108.4495
2035 | 7 | 1 | 8 | MW | 11222.4143 | 5216.0116 | 2739.4103 | 14690.3682 | 8226.0194 | 1313.845 | 3570.9601 | 794.4974 | 5013.5187 | 2962.2153 | 4698.3754 | 1572.4982 | 6734.0493 | 2646.1126 | 17753.6315 | 2823.4791 | 5854.0246 | 2225.6486 | 5924.9175 | 19664.4244 | 3297.6247 | 472.1315 | 2570.6453 | 4875.7634 | 1474.2628 | 113.6862
2035 | 7 | 1 | 9 | MW | 11772.3761 | 5600.6401 | 3022.4634 | 15740.5505 | 8629.1409 | 1379.0301 | 3421.3569 | 894.5969 | 5334.2166 | 3189.3934 | 5080.9736 | 1641.9738 | 7106.0478 | 2849.25 | 19086.9377 | 2990.2804 | 6221.1019 | 2336.0719 | 6373.1232 | 21963.861 | 3649.1267 | 509.2327 | 2828.6213 | 5148.8348 | 1601.2854 | 118.7097
2035 | 7 | 1 | 10 | MW | 12153.1164 | 6235.1557 | 3240.4632 | 16665.5654 | 8908.2232 | 1460.5369 | 3353.8279 | 989.3597 | 5806.781 | 3404.4617 | 5759.8711 | 1729.1452 | 7180.6531 | 3027.4993 | 20504.4602 | 3168.891 | 6570.7689 | 2474.1442 | 6858.642 | 23991.7409 | 3985.3273 | 558.7712 | 3089.3537 | 5383.385 | 1746.4659 | 125.0127
2035 | 7 | 1 | 11 | MW | 12311.0488 | 6788.8253 | 3579.429 | 17015.6221 | 9023.9875 | 1533.4211 | 3338.452 | 1079.812 | 6212.7019 | 3609.7456 | 6327.7268 | 1794.8516 | 7361.7643 | 3148.1994 | 21776.8629 | 3342.7783 | 6772.9278 | 2597.6097 | 7289.0584 | 25785.4482 | 4185.0084 | 594.0807 | 3427.2026 | 5606.9312 | 1838.2822 | 129.7637
2035 | 7 | 1 | 12 | MW | 12459.1184 | 7234.7017 | 3872.7072 | 17498.6616 | 9132.5223 | 1581.2578 | 3240.7949 | 1157.5374 | 6532.1871 | 3786.1468 | 6910.5426 | 1845.4839 | 7421.4489 | 3265.1661 | 22862.6271 | 3462.3437 | 7021.9994 | 2678.6449 | 7708.6266 | 26926.445 | 4278.3759 | 634.5548 | 3530.0254 | 5780.9521 | 1912.7721 | 133.4248
2035 | 7 | 1 | 13 | MW | 12492.9601 | 7463.5191 | 4217.3299 | 18036.4573 | 9157.3283 | 1631.3525 | 3236.4318 | 1211.8642 | 6802.3974 | 3909.4426 | 7232.7295 | 1878.0907 | 7331.9227 | 3369.3782 | 23867.9239 | 3656.8971 | 7229.4777 | 2763.5052 | 8020.5907 | 28012.6377 | 4412.1503 | 676.5396 | 3645.7014 | 5895.8204 | 1946.7743 | 135.7824
2035 | 7 | 1 | 14 | MW | 12446.4285 | 8404.2671 | 4547.5936 | 17934.7724 | 9123.2207 | 1667.7944 | 4285.1065 | 1273.5112 | 7010.002 | 4049.3526 | 7394.3996 | 1941.6675 | 7342.7279 | 3476.7012 | 24491.0354 | 3765.2442 | 7391.0112 | 2825.2377 | 8339.9316 | 28667.8465 | 4492.573 | 715.4326 | 3671.6381 | 6029.9481 | 1929.7259 | 140.3794
2035 | 7 | 1 | 15 | MW | 12557.8293 | 9185.2843 | 4820.4205 | 18486.2602 | 9204.8774 | 1698.488 | 4374.0368 | 1319.9686 | 7096.8409 | 4154.7896 | 7506.5893 | 1984.4343 | 7577.3493 | 3508.1208 | 25173.6363 | 3857.6486 | 7454.3677 | 2877.2326 | 8653.6323 | 28762.5103 | 4506.3033 | 749.6529 | 3553.8954 | 5983.1739 | 1911.3822 | 143.4717
2035 | 7 | 1 | 16 | MW | 12842.6793 | 9090.7194 | 5023.4092 | 19968.6274 | 9413.6722 | 1673.8512 | 4414.5542 | 1333.4478 | 7294.3487 | 4185.3808 | 7528.4521 | 1914.7947 | 7781.6145 | 3561.0046 | 25938.3562 | 4046.0024 | 7448.5635 | 2835.4978 | 8655.802 | 29098.8304 | 4514.5411 | 762.9685 | 3602.0935 | 5766.5087 | 1879.0479 | 138.4364
2035 | 7 | 1 | 17 | MW | 12756.6583 | 8915.799 | 5103.0372 | 19773.0609 | 9350.6188 | 1627.0412 | 4422.6582 | 1312.1688 | 7134.8082 | 4137.0883 | 5373.8204 | 1903.1609 | 7655.0419 | 3691.0366 | 26209.0081 | 4015.5946 | 7325.7209 | 2756.2018 | 8511.7506 | 29044.0262 | 4339.1835 | 768.6251 | 3482.9752 | 5562.2197 | 1839.1161 | 137.5952
2035 | 7 | 1 | 18 | MW | 12366.0488 | 8518.9206 | 5043.8596 | 19155.0878 | 9064.3024 | 1561.7533 | 3860.1929 | 1282.4056 | 6748.6786 | 4069.5397 | 5341.6013 | 1858.7554 | 7393.6654 | 3648.7296 | 25950.8741 | 4004.6705 | 7067.9442 | 2645.6043 | 8294.8067 | 27267.7504 | 4077.9105 | 777.1626 | 3388.414 | 5303.5963 | 1799.6468 | 134.3844
2035 | 7 | 1 | 19 | MW | 11964.1566 | 7939.2822 | 4887.4312 | 17711.8218 | 8769.7158 | 1521.8213 | 3996.9131 | 1199.5481 | 6373.8575 | 3881.4922 | 5388.7783 | 1791.2473 | 7241.3668 | 3526.7857 | 24615.1852 | 3663.0966 | 6738.5898 | 2577.9598 | 7929.041 | 25533.8327 | 3828.8005 | 742.5207 | 3237.8511 | 5232.7489 | 1712.8351 | 129.5031
2035 | 7 | 1 | 20 | MW | 11818.9077 | 7588.4622 | 4584.5801 | 17140.7774 | 8663.2485 | 1539.4776 | 3976.5505 | 1158.1532 | 6187.255 | 3787.5453 | 5282.9168 | 1768.4707 | 6321.4026 | 3356.6235 | 23266.2771 | 3511.3515 | 6696.514 | 2607.8694 | 7685.1963 | 24357.9615 | 3988.4658 | 689.5039 | 3181.8482 | 5055.977 | 1693.1928 | 127.8562
2035 | 7 | 1 | 21 | MW | 11732.893 | 7078.3992 | 4205.1462 | 17001.93 | 8600.1998 | 1496.1578 | 3725.342 | 1067.2913 | 5810.4164 | 3581.329 | 5188.5618 | 1627.5546 | 5878.3998 | 3135.133 | 21714.8253 | 3480.6481 | 6690.2266 | 2534.4859 | 7309.8842 | 22913.0319 | 3758.971 | 631.4982 | 3008.3341 | 4598.5689 | 1578.4931 | 117.6671
2035 | 7 | 1 | 22 | MW | 11480.4712 | 6270.433 | 3616.8509 | 15249.6835 | 8415.1748 | 1374.7188 | 3514.236 | 952.5493 | 5244.5499 | 3320.9189 | 4964.1813 | 1469.7607 | 5512.575 | 2772.4123 | 18558.9545 | 3077.9616 | 6255.4398 | 2328.7686 | 6738.8898 | 19382.9085 | 3238.7805 | 559.5443 | 2698.7151 | 4121.8992 | 1433.9608 | 106.2576
2035 | 7 | 1 | 23 | MW | 10726.0454 | 5408.081 | 3171.7127 | 13579.5651 | 7862.1814 | 1267.8563 | 3352.3736 | 852.9972 | 4682.3196 | 3094.9817 | 4750.156 | 1350.4726 | 5213.1244 | 2382.6269 | 16210.9656 | 2657.5631 | 5843.8683 | 2147.7439 | 6222.5638 | 16806.9527 | 2750.7578 | 509.7598 | 2502.708 | 3845.3907 | 1316.4814 | 97.6323
2035 | 7 | 1 | 24 | MW | 10008.282 | 5180.7334 | 2834.4868 | 12625.2153 | 7336.0616 | 1176.2892 | 3348.8412 | 760.4923 | 4278.0148 | 2885.0386 | 4440.0501 | 1280.0141 | 5503.8286 | 2139.3615 | 14678.9031 | 2135.3112 | 5527.572 | 1992.6296 | 5756.5699 | 14724.2572 | 2519.6931 | 470.6559 | 2321.8486 | 3538.6187 | 1257.3721 | 92.5377
2035 | 7 | 2 | 1 | MW | 9667.0248 | 4825.0125 | 2627.3642 | 11330.587 | 7085.9203 | 1114.2863 | 3453.5631 | 712.0505 | 4020.3258 | 2775.0988 | 4382.5168 | 1223.8118 | 5044.8759 | 2006.8398 | 13582.0273 | 2315.9891 | 5206.4387 | 1887.5969 | 5565.6599 | 13638.0646 | 2301.9667 | 449.6108 | 2153.8423 | 3424.4365 | 1200.3919 | 88.474
2035 | 7 | 2 | 2 | MW | 9359.6094 | 4497.7113 | 2436.9956 | 11119.3777 | 6860.5851 | 1077.1258 | 3372.7362 | 669.2876 | 3870.8821 | 2678.0463 | 4050.548 | 1205.1314 | 5115.365 | 1902.3171 | 12923.5833 | 2228.3066 | 5055.0615 | 1824.6472 | 5412.064 | 12845.8454 | 2199.1837 | 421.1173 | 2012.4599 | 3377.6646 | 1165.0933 | 87.1233
2035 | 7 | 2 | 3 | MW | 8974.6412 | 4337.489 | 2345.4008 | 10872.9687 | 6578.4038 | 1055.3633 | 3358.8147 | 639.9351 | 3731.9404 | 2611.43 | 3914.7687 | 1233.4789 | 5254.8003 | 1837.6117 | 12499.5756 | 2049.696 | 4907.0701 | 1787.7816 | 5283.6331 | 12546.898 | 2137.1998 | 405.1666 | 1981.7052 | 3455.3906 | 1142.579 | 89.173
2035 | 7 | 2 | 4 | MW | 8984.5104 | 4298.7815 | 2350.6222 | 11043.114 | 6585.6379 | 1047.9723 | 3360.0619 | 631.793 | 3760.2133 | 2592.9513 | 3970.5763 | 1243.4741 | 5358.2189 | 1849.744 | 12703.5395 | 2072.1338 | 4850.9682 | 1775.2613 | 5265.41 | 12706.3366 | 2188.5918 | 402.8478 | 1997.0819 | 3617.0308 | 1131.6471 | 89.8957
2035 | 7 | 2 | 5 | MW | 9080.4006 | 4409.5152 | 2433.0795 | 11410.7644 | 6655.9254 | 1063.8834 | 3398.0856 | 630.7666 | 3934.2954 | 2590.6218 | 3979.7815 | 1329.4986 | 5608.7908 | 1994.7086 | 13423.4393 | 2175.1667 | 5018.3059 | 1802.2147 | 5273.6537 | 13740.2006 | 2358.458 | 405.0612 | 2027.3785 | 3894.9159 | 1154.2525 | 96.1158
2035 | 7 | 2 | 6 | MW | 9589.4658 | 4696.1505 | 2537.2925 | 12106.9762 | 7029.0696 | 1090.1629 | 3532.7285 | 656.5613 | 4175.0201 | 2649.1635 | 4074.7121 | 1447.8039 | 6005.4863 | 2216.8205 | 14334.2426 | 2308.3133 | 5175.4864 | 1846.732 | 5365.6383 | 15082.9941 | 2678.1831 | 416.7959 | 2175.6469 | 4266.3449 | 1240.1391 | 104.67
2035 | 7 | 2 | 7 | MW | 10521.575 | 4979.8442 | 2703.2947 | 13436.804 | 7712.3049 | 1178.1369 | 3606.4907 | 716.6346 | 4620.5224 | 2785.5029 | 4419.913 | 1553.4908 | 6373.3698 | 2502.0822 | 16117.9791 | 2585.8233 | 5502.4231 | 1995.7596 | 5714.0486 | 17514.4673 | 3101.8676 | 452.3161 | 2379.6866 | 4623.3304 | 1338.5321 | 112.3118
2035 | 7 | 2 | 8 | MW | 11305.6147 | 5269.4181 | 2909.111 | 14269.9124 | 8287.0052 | 1256.975 | 3650.9562 | 804.6921 | 5060.3709 | 2985.3517 | 4814.5943 | 1604.287 | 6755.6583 | 2760.5907 | 18346.4167 | 2810.489 | 5888.8458 | 2129.3111 | 6013.4306 | 19731.6862 | 3458.8611 | 488.2579 | 2615.1707 | 4899.1505 | 1467.5004 | 115.9847
2035 | 7 | 2 | 9 | MW | 11770.9626 | 5638.3683 | 3217.4013 | 14852.6859 | 8628.1048 | 1328.0112 | 3498.6522 | 903.3549 | 5487.6991 | 3209.2706 | 5111.467 | 1697.0293 | 6939.8574 | 2915.5097 | 19630.2499 | 2920.0169 | 6237.0616 | 2249.6462 | 6442.1113 | 21582.696 | 3871.1681 | 517.9811 | 2878.657 | 5143.3305 | 1598.5057 | 122.6906
2035 | 7 | 2 | 10 | MW | 12124.9096 | 6169.9888 | 3476.3037 | 15705.3388 | 8887.5477 | 1395.3518 | 3381.671 | 999.007 | 5855.6526 | 3426.3559 | 5771.3775 | 1756.8369 | 7118.3959 | 3076.0283 | 21156.2607 | 3062.0201 | 6532.0788 | 2363.7209 | 6855.1715 | 23640.4763 | 4292.4997 | 561.582 | 3093.0251 | 5336.6131 | 1744.6136 | 127.015
2035 | 7 | 2 | 11 | MW | 12360.4074 | 6723.6594 | 3760.8788 | 16292.0382 | 9060.1673 | 1461.8714 | 3358.8147 | 1082.2067 | 6219.1642 | 3615.1808 | 6313.3435 | 1823.1992 | 7286.6444 | 3181.1734 | 22468.0134 | 3189.8524 | 6863.8509 | 2476.4048 | 7330.277 | 25214.9554 | 4540.0411 | 602.0912 | 3323.4596 | 5509.9457 | 1872.0064 | 131.8134
2035 | 7 | 2 | 12 | MW | 12522.574 | 7162.6754 | 4107.8945 | 16833.7477 | 9179.0353 | 1511.5557 | 3224.1724 | 1140.7746 | 6478.8725 | 3748.1034 | 6939.8848 | 1894.1487 | 7348.9017 | 3270.4539 | 23381.6921 | 3356.9492 | 7110.504 | 2560.5699 | 7707.7588 | 26408.2695 | 4689.1144 | 644.7084 | 3514.4183 | 5739.6822 | 1930.1896 | 136.9435
2035 | 7 | 2 | 13 | MW | 12652.306 | 7449.3097 | 4497.119 | 17346.1221 | 9274.1287 | 1570.479 | 3230.8214 | 1212.48 | 6698.1909 | 3910.8398 | 7304.0716 | 1924.9538 | 7313.3995 | 3355.068 | 24720.5955 | 3551.5013 | 7272.0375 | 2660.3857 | 8007.5747 | 27529.3366 | 4767.5751 | 682.5123 | 3486.4175 | 5855.2388 | 1962.4316 | 139.1709
2035 | 7 | 2 | 14 | MW | 12752.4304 | 8266.0948 | 4670.518 | 17631.6443 | 9347.5198 | 1628.3757 | 4495.7976 | 1274.4686 | 6821.381 | 4051.5271 | 7491.6304 | 1976.4049 | 7304.6524 | 3515.8972 | 25736.2725 | 3690.8473 | 7385.6918 | 2758.4624 | 8021.8925 | 28134.715 | 4800.1363 | 717.119 | 3647.9972 | 5965.9794 | 1942.419 | 142.8912
2035 | 7 | 2 | 15 | MW | 12752.4304 | 8661.0137 | 4798.2294 | 18059.9277 | 9347.5198 | 1661.9433 | 4520.3154 | 1324.2793 | 6929.2221 | 4164.5726 | 7526.7253 | 2018.8438 | 7736.3362 | 3512.4755 | 26379.3534 | 3752.2541 | 7473.2291 | 2815.3259 | 8066.1486 | 28540.7838 | 4820.928 | 730.7509 | 3496.0574 | 5980.4228 | 1920.1838 | 145.9598
2035 | 7 | 2 | 16 | MW | 12821.5274 | 8320.4814 | 5164.6087 | 18149.8834 | 9398.1679 | 1669.0264 | 4567.066 | 1337.963 | 7050.392 | 4195.63 | 7487.0278 | 1963.7883 | 7850.0454 | 3691.0366 | 27064.3958 | 3755.7965 | 7362.4774 | 2827.3246 | 8049.6611 | 29260.7674 | 4824.4586 | 763.2145 | 3449.4653 | 5665.3955 | 1894.2416 | 141.9789
2035 | 7 | 2 | 17 | MW | 12811.6519 | 8061.2858 | 5589.9488 | 18278.9645 | 9390.9291 | 1617.5969 | 4471.0711 | 1317.9156 | 6900.9492 | 4150.1318 | 5125.8504 | 1870.8811 | 7920.022 | 3822.3124 | 26693.5358 | 3898.9805 | 7276.8737 | 2740.2033 | 7797.5727 | 29273.2135 | 4367.0364 | 767.4656 | 3240.3746 | 5466.6131 | 1850.7896 | 135.2611
2035 | 7 | 2 | 18 | MW | 12308.2281 | 7819.2382 | 5310.5951 | 17406.7429 | 9021.9199 | 1592.2416 | 3863.5174 | 1266.053 | 6612.9671 | 4032.4273 | 5197.767 | 1796.8182 | 7491.9387 | 3922.7921 | 25927.5049 | 3795.9476 | 6943.1664 | 2697.2514 | 7504.6996 | 27930.4315 | 4004.1582 | 769.9953 | 3089.8118 | 5269.8912 | 1826.5152 | 129.9059
2035 | 7 | 2 | 19 | MW | 11873.9077 | 7603.1613 | 5022.9738 | 16610.797 | 8703.5635 | 1538.8619 | 3986.7318 | 1181.0065 | 6186.4474 | 3839.4096 | 5387.0526 | 1740.288 | 7203.2926 | 3673.6154 | 23903.8348 | 3562.1298 | 6762.2882 | 2606.8264 | 7195.3382 | 25546.2902 | 3754.2626 | 718.7001 | 3114.6006 | 5232.7489 | 1755.3609 | 125.8184
2035 | 7 | 2 | 20 | MW | 11737.1208 | 7414.5211 | 4644.1931 | 16301.8165 | 8603.2988 | 1544.6105 | 3914.6311 | 1139.9532 | 5846.7667 | 3746.24 | 5284.6436 | 1738.4854 | 6261.718 | 3536.74 | 22398.7755 | 3373.7773 | 6690.2266 | 2616.5646 | 7068.644 | 24863.6908 | 3955.9058 | 681.8448 | 3005.5789 | 4998.887 | 1719.2273 | 125.6881
2035 | 7 | 2 | 21 | MW | 11624.3065 | 6902.4995 | 4459.2626 | 16057.3585 | 8520.606 | 1494.2073 | 3673.3968 | 1051.4172 | 5548.2845 | 3545.3026 | 5295.5745 | 1656.885 | 5870.1672 | 3300.318 | 21640.3308 | 3263.0672 | 6619.1322 | 2531.1818 | 6762.7531 | 23339.0305 | 3706.7946 | 638.2087 | 2772.3905 | 4546.981 | 1605.5472 | 119.7879
2035 | 7 | 2 | 22 | MW | 11301.3869 | 6170.969 | 3782.8532 | 14530.0134 | 8283.9062 | 1367.7381 | 3477.0423 | 923.4705 | 5088.2405 | 3254.9237 | 4976.8389 | 1496.1408 | 5531.0982 | 2936.0408 | 18760.5278 | 3003.2705 | 6242.8658 | 2316.9435 | 6189.589 | 19769.0589 | 3201.5109 | 578.0949 | 2594.7444 | 4097.1377 | 1436.2768 | 108.1651
2035 | 7 | 2 | 23 | MW | 10554.0096 | 5269.9087 | 3219.142 | 12967.4566 | 7736.0794 | 1253.5875 | 3350.7113 | 823.6447 | 4573.671 | 3028.3654 | 4724.8419 | 1374.396 | 5302.1361 | 2540.0344 | 16570.4777 | 2586.7099 | 5845.3187 | 2123.5727 | 5798.2234 | 17180.6341 | 2697.4049 | 528.2752 | 2342.0459 | 3818.5665 | 1334.3626 | 99.3621
2035 | 7 | 2 | 24 | MW | 9870.0817 | 5025.9017 | 2865.3809 | 11676.7421 | 7234.7608 | 1165.6133 | 3376.0607 | 743.1135 | 4182.2899 | 2845.5968 | 4353.1745 | 1314.0965 | 5507.4297 | 2267.8381 | 14726.3686 | 2042.0202 | 5444.3867 | 1974.5446 | 5411.1961 | 15087.9794 | 2455.3562 | 478.9475 | 2197.6805 | 3528.989 | 1266.6362 | 95.0021
2035 | 7 | 3 | 1 | MW | 9566.9004 | 4851.4718 | 2546.43 | 10775.1855 | 7012.5292 | 1106.3821 | 3508.8335 | 706.7136 | 3908.4452 | 2762.9863 | 3998.7674 | 1254.7799 | 5100.9581 | 2067.8128 | 13667.0134 | 2217.3839 | 5189.9957 | 1874.2073 | 5193.3843 | 14121.3657 | 2252.5366 | 451.473 | 2082.0032 | 3407.2421 | 1205.581 | 90.7132
2035 | 7 | 3 | 2 | MW | 9234.1052 | 4644.7034 | 2319.0749 | 10352.7668 | 6768.5907 | 1064.6019 | 3429.876 | 664.9086 | 3775.5615 | 2668.1084 | 3804.8792 | 1245.4406 | 5170.4188 | 1896.0951 | 12971.3745 | 2089.5516 | 5026.527 | 1803.4318 | 5104.0043 | 13107.4201 | 2139.9461 | 430.0413 | 1964.0314 | 3383.855 | 1168.8914 | 90.0379
2035 | 7 | 3 | 3 | MW | 8914.0062 | 4454.5925 | 2245.7551 | 10354.7297 | 6533.9584 | 1048.1774 | 3407.0204 | 637.4718 | 3627.3296 | 2605.8399 | 3702.4691 | 1282.4725 | 5314.4849 | 1841.6558 | 12368.4913 | 1997.4414 | 4923.5131 | 1775.6087 | 5034.5822 | 12708.8235 | 2092.478 | 410.9989 | 1944.0632 | 3461.581 | 1151.0103 | 92.7155
2035 | 7 | 3 | 4 | MW | 8950.6686 | 4351.6984 | 2217.254 | 10650.0302 | 6560.8319 | 1051.873 | 3431.954 | 612.2931 | 3686.7041 | 2548.6954 | 3767.483 | 1280.8339 | 5410.7 | 1851.6113 | 12679.9515 | 2037.0015 | 4886.2734 | 1781.869 | 5018.5287 | 12828.4025 | 2125.0392 | 407.5909 | 1972.0653 | 3620.4702 | 1152.8638 | 92.597
2035 | 7 | 3 | 5 | MW | 9094.504 | 4431.5642 | 2283.177 | 11185.8751 | 6666.2631 | 1072.5064 | 3475.7959 | 620.7089 | 3855.9381 | 2567.7953 | 3801.4278 | 1344.9016 | 5657.6702 | 2013.3736 | 13359.9727 | 2125.8648 | 4984.4511 | 1816.8219 | 5071.4624 | 13822.4183 | 2335.7044 | 412.8259 | 1967.2447 | 3894.9159 | 1181.3066 | 97.2295
2035 | 7 | 3 | 6 | MW | 9624.7211 | 4651.5628 | 2381.7341 | 12015.0576 | 7054.9117 | 1104.4317 | 3623.5289 | 644.9298 | 4074.4489 | 2622.7652 | 3928.5765 | 1472.3822 | 6031.7268 | 2233.3075 | 14335.1781 | 2301.8182 | 5104.876 | 1870.9032 | 5056.7107 | 15102.924 | 2652.291 | 422.1011 | 2100.1351 | 4249.1482 | 1270.8057 | 106.4472
2035 | 7 | 3 | 7 | MW | 10579.3893 | 4981.314 | 2496.1732 | 13374.2324 | 7754.6827 | 1186.7598 | 3773.3399 | 709.3136 | 4507.0266 | 2768.8876 | 4208.1901 | 1594.455 | 6419.1613 | 2519.5033 | 16133.1978 | 2552.1686 | 5471.4701 | 2010.3668 | 5328.3241 | 17352.5303 | 3067.3444 | 450.5243 | 2324.3734 | 4591.6902 | 1370.4962 | 115.2738
2035 | 7 | 3 | 8 | MW | 11347.9185 | 5264.0294 | 2684.1488 | 14224.9345 | 8318.0139 | 1257.5907 | 3746.5362 | 797.508 | 4941.6246 | 2969.0476 | 4620.1305 | 1662.4559 | 6819.4592 | 2803.5202 | 17849.0403 | 2734.026 | 5833.2279 | 2130.3541 | 5627.7052 | 19514.945 | 3498.4836 | 478.3502 | 2545.3984 | 4847.5626 | 1495.7575 | 120.1907
2035 | 7 | 3 | 9 | MW | 11792.1145 | 5622.6891 | 2895.6219 | 14833.1293 | 8643.6091 | 1329.6536 | 3576.1547 | 897.1285 | 5265.1486 | 3195.1398 | 4910.675 | 1758.9675 | 7109.6488 | 2971.8163 | 19127.4529 | 2888.4283 | 6161.1318 | 2252.4283 | 6062.4599 | 21732.1754 | 3883.722 | 509.4435 | 2819.9002 | 5053.9143 | 1621.2046 | 127.1691
2035 | 7 | 3 | 10 | MW | 12113.6333 | 6078.3636 | 3120.585 | 15619.2968 | 8879.2821 | 1404.8986 | 3413.0457 | 991.0017 | 5578.98 | 3408.1884 | 5519.3805 | 1835.9798 | 7228.5034 | 3166.5526 | 20726.2542 | 3019.5074 | 6417.4573 | 2379.8931 | 6535.3967 | 23834.8007 | 4190.8932 | 555.258 | 3045.9748 | 5215.5522 | 1761.8465 | 132.7375
2035 | 7 | 3 | 11 | MW | 12320.9243 | 6603.1257 | 3395.5872 | 15984.9964 | 9031.2262 | 1476.5511 | 3379.1773 | 1074.68 | 5860.4998 | 3598.0993 | 6128.0849 | 1880.2213 | 7420.935 | 3309.0286 | 22081.5998 | 3145.2737 | 6702.8014 | 2501.2722 | 6899.8615 | 25581.1646 | 4415.6821 | 598.5427 | 3222.7022 | 5386.1361 | 1897.1136 | 135.9365
2035 | 7 | 3 | 12 | MW | 12436.553 | 7162.1858 | 3675.5931 | 16313.5457 | 9115.9819 | 1538.1431 | 3249.7297 | 1143.512 | 6101.6288 | 3754.3146 | 6732.7634 | 1954.6121 | 7510.4612 | 3407.3304 | 23109.228 | 3333.9217 | 6946.0689 | 2605.6088 | 7229.6158 | 26734.619 | 4580.84 | 641.6166 | 3345.4933 | 5561.5336 | 1964.3774 | 141.3154
2035 | 7 | 3 | 13 | MW | 12481.6774 | 7469.888 | 4045.6717 | 16546.2625 | 9149.0581 | 1588.1356 | 3225.0032 | 1210.7687 | 6289.8464 | 3906.9582 | 7083.1435 | 1978.8625 | 7514.063 | 3533.629 | 24182.3795 | 3475.0383 | 7081.9703 | 2690.2959 | 7539.4102 | 27828.284 | 4648.7076 | 682.4069 | 3535.9926 | 5748.6236 | 2001.0659 | 143.0689
2035 | 7 | 3 | 14 | MW | 12515.5255 | 8392.9973 | 4457.7396 | 16626.452 | 9173.8687 | 1644.9027 | 4450.7085 | 1251.7534 | 6439.2901 | 3999.9727 | 7252.291 | 2016.5502 | 7440.4866 | 3659.617 | 25172.9896 | 3552.3878 | 7177.7295 | 2786.4592 | 7864.8261 | 28956.8233 | 4675.7762 | 717.7865 | 3753.1158 | 5902.0107 | 1981.9806 | 145.7939
2035 | 7 | 3 | 15 | MW | 12546.5466 | 8921.1886 | 4711.2029 | 16831.7968 | 9196.6071 | 1633.4058 | 4333.9351 | 1292.3955 | 6524.513 | 4092.2113 | 7275.8794 | 2023.268 | 7721.4154 | 3716.8566 | 25898.6083 | 3664.8672 | 7195.1397 | 2766.9834 | 7865.2591 | 29288.1695 | 4614.9699 | 724.9187 | 3822.6591 | 5928.8349 | 1954.3706 | 146.2796
2035 | 7 | 3 | 16 | MW | 12625.5128 | 8767.8267 | 5041.0311 | 17039.0925 | 9254.4893 | 1638.4356 | 4365.9334 | 1318.0527 | 6520.8776 | 4150.4417 | 7232.7295 | 2051.1236 | 7775.9539 | 3880.4851 | 26690.5095 | 3649.2212 | 7087.7729 | 2775.5039 | 8030.5701 | 29963.2966 | 4622.0311 | 749.161 | 3680.3592 | 5684.655 | 1912.6787 | 148.2938
2035 | 7 | 3 | 17 | MW | 12590.2639 | 8176.9195 | 5194.6329 | 17003.8808 | 9228.6519 | 1594.6027 | 4481.2524 | 1334.4738 | 6509.569 | 4187.7103 | 4844.511 | 2000.8193 | 7607.7054 | 3905.0603 | 26369.4514 | 3730.4074 | 7129.8495 | 2701.2512 | 8012.347 | 29352.9443 | 4482.7642 | 752.0068 | 3620.6848 | 5510.634 | 1870.6165 | 144.6565
2035 | 7 | 3 | 18 | MW | 12240.5446 | 7883.9154 | 5067.1393 | 16640.1441 | 8972.308 | 1556.0049 | 3761.2885 | 1288.2209 | 6188.4668 | 4082.7382 | 4934.8391 | 1875.4692 | 7207.4082 | 3896.9721 | 25076.7811 | 3623.8321 | 6954.7748 | 2635.8667 | 7665.2384 | 26771.9917 | 4228.5549 | 722.9512 | 3436.383 | 5258.8871 | 1817.8059 | 135.5929
2035 | 7 | 3 | 19 | MW | 11852.7558 | 7676.1668 | 4986.6405 | 15998.6885 | 8688.0591 | 1528.1856 | 3891.7754 | 1199.8223 | 5793.4521 | 3882.1133 | 5022.2902 | 1768.1428 | 7052.5376 | 3681.0823 | 23841.2892 | 3379.6813 | 6623.9691 | 2588.7409 | 7388.8518 | 24402.8064 | 3936.6828 | 702.8547 | 3325.0669 | 5256.136 | 1745.1695 | 127.8325
2035 | 7 | 3 | 20 | MW | 11759.6862 | 7324.8562 | 4641.3647 | 15912.6465 | 8619.8392 | 1540.0935 | 3797.8577 | 1146.6585 | 5728.0195 | 3761.4568 | 4983.7428 | 1739.1403 | 6167.561 | 3499.4102 | 22518.9222 | 3228.5272 | 6660.2416 | 2608.9129 | 7325.5047 | 24360.4484 | 4057.9032 | 673.237 | 3243.5879 | 5045.659 | 1705.8859 | 125.7354
2035 | 7 | 3 | 21 | MW | 11652.5133 | 6815.2846 | 4342.4296 | 15660.3609 | 8541.2816 | 1486.2004 | 3555.3763 | 1054.7698 | 5421.0556 | 3552.9123 | 5005.03 | 1621.1638 | 5797.6207 | 3324.5826 | 22008.3415 | 3142.9121 | 6598.3363 | 2517.6181 | 6881.6384 | 23122.3008 | 3779.3705 | 642.7761 | 3050.7941 | 4563.4894 | 1599.0616 | 117.205
2035 | 7 | 3 | 22 | MW | 11299.9734 | 6016.6278 | 3688.2122 | 14342.2623 | 8282.8701 | 1374.7188 | 3355.4902 | 952.4125 | 4967.4739 | 3320.609 | 4693.7728 | 1442.7239 | 5447.7458 | 2924.8427 | 19226.3955 | 2887.2475 | 6005.4018 | 2328.7686 | 6385.7062 | 19769.0589 | 3222.6959 | 590.7079 | 2678.0584 | 4057.2444 | 1456.7531 | 104.3027
2035 | 7 | 3 | 23 | MW | 10530.0307 | 5079.7996 | 3235.2418 | 12717.1339 | 7718.5029 | 1258.0014 | 3255.1314 | 833.5657 | 4414.9372 | 3050.882 | 4529.8025 | 1324.7475 | 5173.506 | 2517.6361 | 16860.9143 | 2510.8367 | 5629.1346 | 2131.0497 | 5980.4558 | 17048.5976 | 2720.1586 | 527.959 | 2470.346 | 3761.4766 | 1351.9669 | 95.7723
2035 | 7 | 3 | 24 | MW | 9827.7779 | 4873.5208 | 2867.3394 | 11590.688 | 7203.7522 | 1169.2061 | 3326.8163 | 756.4555 | 4040.5213 | 2875.8768 | 4272.6272 | 1292.3037 | 5432.8243 | 2228.9527 | 14978.4641 | 1988.5848 | 5339.9216 | 1980.6309 | 5693.6558 | 14821.408 | 2488.7018 | 483.3744 | 2335.3902 | 3524.173 | 1296.2843 | 93.4264
2035 | 7 | 4 | 1 | MW | 9599.335 | 4617.7544 | 2631.9335 | 10818.2125 | 7036.3038 | 1117.3659 | 3359.0225 | 726.3504 | 3818.7793 | 2807.5521 | 4357.2015 | 1237.0842 | 5079.8629 | 2037.3263 | 14059.2084 | 2183.4336 | 5103.4248 | 1892.8138 | 5348.7159 | 14335.6199 | 2300.0047 | 450.0324 | 2209.1555 | 3406.5537 | 1226.8901 | 89.4337
2035 | 7 | 4 | 2 | MW | 9246.8014 | 4337.9795 | 2463.7559 | 10151.3478 | 6777.897 | 1078.5628 | 3359.854 | 672.2296 | 3655.1992 | 2684.7237 | 4109.2314 | 1215.4544 | 5073.6891 | 1868.7196 | 13329.8089 | 2004.232 | 4892.0768 | 1827.0815 | 5199.8933 | 13129.8483 | 2161.1311 | 419.7471 | 2093.2504 | 3374.2253 | 1183.4381 | 87.8697
2035 | 7 | 4 | 3 | MW | 8916.8269 | 4282.123 | 2388.4786 | 9990.9809 | 6536.0259 | 1051.257 | 3349.4648 | 638.0876 | 3566.7451 | 2607.2371 | 3923.3983 | 1215.1274 | 5184.8251 | 1755.4863 | 12693.3388 | 1897.0656 | 4807.4411 | 1780.8256 | 5104.4383 | 12589.2446 | 2097.1851 | 402.9181 | 2048.7237 | 3441.6333 | 1148.2306 | 87.846
2035 | 7 | 4 | 4 | MW | 8925.2826 | 4169.4289 | 2307.5444 | 10049.6508 | 6542.224 | 1050.3332 | 3284.0131 | 626.114 | 3581.6891 | 2580.0627 | 3856.6598 | 1207.5899 | 5185.3396 | 1792.8161 | 12784.7474 | 1897.6567 | 4705.8785 | 1779.2606 | 5019.8305 | 12434.7913 | 2084.6324 | 396.1724 | 2034.0341 | 3544.8091 | 1142.3944 | 87.301
2035 | 7 | 4 | 5 | MW | 9004.2551 | 4216.9562 | 2329.0833 | 10407.5351 | 6600.1108 | 1056.0818 | 3273.4168 | 612.6352 | 3665.7011 | 2549.4715 | 3818.688 | 1240.3607 | 5319.6302 | 1888.6293 | 13261.7076 | 1931.3114 | 4810.3428 | 1788.9987 | 4945.6352 | 12823.4286 | 2208.207 | 395.6103 | 2011.5424 | 3689.2526 | 1154.1602 | 89.6706
2035 | 7 | 4 | 6 | MW | 9328.5883 | 4289.9627 | 2361.935 | 11088.0919 | 6837.8467 | 1063.6781 | 3365.2565 | 625.0877 | 3740.0187 | 2577.7332 | 3861.838 | 1312.2939 | 5586.152 | 1985.065 | 13796.1355 | 2029.6211 | 4862.0918 | 1801.8668 | 4916.5648 | 12885.705 | 2367.0879 | 392.4833 | 2087.5123 | 3948.5666 | 1209.5649 | 94.8718
2035 | 7 | 4 | 7 | MW | 9977.2546 | 4582.9658 | 2409.1466 | 11833.1832 | 7313.3185 | 1104.1238 | 3477.8738 | 672.777 | 3966.2037 | 2685.9659 | 4004.5211 | 1409.4613 | 5895.8939 | 2194.7339 | 15021.6972 | 2189.0421 | 5131.9593 | 1870.3817 | 5231.1324 | 14462.6711 | 2650.329 | 414.0203 | 2316.3408 | 4269.7842 | 1308.606 | 101.8976
2035 | 7 | 4 | 8 | MW | 10683.7416 | 5040.1111 | 2603.65 | 12578.2866 | 7831.1728 | 1170.1299 | 3549.9746 | 755.7714 | 4242.8754 | 2874.3246 | 4392.2975 | 1511.2159 | 6268.9215 | 2446.3991 | 16638.3571 | 2369.129 | 5482.1096 | 1982.1958 | 5667.189 | 16465.6473 | 2965.7391 | 435.8033 | 2564.9072 | 4549.0437 | 1471.9468 | 109.2551
2035 | 7 | 4 | 9 | MW | 11266.1316 | 5524.694 | 2908.241 | 13675.3976 | 8258.0642 | 1261.3888 | 3432.7855 | 859.5655 | 4572.055 | 3109.8886 | 4813.4431 | 1610.1859 | 6664.074 | 2677.5322 | 18246.1892 | 2559.5489 | 5892.2315 | 2136.7881 | 6183.514 | 18638.0212 | 3354.1161 | 472.237 | 2834.3594 | 4754.0187 | 1615.9243 | 116.4112
2035 | 7 | 4 | 10 | MW | 11677.893 | 6144.5115 | 3222.8404 | 14721.654 | 8559.8849 | 1352.2374 | 3334.7126 | 967.3282 | 4856.4008 | 3354.4607 | 5587.8446 | 1713.2512 | 6754.6299 | 2909.9101 | 20290.5772 | 2719.8551 | 6206.5926 | 2290.6853 | 6662.5258 | 20790.4768 | 3699.7333 | 518.1918 | 3059.5165 | 4945.2364 | 1772.9641 | 123.8635
2035 | 7 | 4 | 11 | MW | 12006.4603 | 6701.1198 | 3587.4789 | 15443.287 | 8800.7244 | 1430.5621 | 3302.0906 | 1047.7225 | 5145.5948 | 3536.9181 | 6193.0987 | 1761.7529 | 6890.4628 | 3067.9401 | 21789.8499 | 2842.0777 | 6484.1988 | 2423.367 | 7054.7592 | 22579.1987 | 3891.9598 | 566.817 | 3282.8359 | 5116.5063 | 1909.0662 | 127.3705
2035 | 7 | 4 | 12 | MW | 12153.1164 | 7032.3417 | 3931.2326 | 15855.9274 | 8908.2232 | 1493.7967 | 3158.5128 | 1109.5752 | 5325.3307 | 3677.2942 | 6774.7633 | 1810.5817 | 7030.4133 | 3153.4872 | 23147.1599 | 2945.1119 | 6722.1461 | 2530.4862 | 7407.9428 | 23897.0771 | 4061.826 | 610.0314 | 3509.599 | 5267.1401 | 1979.3866 | 130.9011
2035 | 7 | 4 | 13 | MW | 12175.6755 | 7296.927 | 4195.1388 | 15832.457 | 8924.759 | 1547.7927 | 3118.4112 | 1172.9325 | 5516.3762 | 3821.0858 | 7178.6486 | 1820.5777 | 7028.3552 | 3220.0588 | 24099.4861 | 3012.1271 | 6833.3818 | 2621.9551 | 7616.2081 | 24988.2551 | 4155.979 | 648.8893 | 3581.6672 | 5423.2783 | 1996.8975 | 131.6239
2035 | 7 | 4 | 14 | MW | 12192.5995 | 7694.7856 | 4501.6873 | 15789.4421 | 8937.1643 | 1596.0397 | 4243.1348 | 1216.9267 | 5631.8913 | 3920.934 | 7355.2755 | 1833.0303 | 6984.1066 | 3314.6271 | 24994.0224 | 3087.1138 | 6956.7084 | 2703.6854 | 7888.6894 | 26064.4771 | 4205.8001 | 682.8987 | 3605.0778 | 5595.2365 | 1975.3093 | 132.5243
2035 | 7 | 4 | 15 | MW | 12285.6691 | 7879.9956 | 4882.6443 | 16045.6293 | 9005.3842 | 1598.4008 | 4181.6311 | 1265.7799 | 5718.3269 | 4031.8062 | 7394.9741 | 1829.753 | 7016.0064 | 3385.8652 | 25898.9239 | 3091.8382 | 7013.7776 | 2707.6852 | 8007.1408 | 26385.8527 | 4298.7754 | 698.4982 | 3640.4227 | 5658.5191 | 1972.2528 | 132.2873
2035 | 7 | 4 | 16 | MW | 12332.2007 | 8026.4972 | 5220.3056 | 15900.9053 | 9039.4918 | 1583.3108 | 4238.5631 | 1295.2004 | 5659.7609 | 4098.5774 | 7294.2908 | 1819.43 | 6946.5463 | 3403.9077 | 26030.6836 | 3157.9682 | 6964.9303 | 2682.1227 | 7973.731 | 27070.9391 | 4248.9532 | 723.7242 | 3590.1592 | 5551.2156 | 1924.3522 | 131.5409
2035 | 7 | 4 | 17 | MW | 12344.8969 | 7641.3791 | 5202.8996 | 16012.3806 | 9048.7981 | 1549.1272 | 4336.636 | 1265.8474 | 5673.0898 | 4031.9612 | 4744.4023 | 1844.0092 | 6945.0027 | 3458.9693 | 26072.2494 | 3170.3673 | 6828.5457 | 2624.2158 | 7830.9824 | 26607.5678 | 4141.4631 | 726.3944 | 3446.252 | 5309.7867 | 1850.8819 | 133.3181
2035 | 7 | 4 | 18 | MW | 11979.6671 | 7496.3464 | 5291.2315 | 15609.5185 | 8781.085 | 1511.5557 | 3575.7389 | 1235.9481 | 5452.1554 | 3964.1013 | 4712.7598 | 1726.6876 | 6694.9454 | 3477.946 | 25102.2468 | 2981.7192 | 6575.6059 | 2560.5699 | 7574.1217 | 24676.8387 | 3824.8765 | 720.4215 | 3297.7545 | 5034.6526 | 1794.4588 | 124.835
2035 | 7 | 4 | 19 | MW | 11628.5407 | 7314.5666 | 5160.0395 | 14813.5726 | 8523.7097 | 1477.0643 | 3698.9541 | 1157.3328 | 5232.4328 | 3785.6819 | 4679.9651 | 1645.7421 | 6650.1823 | 3298.7625 | 23342.7804 | 2974.0434 | 6460.5004 | 2502.1415 | 7166.2677 | 22611.5861 | 3650.6954 | 696.7415 | 3172.6677 | 5031.2132 | 1724.5087 | 118.9822
2035 | 7 | 4 | 20 | MW | 11515.7264 | 7013.7238 | 5033.8521 | 14563.25 | 8441.0169 | 1512.2745 | 3657.8131 | 1103.6228 | 5269.5925 | 3663.7845 | 4641.9922 | 1643.1206 | 5784.2428 | 3146.3321 | 21752.9152 | 2860.0865 | 6434.8683 | 2561.7876 | 7014.4076 | 22310.1404 | 3763.2859 | 656.162 | 3066.4012 | 4873.0124 | 1671.4201 | 118.7926
2035 | 7 | 4 | 21 | MW | 11409.967 | 6601.6558 | 4504.5158 | 14381.3756 | 8363.4953 | 1467.8254 | 3426.3444 | 1010.9122 | 5131.4583 | 3453.3753 | 4515.4192 | 1561.3563 | 5486.849 | 2998.88 | 20740.4575 | 2822.888 | 6424.228 | 2486.4908 | 6695.0667 | 21400.8292 | 3545.5595 | 609.6099 | 2920.6576 | 4476.1336 | 1558.018 | 112.8805
2035 | 7 | 4 | 22 | MW | 11054.6064 | 5901.4838 | 3954.7291 | 13325.3408 | 8103.0164 | 1373.0761 | 3258.8716 | 918.681 | 4759.8693 | 3244.0534 | 4522.323 | 1419.1285 | 5159.0991 | 2675.0436 | 18739.0329 | 2621.2499 | 5952.6856 | 2325.9859 | 6229.0728 | 18264.3398 | 3079.114 | 547.6339 | 2745.0782 | 4038.6711 | 1434.331 | 102.5966
2035 | 7 | 4 | 23 | MW | 10303.0013 | 5067.0591 | 3380.3574 | 11905.5452 | 7552.0905 | 1263.75 | 3195.0829 | 812.5605 | 4308.3071 | 3003.2093 | 4338.7912 | 1301.9709 | 4962.038 | 2338.1419 | 16725.5446 | 2294.7321 | 5612.6908 | 2140.7879 | 5878.9257 | 15885.1839 | 2607.1759 | 509.022 | 2536.676 | 3774.5434 | 1308.7917 | 94.1254
2035 | 7 | 4 | 24 | MW | 9664.2042 | 4932.8075 | 3021.5925 | 10925.7741 | 7083.8528 | 1185.3228 | 3276.5334 | 745.303 | 3902.7904 | 2850.5658 | 4035.5891 | 1287.8795 | 5220.8418 | 2123.8076 | 14915.3718 | 1845.6963 | 5302.1987 | 2007.9325 | 5579.9777 | 14071.5469 | 2369.8343 | 472.7639 | 2327.5867 | 3537.2421 | 1272.8438 | 93.1065
2035 | 7 | 5 | 1 | MW | 9494.9827 | 4686.3505 | 2768.9991 | 10323.4318 | 6959.8136 | 1146.1091 | 3286.0911 | 709.3136 | 3742.0381 | 2768.8876 | 4182.2992 | 1227.908 | 4876.6274 | 1999.9965 | 14023.8371 | 2059.4393 | 5031.3631 | 1941.5046 | 5282.3314 | 14166.2107 | 2219.5832 | 453.0187 | 2197.2211 | 3434.0685 | 1193.4438 | 88.7702
2035 | 7 | 5 | 2 | MW | 9169.2424 | 4450.6736 | 2546.43 | 9814.9711 | 6721.0463 | 1110.4881 | 3241.4185 | 665.3875 | 3571.1881 | 2669.1956 | 3955.0418 | 1210.3753 | 4891.5482 | 1895.162 | 13106.8639 | 1933.0833 | 4852.9027 | 1881.1629 | 5179.0666 | 13152.265 | 2087.3775 | 425.6145 | 2123.5457 | 3388.671 | 1154.6239 | 87.5024
2035 | 7 | 5 | 3 | MW | 8859.0062 | 4310.0513 | 2389.1308 | 9633.0967 | 6493.6435 | 1090.9839 | 3254.7164 | 625.772 | 3471.8278 | 2579.2867 | 3769.7843 | 1194.1535 | 5093.7553 | 1770.7295 | 12464.2394 | 1844.811 | 4803.089 | 1848.1228 | 5002.4743 | 12656.5063 | 2033.2403 | 407.7666 | 2085.2165 | 3453.3279 | 1125.7174 | 86.3295
2035 | 7 | 5 | 4 | MW | 8885.7995 | 4249.7844 | 2334.087 | 9797.3774 | 6513.2829 | 1093.3451 | 3196.953 | 608.53 | 3508.5833 | 2540.1547 | 3769.7843 | 1216.9291 | 5298.5343 | 1801.215 | 12911.1541 | 1845.9918 | 4803.5722 | 1852.1226 | 4979.9128 | 12883.2181 | 2063.0552 | 403.8316 | 2087.0529 | 3616.3425 | 1137.9469 | 87.9763
2035 | 7 | 5 | 5 | MW | 9062.0694 | 4366.3974 | 2351.2744 | 10474.0204 | 6642.4886 | 1119.3164 | 3244.743 | 608.8036 | 3633.3886 | 2540.7758 | 3781.8663 | 1292.7956 | 5559.9114 | 1946.1796 | 13487.173 | 1950.7966 | 4908.0365 | 1896.1179 | 5049.3349 | 13762.6288 | 2227.821 | 411.8069 | 2140.3006 | 3847.4557 | 1168.3355 | 93.4619
2035 | 7 | 5 | 6 | MW | 9590.873 | 4541.3187 | 2426.335 | 11674.7792 | 7030.1011 | 1141.1818 | 3411.5914 | 629.2614 | 3827.6652 | 2587.2063 | 3814.0844 | 1396.0249 | 5898.4659 | 2168.9139 | 14446.8879 | 2152.4347 | 5060.3817 | 1933.1577 | 5149.9961 | 14400.3947 | 2513.8083 | 416.1986 | 2270.2081 | 4209.2549 | 1250.7008 | 100.9261
2035 | 7 | 5 | 7 | MW | 10494.7818 | 4853.4313 | 2538.3801 | 12969.4074 | 7692.6654 | 1224.2284 | 3576.3625 | 686.598 | 4194.0037 | 2717.3332 | 4105.2044 | 1485.3268 | 6153.6686 | 2482.4841 | 15963.8963 | 2395.9945 | 5378.6125 | 2073.8385 | 5426.3818 | 16592.6985 | 2891.2025 | 449.8216 | 2446.0179 | 4581.3722 | 1358.4513 | 107.3831
2035 | 7 | 5 | 8 | MW | 11332.408 | 5244.9201 | 2730.2728 | 13769.267 | 8306.6446 | 1310.6628 | 3586.1281 | 774.9976 | 4579.3249 | 2917.9594 | 4527.5012 | 1568.8938 | 6378.5145 | 2705.2184 | 17683.7706 | 2572.539 | 5768.4209 | 2220.2581 | 5773.4913 | 18989.2973 | 3209.7499 | 479.0529 | 2695.7322 | 4820.0501 | 1525.4056 | 113.4256
2035 | 7 | 5 | 9 | MW | 11834.4182 | 5671.1974 | 2950.8844 | 14385.2893 | 8674.6177 | 1408.697 | 3451.9009 | 881.8023 | 4914.9669 | 3160.3557 | 4964.7558 | 1630.1761 | 6718.0981 | 2857.9594 | 19200.7731 | 2679.1143 | 6130.1788 | 2386.3277 | 6222.9987 | 21251.3612 | 3567.5276 | 510.1111 | 2960.5941 | 4972.7489 | 1658.2644 | 117.8567
2035 | 7 | 5 | 10 | MW | 12150.2957 | 6257.6943 | 3198.6908 | 14993.4962 | 8906.1556 | 1491.1277 | 3355.4902 | 985.3912 | 5202.949 | 3395.4548 | 5738.5828 | 1701.2895 | 6988.2222 | 3039.3209 | 20614.8466 | 2783.6235 | 6472.108 | 2525.9649 | 6676.8435 | 23565.7423 | 3831.5456 | 545.1746 | 3182.0785 | 5126.8221 | 1794.2731 | 122.9986
2035 | 7 | 5 | 11 | MW | 12384.38 | 6802.0545 | 3515.6832 | 15449.1516 | 9077.7392 | 1570.3765 | 3299.1819 | 1075.5699 | 5442.4619 | 3600.1189 | 6318.5217 | 1743.0735 | 7186.8276 | 3214.4592 | 21963.1327 | 2876.3235 | 6761.3202 | 2660.2121 | 7049.1191 | 25137.7231 | 4013.9657 | 590.2512 | 3473.3353 | 5223.8075 | 1907.7687 | 126.0198
2035 | 7 | 5 | 12 | MW | 12485.9116 | 7279.2884 | 3858.3483 | 15767.9225 | 9152.1618 | 1610.0006 | 3181.9921 | 1158.1532 | 5548.6878 | 3787.5453 | 6880.0491 | 1786.6592 | 7284.5863 | 3335.1593 | 22879.9503 | 2922.9696 | 6983.7918 | 2727.3352 | 7446.1248 | 26480.5166 | 4095.5637 | 632.7278 | 3570.6503 | 5365.5023 | 1948.8123 | 129.1714
2035 | 7 | 5 | 13 | MW | 12484.4981 | 7610.0207 | 4181.2143 | 15863.7549 | 9151.1257 | 1657.9398 | 3142.3062 | 1214.0533 | 5739.7333 | 3914.4116 | 7288.5371 | 1796.4903 | 7266.0637 | 3431.5949 | 23808.1028 | 3003.8615 | 7154.9984 | 2808.544 | 7669.5768 | 27482.0046 | 4176.7707 | 669.5831 | 3730.1646 | 5505.132 | 1974.1052 | 129.8822
2035 | 7 | 5 | 14 | MW | 12445.015 | 7814.3391 | 4484.9354 | 15779.6516 | 9122.1846 | 1686.888 | 4214.8767 | 1268.0375 | 5902.9092 | 4036.9301 | 7519.247 | 1843.0254 | 7082.8944 | 3501.2764 | 24510.6692 | 3054.0488 | 7257.045 | 2857.5821 | 7868.7305 | 28799.883 | 4248.9532 | 720.3162 | 3753.8043 | 5634.4437 | 1943.9023 | 133.247
2035 | 7 | 5 | 15 | MW | 12439.3736 | 7920.6634 | 4698.5847 | 15836.3708 | 9118.0495 | 1702.7994 | 4189.7345 | 1300.8797 | 6002.2685 | 4111.466 | 7640.6429 | 1863.9994 | 6999.0268 | 3593.3572 | 25313.4575 | 3073.8294 | 7375.0514 | 2884.5359 | 7901.7063 | 29096.3435 | 4248.1689 | 746.8773 | 3809.1175 | 5738.9939 | 1904.2485 | 134.7635
2035 | 7 | 5 | 16 | MW | 12339.2555 | 7799.1495 | 4636.7954 | 15707.3017 | 9044.663 | 1692.1234 | 4174.1507 | 1330.2317 | 5891.5997 | 4178.0823 | 7595.7662 | 1870.7171 | 7262.462 | 3640.019 | 24884.7641 | 3180.1105 | 7173.3758 | 2866.4509 | 7950.7347 | 29265.7413 | 4179.1248 | 741.8532 | 3675.3096 | 5501.0043 | 1853.1979 | 135.2493
2035 | 7 | 5 | 17 | MW | 12230.6754 | 7574.2528 | 4505.1689 | 15812.9004 | 8965.0739 | 1643.4657 | 4214.2531 | 1279.7367 | 5705.4014 | 4063.4834 | 5031.4953 | 1843.3534 | 7139.4918 | 3667.0839 | 23854.4229 | 3181.5855 | 6795.659 | 2784.025 | 7699.5151 | 27962.8188 | 4003.766 | 727.0619 | 3516.2547 | 5307.0356 | 1791.6791 | 133.2707
2035 | 7 | 5 | 18 | MW | 11855.5765 | 7376.7938 | 4139.0064 | 15329.8609 | 8690.1267 | 1597.7849 | 3529.1962 | 1214.6691 | 5434.3835 | 3915.8088 | 5070.6183 | 1702.6003 | 6851.8741 | 3511.8531 | 22080.3158 | 2975.2242 | 6413.5884 | 2706.6417 | 7298.1691 | 25028.1147 | 3747.2014 | 698.6387 | 3365.0034 | 5085.5522 | 1712.2792 | 123.0934
2035 | 7 | 5 | 19 | MW | 11491.7539 | 7136.216 | 3829.8471 | 14733.3952 | 8423.4451 | 1546.5607 | 3585.5052 | 1113.9534 | 5147.2099 | 3687.2322 | 5048.7556 | 1617.8865 | 6712.9534 | 3258.6335 | 20413.6158 | 2801.3368 | 6156.7789 | 2619.8682 | 6730.2121 | 23398.82 | 3569.8817 | 651.8406 | 3200.2091 | 5073.1737 | 1646.4052 | 116.968
2035 | 7 | 5 | 20 | MW | 11323.9459 | 6887.8005 | 3446.4972 | 14426.3534 | 8300.442 | 1553.4385 | 3565.3497 | 1049.9804 | 5149.6335 | 3542.0421 | 4884.2096 | 1609.2021 | 5794.0183 | 3137.6227 | 19365.0014 | 2791.8904 | 6174.6731 | 2631.5191 | 6536.2646 | 23082.4297 | 3665.6034 | 598.5778 | 3107.4855 | 4895.0229 | 1621.0189 | 116.3401
2035 | 7 | 5 | 21 | MW | 11232.2899 | 6541.389 | 3147.1276 | 14322.7056 | 8233.2582 | 1518.947 | 3198.6152 | 972.8019 | 5011.4993 | 3366.8832 | 4720.2382 | 1524.1604 | 5460.0946 | 3007.9013 | 19044.544 | 2754.1009 | 6200.7892 | 2573.0907 | 6355.333 | 21654.943 | 3498.8757 | 570.3654 | 2621.3683 | 4512.5898 | 1518.5498 | 110.1911
2035 | 7 | 5 | 22 | MW | 11029.2267 | 5986.2496 | 2874.5184 | 13446.5824 | 8084.413 | 1417.8332 | 3114.0481 | 872.9075 | 4618.5031 | 3140.1699 | 4574.6792 | 1406.5118 | 5184.8251 | 2693.3979 | 17629.0733 | 2586.1188 | 5909.1585 | 2401.8042 | 6038.1618 | 18675.394 | 3084.9976 | 531.2616 | 2385.1956 | 4130.8405 | 1405.6103 | 101.6843
2035 | 7 | 5 | 23 | MW | 10408.7607 | 5223.3607 | 2584.7218 | 12134.3604 | 7629.6121 | 1278.9429 | 3009.1176 | 792.8554 | 4269.1289 | 2958.4886 | 4323.2567 | 1300.0052 | 4953.2909 | 2364.895 | 15929.5834 | 2308.6088 | 5545.4662 | 2166.5246 | 5763.5119 | 16328.6254 | 2680.5361 | 476.98 | 2186.2043 | 3938.2485 | 1288.7802 | 93.9832
2035 | 7 | 5 | 24 | MW | 9772.7843 | 5043.0516 | 2416.762 | 11236.7175 | 7163.4419 | 1212.3205 | 3111.5543 | 709.04 | 3935.1029 | 2768.2665 | 4119.5877 | 1247.5703 | 5231.1324 | 2118.5187 | 14328.8863 | 1868.4283 | 5304.1332 | 2053.6665 | 5391.6712 | 14303.2325 | 2432.2104 | 445.1488 | 1939.2439 | 3548.9345 | 1215.957 | 90.1919
2035 | 7 | 6 | 1 | MW | 9458.3203 | 4778.4654 | 2258.5919 | 10286.2814 | 6932.9401 | 1155.0398 | 3149.163 | 661.4192 | 3689.1268 | 2660.1887 | 4238.6824 | 1194.3174 | 4727.9305 | 1908.2273 | 13264.522 | 2011.9078 | 5013.4689 | 1956.6333 | 5133.0748 | 13685.3965 | 2207.4215 | 418.4472 | 1847.896 | 3440.2589 | 1159.8119 | 86.3413
2035 | 7 | 6 | 2 | MW | 9101.5525 | 4489.8717 | 2158.0764 | 9742.609 | 6671.4297 | 1128.6579 | 3115.0867 | 626.7298 | 3542.1076 | 2581.4599 | 4013.7263 | 1179.7342 | 4699.1173 | 1842.9007 | 12562.1923 | 1893.8188 | 4788.0957 | 1911.9423 | 4956.0486 | 12596.7168 | 2081.4939 | 394.5563 | 1810.9437 | 3387.2943 | 1116.6379 | 85.2869
2035 | 7 | 6 | 3 | MW | 8733.5084 | 4276.2429 | 2083.2344 | 9439.4931 | 6401.6537 | 1100.6335 | 3078.1017 | 586.5669 | 3438.7077 | 2490.3087 | 3836.5227 | 1165.9699 | 4874.5693 | 1730.5994 | 11936.6746 | 1788.7185 | 4725.2231 | 1864.4692 | 4733.8994 | 12036.1833 | 2022.2563 | 382.0487 | 1782.0254 | 3410.6814 | 1086.2482 | 84.2916
2035 | 7 | 6 | 4 | MW | 8716.5844 | 4136.6007 | 2050.5995 | 9421.8873 | 6389.2484 | 1079.1788 | 3039.2465 | 560.2933 | 3440.3238 | 2430.6797 | 3735.2639 | 1144.177 | 4892.5773 | 1679.5829 | 12066.3298 | 1779.5663 | 4710.2306 | 1828.125 | 4634.1051 | 11774.5972 | 2034.8102 | 375.057 | 1795.7961 | 3455.3906 | 1079.9483 | 82.7159
2035 | 7 | 6 | 5 | MW | 8705.3017 | 4133.6611 | 2037.3282 | 9496.2001 | 6380.9782 | 1084.209 | 3007.4561 | 543.3251 | 3443.1507 | 2392.1702 | 3622.4975 | 1155.8108 | 5007.8302 | 1698.5584 | 12301.6871 | 1777.5002 | 4666.2203 | 1836.646 | 4479.6413 | 11929.0619 | 2094.0466 | 376.1111 | 1822.649 | 3491.1585 | 1085.4143 | 83.5571
2035 | 7 | 6 | 6 | MW | 8835.0337 | 4116.5121 | 2016.6592 | 9803.2419 | 6476.0716 | 1067.7844 | 3057.1154 | 538.3303 | 3442.7474 | 2380.8338 | 3512.609 | 1212.341 | 5306.7669 | 1752.3753 | 12407.3825 | 1804.0702 | 4703.46 | 1808.8229 | 4443.195 | 11694.8779 | 2159.5612 | 367.2573 | 1893.1112 | 3729.8364 | 1125.9954 | 87.6446
2035 | 7 | 6 | 7 | MW | 9294.7465 | 4421.7652 | 2055.3855 | 10624.609 | 6813.0407 | 1112.4386 | 3238.3011 | 565.0828 | 3592.1911 | 2441.55 | 3617.8949 | 1320.1594 | 5614.9652 | 1931.247 | 13130.6682 | 1946.6631 | 4908.5206 | 1884.467 | 4811.9982 | 12482.1232 | 2366.3036 | 376.884 | 2023.9361 | 4122.5875 | 1252.4609 | 95.4405
2035 | 7 | 6 | 8 | MW | 10040.7103 | 4941.1358 | 2191.5822 | 11860.5673 | 7359.8314 | 1211.1913 | 3384.7876 | 656.5613 | 3877.3454 | 2649.1635 | 3978.6314 | 1437.9719 | 5874.798 | 2213.0881 | 14454.9347 | 2179.8899 | 5283.3365 | 2051.7537 | 5360.865 | 14300.7456 | 2746.0507 | 398.6669 | 2290.4054 | 4448.6211 | 1441.8362 | 103.9591
2035 | 7 | 6 | 9 | MW | 10758.48 | 5468.8375 | 2411.1051 | 13108.2669 | 7885.956 | 1314.2557 | 3285.4682 | 773.2186 | 4217.0252 | 2913.9215 | 4324.4079 | 1530.7151 | 6178.8808 | 2456.3535 | 15831.2564 | 2404.5556 | 5635.422 | 2226.3443 | 5927.955 | 16166.6999 | 3136.7818 | 423.0849 | 2566.2841 | 4644.6525 | 1591.094 | 110.665
2035 | 7 | 6 | 10 | MW | 11243.5662 | 6119.0323 | 2606.043 | 14072.383 | 8241.5237 | 1408.0811 | 3219.1857 | 872.2918 | 4512.2772 | 3138.7714 | 4988.3454 | 1587.4093 | 6475.2448 | 2676.2885 | 16906.1155 | 2577.8532 | 5983.1546 | 2385.2842 | 6442.1113 | 18129.805 | 3454.937 | 444.5515 | 2769.6366 | 4778.0919 | 1722.9332 | 114.7643
2035 | 7 | 6 | 11 | MW | 11531.237 | 6711.8999 | 2805.3334 | 14549.57 | 8452.3861 | 1485.7897 | 3164.331 | 958.7756 | 4711.401 | 3335.0497 | 5568.8587 | 1625.9159 | 6679.5094 | 2862.0035 | 17918.3004 | 2680.2951 | 6290.745 | 2516.9224 | 6805.7083 | 19517.4434 | 3599.3045 | 467.81 | 2899.7719 | 4904.6526 | 1850.5117 | 117.5486
2035 | 7 | 6 | 12 | MW | 11658.1546 | 7000.4946 | 2975.9039 | 14848.7722 | 8545.4167 | 1542.7625 | 3060.0249 | 1041.2226 | 4834.5912 | 3522.1662 | 6093.5656 | 1666.2242 | 6838.4969 | 3020.3442 | 18439.9138 | 2731.0734 | 6491.9367 | 2613.4341 | 7163.2302 | 20733.1743 | 3709.5409 | 488.0471 | 3045.7445 | 4961.0565 | 1907.027 | 120.4632
2035 | 7 | 6 | 13 | MW | 11635.5892 | 7286.6383 | 3149.7384 | 14776.4223 | 8528.8762 | 1577.9728 | 3024.0785 | 1103.143 | 4982.0146 | 3662.6972 | 6475.0126 | 1685.3956 | 6916.1895 | 3110.8696 | 19084.9437 | 2748.1969 | 6633.1583 | 2673.0802 | 7353.2734 | 21488.0321 | 3767.993 | 507.5464 | 3211.9157 | 5084.1778 | 1937.2311 | 121.8494
2035 | 7 | 6 | 14 | MW | 11576.3677 | 7666.3668 | 3258.5206 | 14704.0603 | 8485.467 | 1607.9476 | 3987.9783 | 1163.0111 | 5034.9259 | 3798.5705 | 6685.0098 | 1726.1958 | 6767.4926 | 3152.2435 | 19363.1024 | 2767.9763 | 6621.0666 | 2723.8574 | 7551.1254 | 22576.7118 | 3781.7234 | 527.6077 | 3252.7697 | 5255.4477 | 1916.5702 | 124.7995
2035 | 7 | 6 | 15 | MW | 11597.5133 | 7872.156 | 3427.3513 | 14958.2967 | 8500.9666 | 1626.4252 | 3942.0584 | 1206.5951 | 5114.0898 | 3897.4851 | 6857.0351 | 1725.2129 | 6798.8785 | 3270.4539 | 19866.3115 | 2759.1197 | 6771.4773 | 2755.1583 | 7679.1223 | 22918.0172 | 3808.0077 | 555.258 | 3333.3298 | 5468.6758 | 1886.1816 | 124.7284
2035 | 7 | 6 | 16 | MW | 11560.8509 | 7933.403 | 3565.2878 | 14954.3829 | 8474.0931 | 1596.245 | 3956.1878 | 1229.7901 | 5117.321 | 3950.1268 | 6813.8852 | 1749.2994 | 6904.8698 | 3314.0058 | 20586.8751 | 2817.2796 | 6646.6995 | 2704.0333 | 7884.784 | 23735.1401 | 3717.3865 | 584.1028 | 3256.212 | 5245.818 | 1814.1935 | 126.47
2035 | 7 | 6 | 17 | MW | 11549.5745 | 7668.8177 | 3624.9008 | 15050.2032 | 8465.8275 | 1585.2613 | 3890.7368 | 1182.6483 | 5036.1377 | 3843.1363 | 4418.7629 | 1730.292 | 6784.9868 | 3244.3233 | 20552.0629 | 2865.9918 | 6571.253 | 2685.4268 | 7881.3135 | 22711.2353 | 3646.7726 | 595.3807 | 3082.0083 | 5148.1465 | 1714.503 | 125.0957
2035 | 7 | 6 | 18 | MW | 11249.2076 | 7579.6424 | 3674.07 | 14659.0824 | 8245.6588 | 1533.8317 | 3357.9839 | 1121.6857 | 5013.1153 | 3704.7798 | 4540.1588 | 1654.2625 | 6518.9789 | 3108.0692 | 19883.3823 | 2799.5663 | 6401.4976 | 2598.3054 | 7456.9721 | 21445.6741 | 3520.4517 | 584.3838 | 2951.1846 | 5006.4518 | 1610.6429 | 119.5983
2035 | 7 | 6 | 19 | MW | 10954.4883 | 7175.9046 | 3450.631 | 14361.8189 | 8029.6299 | 1501.5986 | 3434.4477 | 1057.3015 | 4872.5575 | 3558.6574 | 4577.555 | 1579.0529 | 6402.183 | 2916.7546 | 18729.3993 | 2651.9533 | 6147.5898 | 2543.7026 | 6931.1016 | 20459.142 | 3386.2852 | 556.6632 | 2824.7208 | 4987.1923 | 1529.1115 | 114.1601
2035 | 7 | 6 | 20 | MW | 10817.7015 | 6960.806 | 3212.3975 | 14046.9617 | 7929.3653 | 1516.1752 | 3413.8772 | 1008.1753 | 4939.6053 | 3447.1641 | 4594.2397 | 1560.5365 | 5621.139 | 2790.1442 | 17998.7126 | 2609.7374 | 6116.1535 | 2568.3953 | 6876.4312 | 20332.0794 | 3542.0288 | 538.2181 | 2748.7496 | 4871.638 | 1490.1059 | 112.8213
2035 | 7 | 6 | 21 | MW | 10731.6867 | 6473.7731 | 3069.2396 | 13806.4174 | 7866.3165 | 1501.3933 | 3168.6941 | 942.4231 | 4763.5038 | 3297.9374 | 4652.3496 | 1487.9483 | 5281.5554 | 2712.0628 | 17854.3933 | 2606.4893 | 6062.4701 | 2543.3548 | 6610.8929 | 19415.2959 | 3372.1626 | 523.9889 | 2744.6188 | 4491.9537 | 1409.8721 | 107.5727
2035 | 7 | 6 | 22 | MW | 10700.6593 | 5986.7392 | 2785.0989 | 13065.2398 | 7843.5735 | 1409.4155 | 3073.7386 | 843.7603 | 4471.0796 | 3074.0185 | 4425.6667 | 1371.7745 | 5072.1449 | 2471.285 | 16575.958 | 2471.2766 | 5682.334 | 2387.5448 | 6251.6343 | 16946.4615 | 3018.6999 | 491.7713 | 2578.2185 | 4076.5039 | 1298.4157 | 99.1726
2035 | 7 | 6 | 23 | MW | 10176.0836 | 5233.6503 | 2539.9032 | 11770.6116 | 7459.06 | 1299.7816 | 2993.5345 | 763.845 | 4174.2125 | 2892.6484 | 4256.5182 | 1276.9007 | 4844.727 | 2177.3127 | 15052.0188 | 2212.9549 | 5377.1621 | 2201.8253 | 5957.0255 | 14943.4853 | 2627.1832 | 450.2783 | 2445.0991 | 3859.1481 | 1213.5487 | 92.3126
2035 | 7 | 6 | 24 | MW | 9641.6388 | 5094.4987 | 2352.3621 | 10921.8604 | 7067.3124 | 1226.7949 | 3083.2963 | 702.6084 | 3857.9575 | 2753.6695 | 3952.1649 | 1216.6021 | 5045.9043 | 1955.2009 | 13818.0181 | 1813.5179 | 5185.1595 | 2078.1861 | 5507.519 | 13286.7999 | 2350.2191 | 413.5636 | 2163.2518 | 3507.6646 | 1152.9561 | 87.9527
2035 | 7 | 7 | 1 | MW | 9416.0165 | 4822.5634 | 2233.3547 | 10176.769 | 6901.9315 | 1178.7529 | 3105.944 | 667.1665 | 3631.3692 | 2673.2323 | 4155.2594 | 1166.9536 | 4612.6776 | 1828.9022 | 12928.2543 | 1954.0435 | 4938.5056 | 1996.8031 | 5212.9102 | 12646.5471 | 2164.2684 | 392.9049 | 2052.8545 | 3405.1794 | 1095.7914 | 84.3628
2035 | 7 | 7 | 2 | MW | 9055.0209 | 4541.3187 | 2098.2466 | 9670.2591 | 6637.322 | 1139.7444 | 3104.6975 | 623.5141 | 3483.9449 | 2574.1614 | 3848.6048 | 1159.7431 | 4575.6325 | 1735.5776 | 12383.2388 | 1846.5829 | 4717.4853 | 1930.7229 | 4999.8717 | 11540.4246 | 2024.6104 | 371.2627 | 2033.8051 | 3377.6646 | 1051.0418 | 83.8414
2035 | 7 | 7 | 3 | MW | 8678.5084 | 4292.4117 | 2001.6471 | 9416.0227 | 6361.3387 | 1109.1536 | 3079.3482 | 589.2353 | 3400.7414 | 2496.365 | 3715.7024 | 1149.0931 | 4697.5737 | 1646.2971 | 11764.4458 | 1744.4352 | 4668.1548 | 1878.9022 | 4782.0599 | 11007.2932 | 1966.1571 | 357.8064 | 1985.1475 | 3402.4284 | 1036.0327 | 83.0713
2035 | 7 | 7 | 4 | MW | 8640.4325 | 4168.4488 | 1991.4219 | 9355.402 | 6333.4291 | 1088.6231 | 3019.9225 | 563.8512 | 3379.335 | 2438.7556 | 3617.8949 | 1138.934 | 4727.9305 | 1626.3873 | 11761.1907 | 1723.4738 | 4633.3328 | 1844.1236 | 4694.4156 | 10788.0651 | 1969.2956 | 352.3958 | 1939.0148 | 3415.4951 | 1025.2853 | 82.3368
2035 | 7 | 7 | 5 | MW | 8602.3629 | 4088.5829 | 1979.4559 | 9322.1532 | 6305.5241 | 1088.2124 | 2972.7562 | 542.2303 | 3342.1762 | 2389.6857 | 3482.6912 | 1130.5767 | 4829.291 | 1617.9885 | 11775.9022 | 1721.4077 | 4586.9041 | 1843.4279 | 4503.9385 | 10623.6411 | 2002.6411 | 345.2285 | 1903.4395 | 3410.6814 | 1021.3015 | 81.7325
2035 | 7 | 7 | 6 | MW | 8650.308 | 3983.2388 | 1950.3016 | 9423.8502 | 6340.6679 | 1062.8571 | 2992.2873 | 532.2409 | 3269.878 | 2367.0141 | 3323.8979 | 1179.4063 | 5092.7262 | 1660.6062 | 11709.0744 | 1721.7019 | 4589.8066 | 1800.476 | 4408.0505 | 10337.1399 | 2017.1558 | 335.5316 | 1872.9139 | 3603.9618 | 1065.3105 | 85.2632
2035 | 7 | 7 | 7 | MW | 8998.6138 | 4241.9448 | 1964.4438 | 10166.9907 | 6595.9757 | 1092.0106 | 3158.3057 | 558.3776 | 3357.9287 | 2426.3319 | 3422.281 | 1271.3297 | 5380.8577 | 1827.035 | 12313.1841 | 1846.5829 | 4762.9468 | 1849.8619 | 4656.6665 | 10964.9466 | 2195.2609 | 345.2285 | 2068.2325 | 3976.7674 | 1191.5903 | 91.9098
2035 | 7 | 7 | 8 | MW | 9640.2316 | 4759.8466 | 2093.2419 | 11459.656 | 7066.2809 | 1190.2501 | 3284.6367 | 644.7245 | 3595.018 | 2622.3003 | 3780.1395 | 1398.4824 | 5675.6782 | 2111.3636 | 13493.7104 | 2070.362 | 5066.1851 | 2016.2794 | 5222.8897 | 12636.5765 | 2508.7091 | 362.7251 | 2344.5707 | 4282.8533 | 1379.2978 | 101.1037
2035 | 7 | 7 | 9 | MW | 10335.4359 | 5292.9379 | 2296.666 | 12791.4468 | 7575.865 | 1296.3938 | 3196.7451 | 748.1766 | 3882.1916 | 2857.0882 | 4181.7236 | 1490.8977 | 5943.7442 | 2367.6954 | 14849.1844 | 2295.3232 | 5377.1621 | 2196.0864 | 5835.5375 | 14330.6346 | 2860.602 | 388.197 | 2625.4991 | 4490.5771 | 1547.1783 | 107.786
2035 | 7 | 7 | 10 | MW | 10860.0052 | 5988.21 | 2498.7839 | 13876.8286 | 7960.3739 | 1389.8085 | 3157.0585 | 852.4498 | 4160.0751 | 3093.7394 | 4891.688 | 1576.2674 | 6169.104 | 2573.3202 | 15910.6157 | 2479.8378 | 5694.9088 | 2354.3306 | 6308.4743 | 16139.2864 | 3148.9436 | 413.2825 | 2863.5081 | 4641.9015 | 1679.2032 | 113.9587
2035 | 7 | 7 | 11 | MW | 11194.2139 | 6575.1974 | 2691.1111 | 14434.1809 | 8205.3486 | 1466.6962 | 3082.4648 | 935.1705 | 4412.9178 | 3281.477 | 5496.9421 | 1622.4746 | 6373.3698 | 2748.1478 | 16778.6943 | 2617.7075 | 5992.3437 | 2484.578 | 6711.5551 | 17584.216 | 3334.5009 | 439.4572 | 2988.3659 | 4780.8429 | 1766.3863 | 117.2998
2035 | 7 | 7 | 12 | MW | 11401.505 | 7034.7917 | 2862.118 | 14913.3067 | 8357.2927 | 1531.3681 | 3011.8192 | 1013.2385 | 4599.9237 | 3458.6555 | 6096.4414 | 1677.5301 | 6525.6678 | 2918.3101 | 17478.347 | 2664.6479 | 6229.8078 | 2594.132 | 7043.9119 | 18857.2608 | 3486.714 | 464.7534 | 3217.6525 | 4917.7216 | 1839.6709 | 121.2806
2035 | 7 | 7 | 13 | MW | 11476.2433 | 7372.8731 | 3020.5048 | 15126.479 | 8412.0758 | 1572.8402 | 2968.1852 | 1070.2333 | 4787.738 | 3588.0064 | 6510.6831 | 1698.832 | 6603.3604 | 3025.6331 | 18086.4208 | 2710.4087 | 6400.5296 | 2664.3855 | 7322.0333 | 19933.4828 | 3585.5741 | 481.0204 | 3375.5608 | 5067.6694 | 1892.1113 | 122.8209
2035 | 7 | 7 | 14 | MW | 11477.6505 | 7881.4654 | 3190.2055 | 15216.4347 | 8413.1073 | 1599.53 | 3799.9357 | 1124.422 | 4898.0026 | 3710.991 | 6705.1468 | 1722.0995 | 6619.3109 | 3102.7814 | 18552.1816 | 2730.7792 | 6481.7803 | 2709.598 | 7522.0549 | 21221.4607 | 3642.0655 | 503.8925 | 3439.366 | 5296.7176 | 1853.9396 | 124.5033
2035 | 7 | 7 | 15 | MW | 11491.7539 | 8269.5249 | 3406.6832 | 15517.5998 | 8423.4451 | 1605.7918 | 3882.2178 | 1169.3747 | 5000.1898 | 3813.0112 | 6842.0773 | 1757.0009 | 6678.9955 | 3174.9525 | 19263.9185 | 2782.1472 | 6636.5432 | 2720.2055 | 7760.6925 | 21938.9459 | 3682.8644 | 533.194 | 3429.268 | 5350.3682 | 1852.2717 | 127.0269
2035 | 7 | 7 | 16 | MW | 11507.2644 | 8549.2998 | 3476.5214 | 15415.915 | 8434.8143 | 1610.2059 | 3935.4094 | 1180.1851 | 5077.3352 | 3837.5462 | 6782.2416 | 1777.155 | 6759.7746 | 3159.3975 | 19407.5029 | 2829.6786 | 6664.1105 | 2727.683 | 7819.7012 | 22377.4021 | 3708.3644 | 533.7912 | 3431.1043 | 5243.067 | 1767.2202 | 128.4841
2035 | 7 | 7 | 17 | MW | 11525.602 | 8385.1577 | 3565.7232 | 15290.7476 | 8448.2557 | 1601.0698 | 3835.2585 | 1178.4747 | 5209.0071 | 3833.6645 | 4479.1731 | 1783.7097 | 6614.6801 | 3123.3125 | 19978.2603 | 2883.9993 | 6750.6806 | 2712.2065 | 7890.859 | 22041.0934 | 3762.1094 | 570.1897 | 3317.0343 | 5282.9602 | 1708.6656 | 128.9581
2035 | 7 | 7 | 18 | MW | 11287.2835 | 8338.6106 | 3564.2002 | 14964.1612 | 8273.5685 | 1552.104 | 3337.8292 | 1161.5749 | 5118.5328 | 3795.3099 | 4483.2 | 1722.7554 | 6400.6388 | 3053.6299 | 19604.3093 | 2794.8418 | 6548.0386 | 2629.2585 | 7484.3068 | 21246.3759 | 3609.1121 | 570.1897 | 3184.373 | 5131.6381 | 1651.3152 | 124.5507
2035 | 7 | 7 | 19 | MW | 11048.9714 | 7905.4748 | 3562.6771 | 14490.9001 | 8098.8859 | 1532.1894 | 3501.561 | 1107.112 | 4979.591 | 3671.7041 | 4445.2282 | 1660.4893 | 6353.303 | 2920.1762 | 18643.25 | 2722.2167 | 6559.6454 | 2595.5233 | 7272.1361 | 20294.7181 | 3513.3904 | 557.9281 | 3139.8475 | 5126.8221 | 1570.5254 | 120.0485
2035 | 7 | 7 | 20 | MW | 10948.847 | 7508.1067 | 3411.6869 | 14305.1119 | 8025.4948 | 1542.9679 | 3490.756 | 1058.9432 | 4988.0727 | 3562.3841 | 4505.0628 | 1615.7568 | 5625.7698 | 2839.6063 | 18057.4339 | 2679.9996 | 6302.8366 | 2613.7819 | 7179.7186 | 20698.2999 | 3643.242 | 540.0451 | 3017.5146 | 4936.9811 | 1549.4944 | 116.814
2035 | 7 | 7 | 21 | MW | 10874.1086 | 6850.0723 | 3246.1201 | 14076.2967 | 7970.7116 | 1519.6655 | 3139.3974 | 980.1913 | 4850.747 | 3383.6534 | 4515.4192 | 1523.3415 | 5240.9079 | 2745.0368 | 17703.1159 | 2657.2676 | 6267.0474 | 2574.3078 | 6770.9977 | 19754.1144 | 3418.8464 | 525.9213 | 2803.6047 | 4553.1714 | 1367.9022 | 110.1318
2035 | 7 | 7 | 22 | MW | 10757.0665 | 6114.6229 | 2953.2774 | 12992.8778 | 7884.9199 | 1402.8456 | 3018.2603 | 884.6759 | 4519.9522 | 3166.8781 | 4319.8042 | 1363.2532 | 5026.8672 | 2448.576 | 16307.6393 | 2465.9624 | 5880.1399 | 2376.4153 | 6287.6476 | 17036.14 | 2997.907 | 487.8363 | 2518.7745 | 4129.4662 | 1242.4552 | 98.5565
2035 | 7 | 7 | 23 | MW | 10090.0689 | 5245.8993 | 2609.5246 | 11494.8677 | 7396.0113 | 1303.785 | 2959.4582 | 791.9658 | 4135.8419 | 2956.4689 | 4181.1491 | 1273.1324 | 4804.0795 | 2142.1608 | 14642.0509 | 2179.8899 | 5389.2521 | 2208.6071 | 5865.4749 | 14848.8215 | 2550.6845 | 437.7356 | 2209.3858 | 3917.6147 | 1163.5178 | 92.0402
2035 | 7 | 7 | 24 | MW | 9511.9068 | 4966.615 | 2384.7793 | 10571.8036 | 6972.2189 | 1213.5525 | 3036.7528 | 717.182 | 3755.7703 | 2786.7452 | 3746.7703 | 1209.5556 | 5082.4355 | 1939.3352 | 13337.9932 | 1791.3756 | 5113.5811 | 2055.7535 | 5466.7334 | 13164.7226 | 2291.3748 | 406.3612 | 2116.4306 | 3514.5433 | 1099.4972 | 87.4432
2035 | 7 | 8 | 1 | MW | 9277.8225 | 4788.2644 | 2242.0567 | 9824.7494 | 6800.6354 | 1175.6732 | 3077.8938 | 677.7718 | 3585.3245 | 2697.3011 | 3865.2894 | 1166.6257 | 4652.8099 | 1792.1937 | 12606.3564 | 1921.865 | 4894.0121 | 1991.5861 | 5192.9514 | 12504.54 | 2113.6618 | 385.1053 | 2013.8368 | 3431.3152 | 1064.9391 | 84.3391
2035 | 7 | 8 | 2 | MW | 8987.3311 | 4557.9772 | 2149.3743 | 9459.0498 | 6587.7054 | 1132.8667 | 3076.6473 | 639.3193 | 3458.9032 | 2610.0328 | 3666.223 | 1160.071 | 4690.8848 | 1734.6445 | 12283.8398 | 1823.2598 | 4672.5078 | 1919.072 | 4983.3842 | 11662.4905 | 2022.6484 | 372.3166 | 1979.4094 | 3422.3738 | 1037.5148 | 83.8651
2035 | 7 | 8 | 3 | MW | 8634.7912 | 4366.888 | 2053.8634 | 9406.2444 | 6329.294 | 1110.3856 | 3087.2444 | 599.8406 | 3387.0092 | 2520.4338 | 3538.4988 | 1168.9193 | 4943.5148 | 1680.2042 | 12076.6455 | 1741.7781 | 4667.6708 | 1880.9892 | 4857.1231 | 11311.2259 | 1988.9107 | 363.7089 | 1959.9006 | 3511.7923 | 1020.3753 | 84.5049
2035 | 7 | 8 | 4 | MW | 8694.019 | 4298.7815 | 2075.4023 | 9746.5228 | 6372.708 | 1111.1041 | 3093.4776 | 591.9037 | 3460.9225 | 2502.4212 | 3532.7461 | 1196.611 | 5211.0663 | 1751.754 | 12152.5108 | 1792.2609 | 4699.5911 | 1882.2063 | 4918.7344 | 11522.9817 | 2032.8482 | 366.0277 | 1954.6219 | 3678.9368 | 1030.5667 | 86.5072
2035 | 7 | 8 | 5 | MW | 8897.0822 | 4493.7905 | 2130.4461 | 10481.8479 | 6521.5531 | 1136.7676 | 3165.9933 | 600.8669 | 3588.5557 | 2522.7633 | 3548.2796 | 1274.6071 | 5473.4718 | 1873.3861 | 12612.7192 | 1950.2055 | 4791.4814 | 1925.6802 | 5021.5653 | 12370.0165 | 2211.7376 | 374.8111 | 2023.2477 | 3910.0477 | 1053.7292 | 92.1468
2035 | 7 | 8 | 6 | MW | 9451.2718 | 4758.8664 | 2211.3803 | 11598.5155 | 6927.7736 | 1181.114 | 3334.0889 | 630.9035 | 3787.6786 | 2590.933 | 3660.4704 | 1394.3862 | 5817.1716 | 2130.0285 | 13755.4443 | 2168.6717 | 4996.0579 | 2000.8028 | 5216.3807 | 13471.1537 | 2490.2704 | 391.7105 | 2145.1199 | 4313.8051 | 1133.4994 | 100.8076
2035 | 7 | 8 | 7 | MW | 10376.3262 | 5019.5328 | 2340.6138 | 12992.8778 | 7605.8376 | 1273.5021 | 3540.4161 | 688.7191 | 4160.8836 | 2722.1472 | 3963.0969 | 1479.9198 | 6033.785 | 2428.0449 | 15450.9112 | 2440.2777 | 5363.62 | 2157.3079 | 5500.5771 | 15793.0071 | 2939.847 | 428.3549 | 2388.4089 | 4738.1987 | 1259.2244 | 106.9922
2035 | 7 | 8 | 8 | MW | 11187.1654 | 5329.1953 | 2498.5662 | 13925.7202 | 8200.182 | 1380.9806 | 3592.1542 | 781.0185 | 4584.9797 | 2931.6241 | 4365.8321 | 1567.2551 | 6410.9295 | 2644.8689 | 17015.4088 | 2609.1464 | 5765.036 | 2339.376 | 5896.715 | 18249.3839 | 3315.6713 | 461.5914 | 2615.4011 | 5041.5313 | 1425.7151 | 113.3071
2035 | 7 | 8 | 9 | MW | 11707.5069 | 5725.5832 | 2666.526 | 14524.1367 | 8581.5918 | 1476.1404 | 3437.7722 | 892.6128 | 4935.9699 | 3184.8906 | 4720.8138 | 1644.2674 | 6699.5762 | 2790.7666 | 18344.0937 | 2713.9511 | 6102.6115 | 2500.5766 | 6303.2672 | 20294.7181 | 3667.1721 | 490.1903 | 2858.0003 | 5238.9393 | 1590.6303 | 118.8755
2035 | 7 | 8 | 10 | MW | 12047.3506 | 6309.1414 | 2881.4807 | 15169.506 | 8830.697 | 1572.7373 | 3430.7075 | 996.4069 | 5258.6872 | 3420.4559 | 5388.2027 | 1714.8899 | 6867.3101 | 2959.0616 | 19404.8069 | 2819.0501 | 6404.3993 | 2664.2113 | 6680.7489 | 22265.2954 | 3963.7513 | 519.1053 | 3056.7613 | 5373.7553 | 1730.9942 | 123.982
2035 | 7 | 8 | 11 | MW | 12268.745 | 6928.4674 | 3084.9039 | 15500.0061 | 8992.9789 | 1642.2337 | 3340.9458 | 1085.1486 | 5540.6094 | 3621.8581 | 5979.0735 | 1765.6852 | 7057.1684 | 3133.5786 | 20480.1678 | 2929.1691 | 6657.3391 | 2781.938 | 6994.0148 | 23628.0187 | 4156.7634 | 551.4284 | 3213.9811 | 5494.1256 | 1755.4532 | 127.6548
2035 | 7 | 8 | 12 | MW | 12373.0973 | 7369.4438 | 3233.501 | 15834.4199 | 9069.469 | 1702.2862 | 3263.2355 | 1166.5688 | 5756.6966 | 3806.6451 | 6578.5738 | 1811.2375 | 7205.3508 | 3285.0748 | 21135.2133 | 2978.4711 | 6849.3416 | 2883.6666 | 7355.0091 | 24706.7392 | 4312.8992 | 577.8138 | 3412.513 | 5610.3705 | 1798.9063 | 130.9485
2035 | 7 | 8 | 13 | MW | 12373.0973 | 7749.6628 | 3395.3695 | 15945.8831 | 9069.469 | 1750.2254 | 3204.4327 | 1235.8111 | 5989.3439 | 3963.7914 | 6951.9668 | 1860.886 | 7305.1676 | 3420.084 | 22011.8246 | 3029.2507 | 6990.08 | 2964.8754 | 7635.7331 | 25797.9057 | 4413.328 | 614.2475 | 3538.7478 | 5710.7931 | 1876.6384 | 134.5384
2035 | 7 | 8 | 14 | MW | 12344.8969 | 8154.3808 | 3589.4374 | 15934.154 | 9048.7981 | 1780.0977 | 4065.0657 | 1296.2949 | 6153.7316 | 4101.0619 | 7162.5385 | 1873.8305 | 7177.5659 | 3513.7204 | 22674.4366 | 3067.9241 | 7045.2138 | 3015.479 | 7887.3876 | 27252.8059 | 4470.9958 | 644.8841 | 3761.8382 | 5862.8036 | 1875.2486 | 135.4744
2035 | 7 | 8 | 15 | MW | 12329.3864 | 8350.37 | 3741.0807 | 16045.6293 | 9037.4289 | 1800.4229 | 4139.4515 | 1368.7522 | 6248.2446 | 4265.5068 | 7308.6742 | 1861.7058 | 7157.4998 | 3627.8867 | 23418.3044 | 3062.3157 | 7271.0703 | 3049.9098 | 8270.9434 | 27915.4755 | 4506.3033 | 670.1453 | 3763.9036 | 5816.72 | 1828.183 | 134.5977
2035 | 7 | 8 | 16 | MW | 12284.2556 | 8637.0043 | 3890.9832 | 15988.9102 | 9004.3481 | 1756.1793 | 4173.9428 | 1360.2005 | 6410.613 | 4246.0958 | 7211.4423 | 1789.1167 | 7357.1342 | 3593.6679 | 23700.9028 | 3080.62 | 7288.4813 | 2974.9614 | 8410.6555 | 28142.1873 | 4435.2961 | 673.9748 | 3713.4097 | 5648.8871 | 1817.5279 | 129.3491
2035 | 7 | 8 | 17 | MW | 12222.2134 | 8457.6736 | 3951.6829 | 16084.7426 | 8958.8712 | 1731.029 | 4144.854 | 1356.0259 | 6438.0783 | 4236.624 | 4838.7584 | 1723.5742 | 7254.7447 | 3483.2339 | 23195.4955 | 3185.4235 | 7199.4927 | 2932.3569 | 8498.3007 | 26398.2989 | 4383.1209 | 681.107 | 3691.1457 | 5547.0879 | 1789.4554 | 124.6099
2035 | 7 | 8 | 18 | MW | 11866.8528 | 8322.9314 | 3874.448 | 15824.6416 | 8698.3922 | 1634.1243 | 3607.3222 | 1342.4107 | 6279.7487 | 4205.7229 | 4890.5379 | 1637.5497 | 6858.5631 | 3373.7329 | 22187.0121 | 3138.7786 | 7012.3263 | 2768.2006 | 8304.3532 | 25055.5168 | 4158.332 | 673.9748 | 3542.8786 | 5423.2783 | 1724.1384 | 118.3898
2035 | 7 | 8 | 19 | MW | 11590.4648 | 8036.7868 | 3699.0905 | 15511.7353 | 8495.8001 | 1625.5013 | 3682.3317 | 1280.2165 | 5964.7055 | 4064.5707 | 4698.951 | 1604.4501 | 6725.8167 | 3240.9016 | 20905.0173 | 3062.0201 | 6817.4221 | 2753.5934 | 8039.6827 | 23645.4616 | 4008.4743 | 652.8594 | 3381.2989 | 5399.2051 | 1656.5043 | 115.9965
2035 | 7 | 8 | 20 | MW | 11466.3741 | 7651.1781 | 3531.7829 | 15300.5259 | 8404.8417 | 1619.7527 | 3629.7628 | 1211.9328 | 5670.2619 | 3909.5976 | 4766.8406 | 1626.7348 | 5901.0386 | 3142.5998 | 20020.6605 | 2997.6607 | 6835.8003 | 2743.8552 | 7699.5151 | 23682.8343 | 4042.603 | 628.1253 | 3266.7695 | 5205.2364 | 1602.4895 | 117.6078
2035 | 7 | 8 | 21 | MW | 11323.9459 | 7085.7492 | 3334.4511 | 14979.8041 | 8300.442 | 1580.1286 | 3314.557 | 1090.6224 | 5434.3835 | 3634.2806 | 4622.4318 | 1511.3798 | 5508.4587 | 3097.4925 | 19362.0609 | 2930.6454 | 6705.2191 | 2676.7321 | 7393.625 | 22232.9194 | 3735.4318 | 601.5291 | 3083.8446 | 4690.0501 | 1457.6793 | 109.2669
2035 | 7 | 8 | 22 | MW | 11174.4692 | 6204.7774 | 3048.3529 | 13779.0454 | 8190.8757 | 1452.0168 | 3164.1232 | 979.7807 | 4984.034 | 3382.7211 | 4355.4758 | 1369.316 | 5199.232 | 2705.8408 | 17638.7047 | 2680.5906 | 6190.6328 | 2459.7111 | 6875.1294 | 19126.3077 | 3210.142 | 554.6255 | 2743.9303 | 4217.508 | 1317.779 | 98.9948
2035 | 7 | 8 | 23 | MW | 10417.2228 | 5308.1265 | 2729.4029 | 12193.0303 | 7635.8147 | 1332.3226 | 3057.1154 | 875.5076 | 4525.606 | 3146.0699 | 4098.8762 | 1266.9056 | 5000.6267 | 2347.7856 | 15499.416 | 2363.5205 | 5648.9633 | 2256.9496 | 6222.1309 | 16560.3111 | 2723.6892 | 497.9197 | 2515.5612 | 3996.7151 | 1196.8717 | 91.5899
2035 | 7 | 8 | 24 | MW | 9753.0395 | 5086.6591 | 2483.9895 | 11180.0105 | 7148.9691 | 1232.03 | 3091.6075 | 774.9976 | 4082.5264 | 2917.9594 | 3823.8651 | 1202.182 | 5202.8337 | 2118.5187 | 14096.5836 | 1906.8076 | 5288.6567 | 2087.0544 | 5801.2599 | 14552.3611 | 2424.3648 | 462.6454 | 2265.6166 | 3663.1167 | 1118.6759 | 86.91
2035 | 7 | 9 | 1 | MW | 9466.7823 | 4776.506 | 2304.0628 | 10374.2863 | 6939.1428 | 1186.2466 | 3090.776 | 734.0135 | 3817.1642 | 2824.9448 | 3988.9866 | 1168.2644 | 4816.4283 | 1948.9789 | 13205.085 | 2020.469 | 5000.8949 | 2009.4975 | 5452.4156 | 13610.6625 | 2231.745 | 437.9815 | 2161.1864 | 3553.0622 | 1070.4985 | 84.4575
2035 | 7 | 9 | 2 | MW | 9125.5251 | 4499.6707 | 2178.9631 | 9965.5597 | 6689.0015 | 1147.5461 | 3122.3593 | 697.6138 | 3652.7765 | 2742.3343 | 3737.5652 | 1147.6183 | 4832.3782 | 1864.3648 | 12765.737 | 1959.6532 | 4815.1798 | 1943.9389 | 5165.6166 | 12688.8937 | 2136.0233 | 422.9795 | 2079.7087 | 3493.2212 | 1038.1641 | 82.9647
2035 | 7 | 9 | 3 | MW | 8720.8122 | 4433.0341 | 2120.4377 | 9832.5769 | 6392.3474 | 1125.1675 | 3166.2012 | 649.5823 | 3621.2715 | 2633.3242 | 3559.786 | 1157.2855 | 5068.5438 | 1796.5496 | 12496.2257 | 1864.5904 | 4761.4964 | 1906.0297 | 5062.3509 | 12170.7182 | 2101.1091 | 407.6612 | 2060.658 | 3564.7569 | 1030.8447 | 83.6637
2035 | 7 | 9 | 4 | MW | 8761.7088 | 4429.6048 | 2138.496 | 10141.5574 | 6422.3245 | 1109.5643 | 3132.5406 | 618.451 | 3655.1992 | 2562.6713 | 3572.4436 | 1193.3337 | 5327.8621 | 1856.2767 | 12496.4094 | 1926.2927 | 4716.034 | 1879.5979 | 5018.0948 | 12282.8135 | 2145.0466 | 402.6371 | 2012.689 | 3718.83 | 1049.652 | 86.2702
2035 | 7 | 9 | 5 | MW | 8942.2066 | 4595.7054 | 2208.3342 | 10824.0771 | 6554.6293 | 1133.688 | 3184.4858 | 627.8246 | 3771.1186 | 2583.9444 | 3612.7167 | 1271.6576 | 5583.0648 | 2027.0613 | 13083.2558 | 2075.0852 | 4854.3539 | 1920.4633 | 5038.0537 | 12726.2664 | 2342.7657 | 409.8394 | 2156.138 | 3964.3866 | 1072.8145 | 91.9335
2035 | 7 | 9 | 6 | MW | 9526.0101 | 4886.2595 | 2268.3826 | 11801.8974 | 6982.5567 | 1185.22 | 3370.2432 | 651.0192 | 4018.7107 | 2636.5861 | 3715.1268 | 1395.2051 | 5944.2588 | 2279.0372 | 14100.9311 | 2286.4665 | 5051.1926 | 2007.7583 | 5269.7493 | 13732.7284 | 2634.2445 | 418.3066 | 2260.7972 | 4367.4558 | 1164.8153 | 100.8668
2035 | 7 | 9 | 7 | MW | 10463.7544 | 5141.5354 | 2405.2306 | 13088.7103 | 7669.9224 | 1271.0384 | 3498.8601 | 721.082 | 4406.0513 | 2795.5958 | 4020.6302 | 1469.9238 | 6225.702 | 2513.592 | 15851.4774 | 2545.6735 | 5392.1538 | 2153.1345 | 5571.7339 | 16316.1679 | 3067.3444 | 448.7325 | 2472.8708 | 4783.5939 | 1266.8219 | 106.2694
2035 | 7 | 9 | 8 | MW | 11197.0346 | 5422.7801 | 2568.8398 | 14080.2105 | 8207.4161 | 1371.0231 | 3568.0513 | 821.0447 | 4814.8 | 3022.4641 | 4356.6259 | 1533.6645 | 6539.0457 | 2658.5566 | 17270.2376 | 2745.8353 | 5741.8208 | 2322.5082 | 5845.083 | 18383.9188 | 3449.0535 | 476.2774 | 2667.2719 | 5051.161 | 1419.5076 | 110.8783
2035 | 7 | 9 | 9 | MW | 11634.1821 | 5826.5188 | 2757.2509 | 14932.8755 | 8527.8448 | 1455.6096 | 3439.2266 | 915.739 | 5230.0101 | 3237.3761 | 4684.5677 | 1599.8629 | 6719.6423 | 2780.8112 | 18351.5475 | 2852.4106 | 6038.7725 | 2465.7974 | 6246.862 | 20376.9243 | 3855.4758 | 499.1494 | 2891.0508 | 5236.1883 | 1567.5612 | 115.6648
2035 | 7 | 9 | 10 | MW | 11890.8254 | 6395.377 | 2977.8624 | 15322.0334 | 8715.9641 | 1529.6229 | 3422.6042 | 992.4386 | 5617.3506 | 3411.449 | 5381.2999 | 1650.8221 | 6975.8741 | 2945.0621 | 19529.7768 | 2992.9375 | 6345.8797 | 2591.1757 | 6655.149 | 22369.9299 | 4217.1775 | 528.9428 | 3073.7466 | 5342.8035 | 1707.0901 | 119.3495
2035 | 7 | 9 | 11 | MW | 12112.2198 | 6983.3447 | 3248.9486 | 15709.2525 | 8878.246 | 1597.3742 | 3323.284 | 1062.501 | 5973.5923 | 3570.4587 | 5931.8954 | 1698.0122 | 7200.2048 | 3090.6491 | 20434.1304 | 3130.5117 | 6607.5254 | 2705.9461 | 7020.9156 | 23697.7788 | 4425.0964 | 554.9066 | 3365.4615 | 5493.4373 | 1817.7136 | 122.7616
2035 | 7 | 9 | 12 | MW | 12227.8548 | 7306.727 | 3463.4669 | 16133.6342 | 8963.0063 | 1652.1912 | 3252.4305 | 1131.6746 | 6285.8077 | 3727.4501 | 6421.5062 | 1736.1909 | 7363.8225 | 3205.4379 | 20984.8976 | 3221.1456 | 6785.0186 | 2798.8058 | 7369.7608 | 25307.1323 | 4594.5704 | 577.3922 | 3555.7318 | 5656.4541 | 1901.3754 | 125.5222
2035 | 7 | 9 | 13 | MW | 12325.1522 | 7691.3564 | 3583.7806 | 16425.021 | 9034.3253 | 1709.5746 | 3217.7306 | 1186.5477 | 6492.6047 | 3851.9869 | 6784.5429 | 1757.9846 | 7388.5194 | 3380.2656 | 21747.3618 | 3340.1212 | 7019.0969 | 2896.0132 | 7599.7207 | 26355.9523 | 4723.6376 | 612.9124 | 3646.3912 | 5719.0484 | 1953.2587 | 127.098
2035 | 7 | 9 | 14 | MW | 12357.5868 | 8190.6383 | 3818.5334 | 16647.9595 | 9058.0998 | 1746.2219 | 4148.3856 | 1239.3003 | 6703.4414 | 3971.7111 | 6968.0759 | 1774.8614 | 7262.462 | 3451.8143 | 22335.5789 | 3414.8136 | 7185.4674 | 2958.0936 | 7700.3829 | 27890.5718 | 4791.8974 | 641.195 | 3623.6678 | 5800.8999 | 1927.9658 | 128.3183
2035 | 7 | 9 | 15 | MW | 12404.1184 | 8698.7401 | 4056.1146 | 17109.4916 | 9092.2074 | 1775.1704 | 4246.2514 | 1276.6587 | 6861.3668 | 4056.4961 | 7140.1012 | 1798.7848 | 7216.6698 | 3521.1861 | 23157.3887 | 3433.7077 | 7155.9656 | 3007.1322 | 7911.6858 | 28281.6961 | 4793.466 | 669.7939 | 3420.5456 | 5795.3978 | 1916.9405 | 130.0481
2035 | 7 | 9 | 16 | MW | 12504.2428 | 8498.8311 | 4132.915 | 17674.6714 | 9165.5985 | 1759.9775 | 4234.6157 | 1299.511 | 6772.1042 | 4108.3604 | 7093.4988 | 1801.2424 | 7472.9009 | 3551.3609 | 23599.9098 | 3532.9027 | 7489.6729 | 2981.3955 | 7864.3912 | 28005.1655 | 4651.4539 | 689.7148 | 3336.5431 | 5712.8581 | 1858.5716 | 130.2258
2035 | 7 | 9 | 17 | MW | 12477.4496 | 8298.923 | 4287.3858 | 17752.898 | 9145.9591 | 1700.7464 | 4167.9175 | 1297.9367 | 6713.1349 | 4104.7886 | 4822.6482 | 1795.6714 | 7345.2999 | 3435.639 | 23317.9357 | 3633.574 | 7425.8331 | 2881.0582 | 7679.1223 | 26871.6408 | 4444.7115 | 691.9632 | 3218.341 | 5544.3369 | 1772.7784 | 129.823
2035 | 7 | 9 | 18 | MW | 12061.454 | 8027.967 | 4146.1863 | 17052.7724 | 8841.0347 | 1634.8428 | 3621.6588 | 1233.6905 | 6486.5466 | 3958.9774 | 4908.3737 | 1694.0799 | 7008.289 | 3373.7329 | 22179.5493 | 3429.8698 | 7300.0881 | 2769.4177 | 7482.1372 | 25329.5491 | 4108.511 | 684.6203 | 3107.0261 | 5457.6717 | 1715.7071 | 122.4773
2035 | 7 | 9 | 19 | MW | 11732.893 | 7770.7317 | 4161.8516 | 16458.2697 | 8600.1998 | 1617.3916 | 3641.1907 | 1153.0222 | 6116.1685 | 3775.8989 | 4666.1574 | 1638.0416 | 6858.5631 | 3213.5261 | 20963.6293 | 3434.593 | 7059.2391 | 2739.8554 | 7269.0986 | 23757.5683 | 3903.7294 | 658.6565 | 3013.1534 | 5489.998 | 1700.9759 | 118.4254
2035 | 7 | 9 | 20 | MW | 11634.1821 | 7494.8766 | 4038.274 | 16409.3781 | 8527.8448 | 1619.6499 | 3643.6836 | 1098.8324 | 6032.965 | 3652.9142 | 4707.0061 | 1618.7063 | 6028.6403 | 3108.0692 | 20428.3095 | 3281.9626 | 6985.243 | 2743.681 | 7188.3963 | 24009.1838 | 3992.7819 | 636.452 | 2984.4641 | 5334.5481 | 1647.5171 | 117.0273
2035 | 7 | 9 | 21 | MW | 11452.2708 | 6955.4164 | 3691.4751 | 15836.3708 | 8394.504 | 1587.7249 | 3335.5433 | 1009.8174 | 5618.5624 | 3450.8908 | 4526.3511 | 1510.7249 | 5642.2348 | 3028.4324 | 19762.6145 | 3195.4609 | 6859.4979 | 2689.6002 | 6827.4029 | 22434.7046 | 3713.4637 | 609.0125 | 2833.9012 | 4832.4308 | 1512.8048 | 109.2196
2035 | 7 | 9 | 22 | MW | 11328.1801 | 6187.1388 | 3298.5532 | 14539.7917 | 8303.5456 | 1476.7564 | 3191.9663 | 898.839 | 5159.327 | 3199.0215 | 4311.1746 | 1370.1358 | 5286.1862 | 2697.442 | 18006.2644 | 2879.5716 | 6346.3629 | 2501.62 | 6321.4903 | 19034.1308 | 3230.1493 | 569.3817 | 2613.3357 | 4376.3971 | 1360.2125 | 99.0541
2035 | 7 | 9 | 23 | MW | 10565.286 | 5341.4444 | 2860.3772 | 12926.3925 | 7744.3449 | 1346.7969 | 3094.3083 | 798.8079 | 4588.2108 | 2971.9983 | 4059.7532 | 1278.7033 | 5059.2822 | 2386.9827 | 15855.2747 | 2491.3515 | 5822.5876 | 2281.4691 | 5760.0414 | 16331.1238 | 2744.0887 | 514.9595 | 2400.3433 | 4132.2172 | 1206.8775 | 92.443
2035 | 7 | 9 | 24 | MW | 9887.0057 | 5163.0938 | 2545.7778 | 11915.3235 | 7247.1661 | 1260.3625 | 3121.7357 | 721.9715 | 4155.6331 | 2797.6142 | 3789.9203 | 1224.3027 | 5240.3934 | 2167.3584 | 14282.8163 | 1993.899 | 5388.2848 | 2135.0495 | 5435.4933 | 14450.2136 | 2497.7238 | 475.399 | 2184.597 | 3781.422 | 1136.835 | 88.5095
2035 | 7 | 10 | 1 | MW | 9568.3139 | 4837.2624 | 2396.5285 | 10847.5475 | 7013.5653 | 1191.7899 | 3138.5659 | 688.0348 | 3898.3475 | 2720.5938 | 3822.715 | 1181.2089 | 4890.5191 | 2018.9732 | 13435.1876 | 2142.3973 | 5103.9088 | 2018.8878 | 5096.6285 | 13657.9944 | 2291.767 | 455.4782 | 2065.7077 | 3670.6815 | 1098.6633 | 85.3935
2035 | 7 | 10 | 2 | MW | 9229.8774 | 4598.645 | 2267.9472 | 10389.9292 | 6765.4917 | 1158.4273 | 3183.6551 | 656.7666 | 3741.2305 | 2649.6297 | 3608.6897 | 1165.9699 | 4887.9465 | 1923.1599 | 12931.8205 | 2012.7931 | 4923.9971 | 1962.3717 | 4933.921 | 12781.0706 | 2214.0906 | 430.2872 | 2001.4431 | 3633.5392 | 1061.7892 | 84.2916
2035 | 7 | 10 | 3 | MW | 8791.3227 | 4436.9548 | 2199.8498 | 10176.769 | 6444.0315 | 1136.7676 | 3202.1476 | 614.4141 | 3687.1075 | 2553.5095 | 3456.2258 | 1176.9487 | 5120.5104 | 1812.4141 | 12672.5157 | 1907.1031 | 4857.2556 | 1925.6802 | 4697.0182 | 12255.4114 | 2145.4387 | 412.9664 | 1962.6545 | 3685.8132 | 1045.9461 | 85.0855
2035 | 7 | 10 | 4 | MW | 8826.578 | 4436.9548 | 2215.5141 | 10497.4908 | 6469.8736 | 1128.4525 | 3117.5804 | 590.6037 | 3774.3497 | 2499.4706 | 3438.39 | 1195.3003 | 5324.2604 | 1864.6755 | 12844.3287 | 1942.5297 | 4847.5833 | 1911.5945 | 4745.1796 | 12544.3996 | 2172.8995 | 409.9448 | 1953.2449 | 3837.826 | 1039.4606 | 86.4124
2035 | 7 | 10 | 5 | MW | 9009.8965 | 4581.9866 | 2281.2185 | 11136.9835 | 6604.2459 | 1163.56 | 3160.3829 | 589.9196 | 3815.9524 | 2497.9184 | 3447.0207 | 1276.0818 | 5602.6164 | 1990.0421 | 13135.1182 | 2062.6861 | 4990.7386 | 1971.0664 | 4826.7508 | 13157.2504 | 2359.2424 | 414.442 | 2038.6244 | 4051.0541 | 1056.7858 | 92.2534
2035 | 7 | 10 | 6 | MW | 9566.9004 | 4872.0501 | 2331.9117 | 11899.6806 | 7012.5292 | 1207.7013 | 3348.2184 | 625.0193 | 3980.3392 | 2577.5783 | 3517.7872 | 1402.2516 | 5934.4826 | 2238.5964 | 13967.8832 | 2249.2681 | 5120.3525 | 2045.8417 | 5059.3134 | 14166.2107 | 2644.8376 | 422.7686 | 2187.5812 | 4467.8783 | 1151.9365 | 101.3763
2035 | 7 | 10 | 7 | MW | 10504.651 | 5130.7561 | 2501.3946 | 13213.8655 | 7699.8995 | 1289.311 | 3460.2121 | 675.6507 | 4341.4271 | 2692.4884 | 3825.5919 | 1477.2974 | 6233.9345 | 2537.5458 | 15717.7307 | 2499.3229 | 5481.6264 | 2184.0881 | 5368.2418 | 16577.754 | 3101.4743 | 457.27 | 2313.816 | 4890.8975 | 1265.2463 | 106.8026
2035 | 7 | 10 | 8 | MW | 11259.0831 | 5405.1414 | 2673.2715 | 14144.745 | 8252.8976 | 1390.8352 | 3526.7024 | 760.6976 | 4790.1616 | 2885.5048 | 4177.1221 | 1538.2526 | 6551.3938 | 2724.1951 | 17450.5132 | 2673.5058 | 5799.3732 | 2356.0697 | 5652.8712 | 18528.4129 | 3509.0755 | 480.3177 | 2457.7232 | 5162.5899 | 1413.8559 | 111.21
2035 | 7 | 10 | 9 | MW | 11707.5069 | 5758.4124 | 2847.3226 | 14752.9519 | 8581.5918 | 1484.3527 | 3402.4487 | 855.9392 | 5227.1823 | 3101.659 | 4495.2821 | 1603.4672 | 6784.4716 | 2846.139 | 18645.3881 | 2764.7294 | 6118.572 | 2514.4881 | 6061.1581 | 20503.9755 | 3932.3678 | 504.9816 | 2672.7797 | 5316.6654 | 1554.9603 | 115.9254
2035 | 7 | 10 | 10 | MW | 11997.9983 | 6356.6696 | 3094.2591 | 15284.883 | 8794.5218 | 1573.4558 | 3403.6959 | 958.023 | 5664.2038 | 3333.3413 | 5091.9055 | 1650.1663 | 6966.6125 | 2979.282 | 19958.3299 | 2883.114 | 6446.4751 | 2665.4285 | 6484.6317 | 22412.2879 | 4274.8453 | 541.5206 | 2882.5588 | 5484.4959 | 1698.2885 | 119.3021
2035 | 7 | 10 | 11 | MW | 12233.4961 | 6952.4768 | 3330.3173 | 15783.5654 | 8967.1414 | 1645.3134 | 3347.8026 | 1051.5541 | 5959.4549 | 3545.6138 | 5647.6803 | 1688.345 | 7187.8566 | 3098.1149 | 21187.3362 | 2983.7853 | 6720.6956 | 2787.1549 | 6817.4235 | 23797.428 | 4468.2495 | 574.4761 | 3078.5659 | 5675.7136 | 1812.8036 | 122.0626
2035 | 7 | 10 | 12 | MW | 12366.0488 | 7289.0883 | 3604.4495 | 16200.1196 | 9064.3024 | 1690.8917 | 3289.6234 | 1131.8802 | 6125.4587 | 3727.9163 | 6122.9067 | 1750.4471 | 7383.8893 | 3266.7205 | 21844.1729 | 3080.62 | 6846.4407 | 2864.3645 | 7152.3839 | 25125.2655 | 4640.862 | 606.518 | 3228.2112 | 5716.2951 | 1911.6602 | 126.553
2035 | 7 | 10 | 13 | MW | 12445.015 | 7558.5736 | 3829.4117 | 16428.9226 | 9122.1846 | 1739.8573 | 3264.8977 | 1197.8378 | 6337.1029 | 3877.6092 | 6499.1766 | 1785.5124 | 7410.6444 | 3421.0182 | 22669.3589 | 3209.6318 | 7075.6829 | 2947.3119 | 7363.6867 | 26243.8456 | 4754.2369 | 642.1787 | 3352.1502 | 5824.2847 | 1958.1698 | 129.0884
2035 | 7 | 10 | 14 | MW | 12433.7323 | 7912.8238 | 4028.9188 | 16665.5654 | 9113.9144 | 1770.0377 | 4220.902 | 1250.2477 | 6505.9336 | 3996.5559 | 6727.0096 | 1816.4805 | 7257.8312 | 3487.9004 | 23342.553 | 3332.4454 | 7184.5002 | 2998.4375 | 7496.4559 | 27609.0559 | 4807.5897 | 667.3697 | 3406.5458 | 5800.2115 | 1952.1479 | 131.3276
2035 | 7 | 10 | 15 | MW | 12412.5804 | 8184.7591 | 4207.3224 | 16769.2132 | 9098.4101 | 1794.6743 | 4287.1845 | 1283.9113 | 6640.0291 | 4072.9552 | 7004.322 | 1834.0132 | 7174.4794 | 3532.696 | 24120.1065 | 3415.4034 | 7264.7829 | 3040.1717 | 7403.6045 | 28386.3305 | 4891.1497 | 697.9711 | 3383.1352 | 5820.157 | 1913.0501 | 132.5953
2035 | 7 | 10 | 16 | MW | 12398.4834 | 8496.8726 | 4388.1182 | 16514.9767 | 9088.0769 | 1792.9294 | 4361.7782 | 1247.3057 | 6699.4018 | 3989.8785 | 7134.922 | 1816.6445 | 7493.4823 | 3520.5637 | 24293.4592 | 3702.6566 | 7173.3758 | 3037.2159 | 7490.8158 | 27912.9886 | 4589.8633 | 706.8951 | 3304.8696 | 5523.0148 | 1855.9776 | 131.3395
2035 | 7 | 10 | 17 | MW | 12302.5931 | 8367.5191 | 4279.9891 | 16454.356 | 9017.7895 | 1713.3728 | 4243.7577 | 1235.6054 | 6310.8494 | 3963.3253 | 4868.6751 | 1801.2424 | 7424.0216 | 3454.9253 | 24061.2906 | 3472.9722 | 7347.9681 | 2902.4473 | 7461.7454 | 27462.0748 | 4553.3793 | 725.0241 | 3211.4563 | 5553.2783 | 1792.0494 | 130.2258
2035 | 7 | 10 | 18 | MW | 11900.7009 | 8255.8052 | 4157.5001 | 16067.1368 | 8723.2029 | 1651.1645 | 3732.6146 | 1151.2433 | 5886.7534 | 3771.861 | 4830.7033 | 1734.5531 | 7052.0231 | 3457.7256 | 22598.9242 | 3379.0902 | 7272.0375 | 2797.0667 | 7094.243 | 25381.8663 | 4194.4238 | 702.4682 | 3065.0242 | 5356.5586 | 1710.0555 | 125.4038
2035 | 7 | 10 | 19 | MW | 11583.4163 | 7933.403 | 3895.7692 | 15521.5136 | 8490.6335 | 1613.0803 | 3830.4797 | 1129.417 | 5595.1368 | 3722.3262 | 4792.1559 | 1719.3141 | 6957.8661 | 3355.6904 | 20918.3324 | 3232.3638 | 6989.5959 | 2732.5521 | 6977.9613 | 23715.2103 | 3919.0296 | 676.8909 | 2873.148 | 5348.9938 | 1641.0315 | 124.3019
2035 | 7 | 10 | 20 | MW | 11472.0155 | 7659.0177 | 3868.5734 | 15325.9471 | 8408.9768 | 1636.2798 | 3832.9734 | 1089.5964 | 5422.6707 | 3631.951 | 4781.224 | 1715.3818 | 6076.4912 | 3191.1277 | 20422.7065 | 3161.8062 | 6918.0183 | 2771.852 | 6953.6631 | 23373.9163 | 4001.804 | 651.1379 | 2860.9845 | 5165.3409 | 1581.9221 | 124.0176
2035 | 7 | 10 | 21 | MW | 11342.2771 | 7147.9764 | 3633.1684 | 15009.1391 | 8313.8788 | 1586.4929 | 3527.3261 | 996.1333 | 5194.8706 | 3419.8348 | 4720.8138 | 1588.72 | 5617.0227 | 3084.4271 | 19422.9779 | 3045.4876 | 6838.218 | 2687.5132 | 6541.0378 | 21702.2749 | 3687.9637 | 617.2338 | 2766.4234 | 4703.1191 | 1465.2767 | 114.8591
2035 | 7 | 10 | 22 | MW | 11228.0557 | 6443.3939 | 3237.8525 | 13796.6391 | 8230.1545 | 1467.7228 | 3345.9325 | 896.1022 | 4746.9438 | 3192.8103 | 4407.8309 | 1432.7288 | 5286.7007 | 2745.6592 | 17639.816 | 2754.1009 | 6484.682 | 2486.3171 | 6000.8486 | 18513.4684 | 3152.8663 | 561.055 | 2515.1018 | 4238.1441 | 1313.2392 | 103.58
2035 | 7 | 10 | 23 | MW | 10467.9886 | 5473.2469 | 2815.3408 | 12138.262 | 7673.026 | 1348.8499 | 3228.1198 | 801.9553 | 4279.6308 | 2979.1405 | 4099.4517 | 1341.6243 | 5078.8338 | 2411.8685 | 15685.493 | 2401.8985 | 5930.4384 | 2284.9469 | 5568.2635 | 16149.257 | 2691.5213 | 488.7849 | 2191.2539 | 3943.0645 | 1168.5212 | 96.9926
2035 | 7 | 10 | 24 | MW | 9799.5775 | 5221.4012 | 2545.7778 | 11086.1289 | 7183.0813 | 1258.412 | 3245.7816 | 717.2504 | 3917.3311 | 2786.9001 | 3754.2498 | 1292.1397 | 5288.7589 | 2160.8257 | 14068.512 | 1951.0921 | 5598.6656 | 2131.7454 | 5235.9056 | 14323.1623 | 2443.5866 | 450.0324 | 2009.9351 | 3619.7819 | 1095.1432 | 93.4145
2035 | 7 | 11 | 1 | MW | 9492.162 | 4870.5803 | 2374.7718 | 10233.476 | 6957.7461 | 1193.6376 | 3285.4682 | 674.8296 | 3707.3029 | 2690.625 | 3823.8651 | 1250.0288 | 4979.5315 | 1973.2434 | 13233.389 | 2057.9629 | 5316.224 | 2022.0178 | 4947.3709 | 13501.0427 | 2224.6825 | 421.5038 | 1905.0455 | 3517.9827 | 1046.1318 | 90.3696
2035 | 7 | 11 | 2 | MW | 9157.9597 | 4674.1015 | 2226.1747 | 9820.8356 | 6712.7761 | 1167.5638 | 3360.4769 | 630.8351 | 3565.9375 | 2590.7768 | 3634.005 | 1242.1633 | 4968.7263 | 1897.9612 | 12834.1685 | 1928.9498 | 5106.3273 | 1977.8487 | 4753.8573 | 12516.9975 | 2135.6311 | 413.2825 | 1848.5845 | 3476.0245 | 1012.5922 | 89.8009
2035 | 7 | 11 | 3 | MW | 8732.0949 | 4570.7168 | 2161.7757 | 9650.7025 | 6400.6176 | 1138.2046 | 3377.5151 | 599.2248 | 3535.2402 | 2519.0366 | 3514.9103 | 1248.718 | 5207.4639 | 1827.6574 | 12409.8938 | 1842.1539 | 5005.7311 | 1928.1145 | 4658.4032 | 12105.9434 | 2082.6704 | 398.2101 | 1833.2077 | 3546.1835 | 1003.884 | 90.2748
2035 | 7 | 11 | 4 | MW | 8780.04 | 4529.0688 | 2124.1361 | 9981.2026 | 6435.7613 | 1115.7236 | 3236.6389 | 579.6564 | 3604.7115 | 2474.6257 | 3452.1989 | 1256.7465 | 5373.6549 | 1894.5396 | 12393.3856 | 1865.477 | 4957.3678 | 1890.0317 | 4658.8362 | 12327.6585 | 2132.1005 | 398.9831 | 1856.6183 | 3700.2589 | 1016.6694 | 90.8554
2035 | 7 | 11 | 5 | MW | 8957.7172 | 4662.8317 | 2172.0008 | 10673.5006 | 6565.9985 | 1155.8612 | 3285.6761 | 583.6248 | 3717.3997 | 2483.6313 | 3462.5541 | 1332.776 | 5667.4463 | 2030.483 | 12735.0682 | 1991.5374 | 5061.8322 | 1958.0246 | 4817.2053 | 13199.6084 | 2327.4654 | 407.345 | 1920.6539 | 3954.0686 | 1029.3626 | 96.3528
2035 | 7 | 11 | 6 | MW | 9523.1895 | 4878.9105 | 2244.6675 | 11833.1832 | 6980.4891 | 1192.0978 | 3474.1336 | 604.4931 | 3978.7241 | 2530.9928 | 3537.9232 | 1459.7647 | 6000.3416 | 2258.5051 | 13871.2073 | 2238.3454 | 5214.6605 | 2019.4093 | 5085.3472 | 14116.3918 | 2615.4148 | 419.4309 | 2083.8396 | 4325.4976 | 1129.7936 | 105.5348
2035 | 7 | 11 | 7 | MW | 10491.9611 | 5174.3636 | 2398.2683 | 12973.3212 | 7690.5979 | 1282.0225 | 3528.7804 | 664.7717 | 4372.1236 | 2667.7971 | 3876.7958 | 1563.1589 | 6260.1751 | 2543.1454 | 15672.9647 | 2499.0274 | 5536.2771 | 2171.7415 | 5376.0516 | 16351.0536 | 3011.2452 | 446.9055 | 2227.5177 | 4696.2405 | 1252.8323 | 113.0109
2035 | 7 | 11 | 8 | MW | 11216.773 | 5431.5998 | 2531.4188 | 13915.9419 | 8221.8843 | 1383.4442 | 3581.9729 | 764.0503 | 4764.7156 | 2893.1132 | 4197.2581 | 1614.2821 | 6513.319 | 2712.0628 | 16964.3082 | 2648.1154 | 5839.5153 | 2343.5495 | 5602.974 | 18697.8221 | 3360.7852 | 468.4073 | 2419.394 | 4927.3513 | 1383.9298 | 116.7074
2035 | 7 | 11 | 9 | MW | 11610.2095 | 5727.5436 | 2663.9153 | 14381.3756 | 8510.2729 | 1480.5543 | 3475.7959 | 861.5497 | 5108.0317 | 3114.3927 | 4570.6512 | 1689.3278 | 6792.7041 | 2837.4284 | 17998.7319 | 2726.0547 | 6129.6948 | 2508.0536 | 6008.2244 | 20406.8248 | 3742.1021 | 490.647 | 2609.663 | 5110.3159 | 1521.5141 | 122.1337
2035 | 7 | 11 | 10 | MW | 11885.184 | 6227.8057 | 2833.3991 | 14801.8435 | 8711.829 | 1553.9519 | 3535.0136 | 960.6914 | 5470.7348 | 3339.3976 | 5160.9464 | 1749.4633 | 6952.2055 | 2985.1923 | 19088.8075 | 2820.2322 | 6451.3113 | 2632.3889 | 6410.0034 | 21973.8203 | 4049.6654 | 525.4294 | 2806.3585 | 5325.6067 | 1670.5862 | 126.4819
2035 | 7 | 11 | 11 | MW | 12000.819 | 6746.6876 | 3030.9477 | 14889.8484 | 8796.5893 | 1635.7666 | 3480.3676 | 1049.9804 | 5751.4461 | 3542.0421 | 5647.6803 | 1802.8811 | 7112.2215 | 3113.9806 | 20042.5881 | 2868.0579 | 6742.9428 | 2770.9827 | 6773.6004 | 23299.1709 | 4245.4238 | 554.4498 | 2970.0049 | 5529.2051 | 1790.9375 | 130.3443
2035 | 7 | 11 | 12 | MW | 12079.7852 | 7016.6625 | 3233.7187 | 15075.6366 | 8854.4715 | 1682.166 | 3387.2814 | 1127.6381 | 5895.235 | 3718.2895 | 6151.6744 | 1857.7726 | 7262.9772 | 3249.9229 | 20420.2777 | 2928.2838 | 6967.3488 | 2849.5831 | 7108.1269 | 24470.0682 | 4380.7667 | 585.7892 | 3179.7827 | 5701.1634 | 1858.665 | 134.3133
2035 | 7 | 11 | 13 | MW | 12137.6059 | 7449.7993 | 3470.4291 | 15267.2772 | 8896.854 | 1735.6485 | 3351.9578 | 1201.0539 | 6030.9456 | 3884.9077 | 6518.7381 | 1877.1079 | 7278.9271 | 3426.9284 | 21078.6541 | 2992.0522 | 7137.1041 | 2940.1822 | 7363.6867 | 25461.5856 | 4503.557 | 614.6691 | 3267.2289 | 5801.5882 | 1903.5068 | 135.7114
2035 | 7 | 11 | 14 | MW | 12139.013 | 7598.2603 | 3729.9847 | 15296.6121 | 8897.8854 | 1765.4183 | 4207.3962 | 1247.3743 | 6147.2693 | 3990.0348 | 6777.0646 | 1884.9734 | 7248.0557 | 3500.0326 | 21556.0638 | 3059.9541 | 7319.4335 | 2990.6121 | 7331.1449 | 26625.0107 | 4573.3854 | 647.9407 | 3317.2634 | 6034.7618 | 1839.3006 | 136.2801
2035 | 7 | 11 | 15 | MW | 12119.2746 | 7724.1836 | 3890.3301 | 15374.8387 | 8883.4172 | 1769.8321 | 4156.0739 | 1231.9116 | 6175.9464 | 3954.9408 | 6962.8977 | 1901.3583 | 6930.5958 | 3537.0507 | 21725.8209 | 3077.3718 | 8119.3639 | 2998.0891 | 6803.5387 | 27252.8059 | 4511.0105 | 655.4241 | 3280.7705 | 5952.9103 | 1808.0781 | 137.4648
2035 | 7 | 11 | 16 | MW | 12136.1923 | 7879.0154 | 4009.1207 | 15695.5605 | 8895.8179 | 1764.2891 | 3998.5753 | 1140.9802 | 6175.9464 | 3748.5682 | 6946.2131 | 1861.5418 | 6968.1554 | 3469.8579 | 21554.8556 | 3095.0851 | 7721.8168 | 2988.6993 | 6741.9273 | 26774.4787 | 4399.9898 | 651.3136 | 3233.9481 | 5659.8935 | 1708.4799 | 134.5858
2035 | 7 | 11 | 17 | MW | 12093.8886 | 7630.1093 | 3939.5002 | 15654.4964 | 8864.8092 | 1714.9126 | 3802.6366 | 1075.2958 | 6098.3976 | 3599.4978 | 4795.6073 | 1776.3362 | 6699.0616 | 3318.6712 | 21224.352 | 3232.0696 | 7691.3477 | 2905.0557 | 6711.5551 | 25720.6848 | 4374.0976 | 655.1431 | 3082.6967 | 5434.973 | 1622.5944 | 128.4249
2035 | 7 | 11 | 18 | MW | 11799.1693 | 7386.1023 | 3823.538 | 15437.4224 | 8648.7803 | 1647.6745 | 3343.0238 | 1030.5489 | 5674.3007 | 3497.9424 | 4866.3738 | 1686.0514 | 6401.6679 | 3210.1044 | 20563.3448 | 3139.0741 | 8219.9593 | 2791.1547 | 6424.7561 | 23585.6721 | 4145.3871 | 631.4278 | 2923.1825 | 5250.634 | 1562.65 | 121.8968
2035 | 7 | 11 | 19 | MW | 11545.3403 | 7123.967 | 3555.0626 | 15157.7648 | 8462.7239 | 1608.1526 | 3371.2818 | 983.6807 | 5297.8654 | 3391.5731 | 4678.8139 | 1648.6916 | 6407.3277 | 3103.7145 | 19776.2961 | 3127.8546 | 7603.8096 | 2724.2047 | 6373.1232 | 21779.5073 | 3837.8226 | 591.3051 | 2805.6701 | 5271.2678 | 1478.8026 | 119.1954
2035 | 7 | 11 | 20 | MW | 11446.6294 | 7033.3219 | 3425.6114 | 14932.8755 | 8390.3689 | 1611.8483 | 3357.776 | 946.7336 | 5193.6588 | 3307.7204 | 4684.5677 | 1612.6434 | 5682.8823 | 3013.8115 | 19750.9587 | 3000.6133 | 7320.8848 | 2730.4651 | 6326.6975 | 21570.2384 | 3955.5124 | 583.0136 | 2775.6038 | 5091.7426 | 1411.7256 | 116.5889
2035 | 7 | 11 | 21 | MW | 11329.5873 | 6500.7212 | 3262.4376 | 14774.4593 | 8304.5771 | 1568.2207 | 3161.6302 | 882.6233 | 4990.0921 | 3162.219 | 4454.4334 | 1514.4932 | 5293.389 | 2952.2172 | 18949.3642 | 2940.3874 | 7096.4788 | 2656.5602 | 6080.6831 | 20568.7503 | 3683.6488 | 573.387 | 2536.9064 | 4652.2195 | 1345.8515 | 109.4921
2035 | 7 | 11 | 22 | MW | 11230.8764 | 5891.1951 | 2939.3529 | 13640.198 | 8232.2221 | 1421.3235 | 3018.2603 | 801.408 | 4620.9267 | 2977.8983 | 4174.2453 | 1376.3617 | 5041.7887 | 2624.026 | 17185.221 | 2674.6866 | 6748.7462 | 2407.7168 | 5563.4902 | 17658.9614 | 3176.0122 | 529.3643 | 2276.8637 | 4181.0541 | 1237.9154 | 99.5043
2035 | 7 | 11 | 23 | MW | 10522.9822 | 5082.2487 | 2580.3703 | 12097.1979 | 7713.3363 | 1311.5867 | 2964.8607 | 727.2399 | 4188.3489 | 2809.5717 | 3863.5637 | 1260.5157 | 4879.1994 | 2324.4542 | 15164.0441 | 2341.968 | 6217.2329 | 2221.823 | 5176.029 | 15650.9999 | 2704.8596 | 482.2852 | 2155.9077 | 3888.0372 | 1137.2987 | 91.1279
2035 | 7 | 11 | 24 | MW | 9850.3433 | 4746.1277 | 2371.508 | 11019.6436 | 7220.2926 | 1220.8409 | 2995.1968 | 658.6823 | 3849.8791 | 2653.9775 | 3533.3206 | 1209.3916 | 5126.1696 | 2082.7443 | 13773.756 | 1928.3588 | 5863.697 | 2068.1001 | 4857.1231 | 13839.8612 | 2470.2631 | 439.6328 | 2028.067 | 3591.581 | 1078.0025 | 87.4313
2035 | 7 | 12 | 1 | MW | 9524.5966 | 4568.7573 | 2174.8293 | 10184.5844 | 6981.5206 | 1170.8484 | 3003.3001 | 616.4667 | 3653.9874 | 2558.1672 | 3586.2514 | 1179.7342 | 4774.2372 | 1949.6013 | 12975.2982 | 2016.0413 | 5339.4384 | 1983.413 | 4560.7776 | 13032.6861 | 2256.8516 | 418.1661 | 1934.1942 | 3486.3425 | 1028.9912 | 85.2869
2035 | 7 | 12 | 2 | MW | 9187.5736 | 4427.6444 | 2077.5776 | 9762.1657 | 6734.483 | 1146.7251 | 3076.4394 | 579.7248 | 3537.2604 | 2474.7807 | 3463.7053 | 1169.0833 | 4789.6732 | 1907.6049 | 12604.1315 | 1885.8474 | 5141.6325 | 1942.5481 | 4452.3066 | 12260.3967 | 2137.9853 | 402.4614 | 1856.388 | 3457.4533 | 979.9798 | 84.5168
2035 | 7 | 12 | 3 | MW | 8750.4261 | 4351.6984 | 2045.1603 | 9545.0917 | 6414.0543 | 1122.4986 | 3107.8141 | 537.9198 | 3486.3685 | 2379.9027 | 3307.7889 | 1167.2806 | 5001.1412 | 1888.3187 | 12337.3762 | 1804.3657 | 5040.069 | 1901.5085 | 4353.3801 | 11752.1804 | 2092.478 | 391.3942 | 1830.6829 | 3537.2421 | 956.0768 | 84.3864
2035 | 7 | 12 | 4 | MW | 8778.6265 | 4349.7389 | 2026.0144 | 9726.9661 | 6434.7252 | 1096.2194 | 3072.9071 | 528.3408 | 3576.4386 | 2358.1635 | 3320.4466 | 1195.1363 | 5214.6674 | 1719.0895 | 12339.2935 | 1839.7923 | 5041.5203 | 1856.9916 | 4414.5585 | 11948.9917 | 2122.2929 | 393.7482 | 1834.3543 | 3683.7505 | 961.8207 | 86.4006
2035 | 7 | 12 | 5 | MW | 8937.9788 | 4503.1009 | 2094.1128 | 10466.1929 | 6551.5303 | 1138.5128 | 3134.6186 | 534.9776 | 3711.7459 | 2373.2253 | 3316.4196 | 1271.9856 | 5473.9863 | 1944.9348 | 12825.3949 | 1963.4912 | 5132.4426 | 1928.6365 | 4560.7776 | 12574.3 | 2305.1052 | 401.8289 | 1917.8987 | 3912.1104 | 977.2001 | 91.9572
2035 | 7 | 12 | 6 | MW | 9521.7759 | 4763.7654 | 2151.985 | 11807.762 | 6979.4531 | 1169.9246 | 3267.5986 | 569.8038 | 3935.5063 | 2452.2653 | 3380.2811 | 1397.0077 | 5843.9274 | 2120.3848 | 13909.2013 | 2167.4909 | 5256.2532 | 1981.848 | 4811.1303 | 13573.2898 | 2583.2458 | 411.3853 | 2055.1503 | 4273.2236 | 1059.5655 | 100.9971
2035 | 7 | 12 | 7 | MW | 10476.4506 | 5103.3175 | 2292.0968 | 13106.304 | 7679.2287 | 1256.0509 | 3397.2548 | 620.9141 | 4313.1542 | 2568.2614 | 3673.1269 | 1487.9483 | 6103.2457 | 2392.2705 | 15443.1022 | 2424.3363 | 5573.5167 | 2127.7456 | 5166.0496 | 15561.3214 | 2958.2845 | 432.3602 | 2213.7457 | 4668.0396 | 1188.3481 | 107.5727
2035 | 7 | 12 | 8 | MW | 11182.9312 | 5387.0122 | 2413.7159 | 13935.4986 | 8197.0783 | 1351.3136 | 3461.4593 | 713.9662 | 4704.1311 | 2779.4467 | 3968.275 | 1545.7902 | 6370.7972 | 2589.1848 | 16884.0099 | 2607.9656 | 5899.9694 | 2289.1203 | 5381.6918 | 17564.2975 | 3307.8245 | 453.4053 | 2454.5099 | 4947.9874 | 1292.1147 | 111.755
2035 | 7 | 12 | 9 | MW | 11577.7749 | 5737.8332 | 2534.4641 | 14336.3977 | 8486.4984 | 1446.8841 | 3352.5815 | 812.2869 | 5045.4269 | 3002.5882 | 4335.9143 | 1594.6189 | 6631.6591 | 2745.3486 | 17792.7572 | 2731.6644 | 6263.6617 | 2451.0165 | 5817.3144 | 19300.7022 | 3705.2259 | 471.0424 | 2658.5496 | 5175.659 | 1442.1142 | 115.2856
2035 | 7 | 12 | 10 | MW | 11847.1144 | 6268.4745 | 2675.0113 | 14674.7253 | 8683.924 | 1529.1098 | 3377.5151 | 898.9759 | 5377.0293 | 3199.3327 | 4839.3329 | 1646.398 | 6747.4265 | 2856.0933 | 18810.348 | 2850.049 | 6592.0489 | 2590.3064 | 6225.1674 | 21074.4797 | 4001.4118 | 495.2846 | 2851.1143 | 5447.3537 | 1564.1333 | 119.0296
2035 | 7 | 12 | 11 | MW | 11999.4118 | 6857.9119 | 2839.2728 | 14864.4151 | 8795.5579 | 1612.8749 | 3297.1039 | 995.7912 | 5673.0898 | 3419.0587 | 5332.3962 | 1684.4127 | 6888.9199 | 3014.7446 | 19415.2951 | 2919.1317 | 6877.3929 | 2732.2042 | 6558.8261 | 22090.9123 | 4191.6787 | 515.1352 | 3008.3341 | 5630.3183 | 1666.1398 | 121.7783
2035 | 7 | 12 | 12 | MW | 12084.0194 | 7214.613 | 2988.523 | 15038.4741 | 8857.5751 | 1658.8636 | 3212.536 | 1068.3859 | 5824.1486 | 3583.8135 | 5736.8571 | 1727.0156 | 7076.2055 | 3098.1149 | 19750.3131 | 2970.501 | 7092.609 | 2810.109 | 6809.6137 | 23316.6137 | 4328.5903 | 537.3397 | 3101.9765 | 5827.724 | 1736.09 | 124.8587
2035 | 7 | 12 | 13 | MW | 12143.2472 | 7535.5444 | 3220.6651 | 15228.1639 | 8900.9891 | 1717.6841 | 3194.6671 | 1139.2014 | 6037.8122 | 3744.5316 | 6034.3055 | 1752.4128 | 7084.9525 | 3190.8171 | 20468.9201 | 3013.899 | 7227.544 | 2909.7506 | 7011.804 | 24173.6077 | 4426.274 | 575.8112 | 3212.3738 | 5904.7618 | 1769.9987 | 126.6951
2035 | 7 | 12 | 14 | MW | 12093.8886 | 7869.2164 | 3429.962 | 15147.9865 | 8864.8092 | 1747.7617 | 4134.2569 | 1181.5538 | 6168.2723 | 3840.6518 | 6328.3024 | 1738.4854 | 7081.3508 | 3247.4343 | 20952.9282 | 3054.934 | 7432.1206 | 2960.702 | 7233.5202 | 25272.258 | 4474.1343 | 600.4048 | 3222.9325 | 6070.5296 | 1748.5051 | 125.6881
2035 | 7 | 12 | 15 | MW | 11997.9983 | 7585.5217 | 3624.4654 | 15044.3386 | 8794.5218 | 1751.868 | 4203.0324 | 1193.3216 | 6172.7152 | 3867.3613 | 6701.1199 | 1751.102 | 7005.2012 | 3304.0504 | 21357.9961 | 3079.7334 | 7302.9898 | 2967.6581 | 7266.0621 | 25805.3894 | 4627.9159 | 626.0173 | 3220.6368 | 5936.4019 | 1706.1639 | 126.6003
2035 | 7 | 12 | 16 | MW | 11945.8254 | 7621.7792 | 3815.9226 | 14919.1834 | 8756.279 | 1712.5515 | 4154.8274 | 1160.7535 | 6246.2253 | 3793.4453 | 6757.5031 | 1742.7456 | 6961.9823 | 3287.5634 | 21596.3878 | 3103.6463 | 7364.4119 | 2901.0559 | 7191.4328 | 25907.5255 | 4439.2201 | 644.322 | 3173.8156 | 5636.5064 | 1652.7985 | 125.9961
2035 | 7 | 12 | 17 | MW | 11873.9077 | 7297.4176 | 3780.677 | 15097.144 | 8703.5635 | 1693.8686 | 4102.2586 | 1174.1641 | 6211.8934 | 3823.8815 | 4793.306 | 1698.5041 | 6620.3393 | 3206.371 | 21267.1961 | 3122.8359 | 7184.0161 | 2869.4072 | 7231.7854 | 25122.7786 | 4392.9285 | 644.8489 | 3100.8286 | 5316.6654 | 1592.5761 | 122.7972
2035 | 7 | 12 | 18 | MW | 11532.6505 | 7036.2625 | 3617.7209 | 14956.3337 | 8453.4222 | 1630.1208 | 3595.0629 | 1142.622 | 5761.9472 | 3752.2963 | 4941.1673 | 1616.4118 | 6351.7594 | 3051.4531 | 20569.9804 | 3048.1448 | 7240.118 | 2761.4187 | 7041.3084 | 23139.7323 | 4134.4019 | 632.6576 | 2860.9845 | 5121.3223 | 1500.5753 | 116.8614
2035 | 7 | 12 | 19 | MW | 11259.0831 | 6860.8525 | 3470.4291 | 14475.2451 | 8252.8976 | 1582.6948 | 3508.6257 | 1069.3433 | 5392.7818 | 3585.988 | 4739.7997 | 1574.6287 | 6330.6642 | 2912.7105 | 19348.8675 | 2955.4435 | 6838.218 | 2681.0792 | 6733.2487 | 21395.8553 | 3799.3778 | 592.2889 | 2789.3745 | 5126.136 | 1439.6124 | 113.8402
2035 | 7 | 12 | 20 | MW | 11133.5789 | 6823.6139 | 3280.4949 | 14273.8261 | 8160.9032 | 1605.5865 | 3441.0967 | 1029.9332 | 5279.286 | 3496.5439 | 4747.2791 | 1571.6793 | 5705.0066 | 2825.9185 | 18976.0077 | 2849.7535 | 6523.3729 | 2719.8576 | 6541.9047 | 21268.7926 | 3899.4144 | 574.0896 | 2734.9789 | 4976.1882 | 1384.3935 | 113.627
2035 | 7 | 12 | 21 | MW | 11039.0959 | 6393.4176 | 3102.0922 | 14199.5012 | 8091.6472 | 1551.283 | 3244.743 | 955.1493 | 5090.2599 | 3326.8202 | 4511.9667 | 1490.2419 | 5305.7378 | 2764.0135 | 18247.4673 | 2812.2608 | 6430.0322 | 2627.8677 | 6016.9021 | 19843.7929 | 3629.1194 | 552.4473 | 2658.5496 | 4615.0751 | 1284.425 | 107.7385
2035 | 7 | 12 | 22 | MW | 11071.5304 | 5882.3753 | 2842.7544 | 13364.4541 | 8115.4217 | 1424.7109 | 3106.3598 | 858.1972 | 4664.952 | 3106.783 | 4211.0659 | 1372.7573 | 5029.9544 | 2517.3254 | 16665.136 | 2568.11 | 6114.7031 | 2413.4552 | 5380.8239 | 17352.5303 | 3193.2732 | 512.3245 | 2493.9869 | 4199.6252 | 1191.776 | 99.2437
2035 | 7 | 12 | 23 | MW | 10472.2164 | 5071.96 | 2504.6585 | 12060.0354 | 7676.125 | 1330.8855 | 3092.2311 | 778.2818 | 4312.75 | 2925.4129 | 4014.3019 | 1265.9227 | 4838.038 | 2269.7042 | 14779.7179 | 2279.9715 | 5781.479 | 2254.5153 | 4967.7637 | 15421.8126 | 2775.4734 | 465.7021 | 2309.9142 | 3905.2317 | 1078.8364 | 91.5189
2035 | 7 | 12 | 24 | MW | 9857.3918 | 4737.7976 | 2334.9569 | 11037.2494 | 7225.4592 | 1256.1537 | 3100.7502 | 708.4926 | 3949.6436 | 2767.0242 | 3648.9628 | 1203.6567 | 5017.6056 | 2030.483 | 13475.2455 | 1893.5232 | 5461.7977 | 2127.9198 | 4710.4691 | 13712.7986 | 2514.986 | 427.1252 | 2012.4599 | 3624.5979 | 1039.0903 | 87.0166
2035 | 7 | 13 | 1 | MW | 9502.0376 | 4566.3064 | 2182.8792 | 10141.5574 | 6964.9848 | 1195.4853 | 3069.5826 | 658.2034 | 3716.1879 | 2652.8902 | 3682.3331 | 1163.3484 | 4684.7104 | 1873.3861 | 12668.7128 | 1969.3952 | 5116.9668 | 2025.1477 | 4447.5333 | 12885.705 | 2330.2118 | 405.2721 | 1941.9978 | 3515.2316 | 986.6511 | 84.1021
2035 | 7 | 13 | 2 | MW | 9141.0356 | 4386.487 | 2093.6773 | 9666.3454 | 6700.3707 | 1160.9938 | 3141.2676 | 606.4089 | 3545.7421 | 2535.3407 | 3489.0195 | 1153.0253 | 4651.267 | 1846.0106 | 12175.4518 | 1848.3534 | 4955.4334 | 1966.7193 | 4351.2105 | 11909.1321 | 2169.3688 | 393.8536 | 1880.258 | 3456.765 | 947.7377 | 83.3557
2035 | 7 | 13 | 3 | MW | 8678.5084 | 4297.3117 | 2018.4 | 9384.7369 | 6361.3387 | 1121.0616 | 3127.1381 | 565.6986 | 3434.2657 | 2442.9472 | 3339.4325 | 1146.7985 | 4776.8099 | 1750.5091 | 11958.3002 | 1750.9303 | 4844.1976 | 1899.0742 | 4204.1235 | 11448.2477 | 2121.5086 | 384.0513 | 1822.8794 | 3485.6542 | 926.4287 | 82.9054
2035 | 7 | 13 | 4 | MW | 8634.7912 | 4184.6176 | 1987.9403 | 9308.4612 | 6329.294 | 1096.5272 | 3031.9739 | 549.7565 | 3410.8391 | 2406.7672 | 3299.7339 | 1148.7651 | 4827.7474 | 1664.3396 | 11869.3488 | 1755.6535 | 4812.7613 | 1857.5131 | 4138.6058 | 11478.1367 | 2110.9155 | 379.8001 | 1793.9597 | 3504.2275 | 921.7044 | 83.0476
2035 | 7 | 13 | 5 | MW | 8631.9768 | 4168.9393 | 1993.8149 | 9580.2913 | 6327.2311 | 1108.538 | 2998.7291 | 531.7619 | 3459.3074 | 2365.9268 | 3217.462 | 1168.9193 | 4937.8549 | 1735.5776 | 11954.2944 | 1772.4815 | 4784.7108 | 1877.8593 | 4063.1097 | 11443.2624 | 2155.2463 | 378.1488 | 1778.5817 | 3536.5538 | 919.9431 | 84.5049
2035 | 7 | 13 | 6 | MW | 8813.8818 | 4216.4666 | 1964.8793 | 9994.8946 | 6460.5673 | 1092.8319 | 3040.2851 | 523.962 | 3410.4348 | 2348.2255 | 3093.1891 | 1229.2188 | 5230.1034 | 1773.8406 | 12067.7378 | 1814.4032 | 4788.0957 | 1851.2533 | 4076.5605 | 11121.8868 | 2211.3455 | 372.2112 | 1821.7315 | 3793.8028 | 984.2416 | 88.8649
2035 | 7 | 13 | 7 | MW | 9329.9955 | 4561.897 | 2011.4377 | 10777.1484 | 6838.8781 | 1139.6419 | 3147.085 | 561.1143 | 3565.1291 | 2432.5444 | 3261.1865 | 1339.9856 | 5587.1811 | 1934.6698 | 12805.717 | 1968.2144 | 4963.1712 | 1930.5493 | 4402.8433 | 11866.7741 | 2473.0094 | 381.5217 | 2017.7386 | 4208.5666 | 1129.7013 | 96.8741
2035 | 7 | 13 | 8 | MW | 9944.82 | 5012.1828 | 2141.9766 | 12034.6142 | 7289.544 | 1240.2423 | 3280.6886 | 658.7508 | 3872.9024 | 2654.1325 | 3593.7308 | 1424.3724 | 5854.7319 | 2183.5347 | 14034.5013 | 2207.3464 | 5297.8458 | 2100.966 | 4884.8917 | 13595.718 | 2829.2185 | 399.721 | 2315.6523 | 4581.3722 | 1294.2462 | 102.9758
2035 | 7 | 13 | 9 | MW | 10590.672 | 5524.694 | 2321.2502 | 13090.6611 | 7762.9529 | 1346.8995 | 3229.367 | 769.4554 | 4215.8143 | 2905.3807 | 4045.3698 | 1495.1579 | 6148.5233 | 2423.3784 | 15376.6387 | 2433.4884 | 5753.4284 | 2281.6428 | 5484.5226 | 15461.6722 | 3291.3478 | 427.0199 | 2558.4806 | 4853.0669 | 1457.4936 | 108.094
2035 | 7 | 13 | 10 | MW | 11015.1233 | 6165.0898 | 2495.52 | 13710.5971 | 8074.0753 | 1444.3177 | 3239.9634 | 867.3655 | 4527.2221 | 3127.5912 | 4628.1856 | 1544.1515 | 6315.2282 | 2594.4737 | 16509.1753 | 2596.4518 | 6168.8697 | 2446.6689 | 5976.1165 | 17479.5929 | 3648.3412 | 454.5296 | 2785.2437 | 5134.3891 | 1601.3777 | 111.6365
2035 | 7 | 13 | 11 | MW | 11232.2899 | 6722.1886 | 2659.9992 | 14056.7401 | 8233.2582 | 1521.7185 | 3202.3555 | 959.323 | 4796.6239 | 3336.292 | 5186.2605 | 1587.0814 | 6462.896 | 2716.1069 | 17236.6912 | 2682.6567 | 6419.3918 | 2577.7856 | 6430.3962 | 18553.3166 | 3826.4464 | 479.615 | 2933.5108 | 5335.9248 | 1711.3519 | 114.7406
2035 | 7 | 13 | 12 | MW | 11307.0282 | 7088.1991 | 2811.207 | 14168.2154 | 8288.0413 | 1576.7408 | 3140.2282 | 1029.0436 | 4966.6664 | 3494.5256 | 5614.31 | 1622.8025 | 6583.2942 | 2743.1707 | 17705.4378 | 2720.4462 | 6666.5282 | 2670.9932 | 6739.3237 | 19671.8967 | 3977.8739 | 506.1761 | 3078.3368 | 5446.6654 | 1779.264 | 117.3235
2035 | 7 | 13 | 13 | MW | 11283.0557 | 7362.5844 | 2986.3468 | 14164.3016 | 8270.4695 | 1614.6201 | 3119.4498 | 1090.0065 | 5112.0704 | 3632.8834 | 5941.1017 | 1620.3449 | 6603.8749 | 2815.6524 | 18162.9555 | 2724.8739 | 6810.6515 | 2735.1605 | 6919.8204 | 20454.1567 | 4079.8725 | 524.797 | 3130.2077 | 5516.8244 | 1800.573 | 117.1458
2035 | 7 | 13 | 14 | MW | 11201.2624 | 7674.2064 | 3149.9561 | 14033.2818 | 8210.5151 | 1645.6212 | 3781.2353 | 1121.4116 | 5186.7923 | 3704.1587 | 6208.0576 | 1614.937 | 6670.763 | 2863.2484 | 18613.5823 | 2744.359 | 6871.5895 | 2787.6764 | 7111.1644 | 21502.9767 | 4077.5184 | 549.3203 | 3219.2598 | 5604.1802 | 1812.1543 | 116.7548
2035 | 7 | 13 | 15 | MW | 11166.0135 | 7853.5371 | 3324.2259 | 14037.1834 | 8184.6777 | 1668.5132 | 3829.6482 | 1164.79 | 5205.7759 | 3802.6071 | 6420.9306 | 1658.0318 | 6706.779 | 2911.4656 | 19255.0646 | 2736.3876 | 6813.5532 | 2826.4553 | 7357.1778 | 22143.2295 | 4117.9252 | 576.9354 | 3252.9988 | 5481.0566 | 1787.9733 | 119.8708
2035 | 7 | 13 | 16 | MW | 11188.5726 | 7846.6777 | 3440.1881 | 14260.1341 | 8201.2134 | 1647.6745 | 3736.7698 | 1192.8428 | 5241.3187 | 3866.274 | 6519.8882 | 1611.8236 | 6646.5799 | 2992.0356 | 19608.4935 | 2783.919 | 6730.852 | 2791.1547 | 7633.5634 | 22352.4984 | 4088.5036 | 583.2244 | 3275.9499 | 5400.5818 | 1747.2998 | 116.5297
2035 | 7 | 13 | 17 | MW | 11208.3173 | 7630.5989 | 3541.3559 | 14426.3534 | 8215.6863 | 1632.1738 | 3748.8213 | 1192.9114 | 5299.0772 | 3866.429 | 4627.61 | 1616.0838 | 6455.6932 | 2941.0191 | 19855.0738 | 2847.3919 | 6669.4299 | 2764.8965 | 7607.9644 | 22078.4547 | 4059.0809 | 598.9643 | 3180.9306 | 5105.4999 | 1678.3693 | 116.8377
2035 | 7 | 13 | 18 | MW | 10985.5094 | 7263.1195 | 3450.8487 | 14310.9765 | 8052.3683 | 1568.6314 | 3365.2565 | 1151.3804 | 5091.4717 | 3772.1722 | 4607.4729 | 1543.8236 | 6250.3989 | 2946.3069 | 19348.8933 | 2904.6652 | 6739.5571 | 2657.2558 | 7071.2467 | 20959.886 | 3925.3053 | 585.3676 | 3080.1719 | 4996.8221 | 1592.8541 | 111.6128
2035 | 7 | 13 | 19 | MW | 10727.4525 | 7032.8323 | 3303.3392 | 13925.7202 | 7863.2129 | 1535.1662 | 3321.8296 | 1079.6064 | 4868.5188 | 3609.2794 | 4402.0783 | 1502.5315 | 6192.7725 | 2834.3174 | 18637.7043 | 2792.1846 | 6421.3263 | 2600.566 | 6818.2913 | 19619.5795 | 3678.1561 | 564.7791 | 2986.7586 | 5030.5272 | 1537.9131 | 108.6271
2035 | 7 | 13 | 20 | MW | 10611.8239 | 6880.9411 | 3218.2712 | 13655.8409 | 7778.4572 | 1525.6195 | 3301.2591 | 1030.8226 | 4920.6216 | 3498.5635 | 4457.3103 | 1497.6155 | 5550.1353 | 2693.3979 | 18139.9143 | 2730.1881 | 6233.6767 | 2584.3938 | 6551.0163 | 19642.0077 | 3748.7712 | 539.3774 | 2988.1368 | 4919.0983 | 1478.0621 | 108.2717
2035 | 7 | 13 | 21 | MW | 10568.1066 | 6517.8702 | 3090.7785 | 13673.4346 | 7746.4125 | 1486.8164 | 3126.7224 | 954.602 | 4767.9468 | 3325.5779 | 4342.8182 | 1423.5526 | 5217.7546 | 2640.2024 | 17682.5645 | 2719.5596 | 6185.7967 | 2518.6615 | 6272.8949 | 18829.8587 | 3481.2213 | 524.9024 | 2771.9311 | 4555.9224 | 1378.6496 | 102.9165
2035 | 7 | 13 | 22 | MW | 10710.5349 | 5939.7016 | 2829.2653 | 12953.7645 | 7850.8122 | 1410.134 | 3011.1956 | 871.1286 | 4523.5867 | 3136.1319 | 4078.7391 | 1331.7931 | 4969.2408 | 2406.5807 | 16291.9561 | 2508.1796 | 5873.8533 | 2388.762 | 5742.2512 | 16650.001 | 3088.5294 | 478.1394 | 2583.2681 | 4142.5352 | 1282.7572 | 96.2817
2035 | 7 | 13 | 23 | MW | 10245.187 | 5158.6844 | 2509.4445 | 11921.1881 | 7509.7127 | 1316.0008 | 2993.3267 | 793.7448 | 4183.906 | 2960.5069 | 3940.6585 | 1237.0842 | 4779.3825 | 2185.0902 | 14629.0955 | 2254.5823 | 5453.0918 | 2229.3006 | 5451.1139 | 14948.4706 | 2684.0667 | 443.4624 | 2322.9964 | 3815.1272 | 1159.5339 | 89.4337
2035 | 7 | 13 | 24 | MW | 9705.0944 | 4844.6124 | 2322.121 | 10962.9245 | 7113.8253 | 1242.0903 | 3014.9358 | 707.8084 | 3860.7853 | 2765.4708 | 3640.9089 | 1190.3842 | 4983.6471 | 1977.9099 | 13388.6429 | 1879.3523 | 5190.4789 | 2104.0964 | 5037.1858 | 13274.3424 | 2429.4641 | 412.7907 | 2107.9386 | 3584.7023 | 1086.8041 | 86.0569
2035 | 7 | 14 | 1 | MW | 9432.9406 | 4587.3752 | 2216.8195 | 10116.1362 | 6914.3368 | 1188.7103 | 2986.8856 | 664.156 | 3614.4059 | 2666.3999 | 3689.237 | 1140.8997 | 4584.8935 | 1877.7419 | 12536.9295 | 1986.2232 | 4891.1096 | 2013.6709 | 4753.8573 | 12352.5736 | 2247.8283 | 385.1053 | 2018.6574 | 3482.2148 | 1026.1192 | 82.4789
2035 | 7 | 14 | 2 | MW | 9094.504 | 4391.387 | 2117.827 | 9781.7223 | 6666.2631 | 1155.553 | 3079.1403 | 614.5509 | 3469.8085 | 2553.8194 | 3476.9374 | 1115.1746 | 4572.0301 | 1780.3732 | 12001.1512 | 1844.811 | 4706.8457 | 1957.5026 | 4572.9267 | 11470.6645 | 2097.1851 | 371.2977 | 1960.8181 | 3444.3843 | 991.2831 | 80.6188
2035 | 7 | 14 | 3 | MW | 8595.3081 | 4321.3201 | 2045.1603 | 9394.5153 | 6300.3529 | 1118.3926 | 3027.6108 | 573.0196 | 3369.2373 | 2459.5625 | 3321.5977 | 1121.8923 | 4692.9429 | 1719.7119 | 11746.3572 | 1751.2245 | 4627.5294 | 1894.553 | 4430.1781 | 10927.5739 | 2025.0026 | 358.6848 | 1899.5378 | 3448.512 | 951.815 | 81.1046
2035 | 7 | 14 | 4 | MW | 8550.1836 | 4208.627 | 2012.3077 | 9281.0891 | 6267.2768 | 1095.0902 | 2938.6799 | 549.7565 | 3304.2089 | 2406.7672 | 3244.5019 | 1103.3768 | 4702.719 | 1682.0714 | 11593.5324 | 1753.8817 | 4570.4603 | 1855.0789 | 4380.2809 | 10820.4525 | 2000.6791 | 354.7849 | 1857.7649 | 3451.9513 | 941.0676 | 79.7658
2035 | 7 | 14 | 5 | MW | 8485.3208 | 4113.5725 | 1984.6774 | 9253.705 | 6219.7324 | 1094.0636 | 2886.7347 | 529.5725 | 3305.825 | 2360.9579 | 3158.7775 | 1115.5025 | 4824.1456 | 1680.2042 | 11552.1433 | 1761.853 | 4517.2609 | 1853.3397 | 4299.1446 | 10494.0915 | 2021.472 | 349.6203 | 1835.0428 | 3444.3843 | 930.228 | 80.6425
2035 | 7 | 14 | 6 | MW | 8581.211 | 4101.3225 | 1940.5119 | 9439.4931 | 6290.0198 | 1057.211 | 2922.2653 | 507.883 | 3246.8556 | 2311.733 | 3015.5188 | 1177.1127 | 5106.618 | 1692.9588 | 11531.7487 | 1755.0625 | 4519.6794 | 1790.9115 | 4263.1313 | 10160.2584 | 2059.9168 | 339.9936 | 1838.2561 | 3652.1104 | 993.2289 | 85.0973
2035 | 7 | 14 | 7 | MW | 8959.1307 | 4404.6162 | 1969.883 | 10112.2224 | 6567.0346 | 1089.8548 | 3013.8972 | 534.704 | 3339.3484 | 2372.6042 | 3148.9967 | 1284.4382 | 5426.6499 | 1847.8778 | 12112.8035 | 1889.0943 | 4705.3945 | 1846.21 | 4613.7123 | 10832.91 | 2245.8675 | 349.9715 | 2012.9193 | 4036.6084 | 1160.2756 | 92.8576
2035 | 7 | 14 | 8 | MW | 9541.5207 | 4855.3907 | 2101.2918 | 11453.7915 | 6993.9259 | 1186.7598 | 3154.3576 | 625.2246 | 3590.575 | 2578.0444 | 3484.9925 | 1380.9498 | 5766.7493 | 2113.2309 | 13200.1223 | 2126.75 | 5007.6655 | 2010.3668 | 5211.6084 | 12245.4522 | 2556.5693 | 367.96 | 2280.077 | 4360.5771 | 1319.5391 | 99.836
2035 | 7 | 14 | 9 | MW | 10207.111 | 5370.8424 | 2293.8376 | 12807.0897 | 7481.8031 | 1295.1621 | 3077.8938 | 735.6556 | 3907.6376 | 2828.6715 | 3920.5214 | 1464.3528 | 6031.2129 | 2353.3852 | 14494.5665 | 2384.4807 | 5405.6958 | 2193.9999 | 5766.5494 | 13897.1523 | 2941.0235 | 395.54 | 2505.0038 | 4606.822 | 1494.5534 | 105.8666
2035 | 7 | 14 | 10 | MW | 10666.8176 | 6025.9373 | 2502.9177 | 13563.9222 | 7818.7675 | 1394.7361 | 3077.478 | 835.4814 | 4214.6025 | 3055.2299 | 4533.2539 | 1501.5487 | 6220.0415 | 2513.592 | 15771.8859 | 2588.1849 | 5768.9049 | 2362.6779 | 6280.2717 | 15678.402 | 3250.941 | 427.3711 | 2737.2746 | 4862.6966 | 1632.9715 | 108.5561
2035 | 7 | 14 | 11 | MW | 10931.9292 | 6646.734 | 2674.1414 | 13913.979 | 8013.0941 | 1476.9615 | 3057.1154 | 925.0442 | 4470.2721 | 3258.4955 | 5051.6324 | 1547.9198 | 6397.037 | 2636.7807 | 16691.5801 | 2715.1319 | 6062.4701 | 2501.9673 | 6722.4024 | 16996.2804 | 3452.5841 | 453.3701 | 2999.3827 | 5111.0043 | 1744.0576 | 111.909
2035 | 7 | 14 | 12 | MW | 11098.3237 | 7058.8011 | 2852.1096 | 14177.9937 | 8135.0611 | 1534.0371 | 3027.818 | 999.5543 | 4679.896 | 3427.5981 | 5480.2575 | 1581.0185 | 6532.8713 | 2700.553 | 17301.6423 | 2789.823 | 6332.3377 | 2598.6532 | 7029.5932 | 18251.8823 | 3615.389 | 483.0933 | 3133.421 | 5282.2742 | 1831.5187 | 114.3023
2035 | 7 | 14 | 13 | MW | 11170.2414 | 7420.89 | 3019.6349 | 14393.1168 | 8187.7767 | 1587.4168 | 3043.4017 | 1058.3961 | 4903.6574 | 3561.1419 | 5778.2814 | 1617.0676 | 6613.1365 | 2766.8128 | 18025.5188 | 2845.6214 | 6500.1585 | 2689.0782 | 7238.2934 | 19243.3997 | 3716.21 | 515.0298 | 3271.8191 | 5385.4477 | 1867.5589 | 116.9088
2035 | 7 | 14 | 14 | MW | 11109.6064 | 7390.023 | 3204.7821 | 14275.7769 | 8143.3313 | 1616.5702 | 3832.1419 | 1102.5958 | 5027.2509 | 3661.455 | 6057.3194 | 1659.0146 | 6697.0035 | 2826.2292 | 18584.5264 | 2845.0303 | 6596.8858 | 2738.4641 | 7437.8811 | 20072.9916 | 3784.0776 | 543.8044 | 3370.9705 | 5556.7199 | 1886.2739 | 119.9419
2035 | 7 | 14 | 15 | MW | 11122.2962 | 7522.3152 | 3403.6371 | 14258.1711 | 8152.633 | 1632.9948 | 3866.4261 | 1152.612 | 5125.3993 | 3774.9666 | 6292.0563 | 1698.9959 | 6711.925 | 2897.1566 | 18952.7186 | 2828.4978 | 6493.8711 | 2766.2873 | 7622.7171 | 20783.0045 | 3876.6608 | 560.282 | 3420.0875 | 5535.3955 | 1873.6742 | 122.8328
2035 | 7 | 14 | 16 | MW | 11249.2076 | 7404.7221 | 3535.699 | 14563.25 | 8245.6588 | 1618.9314 | 3728.0429 | 1194.3486 | 5256.2636 | 3869.6896 | 6423.8075 | 1697.6852 | 6755.6583 | 2984.8816 | 19450.1479 | 2891.0854 | 6605.1069 | 2742.4639 | 7929.475 | 21515.4342 | 3928.4438 | 573.4924 | 3427.6607 | 5426.7199 | 1782.1359 | 122.738
2035 | 7 | 14 | 17 | MW | 11415.6083 | 7179.3339 | 3578.5591 | 15367.0233 | 8367.6304 | 1611.6432 | 3771.4698 | 1185.8644 | 5143.5754 | 3850.4348 | 4589.6371 | 1670.4844 | 6571.9745 | 2955.6399 | 19570.3359 | 2979.9474 | 6696.03 | 2730.1178 | 7658.7295 | 21483.0468 | 4004.9425 | 576.4787 | 3305.5581 | 5232.0629 | 1677.9056 | 120.7712
2035 | 7 | 14 | 18 | MW | 11161.7793 | 7032.8323 | 3572.6845 | 14815.5356 | 8181.574 | 1573.764 | 3431.7461 | 1171.5638 | 5041.7915 | 3817.9802 | 4632.7871 | 1628.7014 | 6387.2616 | 3016.9225 | 19396.1088 | 3077.0763 | 6900.1233 | 2665.9505 | 7488.6461 | 20601.1377 | 3898.6289 | 586.9837 | 3180.4712 | 5126.8221 | 1617.4064 | 117.75
2035 | 7 | 14 | 19 | MW | 10969.9988 | 6961.7862 | 3426.2636 | 14790.1022 | 8040.9991 | 1550.7695 | 3447.7456 | 1121.4801 | 4968.6857 | 3704.3137 | 4466.5154 | 1601.8285 | 6366.6809 | 2966.2167 | 18642.8003 | 2984.0808 | 6573.1874 | 2626.9979 | 7020.9156 | 19644.4946 | 3736.2173 | 557.9984 | 3048.2693 | 5109.6276 | 1547.8266 | 115.8069
2035 | 7 | 14 | 20 | MW | 10875.5221 | 6906.4184 | 3348.1578 | 14612.1416 | 7971.7477 | 1556.1075 | 3437.3565 | 1072.2168 | 5129.8423 | 3592.5092 | 4553.391 | 1568.8938 | 5624.2262 | 2841.4725 | 18401.176 | 2951.0159 | 6497.2568 | 2636.0404 | 6856.4733 | 19430.2404 | 3769.1707 | 543.2071 | 3000.3002 | 4973.4372 | 1493.7195 | 113.4256
2035 | 7 | 14 | 21 | MW | 10847.3154 | 6515.4202 | 3215.6605 | 14530.0134 | 7951.0722 | 1533.6264 | 3192.1741 | 988.265 | 4961.0116 | 3401.9772 | 4384.818 | 1483.1962 | 5228.0452 | 2750.6364 | 17905.7373 | 2945.4061 | 6371.0286 | 2597.9576 | 6624.3438 | 18391.3911 | 3472.1993 | 526.8347 | 2784.5552 | 4546.2927 | 1380.6876 | 107.2291
2035 | 7 | 14 | 22 | MW | 10867.0601 | 5902.4639 | 2927.3869 | 13428.9886 | 7965.5451 | 1431.8966 | 3024.7014 | 895.5548 | 4634.2555 | 3191.568 | 4166.1902 | 1344.4098 | 4974.3861 | 2484.6621 | 16119.1965 | 2687.6754 | 6040.2229 | 2425.6276 | 6055.0841 | 16131.8141 | 3018.6999 | 476.4529 | 2467.8212 | 4109.5184 | 1239.0273 | 97.194
2035 | 7 | 14 | 23 | MW | 10242.3663 | 5010.713 | 2530.1125 | 12046.3555 | 7507.6451 | 1325.4448 | 2961.3283 | 805.9236 | 4199.2542 | 2988.1474 | 3956.7686 | 1251.1756 | 4815.9138 | 2199.711 | 14163.8397 | 2343.1488 | 5496.6189 | 2245.2986 | 5735.7432 | 14382.9518 | 2567.1612 | 432.8872 | 2332.406 | 3867.4012 | 1110.1523 | 90.4525
2035 | 7 | 14 | 24 | MW | 9623.3075 | 4763.7654 | 2326.6893 | 10806.4834 | 7053.8756 | 1247.0176 | 2969.4317 | 719.782 | 3763.4453 | 2792.6452 | 3647.2371 | 1201.1991 | 5087.0663 | 1985.065 | 12925.726 | 1916.2553 | 5231.1043 | 2112.4432 | 5301.8563 | 12751.1815 | 2317.2657 | 399.6507 | 2157.0556 | 3524.173 | 1056.5078 | 86.8389
2035 | 7 | 15 | 1 | MW | 9386.4026 | 4649.6025 | 2184.8377 | 10139.6066 | 6880.2245 | 1185.3228 | 2980.0287 | 679.4139 | 3541.2991 | 2701.0291 | 3708.2229 | 1159.907 | 4697.0592 | 1888.3187 | 12192.9667 | 2024.6024 | 4963.1712 | 2007.9325 | 4982.0824 | 11921.5897 | 2151.7157 | 380.5027 | 2040.9201 | 3448.512 | 1001.9382 | 83.8533
2035 | 7 | 15 | 2 | MW | 9094.504 | 4446.7529 | 2105.4256 | 9752.3874 | 6666.2631 | 1134.7146 | 3086.205 | 634.9404 | 3431.4378 | 2600.0949 | 3526.9924 | 1154.0082 | 4703.7481 | 1833.257 | 11871.5265 | 1912.7129 | 4783.2595 | 1922.2024 | 4854.9534 | 11328.6688 | 2033.6325 | 370.2437 | 1992.722 | 3431.3152 | 974.1436 | 83.4267
2035 | 7 | 15 | 3 | MW | 8665.8186 | 4345.8191 | 2046.0303 | 9640.9242 | 6352.0371 | 1109.5643 | 3033.8441 | 597.7878 | 3359.9481 | 2515.776 | 3378.5554 | 1160.7268 | 4932.1957 | 1786.9059 | 11775.6001 | 1833.887 | 4763.9141 | 1879.5979 | 4644.9523 | 11089.5108 | 2007.3482 | 364.6575 | 1937.1785 | 3503.5392 | 958.1149 | 83.9125
2035 | 7 | 15 | 4 | MW | 8710.943 | 4351.2088 | 2055.6032 | 9979.2396 | 6385.1133 | 1109.8725 | 2992.4952 | 584.1721 | 3411.2433 | 2484.8736 | 3384.3092 | 1164.987 | 5174.0205 | 1811.1704 | 11942.9292 | 1895.2938 | 4812.2773 | 1880.1199 | 4660.5719 | 11390.9452 | 2071.6864 | 368.2411 | 1952.3261 | 3665.8677 | 970.7146 | 84.2206
2035 | 7 | 15 | 5 | MW | 8880.1581 | 4497.7113 | 2116.3039 | 10589.4095 | 6509.1478 | 1144.1586 | 3064.5959 | 582.8037 | 3575.2268 | 2481.768 | 3413.6504 | 1248.0622 | 5500.7414 | 1929.3809 | 12530.073 | 2031.393 | 4871.7641 | 1938.2005 | 4729.994 | 12061.0984 | 2246.6518 | 378.3947 | 2020.9519 | 3918.9891 | 987.7629 | 90.2274
2035 | 7 | 15 | 6 | MW | 9479.4722 | 4783.3654 | 2185.0544 | 11809.7249 | 6948.4444 | 1178.1369 | 3229.1592 | 606.0667 | 3806.6622 | 2534.5646 | 3477.513 | 1380.4588 | 5845.4703 | 2141.2277 | 13581.8301 | 2240.707 | 5103.4248 | 1995.7596 | 4912.2264 | 13393.9213 | 2557.7458 | 395.1887 | 2124.4645 | 4322.7465 | 1085.322 | 99.8005
2035 | 7 | 15 | 7 | MW | 10467.9886 | 5135.1656 | 2317.9872 | 13286.2275 | 7673.026 | 1252.3555 | 3380.2167 | 661.6244 | 4186.7329 | 2660.6549 | 3768.0575 | 1486.8015 | 6204.0916 | 2424.3114 | 15271.4009 | 2533.2732 | 5491.2987 | 2121.4857 | 5282.3314 | 15780.5495 | 2956.7159 | 430.0413 | 2340.8993 | 4703.8052 | 1253.4805 | 107.4898
2035 | 7 | 15 | 8 | MW | 11149.0895 | 5431.5998 | 2455.7061 | 14185.8212 | 8172.2724 | 1348.7471 | 3456.2647 | 757.4135 | 4614.061 | 2878.0514 | 4165.6146 | 1569.7127 | 6515.8917 | 2619.9819 | 16774.5092 | 2720.4462 | 5829.359 | 2284.7727 | 5757.8717 | 17855.7727 | 3321.1627 | 457.0943 | 2583.0391 | 4998.1987 | 1377.2597 | 113.4848
2035 | 7 | 15 | 9 | MW | 11627.1272 | 5819.1688 | 2592.7717 | 14856.5997 | 8522.6736 | 1430.9727 | 3333.8811 | 866.8181 | 4999.3822 | 3126.3489 | 4594.2397 | 1640.1712 | 6847.2433 | 2782.3667 | 17831.1784 | 2838.8308 | 6176.6076 | 2424.0626 | 6231.2415 | 19557.303 | 3693.8485 | 482.3906 | 2796.949 | 5231.3746 | 1504.7448 | 118.5794
2035 | 7 | 15 | 10 | MW | 11958.5152 | 6399.2968 | 2769.4346 | 15392.4446 | 8765.5807 | 1526.954 | 3335.959 | 969.6545 | 5359.2584 | 3359.7396 | 5176.4798 | 1670.8123 | 6997.9984 | 2932.3085 | 18958.8456 | 2965.4823 | 6487.5845 | 2586.6545 | 6719.7988 | 21408.3128 | 4005.3358 | 512.2894 | 3022.3339 | 5505.132 | 1636.7697 | 120.7949
2035 | 7 | 15 | 11 | MW | 12136.1923 | 6986.7739 | 2945.0098 | 15674.053 | 8895.8179 | 1603.9441 | 3310.1939 | 1074.817 | 5656.933 | 3598.4105 | 5736.2815 | 1723.5742 | 7196.6037 | 3052.0744 | 19716.7396 | 3066.1536 | 6774.379 | 2717.0755 | 7104.2225 | 22833.3126 | 4215.6089 | 538.0424 | 3258.0484 | 5774.0734 | 1775.5581 | 124.6099
2035 | 7 | 15 | 12 | MW | 12264.5172 | 7449.7993 | 3134.2917 | 16086.6934 | 8989.8799 | 1656.2972 | 3263.6505 | 1166.3643 | 5902.9092 | 3806.1789 | 6179.8655 | 1776.828 | 7366.3951 | 3146.9546 | 20173.3423 | 3144.3871 | 7017.6465 | 2805.7614 | 7448.2945 | 24076.4455 | 4374.0976 | 564.0765 | 3374.1838 | 5915.0798 | 1847.454 | 128.4605
2035 | 7 | 15 | 13 | MW | 12344.8969 | 7839.8183 | 3337.9327 | 16311.5949 | 9048.7981 | 1709.164 | 3297.3118 | 1241.4904 | 6088.7041 | 3976.68 | 6500.3278 | 1818.4471 | 7373.0841 | 3283.5193 | 20889.3092 | 3214.946 | 7125.4966 | 2895.3176 | 7674.783 | 25055.5168 | 4455.6968 | 596.6455 | 3474.4819 | 5954.2847 | 1894.3339 | 131.4698
2035 | 7 | 15 | 14 | MW | 12313.8695 | 8111.7526 | 3585.0859 | 16280.297 | 9026.055 | 1740.8839 | 4178.0988 | 1308.4739 | 6229.6652 | 4128.7025 | 6824.816 | 1853.1845 | 7324.7192 | 3398.9305 | 21412.1287 | 3291.409 | 7235.7651 | 2949.0511 | 7866.1279 | 25865.1789 | 4550.2408 | 626.2983 | 3517.8607 | 6049.8935 | 1891.8333 | 133.9816
2035 | 7 | 15 | 15 | MW | 12363.2281 | 8107.8328 | 3774.5856 | 16585.3758 | 9062.2349 | 1723.0224 | 4123.452 | 1346.7899 | 6364.5683 | 4215.6608 | 7035.3899 | 1888.7417 | 7250.1139 | 3472.3465 | 21889.0697 | 3292.8853 | 7381.8228 | 2918.7936 | 8051.3969 | 26657.3981 | 4576.9172 | 657.5674 | 3554.3548 | 5968.0421 | 1861.6293 | 136.5526
2035 | 7 | 15 | 16 | MW | 12443.6078 | 7884.4059 | 3808.3082 | 16947.1738 | 9121.1531 | 1655.9893 | 4199.2929 | 1368.8207 | 6419.4989 | 4265.6617 | 7000.8695 | 1847.9415 | 7497.0834 | 3519.6306 | 21708.8213 | 3369.0528 | 7418.0953 | 2805.2399 | 8159.4349 | 26527.8485 | 4471.388 | 658.9375 | 3533.2387 | 5850.4228 | 1793.3469 | 133.6024
2035 | 7 | 15 | 17 | MW | 12390.0213 | 7582.5821 | 3830.717 | 16845.4768 | 9081.8743 | 1585.8769 | 4215.9153 | 1348.0215 | 6455.0426 | 4218.4552 | 4976.8389 | 1833.1943 | 7230.5616 | 3387.11 | 21505.4851 | 3431.3461 | 7336.3613 | 2686.4698 | 7958.5454 | 25840.2637 | 4411.366 | 663.8563 | 3483.8927 | 5614.4959 | 1746.188 | 132.5361
2035 | 7 | 15 | 18 | MW | 12040.3021 | 7352.2948 | 3717.3656 | 16923.7034 | 8825.5304 | 1518.5363 | 3748.1984 | 1301.7001 | 5966.3215 | 4113.3294 | 5043.0018 | 1784.3647 | 6947.5754 | 3361.6006 | 20710.3659 | 3453.4871 | 7201.4271 | 2572.395 | 7893.0287 | 24392.8358 | 4150.8786 | 646.9921 | 3327.5917 | 5400.5818 | 1703.2919 | 129.0054
2035 | 7 | 15 | 19 | MW | 11718.7896 | 7300.8477 | 3496.1018 | 16567.7821 | 8589.862 | 1464.2325 | 3719.9396 | 1231.0217 | 5671.878 | 3952.9225 | 4811.1418 | 1727.8344 | 6875.5427 | 3288.1858 | 19800.0079 | 3240.0397 | 6896.7384 | 2480.4046 | 7398.8312 | 23074.9575 | 3930.798 | 604.8316 | 3244.7358 | 5361.3746 | 1642.7916 | 124.918
2035 | 7 | 15 | 20 | MW | 11539.699 | 7273.4091 | 3292.4609 | 16047.5801 | 8458.5888 | 1493.7967 | 3679.4222 | 1183.6058 | 5704.9971 | 3845.3109 | 4822.6482 | 1691.4584 | 5960.2086 | 3113.9806 | 19288.1422 | 3155.9009 | 6745.3605 | 2530.4862 | 7355.4421 | 22721.2059 | 4013.1814 | 574.1247 | 3091.1887 | 5146.7698 | 1572.2855 | 122.2877
2035 | 7 | 15 | 21 | MW | 11374.7117 | 6821.1639 | 3165.6204 | 15621.2476 | 8337.6533 | 1459.3052 | 3460.8357 | 1088.2277 | 5452.5596 | 3628.8454 | 4617.2536 | 1584.1319 | 5500.2269 | 2980.2151 | 18785.0536 | 3127.5604 | 6618.649 | 2472.0577 | 7032.1968 | 21116.8263 | 3752.3019 | 565.0602 | 2979.4145 | 4656.3449 | 1453.324 | 114.5274
2035 | 7 | 15 | 22 | MW | 11315.4902 | 6026.4278 | 2870.8201 | 14383.3385 | 8294.244 | 1334.0677 | 3253.8849 | 966.5072 | 4933.9505 | 3352.5974 | 4346.8452 | 1424.2085 | 5182.7669 | 2659.1791 | 16947.6206 | 2823.7746 | 6210.9455 | 2259.9058 | 6454.2595 | 18129.805 | 3212.104 | 515.1352 | 2684.485 | 4209.9432 | 1301.102 | 102.9639
2035 | 7 | 15 | 23 | MW | 10575.1615 | 5176.324 | 2502.0468 | 12758.1981 | 7751.5837 | 1225.6654 | 3168.2791 | 859.3602 | 4474.7141 | 3109.4237 | 4102.9031 | 1306.8869 | 4938.3694 | 2335.9651 | 14928.3669 | 2477.7717 | 5719.0905 | 2076.2727 | 5993.9057 | 15745.6751 | 2718.9821 | 475.8908 | 2434.3126 | 3921.0541 | 1178.4347 | 94.4808
2035 | 7 | 15 | 24 | MW | 9903.9298 | 4899.9783 | 2269.0348 | 11623.9367 | 7259.5715 | 1154.3213 | 3151.0331 | 772.0554 | 4008.613 | 2911.282 | 3814.0844 | 1255.9276 | 5232.6754 | 2084.6105 | 13522.0268 | 2007.4802 | 5391.1873 | 1955.4162 | 5497.9735 | 13792.5179 | 2437.3097 | 434.152 | 2196.9908 | 3622.5329 | 1110.9862 | 90.7961
2035 | 7 | 16 | 1 | MW | 9564.0797 | 4734.3674 | 2131.7514 | 10650.0302 | 7010.4617 | 1095.7062 | 3150.2016 | 713.419 | 3777.1775 | 2778.2044 | 3811.7831 | 1212.014 | 4758.8019 | 1943.691 | 12727.6122 | 2113.1702 | 5145.5014 | 1856.1223 | 4720.4485 | 12768.613 | 2257.6371 | 415.0393 | 2046.4279 | 3527.6124 | 1056.8792 | 87.6209
2035 | 7 | 16 | 2 | MW | 9227.0567 | 4565.8168 | 2059.9547 | 10143.5203 | 6763.4241 | 1058.2376 | 3238.0932 | 674.7612 | 3598.6534 | 2690.4687 | 3640.3333 | 1203.3297 | 4770.6355 | 1893.2958 | 12304.8996 | 1982.9763 | 4897.881 | 1792.6507 | 4627.5961 | 11963.9363 | 2137.1998 | 399.475 | 1995.2468 | 3497.3489 | 1013.982 | 86.993
2035 | 7 | 16 | 3 | MW | 8770.1709 | 4445.7736 | 2004.9109 | 10035.9588 | 6428.5272 | 1037.2961 | 3137.3195 | 633.8457 | 3487.5803 | 2597.6104 | 3480.9655 | 1206.7701 | 5032.5271 | 1807.1263 | 12078.2439 | 1892.9322 | 4897.881 | 1757.1758 | 4481.8109 | 11632.6015 | 2093.2623 | 389.2862 | 1935.8015 | 3568.8823 | 994.3408 | 87.2417
2035 | 7 | 16 | 4 | MW | 8780.04 | 4415.886 | 2008.827 | 10339.0868 | 6435.7613 | 1031.6503 | 3099.295 | 610.9247 | 3484.7534 | 2545.5898 | 3471.1848 | 1238.8859 | 5283.099 | 1833.257 | 12155.4809 | 1948.435 | 4890.6264 | 1747.6118 | 4580.7374 | 11597.7271 | 2159.9534 | 391.078 | 1920.8829 | 3738.7778 | 1012.2219 | 89.5639
2035 | 7 | 16 | 5 | MW | 8957.7172 | 4606.4846 | 2072.5738 | 11062.6706 | 6565.9985 | 1060.7013 | 3154.1497 | 605.1089 | 3559.071 | 2532.3913 | 3484.9925 | 1311.639 | 5569.1724 | 1943.691 | 12732.5749 | 2100.7699 | 4991.7058 | 1796.8241 | 4728.2583 | 12312.7139 | 2339.235 | 401.2668 | 1996.6238 | 3976.7674 | 1025.8412 | 94.8244
2035 | 7 | 16 | 6 | MW | 9592.2865 | 4902.4293 | 2150.4619 | 12216.4886 | 7031.1372 | 1102.6865 | 3329.1022 | 639.0455 | 3748.0962 | 2609.4117 | 3562.0873 | 1426.502 | 5928.3089 | 2183.5347 | 13920.6499 | 2301.5227 | 5202.0857 | 1867.9469 | 4894.4372 | 13677.9242 | 2628.753 | 415.5662 | 2077.6433 | 4353.7006 | 1114.3219 | 103.1297
2035 | 7 | 16 | 7 | MW | 10572.3408 | 5220.422 | 2295.5775 | 13389.8754 | 7749.5161 | 1183.8855 | 3514.236 | 688.5822 | 4119.6852 | 2721.836 | 3857.2354 | 1513.3464 | 6221.0712 | 2446.0874 | 15538.2429 | 2594.3857 | 5566.7461 | 2005.4977 | 5223.7575 | 15675.915 | 3046.9449 | 435.3817 | 2262.6336 | 4771.2132 | 1254.7769 | 109.4091
2035 | 7 | 16 | 8 | MW | 11226.6485 | 5485.9875 | 2411.5406 | 14510.4567 | 8229.1231 | 1266.0083 | 3578.2326 | 775.6817 | 4535.2995 | 2919.5115 | 4253.0657 | 1578.07 | 6549.3357 | 2640.5141 | 16847.1914 | 2769.1571 | 5918.8316 | 2144.6135 | 5495.8039 | 17519.4526 | 3454.5449 | 453.7918 | 2505.9213 | 5038.7803 | 1399.6806 | 114.0891
2035 | 7 | 16 | 9 | MW | 11663.796 | 5816.2283 | 2513.1429 | 15079.5382 | 8549.5518 | 1343.1013 | 3433.2005 | 883.4443 | 4874.5769 | 3164.0824 | 4585.6101 | 1662.6199 | 6847.7579 | 2793.8765 | 17789.0658 | 2903.1902 | 6210.9455 | 2275.2087 | 5820.3519 | 18927.0094 | 3857.0456 | 471.7451 | 2692.2885 | 5260.9498 | 1516.6041 | 120.2025
2035 | 7 | 16 | 10 | MW | 11962.7431 | 6413.9959 | 2647.5978 | 15533.2548 | 8768.6797 | 1423.9921 | 3398.9171 | 1002.2912 | 5207.3911 | 3433.8093 | 5136.2067 | 1713.0873 | 7057.6829 | 2928.2644 | 18699.9965 | 3029.8404 | 6534.0133 | 2412.2375 | 6280.2717 | 20558.7911 | 4132.4411 | 486.9579 | 2926.8552 | 5481.7449 | 1628.7097 | 123.8516
2035 | 7 | 16 | 11 | MW | 12184.1375 | 6992.655 | 2780.0952 | 15986.9594 | 8930.9616 | 1502.009 | 3372.9441 | 1100.2011 | 5436.4038 | 3656.0198 | 5611.4331 | 1738.4854 | 7223.8733 | 3034.3426 | 19406.7604 | 3162.1017 | 6808.233 | 2544.3977 | 6696.8024 | 21831.8245 | 4338.3979 | 508.9166 | 3165.7817 | 5633.7554 | 1725.9908 | 125.6881
2035 | 7 | 16 | 12 | MW | 12288.4897 | 7386.5929 | 2927.1692 | 16423.0581 | 9007.4517 | 1549.0243 | 3275.2869 | 1175.1216 | 5648.0471 | 3826.0548 | 6076.8799 | 1771.4201 | 7325.7483 | 3150.0656 | 19838.2129 | 3261.0011 | 7062.6248 | 2624.0416 | 7026.9906 | 22927.9764 | 4523.5644 | 532.8426 | 3306.7059 | 5807.7786 | 1780.1901 | 128.0695
2035 | 7 | 16 | 13 | MW | 12394.2492 | 7726.6336 | 3116.0158 | 16861.1197 | 9084.9733 | 1614.7226 | 3341.7765 | 1260.7849 | 5889.5803 | 4020.4698 | 6449.6984 | 1794.1967 | 7351.9889 | 3249.9229 | 20446.2236 | 3362.8532 | 7258.4963 | 2735.3342 | 7237.8595 | 24041.5712 | 4654.5924 | 565.271 | 3396.6769 | 5880.6863 | 1826.7009 | 129.7164
2035 | 7 | 16 | 14 | MW | 12337.842 | 7687.4356 | 3293.3318 | 16870.898 | 9043.6269 | 1663.2778 | 4322.7144 | 1313.4004 | 6113.7458 | 4139.8827 | 6679.8327 | 1788.1339 | 7309.2839 | 3325.5156 | 20984.3214 | 3348.3868 | 7453.8837 | 2817.5865 | 7437.0133 | 25314.6046 | 4739.3288 | 590.4971 | 3444.4156 | 6010.0003 | 1868.3928 | 129.278
2035 | 7 | 16 | 15 | MW | 12361.8146 | 7457.1493 | 3459.9862 | 16810.2773 | 9061.1988 | 1672.9271 | 4101.8429 | 1335.911 | 6244.2059 | 4190.9709 | 6896.1592 | 1834.669 | 7126.1139 | 3365.3341 | 21140.0353 | 3328.903 | 7600.4255 | 2833.9324 | 7283.8513 | 25650.9247 | 4654.9845 | 603.7777 | 3432.4813 | 5909.5778 | 1825.7736 | 132.6428
2035 | 7 | 16 | 16 | MW | 12470.4011 | 7457.1493 | 3540.9204 | 17187.7182 | 9140.7925 | 1651.2673 | 4225.6809 | 1322.842 | 6421.114 | 4161.312 | 6914.5695 | 1781.9071 | 6992.853 | 3285.0748 | 20854.8884 | 3382.9294 | 7662.33 | 2797.2409 | 7399.6991 | 26049.5326 | 4540.8254 | 601.5291 | 3285.3608 | 5759.63 | 1771.1106 | 128.8278
2035 | 7 | 16 | 17 | MW | 12518.3398 | 7359.6448 | 3633.3861 | 17619.9152 | 9175.9316 | 1598.6062 | 4225.6809 | 1301.1528 | 6235.32 | 4112.0871 | 4805.388 | 1747.8256 | 6677.4512 | 3190.8171 | 20518.1031 | 3587.5189 | 7474.6804 | 2708.033 | 7389.7197 | 24803.9013 | 4432.1576 | 605.6397 | 3180.4712 | 5539.5232 | 1713.3911 | 126.3634
2035 | 7 | 16 | 18 | MW | 12257.4623 | 7127.8868 | 3511.7671 | 18179.2184 | 8984.7087 | 1543.0707 | 3824.8693 | 1252.7794 | 5764.775 | 4002.301 | 4831.8534 | 1695.3907 | 6481.9338 | 3105.27 | 19943.8292 | 3745.7591 | 7127.915 | 2613.9561 | 7301.2066 | 23695.2805 | 4119.1029 | 592.1484 | 3067.5491 | 5362.0629 | 1636.4917 | 122.5721
2035 | 7 | 16 | 19 | MW | 11904.9287 | 6950.5164 | 3350.1163 | 17664.8931 | 8726.3019 | 1500.9826 | 3859.5693 | 1174.1641 | 5484.4679 | 3823.8815 | 4719.6637 | 1670.1574 | 6527.7253 | 3048.0304 | 19100.3023 | 3545.0075 | 6890.451 | 2542.6591 | 6987.5068 | 21966.348 | 3868.4218 | 571.0329 | 3002.596 | 5330.4205 | 1586.7399 | 120.7476
2035 | 7 | 16 | 20 | MW | 11659.5618 | 6906.909 | 3109.9244 | 16857.2181 | 8546.4481 | 1518.5363 | 3670.0724 | 1131.469 | 5489.3142 | 3726.9839 | 4725.992 | 1652.9518 | 5781.6695 | 2923.5979 | 18772.2165 | 3327.7222 | 6642.3466 | 2572.395 | 6981.8657 | 21682.3451 | 3986.505 | 552.5526 | 2949.3482 | 5188.0397 | 1500.3907 | 119.5035
2035 | 7 | 16 | 21 | MW | 11569.3129 | 6526.2003 | 2968.2895 | 16704.6787 | 8480.2958 | 1477.3721 | 3424.6814 | 1050.4593 | 5193.6588 | 3543.1293 | 4548.2128 | 1532.6817 | 5320.1441 | 2825.6068 | 18272.2488 | 3194.5756 | 6631.707 | 2502.663 | 6464.6728 | 20441.6991 | 3714.248 | 542.2935 | 2769.8657 | 4711.3722 | 1395.9748 | 110.8072
2035 | 7 | 16 | 22 | MW | 11448.0429 | 5863.2668 | 2708.9516 | 15103.0086 | 8391.405 | 1349.0553 | 3232.4837 | 929.9704 | 4786.9304 | 3269.6757 | 4274.3529 | 1394.3862 | 5033.0416 | 2537.5458 | 16518.161 | 2856.8396 | 6273.8181 | 2285.2947 | 5988.6995 | 17698.821 | 3205.8271 | 496.7251 | 2382.8999 | 4239.5184 | 1254.4067 | 100.8076
2035 | 7 | 16 | 23 | MW | 10655.5349 | 5031.7818 | 2410.8874 | 13219.7301 | 7810.4973 | 1230.1824 | 3157.6821 | 816.392 | 4312.75 | 3011.905 | 3999.9186 | 1286.2409 | 4806.6522 | 2245.7515 | 14563.9788 | 2561.0252 | 5877.239 | 2083.9244 | 5517.0645 | 15441.7424 | 2725.6512 | 461.6968 | 2145.1199 | 3997.4012 | 1132.1096 | 92.988
2035 | 7 | 16 | 24 | MW | 9877.1365 | 4860.2907 | 2202.6773 | 11839.0598 | 7239.932 | 1145.8012 | 3065.6345 | 726.2136 | 3929.0439 | 2807.2422 | 3687.5102 | 1233.151 | 5099.4151 | 2026.4389 | 13263.0174 | 2073.6102 | 5477.7575 | 1940.9831 | 5006.3796 | 13456.2092 | 2453.7864 | 428.2144 | 1998.2298 | 3667.2421 | 1080.7822 | 89.1493
2035 | 7 | 17 | 1 | MW | 9558.4384 | 4638.8223 | 2086.4974 | 10771.2839 | 7006.3266 | 1088.6231 | 3088.283 | 666.9612 | 3693.974 | 2672.7674 | 3722.6062 | 1191.8589 | 4656.4123 | 1909.1604 | 12632.2584 | 2195.5372 | 5185.1595 | 1844.1236 | 4589.848 | 12656.5063 | 2265.0905 | 410.507 | 1882.5538 | 3576.4493 | 1033.9023 | 86.1636
2035 | 7 | 17 | 2 | MW | 9220.0082 | 4397.7558 | 2009.2625 | 10215.8823 | 6758.2575 | 1048.2802 | 3147.2929 | 633.9141 | 3498.8898 | 2597.7654 | 3540.8001 | 1175.3101 | 4696.5446 | 1832.6346 | 12235.7961 | 2013.9739 | 4942.8585 | 1775.7828 | 4286.9955 | 11841.8703 | 2150.9301 | 394.3103 | 1813.4686 | 3557.8782 | 994.5265 | 84.967
2035 | 7 | 17 | 3 | MW | 8809.654 | 4314.4607 | 1966.1846 | 10315.6164 | 6457.4683 | 1030.6236 | 3097.0099 | 594.5721 | 3395.4908 | 2508.4775 | 3396.9668 | 1190.0572 | 4932.7096 | 1804.6377 | 12144.2025 | 1949.0247 | 4920.6114 | 1745.8727 | 4067.8829 | 11532.9523 | 2096.0086 | 386.8971 | 1773.7624 | 3625.2862 | 977.0156 | 86.0333
2035 | 7 | 17 | 4 | MW | 8808.2404 | 4344.3493 | 1974.2345 | 10530.7395 | 6456.4322 | 1036.9883 | 3074.1536 | 570.5564 | 3413.6669 | 2453.9725 | 3382.5835 | 1246.7514 | 5159.0991 | 1838.2342 | 12166.2407 | 1954.6345 | 4931.2509 | 1756.6543 | 4192.4084 | 11709.8338 | 2133.6691 | 388.7592 | 1763.4341 | 3775.92 | 996.5645 | 90.1326
2035 | 7 | 17 | 5 | MW | 8963.3585 | 4571.696 | 2044.7249 | 11066.5844 | 6570.1336 | 1070.6587 | 3126.9303 | 564.0565 | 3515.0456 | 2439.2205 | 3377.4043 | 1319.0126 | 5447.7458 | 2033.9046 | 12705.8693 | 2091.619 | 5027.4942 | 1813.692 | 4345.1364 | 12427.3076 | 2284.7057 | 395.4697 | 1867.6352 | 3975.393 | 1009.2577 | 95.3576
2035 | 7 | 17 | 6 | MW | 9549.9827 | 4844.6124 | 2134.3622 | 12085.4688 | 7000.1286 | 1114.7998 | 3311.4404 | 586.3616 | 3729.1135 | 2489.8439 | 3424.5823 | 1430.5983 | 5756.9725 | 2272.1928 | 13895.3532 | 2293.8469 | 5214.1773 | 1888.4667 | 4550.3642 | 13428.7957 | 2591.0913 | 410.7529 | 1966.5562 | 4386.7152 | 1107.2804 | 103.4259
2035 | 7 | 17 | 7 | MW | 10472.2164 | 5151.825 | 2293.6199 | 13282.3138 | 7676.125 | 1189.6341 | 3464.5759 | 646.4351 | 4061.5243 | 2626.182 | 3694.4152 | 1529.8953 | 6073.4034 | 2488.0837 | 15533.5496 | 2552.7583 | 5542.0805 | 2015.2359 | 4862.3292 | 15414.3289 | 2973.5847 | 431.5872 | 2122.1688 | 4781.5312 | 1228.3722 | 110.6057
2035 | 7 | 17 | 8 | MW | 11216.773 | 5407.5905 | 2406.5359 | 14346.176 | 8221.8843 | 1266.8296 | 3564.9347 | 733.3977 | 4452.9036 | 2823.5463 | 4037.3148 | 1603.4672 | 6373.8837 | 2624.6485 | 16895.5666 | 2709.8177 | 5874.8205 | 2146.0048 | 5096.1945 | 17399.8736 | 3297.2326 | 449.6108 | 2328.7346 | 5080.0524 | 1366.4201 | 115.9254
2035 | 7 | 17 | 9 | MW | 11689.1757 | 5715.7841 | 2501.3946 | 15286.8338 | 8568.1551 | 1341.3562 | 3490.9639 | 835.8236 | 4794.6045 | 3056.0059 | 4375.6129 | 1679.0048 | 6678.481 | 2769.612 | 17822.044 | 2841.1924 | 6173.2227 | 2272.2524 | 5496.6717 | 19019.1863 | 3658.9343 | 465.2805 | 2508.9055 | 5242.3787 | 1500.205 | 121.3873
2035 | 7 | 17 | 10 | MW | 11947.2325 | 6239.566 | 2613.6584 | 15605.6047 | 8757.3105 | 1419.2705 | 3420.1104 | 934.6915 | 5105.6081 | 3280.3897 | 4875.0045 | 1723.9022 | 6850.3305 | 2892.1783 | 18612.2285 | 2951.0159 | 6486.1333 | 2404.239 | 5966.1371 | 20695.813 | 3961.3972 | 481.0555 | 2711.1089 | 5365.5023 | 1622.1308 | 124.6336
2035 | 7 | 17 | 11 | MW | 12191.186 | 6757.4678 | 2750.2887 | 16078.8659 | 8936.1282 | 1496.466 | 3350.2956 | 1039.3751 | 5421.0556 | 3517.9733 | 5344.4782 | 1786.4952 | 7071.5747 | 3000.4355 | 19107.2264 | 3086.2285 | 6812.5859 | 2535.0079 | 6418.681 | 21906.5585 | 4137.5403 | 494.0199 | 2858.9179 | 5487.2469 | 1760.7346 | 129.1595
2035 | 7 | 17 | 12 | MW | 12322.3315 | 7073.5001 | 2870.3846 | 16602.9817 | 9032.2577 | 1543.6864 | 3241.8335 | 1138.2429 | 5692.4767 | 3742.357 | 5767.9251 | 1822.8713 | 7224.9017 | 3074.7834 | 19403.8557 | 3216.4224 | 7095.0275 | 2614.9991 | 6746.2656 | 23025.1386 | 4327.4139 | 511.9732 | 2969.7746 | 5650.9521 | 1839.8566 | 131.7897
2035 | 7 | 17 | 13 | MW | 12437.9665 | 7426.2805 | 3050.3114 | 16980.4225 | 9117.018 | 1602.815 | 3291.9093 | 1215.0793 | 5931.5863 | 3916.7411 | 6116.0028 | 1825.4928 | 7252.6865 | 3174.3301 | 19902.0571 | 3261.0011 | 7285.5796 | 2715.1627 | 7000.0898 | 24054.0288 | 4429.8047 | 534.6344 | 3087.7464 | 5809.8413 | 1871.2648 | 131.9793
2035 | 7 | 17 | 14 | MW | 12447.8357 | 7494.386 | 3211.0922 | 17087.972 | 9124.2521 | 1652.0887 | 4112.0242 | 1307.1738 | 6153.3282 | 4125.7518 | 6366.8498 | 1843.0254 | 7374.6277 | 3222.5473 | 20413.8743 | 3232.9549 | 7484.3527 | 2798.6322 | 7234.822 | 25309.6193 | 4459.6196 | 560.7739 | 3152.6994 | 5965.9794 | 1848.9361 | 133.247
2035 | 7 | 17 | 15 | MW | 12504.2428 | 7928.0134 | 3352.7271 | 17547.5532 | 9165.5985 | 1659.1718 | 4059.4553 | 1345.0795 | 6263.9971 | 4211.7791 | 6669.4763 | 1861.5418 | 7254.7447 | 3254.2776 | 20587.466 | 3254.2106 | 7440.3424 | 2810.631 | 7369.3269 | 25907.5255 | 4504.3413 | 567.625 | 3252.3103 | 5931.5882 | 1805.1128 | 134.5858
2035 | 7 | 17 | 16 | MW | 12538.0845 | 8077.4555 | 3553.7573 | 17582.7527 | 9190.4045 | 1627.7597 | 4110.3619 | 1318.2583 | 6389.2057 | 4150.9079 | 6657.3943 | 1851.0549 | 7218.728 | 3272.6319 | 20566.8717 | 3267.7917 | 7669.5846 | 2757.4189 | 7603.6251 | 25822.8209 | 4452.5583 | 575.0733 | 3238.0802 | 5718.3578 | 1763.6066 | 133.8276
2035 | 7 | 17 | 17 | MW | 12474.6289 | 7940.7521 | 3651.6612 | 17498.6616 | 9143.8915 | 1580.3339 | 4235.8622 | 1306.3534 | 6341.1417 | 4123.8885 | 4784.6764 | 1835.6518 | 6940.8865 | 3174.0194 | 20000.1915 | 3356.0627 | 7399.233 | 2677.0799 | 7438.315 | 24731.6543 | 4544.356 | 564.99 | 3178.6349 | 5426.0293 | 1698.8444 | 132.7138
2035 | 7 | 17 | 18 | MW | 12106.5784 | 7592.8717 | 3629.4691 | 17011.7083 | 8874.1109 | 1526.338 | 3826.3237 | 1264.4797 | 5932.3939 | 4028.8555 | 4766.265 | 1747.8256 | 6705.7506 | 3105.27 | 19876.2532 | 3283.1434 | 7291.383 | 2585.611 | 7283.8513 | 23642.9632 | 4285.8294 | 560.9145 | 3065.2546 | 5335.9248 | 1661.878 | 126.3634
2035 | 7 | 17 | 19 | MW | 11738.5343 | 7324.3666 | 3519.3815 | 16311.5949 | 8604.3349 | 1446.1656 | 3968.4471 | 1185.4532 | 5571.3068 | 3849.5038 | 4589.6371 | 1708.991 | 6674.3647 | 3085.3602 | 19217.8214 | 3116.9319 | 7014.2608 | 2449.7993 | 7104.2225 | 22158.174 | 4005.3358 | 543.6287 | 3059.9746 | 5295.3432 | 1601.0074 | 123.5555
2035 | 7 | 17 | 20 | MW | 11542.5197 | 7113.1878 | 3363.1699 | 15619.2968 | 8460.6563 | 1450.5795 | 3792.456 | 1098.1491 | 5521.2225 | 3651.3621 | 4599.4178 | 1691.9503 | 5885.6033 | 3009.1461 | 18951.8427 | 2987.9188 | 6757.9353 | 2457.2763 | 6981.4327 | 22208.0043 | 4039.4645 | 536.6019 | 2951.6427 | 5141.9561 | 1534.2995 | 122.3233
2035 | 7 | 17 | 21 | MW | 11442.4016 | 6682.0113 | 3201.3015 | 15357.245 | 8387.2699 | 1410.0315 | 3535.8451 | 1033.4909 | 5273.227 | 3504.6185 | 4495.8577 | 1534.8113 | 5408.6419 | 2932.9309 | 18575.7616 | 2900.2376 | 6702.3174 | 2388.5883 | 6610.025 | 20959.886 | 3754.6548 | 532.4913 | 2821.0481 | 4663.2236 | 1422.2872 | 110.9612
2035 | 7 | 17 | 22 | MW | 11315.4902 | 6036.7165 | 2866.4686 | 13945.2769 | 8294.244 | 1304.9142 | 3326.8163 | 904.9969 | 4893.1563 | 3212.9974 | 4266.8746 | 1397.6635 | 5082.4355 | 2639.8917 | 16646.7487 | 2643.9832 | 6382.1521 | 2210.5199 | 6148.3695 | 18184.6205 | 3245.0562 | 497.8494 | 2573.6283 | 4253.9641 | 1273.7699 | 101.0445
2035 | 7 | 17 | 23 | MW | 10542.7269 | 5192.0022 | 2519.8874 | 12236.0453 | 7727.8092 | 1199.1809 | 3232.6915 | 808.5237 | 4387.0685 | 2994.0474 | 3976.329 | 1306.559 | 4829.8055 | 2329.7431 | 14653.2706 | 2340.1975 | 5951.2343 | 2031.4081 | 5564.3581 | 15618.6125 | 2765.6659 | 456.7078 | 2301.4222 | 4070.9996 | 1154.8085 | 94.4571
2035 | 7 | 17 | 24 | MW | 9826.3707 | 4919.0877 | 2304.2805 | 10996.1732 | 7202.7207 | 1113.1571 | 3180.1227 | 727.7188 | 3976.3005 | 2810.659 | 3637.4564 | 1252.4863 | 5166.3025 | 2106.3864 | 13331.529 | 1928.3588 | 5542.5645 | 1885.6841 | 5132.6408 | 13635.5776 | 2491.4469 | 424.5254 | 2118.4973 | 3658.3007 | 1096.255 | 90.5473
2035 | 7 | 18 | 1 | MW | 9514.7274 | 4673.6118 | 2175.4815 | 10163.077 | 6974.2865 | 1061.2144 | 3178.0447 | 678.1823 | 3699.6279 | 2698.2334 | 3775.537 | 1203.6567 | 4634.2874 | 2003.4181 | 12658.8129 | 2013.6797 | 5277.5331 | 1797.6934 | 4735.6341 | 12778.5836 | 2284.3135 | 401.6182 | 2003.7388 | 3585.3907 | 1051.0418 | 87.0166
2035 | 7 | 18 | 2 | MW | 9181.9322 | 4436.9548 | 2088.6736 | 9683.9512 | 6730.3479 | 1025.491 | 3196.953 | 648.8298 | 3510.6027 | 2631.6171 | 3596.6077 | 1190.3842 | 4658.4698 | 1910.4053 | 12253.8881 | 1901.7888 | 5003.7966 | 1737.178 | 4425.4058 | 11944.0064 | 2170.9375 | 393.5022 | 1918.1291 | 3541.3698 | 1021.5794 | 86.0569
2035 | 7 | 18 | 3 | MW | 8757.4746 | 4428.135 | 2050.1641 | 9617.4538 | 6419.2209 | 1011.8382 | 3183.6551 | 611.2668 | 3430.227 | 2546.3659 | 3484.9925 | 1191.368 | 4940.4276 | 1877.4302 | 12080.4824 | 1833.5928 | 4963.1712 | 1714.0503 | 4302.6151 | 11508.0372 | 2133.277 | 385.4918 | 1836.8792 | 3610.8405 | 1006.2923 | 86.1281
2035 | 7 | 18 | 4 | MW | 8772.9915 | 4434.0142 | 2046.248 | 9916.6681 | 6430.5948 | 1017.3815 | 3170.5643 | 581.2985 | 3469.4051 | 2478.3525 | 3485.5681 | 1229.8746 | 5220.3272 | 1925.6485 | 12143.2739 | 1869.3149 | 4967.0401 | 1723.4406 | 4391.996 | 11809.483 | 2178.7843 | 388.3376 | 1844.6827 | 3765.602 | 1009.9982 | 88.9123
2035 | 7 | 18 | 5 | MW | 8956.31 | 4628.5336 | 2113.9109 | 10671.5377 | 6564.967 | 1046.0219 | 3152.2796 | 575.8249 | 3569.572 | 2465.93 | 3490.1707 | 1304.9203 | 5491.9943 | 2005.5961 | 12740.8224 | 2006.5936 | 5076.8255 | 1771.9572 | 4508.7117 | 12551.8719 | 2341.9814 | 396.4183 | 1903.6686 | 3978.1418 | 1030.5667 | 94.3386
2035 | 7 | 18 | 6 | MW | 9535.8793 | 4895.0793 | 2184.1845 | 11934.8802 | 6989.7908 | 1091.7027 | 3366.2951 | 598.8827 | 3769.9068 | 2518.2605 | 3555.1834 | 1417.4898 | 5820.2595 | 2208.1099 | 13775.1131 | 2218.8602 | 5229.6531 | 1849.3405 | 4776.4197 | 13396.4083 | 2653.4675 | 408.9611 | 2040.2317 | 4373.6461 | 1135.5375 | 102.4781
2035 | 7 | 18 | 7 | MW | 10487.7269 | 5206.7022 | 2327.9947 | 13057.4123 | 7687.4942 | 1171.6697 | 3459.3813 | 645.614 | 4117.6658 | 2624.3186 | 3843.4266 | 1499.5821 | 6164.9884 | 2476.8846 | 15423.6274 | 2473.9338 | 5591.4109 | 1984.8043 | 5102.7025 | 15608.6533 | 3033.2145 | 429.3035 | 2234.4024 | 4778.7802 | 1267.8415 | 108.4139
2035 | 7 | 18 | 8 | MW | 11209.7245 | 5449.2394 | 2457.8813 | 13898.3361 | 8216.7178 | 1244.4511 | 3545.6107 | 733.6715 | 4531.665 | 2824.1674 | 4247.312 | 1586.0985 | 6437.1707 | 2637.4031 | 16817.1675 | 2645.4583 | 5879.6567 | 2108.0957 | 5381.6918 | 17472.1207 | 3390.6001 | 453.6512 | 2471.2648 | 5054.6003 | 1411.0762 | 114.6696
2035 | 7 | 18 | 9 | MW | 11703.2791 | 5768.701 | 2589.7256 | 14547.6071 | 8578.4928 | 1317.13 | 3471.4328 | 834.2499 | 4883.8662 | 3052.4342 | 4597.1165 | 1631.6508 | 6741.2521 | 2806.0088 | 17877.873 | 2764.4339 | 6241.8986 | 2231.2134 | 5795.6198 | 19201.0531 | 3793.1008 | 474.1341 | 2678.5178 | 5275.3955 | 1557.6477 | 117.9633
2035 | 7 | 18 | 10 | MW | 11917.6186 | 6328.2508 | 2747.0257 | 14909.405 | 8735.6035 | 1392.8882 | 3400.9943 | 951.4545 | 5225.1629 | 3318.4344 | 5175.3297 | 1656.0652 | 6919.2761 | 2948.1731 | 18977.6659 | 2875.1427 | 6565.4488 | 2359.5475 | 6271.1592 | 20822.8642 | 4122.2413 | 503.5762 | 2919.9704 | 5419.1506 | 1688.0971 | 119.7286
2035 | 7 | 18 | 11 | MW | 12095.2957 | 6838.3129 | 2912.5925 | 15220.3485 | 8865.8407 | 1462.5902 | 3349.6727 | 1058.7386 | 5517.5871 | 3561.918 | 5664.9394 | 1745.0392 | 7131.7738 | 3015.6777 | 19707.1476 | 2956.3301 | 6921.4032 | 2477.6225 | 6675.9757 | 21961.3741 | 4286.6149 | 532.2804 | 3126.0756 | 5562.9103 | 1778.5235 | 126.162
2035 | 7 | 18 | 12 | MW | 12154.5236 | 7200.8923 | 3070.9794 | 15433.5087 | 8909.2546 | 1514.0197 | 3257.6251 | 1164.3112 | 5754.2739 | 3801.5211 | 6107.3733 | 1794.6877 | 7269.1509 | 3078.2051 | 20206.2709 | 2996.7754 | 7149.195 | 2564.7439 | 6990.1104 | 22898.076 | 4458.4419 | 559.4037 | 3281.2299 | 5687.406 | 1853.2913 | 129.7519
2035 | 7 | 18 | 13 | MW | 12217.9792 | 7562.983 | 3278.1019 | 15603.6539 | 8955.7676 | 1571.8135 | 3277.157 | 1245.1167 | 5979.6504 | 3984.9096 | 6441.6433 | 1854.9871 | 7268.1219 | 3201.0832 | 20732.2914 | 3040.1734 | 7379.4044 | 2662.6464 | 7194.0364 | 24310.6296 | 4595.3547 | 594.7132 | 3390.4794 | 5818.7827 | 1883.3097 | 134.1119
2035 | 7 | 18 | 14 | MW | 12182.7303 | 7716.8346 | 3476.9559 | 15722.9446 | 8929.9302 | 1620.8819 | 4122.4134 | 1316.0007 | 6110.5147 | 4145.784 | 6674.0789 | 1929.3779 | 7341.1837 | 3290.985 | 21347.4764 | 3058.7733 | 7511.436 | 2745.768 | 7401.0009 | 25053.0185 | 4702.0605 | 619.8689 | 3449.2362 | 5981.1112 | 1854.4021 | 139.4908
2035 | 7 | 18 | 15 | MW | 12184.1375 | 8003.4689 | 3730.4201 | 15857.8903 | 8930.9616 | 1610.9244 | 4156.9047 | 1339.6733 | 6232.4931 | 4199.5116 | 6804.68 | 1961.6577 | 7335.0099 | 3288.8082 | 21614.97 | 3087.4093 | 7701.5041 | 2728.9001 | 7585.8369 | 25678.3268 | 4689.8987 | 624.4363 | 3449.9247 | 6014.814 | 1811.8763 | 141.8248
2035 | 7 | 18 | 16 | MW | 12233.4961 | 8080.3942 | 3994.9785 | 16082.7797 | 8967.1414 | 1585.3638 | 4211.1357 | 1323.2533 | 6297.1163 | 4162.243 | 6738.5172 | 1901.1943 | 7296.4206 | 3296.8964 | 21755.1888 | 3206.9747 | 7590.7523 | 2685.6004 | 7719.039 | 25606.0797 | 4603.5937 | 639.1221 | 3353.2981 | 5878.6236 | 1769.2582 | 137.453
2035 | 7 | 18 | 17 | MW | 12209.5235 | 7971.6209 | 3953.206 | 16186.4275 | 8949.5696 | 1546.8685 | 4210.5128 | 1334.7479 | 6071.7398 | 4188.3314 | 4842.7853 | 1850.563 | 6899.2099 | 3225.6583 | 21637.9977 | 3270.1533 | 7117.7587 | 2620.3896 | 7609.2662 | 24118.8035 | 4259.1542 | 645.4462 | 3203.1933 | 5608.9939 | 1700.9759 | 133.792
2035 | 7 | 18 | 18 | MW | 11965.5637 | 7703.1148 | 3983.6657 | 16008.4668 | 8770.7473 | 1483.6339 | 3729.498 | 1304.506 | 5741.7526 | 4119.6956 | 4826.1007 | 1797.3101 | 6719.1278 | 3215.3923 | 20875.9109 | 3179.2239 | 6886.098 | 2513.2705 | 7465.6498 | 23159.6621 | 3999.8432 | 624.2254 | 3073.0568 | 5395.0775 | 1647.2391 | 129.9415
2035 | 7 | 18 | 19 | MW | 11665.2031 | 7398.8428 | 3800.9105 | 15578.2327 | 8550.5832 | 1428.9198 | 3798.0656 | 1218.7741 | 5354.8154 | 3925.1256 | 4679.9651 | 1737.5025 | 6674.3647 | 3168.7305 | 19890.6906 | 3035.1547 | 6636.06 | 2420.5849 | 7094.677 | 22048.5657 | 3786.8239 | 596.3644 | 2949.3482 | 5402.6445 | 1594.4296 | 125.617
2035 | 7 | 18 | 20 | MW | 11504.4437 | 7196.9734 | 3653.1843 | 15153.851 | 8432.7467 | 1420.6047 | 3719.7317 | 1170.948 | 5335.8318 | 3816.583 | 4737.4984 | 1702.4372 | 5809.4543 | 3062.0299 | 19394.7018 | 2949.5395 | 6572.2202 | 2406.4991 | 6900.7294 | 22658.918 | 3873.9145 | 568.7141 | 2904.133 | 5177.0356 | 1510.4887 | 123.0816
2035 | 7 | 18 | 21 | MW | 11419.8362 | 6862.811 | 3476.5214 | 15071.7228 | 8370.7295 | 1386.6264 | 3472.2635 | 1080.1537 | 5151.6528 | 3610.5217 | 4636.2395 | 1583.1491 | 5343.8126 | 2987.0584 | 19004.9701 | 2888.1327 | 6536.9142 | 2348.94 | 6663.3936 | 21211.5015 | 3627.1574 | 559.3334 | 2702.3878 | 4751.9538 | 1394.5849 | 114.4563
2035 | 7 | 18 | 22 | MW | 11305.6147 | 6151.8606 | 3075.5486 | 13894.4223 | 8287.0052 | 1298.8577 | 3302.0906 | 966.9177 | 4784.5068 | 3353.5284 | 4468.8167 | 1436.8251 | 5039.7306 | 2702.1074 | 17022.7296 | 2653.1341 | 6261.244 | 2200.2603 | 6099.7741 | 18518.4423 | 3133.2512 | 521.3539 | 2454.0505 | 4321.3722 | 1266.2659 | 103.8762
2035 | 7 | 18 | 23 | MW | 10586.4379 | 5335.0746 | 2706.5586 | 12333.8285 | 7759.8493 | 1181.8325 | 3216.692 | 853.6813 | 4319.6166 | 3096.5351 | 4198.9838 | 1348.015 | 4806.1376 | 2384.493 | 14935.8354 | 2347.5778 | 5804.2101 | 2002.02 | 5716.2183 | 15735.7045 | 2658.9601 | 466.2291 | 2308.9954 | 4143.2236 | 1154.9019 | 97.4546
2035 | 7 | 18 | 24 | MW | 9888.4192 | 5079.3091 | 2440.2585 | 11262.1388 | 7248.2022 | 1098.7856 | 3199.446 | 774.2449 | 3965.7994 | 2916.251 | 3918.2212 | 1299.8412 | 5180.7088 | 2140.917 | 13573.5963 | 1938.102 | 5381.5142 | 1861.3387 | 5261.5056 | 13862.278 | 2392.9801 | 434.2574 | 2111.3823 | 3703.6983 | 1112.932 | 93.9714
2035 | 7 | 19 | 1 | MW | 9562.6726 | 4791.6946 | 2287.5285 | 10354.7297 | 7009.4302 | 1052.7968 | 3221.263 | 724.8452 | 3680.6451 | 2804.1366 | 4030.4109 | 1258.5491 | 4633.2583 | 2007.1516 | 12843.1656 | 2046.1536 | 5124.7047 | 1783.434 | 4943.4665 | 13017.7416 | 2203.1065 | 412.2637 | 1995.2468 | 3598.4597 | 1073.0002 | 90.9857
2035 | 7 | 19 | 2 | MW | 9225.6495 | 4500.1603 | 2184.4022 | 9951.8676 | 6762.3927 | 1021.2822 | 3254.7164 | 684.4085 | 3517.4692 | 2712.3642 | 3835.9471 | 1235.7725 | 4629.6566 | 1919.4265 | 12319.291 | 1910.3513 | 4879.9868 | 1730.0483 | 4694.8485 | 12188.1497 | 2106.6005 | 397.8588 | 1921.112 | 3515.92 | 1051.7835 | 89.3388
2035 | 7 | 19 | 3 | MW | 8811.0611 | 4363.9483 | 2116.0862 | 9687.8529 | 6458.4997 | 1011.5301 | 3227.7048 | 641.5772 | 3416.0896 | 2615.1568 | 3707.6473 | 1226.7612 | 4900.2953 | 1829.2129 | 12147.9831 | 1820.3072 | 4805.9907 | 1713.5283 | 4612.8444 | 11704.8485 | 2074.4327 | 387.7754 | 1868.7818 | 3579.2003 | 1040.3867 | 88.6872
2035 | 7 | 19 | 4 | MW | 8830.8058 | 4399.2266 | 2098.2466 | 9949.9168 | 6472.9726 | 1016.2521 | 3176.5903 | 623.3773 | 3460.9225 | 2573.8515 | 3687.5102 | 1234.4618 | 5167.8461 | 1865.6097 | 12344.3465 | 1867.5431 | 4808.8924 | 1721.5273 | 4597.6578 | 11934.0472 | 2097.1851 | 390.6565 | 1876.3562 | 3709.2003 | 1039.3683 | 89.244
2035 | 7 | 19 | 5 | MW | 8991.5589 | 4545.7281 | 2150.4619 | 10524.8628 | 6590.8044 | 1045.6112 | 3151.656 | 621.7352 | 3545.7421 | 2570.1248 | 3686.9357 | 1286.8958 | 5416.3599 | 1931.5588 | 12864.5036 | 1987.6995 | 4927.866 | 1771.2616 | 4699.1878 | 12683.9084 | 2272.1518 | 396.8048 | 1964.7199 | 3923.8051 | 1043.9081 | 93.0353
2035 | 7 | 19 | 6 | MW | 9516.1346 | 4819.6228 | 2222.9108 | 11590.688 | 6975.3179 | 1086.9805 | 3348.8412 | 636.5824 | 3730.7286 | 2603.8216 | 3735.2639 | 1403.3984 | 5729.7035 | 2133.7619 | 13761.0654 | 2181.9573 | 5077.7927 | 1841.3409 | 4859.7257 | 13667.965 | 2545.5853 | 408.8205 | 2042.9856 | 4323.4349 | 1126.3657 | 101.4592
2035 | 7 | 19 | 7 | MW | 10398.8915 | 5136.1458 | 2344.9653 | 12795.3605 | 7622.378 | 1174.6466 | 3507.7942 | 697.6138 | 4070.8135 | 2742.3343 | 4007.9725 | 1495.3219 | 6125.8845 | 2397.8701 | 15304.7117 | 2421.6791 | 5415.8522 | 1989.847 | 5163.0131 | 15805.4646 | 2938.2772 | 431.3764 | 2240.5999 | 4727.1923 | 1255.5186 | 108.1058
2035 | 7 | 19 | 8 | MW | 11150.4966 | 5431.1093 | 2494.6501 | 13771.2179 | 8173.3038 | 1250.0972 | 3544.5721 | 776.0239 | 4479.158 | 2920.2889 | 4410.1322 | 1587.4093 | 6461.8676 | 2606.9166 | 16825.0372 | 2587.2996 | 5822.5876 | 2117.6602 | 5325.7205 | 17736.1937 | 3338.4249 | 455.6889 | 2466.6733 | 4995.4477 | 1380.8733 | 114.7643
2035 | 7 | 19 | 9 | MW | 11649.6926 | 5769.1906 | 2644.7703 | 14543.6933 | 8539.214 | 1322.1601 | 3439.6423 | 876.3286 | 4841.4568 | 3147.9332 | 4803.6623 | 1620.6719 | 6733.0195 | 2747.2148 | 17901.178 | 2708.3414 | 6136.9494 | 2239.7344 | 5668.9247 | 19661.9375 | 3711.1095 | 478.9475 | 2713.1756 | 5216.9289 | 1537.6351 | 117.1694
2035 | 7 | 19 | 10 | MW | 11965.5637 | 6379.6978 | 2826.0014 | 15040.4249 | 8770.7473 | 1399.4581 | 3351.5428 | 970.065 | 5146.8065 | 3360.6719 | 5435.9563 | 1661.4722 | 6889.949 | 2872.5803 | 18998.8529 | 2823.1836 | 6435.3515 | 2370.677 | 6145.3329 | 21253.8481 | 3966.4977 | 507.5112 | 2925.9376 | 5364.1256 | 1661.3221 | 120.1196
2035 | 7 | 19 | 11 | MW | 12157.3442 | 6911.809 | 3003.0997 | 15357.245 | 8911.3222 | 1468.1332 | 3319.9595 | 1056.0699 | 5423.4782 | 3555.863 | 5934.7723 | 1729.801 | 7077.7491 | 2968.0828 | 19754.9535 | 2895.5144 | 6754.0664 | 2487.0123 | 6541.4708 | 22462.1067 | 4129.3026 | 536.356 | 3117.3545 | 5496.1906 | 1777.2259 | 125.0602
2035 | 7 | 19 | 12 | MW | 12223.6206 | 7298.3978 | 3204.3476 | 15589.9618 | 8959.9027 | 1513.7116 | 3251.8069 | 1116.0749 | 5581.4036 | 3692.0462 | 6363.3973 | 1776.0082 | 7187.8566 | 3057.3634 | 20321.3284 | 2950.4261 | 6933.494 | 2564.2219 | 6886.4116 | 23466.0932 | 4268.9605 | 565.0602 | 3261.2617 | 5703.2261 | 1833.093 | 128.4012
2035 | 7 | 19 | 13 | MW | 12280.0277 | 7721.7346 | 3457.5932 | 15713.1663 | 9001.2491 | 1562.9852 | 3257.0015 | 1183.3326 | 5840.3044 | 3844.6897 | 6664.8738 | 1833.5222 | 7238.2796 | 3188.6403 | 20997.8441 | 3003.566 | 7138.0714 | 2647.6913 | 7158.024 | 24425.2232 | 4358.0131 | 596.5049 | 3352.6096 | 5864.8685 | 1863.1114 | 132.5598
2035 | 7 | 19 | 14 | MW | 12258.8758 | 7662.4479 | 3702.5712 | 15934.154 | 8985.7448 | 1611.5404 | 4151.5029 | 1237.1797 | 5986.5169 | 3966.897 | 6877.1722 | 1880.3852 | 7251.1423 | 3301.8735 | 21657.8244 | 3056.4104 | 7229.9617 | 2729.9436 | 7368.0251 | 25217.4424 | 4410.9738 | 619.4122 | 3401.0368 | 6003.8099 | 1853.8473 | 135.9483
2035 | 7 | 19 | 15 | MW | 12234.9033 | 8130.862 | 3953.8592 | 16260.7403 | 8968.1729 | 1612.9774 | 4304.4306 | 1275.8373 | 6065.6818 | 4054.6314 | 6961.7465 | 1914.4668 | 7178.0805 | 3294.7185 | 22070.283 | 3088.2958 | 7420.5138 | 2732.3779 | 7382.7778 | 25630.9949 | 4350.1675 | 647.0975 | 3432.9394 | 6007.9376 | 1815.8601 | 138.4126
2035 | 7 | 19 | 16 | MW | 12220.7999 | 7894.205 | 4146.8395 | 16292.0382 | 8957.8351 | 1572.8402 | 4357.2065 | 1304.506 | 6215.5288 | 4119.6956 | 6980.1579 | 1844.8281 | 7168.305 | 3321.1609 | 22450.4986 | 3181.2913 | 7428.7348 | 2664.3855 | 7506.0014 | 25150.1806 | 4239.1468 | 651.1379 | 3354.675 | 5854.5505 | 1744.2433 | 133.3773
2035 | 7 | 19 | 17 | MW | 12140.4265 | 7889.7956 | 4191.2227 | 16399.5998 | 8898.9215 | 1535.0634 | 4356.1679 | 1272.6212 | 6100.417 | 4047.3342 | 4842.7853 | 1804.3558 | 6768.0072 | 3207.6158 | 22264.7091 | 3138.1876 | 7253.1761 | 2600.3919 | 7327.6744 | 24604.5916 | 3978.266 | 669.5128 | 3183.4554 | 5545.0252 | 1709.7775 | 130.4509
2035 | 7 | 19 | 18 | MW | 11765.3212 | 7638.9291 | 3980.1841 | 15748.3659 | 8623.9697 | 1466.6962 | 3787.8843 | 1172.5908 | 5726.4044 | 3820.3097 | 4824.9495 | 1748.1526 | 6548.3066 | 3286.0079 | 21098.6237 | 3011.5374 | 7053.4349 | 2484.578 | 7216.5988 | 23398.82 | 3763.2859 | 640.7383 | 3014.5304 | 5282.2742 | 1616.6648 | 126.3871
2035 | 7 | 19 | 19 | MW | 11411.3741 | 7274.8789 | 3826.5832 | 15075.6366 | 8364.5268 | 1419.5783 | 3786.8457 | 1088.912 | 5351.5842 | 3630.3989 | 4650.0473 | 1710.7937 | 6431.5101 | 3181.1734 | 19737.2648 | 2847.0964 | 6737.1394 | 2404.7605 | 6770.1299 | 21899.0863 | 3568.3119 | 608.4504 | 2913.0844 | 5265.7658 | 1565.2452 | 123.6858
2035 | 7 | 19 | 20 | MW | 11254.8489 | 7019.6031 | 3573.12 | 14721.654 | 8249.7939 | 1412.187 | 3743.2117 | 1033.0121 | 5234.453 | 3503.5325 | 4763.9638 | 1672.2871 | 5735.3628 | 2983.0143 | 19057.8197 | 2754.692 | 6653.9542 | 2392.2397 | 6506.7602 | 22290.2105 | 3663.6414 | 574.9328 | 2818.9827 | 5111.0043 | 1527.9074 | 120.9015
2035 | 7 | 19 | 21 | MW | 11189.9861 | 6700.6302 | 3555.7148 | 14592.5849 | 8202.2495 | 1379.2354 | 3529.6112 | 943.9283 | 5048.2539 | 3301.3529 | 4712.1842 | 1570.5325 | 5337.6382 | 2910.8432 | 18631.5817 | 2741.7019 | 6590.1144 | 2336.4198 | 6327.9983 | 20591.1785 | 3418.4542 | 567.4493 | 2703.7648 | 4780.1546 | 1451.286 | 113.544
2035 | 7 | 19 | 22 | MW | 11166.0135 | 6129.3219 | 3177.1519 | 13689.0896 | 8184.6777 | 1302.2452 | 3374.1906 | 869.6234 | 4708.9774 | 3132.7151 | 4609.7742 | 1436.4972 | 5015.0336 | 2650.7791 | 16912.5922 | 2553.9391 | 6328.4687 | 2205.9987 | 5887.6034 | 18314.1587 | 3053.2219 | 522.2322 | 2499.7238 | 4392.2172 | 1341.4975 | 103.8525
2035 | 7 | 19 | 23 | MW | 10562.4653 | 5410.0414 | 2809.2495 | 12396.4122 | 7742.2774 | 1195.3828 | 3282.9745 | 787.1765 | 4328.5025 | 2945.6 | 4407.2553 | 1339.3307 | 4771.15 | 2356.4962 | 15057.9353 | 2311.5602 | 5919.7981 | 2024.974 | 5445.0398 | 15907.6007 | 2656.606 | 471.6045 | 2247.4847 | 4174.1754 | 1221.7944 | 96.8267
2035 | 7 | 19 | 24 | MW | 9918.0331 | 5168.4844 | 2539.0333 | 11400.9982 | 7269.9092 | 1105.7662 | 3283.8052 | 709.5874 | 3984.7831 | 2769.5087 | 4255.367 | 1275.426 | 5015.0336 | 2131.8958 | 13674.1574 | 1917.1405 | 5489.3643 | 1873.1638 | 5025.9046 | 13946.9826 | 2373.7571 | 436.3654 | 2030.3614 | 3754.5979 | 1173.6169 | 92.206
2035 | 7 | 20 | 1 | MW | 9616.259 | 4808.3531 | 2359.542 | 10620.6953 | 7048.7091 | 1057.4163 | 3299.1819 | 676.5401 | 3724.6705 | 2694.5067 | 4296.2157 | 1242.4912 | 4585.9226 | 2004.3523 | 12762.7533 | 2030.5064 | 5235.9405 | 1791.2594 | 4759.0644 | 13085.0033 | 2171.3308 | 410.4367 | 1936.7191 | 3617.0308 | 1112.6541 | 89.8246
2035 | 7 | 20 | 2 | MW | 9262.312 | 4527.1093 | 2205.5057 | 10155.2495 | 6789.2662 | 1026.6202 | 3352.3736 | 635.1456 | 3538.8755 | 2600.5598 | 4082.766 | 1223.6478 | 4591.5824 | 1857.2097 | 12150.3365 | 1891.1616 | 5045.8724 | 1739.0908 | 4592.0177 | 12140.8178 | 2042.2636 | 389.8133 | 1862.1261 | 3539.9931 | 1075.9645 | 88.4621
2035 | 7 | 20 | 3 | MW | 8829.3923 | 4410.4954 | 2161.9924 | 9856.0352 | 6471.9365 | 1012.2489 | 3311.4404 | 592.1774 | 3389.0285 | 2503.0424 | 3914.1931 | 1195.6282 | 4791.7313 | 1786.9059 | 11927.361 | 1773.6623 | 4901.7499 | 1714.746 | 4450.1369 | 11537.9376 | 1981.4573 | 380.1866 | 1816.9109 | 3555.1271 | 1023.5252 | 86.4361
2035 | 7 | 20 | 4 | MW | 8784.2679 | 4317.8909 | 2136.103 | 9764.1286 | 6438.8603 | 1013.2752 | 3221.4708 | 571.2406 | 3380.9502 | 2455.5259 | 3839.3996 | 1195.3003 | 4896.179 | 1798.4157 | 11891.1197 | 1776.6137 | 4832.59 | 1716.4846 | 4396.7683 | 11413.3734 | 1984.2024 | 376.4624 | 1789.5986 | 3570.9472 | 1001.7525 | 86.4124
2035 | 7 | 20 | 5 | MW | 8749.019 | 4324.7503 | 2099.1165 | 9668.2962 | 6413.0229 | 1020.9744 | 3110.9307 | 562.4144 | 3414.0702 | 2435.4938 | 3729.5101 | 1178.5874 | 4988.2779 | 1775.3961 | 12060.4495 | 1786.6511 | 4806.9579 | 1729.5268 | 4275.7143 | 11435.7901 | 2048.9327 | 373.4057 | 1831.8295 | 3577.8237 | 990.6349 | 85.204
2035 | 7 | 20 | 6 | MW | 8846.3164 | 4360.0285 | 2050.5995 | 9752.3874 | 6484.3418 | 1017.7919 | 3137.1116 | 554.546 | 3382.9695 | 2417.6362 | 3619.0461 | 1241.8354 | 5338.1528 | 1783.7949 | 12137.0203 | 1824.4406 | 4763.9141 | 1724.1358 | 4074.8248 | 11293.783 | 2119.1544 | 370.595 | 1829.3047 | 3841.9514 | 1022.9693 | 89.7772
2035 | 7 | 20 | 7 | MW | 9259.4913 | 4666.7515 | 2089.5435 | 10520.9612 | 6787.1986 | 1067.6816 | 3307.0773 | 591.9721 | 3549.7808 | 2502.5762 | 3738.1407 | 1348.179 | 5716.3257 | 1947.7351 | 12863.8432 | 1967.6246 | 4981.5494 | 1808.6487 | 4388.0907 | 12330.1568 | 2306.2816 | 385.1404 | 2035.182 | 4238.1441 | 1168.9849 | 97.4665
2035 | 7 | 20 | 8 | MW | 9987.1302 | 5114.0968 | 2248.3668 | 11882.0748 | 7320.5573 | 1150.1125 | 3419.6947 | 670.8612 | 3871.2864 | 2681.6181 | 4118.4376 | 1467.6302 | 6071.8598 | 2217.4429 | 14053.1557 | 2182.2515 | 5292.5256 | 1948.2865 | 4786.8331 | 14076.5207 | 2612.6685 | 407.6963 | 2292.6998 | 4598.5689 | 1357.8031 | 106.1036
2035 | 7 | 20 | 9 | MW | 10750.0179 | 5607.0099 | 2447.2207 | 13278.4 | 7879.7533 | 1240.9608 | 3379.8009 | 780.3344 | 4206.9283 | 2930.0706 | 4579.2807 | 1521.7028 | 6329.1206 | 2492.7502 | 15459.0809 | 2407.5083 | 5653.3162 | 2102.1831 | 5274.5216 | 15974.8625 | 2928.4708 | 438.2274 | 2553.8904 | 4835.8702 | 1547.9188 | 110.0134
2035 | 7 | 20 | 10 | MW | 11254.8489 | 6200.368 | 2659.9992 | 14232.7499 | 8249.7939 | 1325.1369 | 3327.44 | 873.5918 | 4513.0847 | 3141.722 | 5269.6847 | 1596.5855 | 6512.2899 | 2662.6007 | 16765.8561 | 2571.0627 | 5988.958 | 2244.7771 | 5785.2064 | 17703.8063 | 3184.2499 | 473.3613 | 2760.2258 | 5033.2782 | 1682.6311 | 115.4278
2035 | 7 | 20 | 11 | MW | 11479.064 | 6781.4753 | 2844.7119 | 14641.4766 | 8414.1434 | 1399.9713 | 3302.5064 | 963.0861 | 4781.2756 | 3344.8327 | 5886.4442 | 1635.5831 | 6635.2608 | 2777.0788 | 17688.8202 | 2659.6292 | 6263.6617 | 2371.5463 | 6231.2415 | 19161.1935 | 3317.2399 | 503.0844 | 2919.0516 | 5180.475 | 1783.6192 | 118.2476
2035 | 7 | 20 | 12 | MW | 11565.085 | 7109.268 | 3046.3953 | 14883.9838 | 8477.1967 | 1450.0663 | 3227.0812 | 1048.3383 | 4932.7387 | 3538.3153 | 6482.492 | 1684.4127 | 6746.3974 | 2885.6467 | 18388.8651 | 2691.8089 | 6440.6717 | 2456.407 | 6537.1324 | 20092.9214 | 3416.1001 | 531.6832 | 3021.8758 | 5317.3514 | 1837.6328 | 121.7783
2035 | 7 | 20 | 13 | MW | 11589.0576 | 7441.4701 | 3290.5033 | 14991.5333 | 8494.7686 | 1487.6377 | 3213.7833 | 1104.1701 | 5064.0063 | 3665.0267 | 6899.6106 | 1724.3931 | 6826.6627 | 2957.8167 | 18888.3356 | 2683.2477 | 6629.7725 | 2520.0529 | 6839.551 | 20760.5763 | 3462.7838 | 563.5495 | 3053.3189 | 5397.1424 | 1875.1563 | 124.6691
2035 | 7 | 20 | 14 | MW | 11563.6715 | 7470.8681 | 3528.3013 | 15001.3116 | 8476.1606 | 1528.0831 | 4132.1789 | 1139.1328 | 5142.3636 | 3744.3767 | 7033.6642 | 1766.669 | 6832.8371 | 3037.1429 | 19322.2317 | 2694.1705 | 6749.7134 | 2588.5672 | 6952.3623 | 21610.0981 | 3481.2213 | 585.1216 | 3080.8617 | 5520.2638 | 1875.0629 | 127.7259
2035 | 7 | 20 | 15 | MW | 11500.2159 | 7384.1429 | 3716.2779 | 15044.3386 | 8429.6477 | 1534.7556 | 4284.6908 | 1152.4749 | 5176.6946 | 3774.6567 | 7119.9642 | 1788.4618 | 6929.5667 | 3063.896 | 19690.0069 | 2746.1296 | 6893.8359 | 2599.8704 | 6923.2918 | 21871.6842 | 3452.5841 | 602.2318 | 3121.9447 | 5419.1506 | 1834.3906 | 129.3017
2035 | 7 | 20 | 16 | MW | 11477.6505 | 7541.4237 | 3865.745 | 15009.1391 | 8413.1073 | 1516.0727 | 4414.5542 | 1114.296 | 5212.2382 | 3688.0082 | 7048.0464 | 1771.748 | 7003.143 | 3088.1606 | 20093.8396 | 2766.2057 | 6843.055 | 2568.2216 | 6770.1299 | 21881.6434 | 3473.3757 | 613.0881 | 3065.7127 | 5229.3119 | 1769.6285 | 128.0932
2035 | 7 | 20 | 17 | MW | 11476.2433 | 7511.536 | 3836.1562 | 14970.0258 | 8412.0758 | 1491.5384 | 4381.933 | 1069.1377 | 5059.5634 | 3585.5219 | 4749.5804 | 1730.456 | 6855.4759 | 3067.3177 | 19949.1437 | 2768.5673 | 7013.7776 | 2526.6606 | 6653.4142 | 21722.2048 | 3351.3698 | 600.6507 | 2918.1341 | 5069.7344 | 1700.42 | 125.1075
2035 | 7 | 20 | 18 | MW | 11206.9038 | 7293.4978 | 3725.1977 | 14461.5651 | 8214.6502 | 1464.7457 | 3720.1474 | 969.3124 | 4945.6634 | 3358.9635 | 4703.5536 | 1676.5472 | 6688.771 | 3061.0957 | 19672.3443 | 2698.3039 | 6891.9014 | 2481.2739 | 6521.9458 | 21318.6229 | 3283.1101 | 593.8699 | 2812.5561 | 4897.0878 | 1556.1645 | 121.2096
2035 | 7 | 20 | 19 | MW | 10900.9018 | 7007.354 | 3608.5833 | 13949.1906 | 7990.3511 | 1419.5783 | 3713.4985 | 901.1654 | 4839.0332 | 3204.3017 | 4578.1306 | 1650.3303 | 6675.3931 | 3038.6984 | 18668.5058 | 2617.4133 | 6624.4524 | 2404.7605 | 6359.6723 | 20314.6479 | 3237.2106 | 575.2841 | 2729.7002 | 4884.7071 | 1483.1578 | 119.3139
2035 | 7 | 20 | 20 | MW | 10752.8386 | 6788.8253 | 3511.1139 | 13712.5479 | 7881.8209 | 1407.4651 | 3696.8761 | 868.1866 | 4856.4008 | 3129.4546 | 4635.0894 | 1640.1712 | 5851.6447 | 2840.2276 | 18202.948 | 2559.5489 | 6432.4498 | 2384.2407 | 6180.0435 | 20655.9419 | 3349.8011 | 550.5852 | 2696.4206 | 4793.2237 | 1454.1579 | 118.5794
2035 | 7 | 20 | 21 | MW | 10730.2732 | 6477.2023 | 3386.4497 | 13648.0134 | 7865.2804 | 1355.9331 | 3450.2386 | 819.7447 | 4736.4427 | 3019.5147 | 4613.2266 | 1556.2763 | 5421.5052 | 2797.2993 | 17823.0855 | 2551.873 | 6363.7739 | 2296.9457 | 5927.955 | 19265.8279 | 3177.5808 | 542.0828 | 2633.762 | 4467.1923 | 1382.6334 | 112.5132
2035 | 7 | 20 | 22 | MW | 10748.6044 | 5930.8818 | 3047.4829 | 12879.4517 | 7878.7172 | 1283.6649 | 3337.2055 | 748.1766 | 4417.3608 | 2857.0882 | 4678.8139 | 1415.3601 | 5080.8919 | 2554.9659 | 16134.3273 | 2419.9073 | 6237.5456 | 2174.5236 | 5573.4697 | 17310.1837 | 2886.8863 | 493.3874 | 2205.0246 | 4143.9096 | 1280.0709 | 102.3241
2035 | 7 | 20 | 23 | MW | 10224.0351 | 5259.6191 | 2768.5646 | 11682.6067 | 7494.2084 | 1193.6376 | 3273.6239 | 699.7348 | 4103.1251 | 2747.1471 | 4501.0358 | 1332.776 | 4844.727 | 2278.1042 | 14518.1126 | 2195.5372 | 5862.2457 | 2022.0178 | 5189.9138 | 14980.8581 | 2532.6392 | 448.4162 | 2046.1989 | 3888.7256 | 1194.37 | 96.3528
2035 | 7 | 20 | 24 | MW | 9685.356 | 5129.2863 | 2503.1354 | 10874.9317 | 7099.3571 | 1106.8953 | 3269.8844 | 651.9771 | 3784.4474 | 2638.7594 | 4292.7643 | 1272.8044 | 5242.966 | 2067.1904 | 13281.1882 | 1843.9258 | 5440.5178 | 1875.0766 | 4846.2758 | 13349.0764 | 2264.6984 | 416.2338 | 1875.6678 | 3583.328 | 1128.4971 | 92.0164
2035 | 7 | 21 | 1 | MW | 9458.3203 | 4794.6342 | 2317.9872 | 10151.3478 | 6932.9401 | 1063.2677 | 3283.1824 | 615.5088 | 3584.5169 | 2555.994 | 4288.1618 | 1235.6095 | 4626.0549 | 2006.5291 | 12531.3726 | 1964.9675 | 5164.8461 | 1801.1717 | 4669.2495 | 12566.8278 | 2089.7317 | 394.7671 | 1789.3695 | 3487.7191 | 1069.0164 | 89.327
2035 | 7 | 21 | 2 | MW | 9107.1939 | 4556.0177 | 2169.3901 | 9699.5941 | 6675.5648 | 1030.213 | 3363.8014 | 582.7353 | 3406.8004 | 2481.613 | 3994.1648 | 1213.1608 | 4602.9015 | 1810.2373 | 12030.5507 | 1856.6203 | 5084.0793 | 1745.177 | 4547.3277 | 11612.6716 | 1967.3336 | 373.6868 | 1749.204 | 3415.4951 | 1031.2149 | 87.7038
2035 | 7 | 21 | 3 | MW | 8695.4325 | 4376.6879 | 2096.2881 | 9445.3577 | 6373.7441 | 1012.0433 | 3331.1802 | 550.2355 | 3275.5318 | 2407.8532 | 3860.1112 | 1180.5531 | 4767.5483 | 1749.2643 | 11737.6928 | 1741.7781 | 4890.6264 | 1714.3976 | 4322.5739 | 11034.6952 | 1919.8655 | 358.5793 | 1714.5475 | 3428.5642 | 989.523 | 85.3461
2035 | 7 | 21 | 4 | MW | 8665.8186 | 4249.2948 | 2069.9631 | 9396.4661 | 6352.0371 | 1009.0664 | 3241.8335 | 530.2567 | 3282.8026 | 2362.5113 | 3820.9882 | 1172.8525 | 4821.0584 | 1769.174 | 11607.0199 | 1724.9501 | 4862.0918 | 1709.3549 | 3902.1379 | 10803.0096 | 1912.8042 | 354.2578 | 1695.4968 | 3429.9408 | 973.2163 | 84.7893
2035 | 7 | 21 | 5 | MW | 8626.3355 | 4200.7874 | 2036.4573 | 9347.5745 | 6323.096 | 1010.6063 | 3153.319 | 511.3041 | 3294.5155 | 2319.4977 | 3659.3192 | 1164.0042 | 4876.1122 | 1728.4225 | 11638.3524 | 1709.3029 | 4769.2342 | 1711.9633 | 3792.7981 | 10703.3604 | 1959.8801 | 348.1798 | 1727.8588 | 3428.5642 | 944.1253 | 84.1495
2035 | 7 | 21 | 6 | MW | 8647.4874 | 4162.5686 | 1983.372 | 9326.067 | 6338.6003 | 992.2312 | 3110.1 | 500.8358 | 3256.1449 | 2295.7388 | 3521.2386 | 1214.7995 | 5161.1572 | 1707.269 | 11600.222 | 1724.9501 | 4717.0021 | 1680.8361 | 3732.0546 | 10272.3765 | 1988.5186 | 341.434 | 1742.0889 | 3624.5979 | 995.6372 | 87.8223
2035 | 7 | 21 | 7 | MW | 8957.7172 | 4470.7623 | 2017.0946 | 9971.4242 | 6565.9985 | 1024.7725 | 3224.5874 | 529.7093 | 3353.4848 | 2361.2691 | 3655.8678 | 1305.7401 | 5538.301 | 1865.9203 | 12155.9475 | 1848.3534 | 4870.7977 | 1735.9609 | 4043.5847 | 11114.4145 | 2156.4228 | 351.8688 | 1889.4385 | 4013.9096 | 1152.4924 | 94.3979
2035 | 7 | 21 | 8 | MW | 9604.9763 | 4914.6783 | 2166.5617 | 11324.7224 | 7040.4389 | 1108.6405 | 3352.3736 | 615.5088 | 3605.1157 | 2555.994 | 4049.3968 | 1422.5698 | 5829.5204 | 2157.404 | 13223.203 | 2062.3906 | 5219.4967 | 1878.0329 | 4549.9313 | 12631.5912 | 2431.4261 | 371.5086 | 2131.1202 | 4339.9433 | 1344.8319 | 102.8454
2035 | 7 | 21 | 9 | MW | 10317.1047 | 5412.4914 | 2369.5504 | 12703.4419 | 7562.4283 | 1199.1809 | 3303.3371 | 722.4504 | 3884.211 | 2798.7014 | 4445.8038 | 1483.6881 | 6129.4869 | 2445.4661 | 14508.5657 | 2289.1237 | 5543.5317 | 2031.4081 | 5036.3179 | 14519.9737 | 2707.998 | 398.6669 | 2371.883 | 4602.006 | 1531.8912 | 107.2647
2035 | 7 | 21 | 10 | MW | 10848.7289 | 6071.9947 | 2558.1792 | 13687.1267 | 7952.1083 | 1285.9232 | 3222.9252 | 814.4763 | 4194.0037 | 3007.5572 | 5150.0144 | 1555.2934 | 6408.8713 | 2648.2905 | 15750.9907 | 2459.7629 | 5827.9077 | 2178.3492 | 5420.7416 | 16363.4998 | 3025.7611 | 436.5411 | 2578.6779 | 4837.2446 | 1670.9576 | 112.4422
2035 | 7 | 21 | 11 | MW | 11150.4966 | 6667.8029 | 2720.6999 | 14154.5233 | 8173.3038 | 1361.7842 | 3211.0816 | 886.318 | 4450.4809 | 3170.6048 | 5646.5291 | 1618.7063 | 6631.1445 | 2765.2573 | 16621.7688 | 2547.4441 | 6082.2996 | 2306.8575 | 5891.5088 | 17960.4071 | 3207.3957 | 464.648 | 2717.5355 | 4979.6276 | 1766.6642 | 117.0273
2035 | 7 | 21 | 12 | MW | 11297.1527 | 7107.7982 | 2905.1958 | 14412.6735 | 8280.8026 | 1423.7871 | 3147.2929 | 962.2651 | 4622.5427 | 3342.9693 | 6196.5501 | 1676.7112 | 6771.6089 | 2861.3822 | 17386.9091 | 2586.7099 | 6264.629 | 2411.8902 | 6295.8913 | 18991.7842 | 3317.6321 | 496.7603 | 2876.8207 | 5236.8766 | 1843.0999 | 121.2214
2035 | 7 | 21 | 13 | MW | 11362.0219 | 7425.3003 | 3186.0717 | 14557.3854 | 8328.3516 | 1470.1865 | 3131.0862 | 1037.3226 | 4801.4711 | 3513.3155 | 6527.3688 | 1720.2969 | 6873.9984 | 2965.5943 | 18136.5927 | 2602.6513 | 6465.8206 | 2490.4906 | 6539.3021 | 19696.8118 | 3435.7153 | 528.6968 | 3030.8259 | 5362.749 | 1879.6961 | 124.3729
2035 | 7 | 21 | 14 | MW | 11342.2771 | 7149.9358 | 3451.0664 | 14604.3262 | 8313.8788 | 1515.4567 | 4088.5449 | 1069.686 | 4954.9526 | 3586.7641 | 6689.0378 | 1757.1648 | 6925.4505 | 3048.9634 | 18712.2768 | 2600.2897 | 6632.6742 | 2567.1781 | 6708.5176 | 20466.6142 | 3467.0988 | 557.5767 | 3119.8793 | 5529.8935 | 1864.3167 | 127.0387
2035 | 7 | 21 | 15 | MW | 11340.87 | 6918.6684 | 3674.5055 | 14651.2549 | 8312.8473 | 1515.1486 | 4237.5244 | 1097.3962 | 5052.2935 | 3649.6537 | 6756.3519 | 1798.129 | 6995.4257 | 3062.963 | 19143.8102 | 2652.8399 | 6808.717 | 2566.6561 | 6704.1783 | 21054.5498 | 3467.8831 | 576.1976 | 3167.389 | 5567.724 | 1811.8763 | 130.0007
2035 | 7 | 21 | 16 | MW | 11390.2223 | 6869.1808 | 3754.5698 | 14782.2869 | 8349.0225 | 1491.1277 | 4313.9875 | 1067.633 | 5092.2792 | 3582.1051 | 6760.3789 | 1811.4015 | 7165.7323 | 3142.2881 | 19726.5109 | 2675.8674 | 6903.025 | 2525.9649 | 6643.8687 | 21759.5775 | 3406.2925 | 598.5778 | 3058.3686 | 5373.7553 | 1703.1062 | 130.9604
2035 | 7 | 21 | 17 | MW | 11457.9121 | 6976.4852 | 3773.2802 | 14981.755 | 8398.6391 | 1482.7101 | 4250.8224 | 1006.7385 | 5163.3666 | 3443.9035 | 4586.7613 | 1810.5817 | 6870.3967 | 3019.1004 | 20016.0265 | 2711.5895 | 7133.2352 | 2511.7055 | 6111.0553 | 21901.5732 | 3343.5242 | 612.1043 | 2932.3642 | 5243.7553 | 1624.17 | 130.9011
2035 | 7 | 21 | 18 | MW | 11268.9523 | 6979.9145 | 3718.2355 | 14739.2598 | 8260.1317 | 1459.6131 | 3651.7877 | 915.739 | 4912.5433 | 3237.3761 | 4581.582 | 1756.3459 | 6684.6547 | 3044.6087 | 19945.9956 | 2713.9511 | 7162.253 | 2472.5792 | 5182.538 | 21071.9927 | 3275.6566 | 608.4856 | 2755.4065 | 5043.5963 | 1511.4149 | 126.9795
2035 | 7 | 21 | 19 | MW | 11026.406 | 6764.8168 | 3558.1078 | 14440.0455 | 8082.3455 | 1450.0663 | 3667.5786 | 829.3236 | 4740.4814 | 3041.254 | 4575.2538 | 1729.3092 | 6624.9701 | 2983.0143 | 19086.3232 | 2662.5818 | 6987.1775 | 2456.407 | 5353.9231 | 19893.6232 | 3276.4409 | 589.8296 | 2741.6345 | 5034.6526 | 1441.0946 | 125.0246
2035 | 7 | 21 | 20 | MW | 10926.2879 | 6587.9361 | 3437.1419 | 14248.3928 | 8008.959 | 1443.4967 | 3705.3952 | 785.9449 | 4782.4874 | 2942.8043 | 4687.4446 | 1700.1427 | 5786.3003 | 2841.1618 | 18539.5102 | 2634.24 | 6831.4474 | 2445.2781 | 5473.2424 | 20670.8978 | 3432.9689 | 569.5222 | 2710.1913 | 4926.663 | 1414.2261 | 122.9157
2035 | 7 | 21 | 21 | MW | 10889.6191 | 6218.0067 | 3354.6846 | 14046.9617 | 7982.0809 | 1403.0509 | 3439.8502 | 731.2767 | 4664.1445 | 2818.7336 | 4717.3613 | 1585.6066 | 5265.6049 | 2766.5021 | 17979.2456 | 2635.4208 | 6754.0664 | 2376.7632 | 5277.993 | 19452.6686 | 3198.7658 | 549.9176 | 2503.1674 | 4518.7779 | 1306.1977 | 114.634
2035 | 7 | 21 | 22 | MW | 10797.9631 | 5724.603 | 2942.8345 | 12951.8137 | 7914.897 | 1305.1195 | 3273.001 | 672.1612 | 4313.1542 | 2684.5687 | 4591.9384 | 1410.772 | 4944.5439 | 2500.216 | 16028.0041 | 2470.3914 | 6328.9519 | 2210.8678 | 4885.7586 | 16978.8489 | 2825.6878 | 496.971 | 2393.4586 | 4156.9787 | 1190.2005 | 101.9924
2035 | 7 | 21 | 23 | MW | 10138.014 | 5069.9997 | 2651.7316 | 11488.991 | 7431.155 | 1215.5029 | 3191.1348 | 620.2983 | 3957.7211 | 2566.8642 | 4446.3783 | 1331.3013 | 4738.2205 | 2195.3563 | 14153.8013 | 2176.3475 | 5875.3038 | 2059.0576 | 4464.4557 | 14674.427 | 2431.0327 | 444.938 | 2163.0228 | 3987.7715 | 1104.4073 | 96.2461
2035 | 7 | 21 | 24 | MW | 9552.8034 | 4940.6471 | 2376.7294 | 10587.4465 | 7002.1961 | 1124.8597 | 3179.2912 | 578.4932 | 3627.7338 | 2471.9863 | 4155.8349 | 1272.3126 | 5018.6347 | 1990.0421 | 12944.1809 | 1832.1165 | 5510.6442 | 1905.5082 | 4209.3297 | 13017.7416 | 2167.4068 | 410.0853 | 1884.8482 | 3562.0036 | 1055.8596 | 91.9809
2035 | 7 | 22 | 1 | MW | 9321.5334 | 4666.7515 | 2219.4302 | 9897.1114 | 6832.6755 | 1083.6958 | 3218.77 | 549.8934 | 3426.5916 | 2407.0771 | 4243.285 | 1244.7848 | 4608.0468 | 1919.4265 | 12344.4829 | 1935.4449 | 5293.9768 | 1835.7767 | 4156.396 | 12190.648 | 2006.956 | 391.5699 | 1834.8137 | 3479.4638 | 1009.5356 | 89.9905
2035 | 7 | 22 | 2 | MW | 9040.9175 | 4413.9256 | 2154.8134 | 9511.843 | 6626.9843 | 1055.7737 | 3308.5317 | 515.6146 | 3302.9981 | 2329.2807 | 4049.3968 | 1219.7146 | 4634.8019 | 1757.0418 | 11943.7712 | 1842.4494 | 5188.5445 | 1788.4767 | 4106.0649 | 11522.9817 | 1920.6498 | 373.6517 | 1769.1722 | 3435.4429 | 969.4182 | 88.1777
2035 | 7 | 22 | 3 | MW | 8688.3776 | 4339.4493 | 2060.1725 | 9462.9635 | 6368.5728 | 1040.8892 | 3351.1271 | 488.4516 | 3249.6825 | 2267.6334 | 3923.3983 | 1211.3582 | 4925.5068 | 1730.5994 | 11841.3571 | 1768.0526 | 4989.7713 | 1763.2626 | 3928.6048 | 11209.0898 | 1902.9966 | 367.9248 | 1749.8924 | 3491.1585 | 946.0699 | 87.5735
2035 | 7 | 22 | 4 | MW | 8754.654 | 4376.1974 | 2061.4778 | 9809.1065 | 6417.1533 | 1051.257 | 3289.8313 | 485.3726 | 3352.273 | 2260.6448 | 3881.9751 | 1226.9252 | 5238.3352 | 1793.4386 | 12006.2628 | 1806.7273 | 5134.861 | 1780.8256 | 3837.0551 | 11540.4246 | 1950.8581 | 370.8059 | 1779.9587 | 3667.9304 | 930.5982 | 88.6991
2035 | 7 | 22 | 5 | MW | 8936.5653 | 4578.5564 | 2119.7855 | 10458.3775 | 6550.4942 | 1087.2886 | 3294.1952 | 492.2831 | 3553.8205 | 2276.3291 | 3895.2072 | 1292.4676 | 5545.5045 | 1953.3347 | 12638.407 | 1944.006 | 5079.2432 | 1841.8629 | 3987.1796 | 12479.6248 | 2153.6764 | 379.2029 | 1890.3573 | 3913.487 | 947.4598 | 93.4382
2035 | 7 | 22 | 6 | MW | 9459.7338 | 4842.1624 | 2205.288 | 11498.7693 | 6933.9762 | 1130.6083 | 3419.0718 | 520.6778 | 3806.258 | 2340.7708 | 4066.0814 | 1427.9768 | 5891.7777 | 2172.9579 | 13660.8355 | 2179.3002 | 5290.1071 | 1915.2464 | 4270.0742 | 13767.6141 | 2443.1945 | 398.0345 | 1994.328 | 4326.1859 | 1037.8862 | 103.2364
2035 | 7 | 22 | 7 | MW | 10366.457 | 5158.6844 | 2352.7975 | 12854.0305 | 7598.6035 | 1210.986 | 3582.1807 | 579.0406 | 4225.1035 | 2473.2285 | 4396.3245 | 1518.9174 | 6297.7354 | 2465.0641 | 15335.0096 | 2439.9835 | 5622.364 | 2051.4059 | 4619.3524 | 16363.4998 | 2837.4562 | 437.1383 | 2162.5634 | 4729.9433 | 1174.0806 | 109.8119
2035 | 7 | 22 | 8 | MW | 11178.7034 | 5462.9583 | 2514.6659 | 13841.6291 | 8193.9793 | 1305.1195 | 3618.5422 | 673.9402 | 4637.8909 | 2688.6054 | 4781.224 | 1591.8334 | 6591.5261 | 2718.9062 | 17023.4386 | 2608.2611 | 5987.0235 | 2210.8678 | 4916.1308 | 18655.4641 | 3190.5268 | 468.6182 | 2356.0469 | 5017.4581 | 1303.7883 | 115.0842
2035 | 7 | 22 | 9 | MW | 11701.8656 | 5844.1575 | 2658.0416 | 14584.7696 | 8577.4567 | 1383.5467 | 3494.7041 | 768.7713 | 5026.4433 | 2903.8286 | 5097.0837 | 1650.8221 | 6853.9323 | 2924.2203 | 17927.0518 | 2716.0172 | 6316.8619 | 2343.7231 | 5293.6126 | 20795.4621 | 3519.2752 | 492.4037 | 2588.3178 | 5285.7135 | 1453.4175 | 119.3495
2035 | 7 | 22 | 10 | MW | 12062.8675 | 6410.077 | 2832.0938 | 15241.8559 | 8842.0708 | 1468.3388 | 3437.5643 | 852.8603 | 5404.8988 | 3094.6717 | 5675.8714 | 1705.2227 | 7124.5703 | 3053.0075 | 19087.8733 | 2826.4317 | 6685.3904 | 2487.3606 | 5755.2681 | 22947.9062 | 3842.1388 | 533.8263 | 2792.3588 | 5523.7031 | 1584.7941 | 123.283
2035 | 7 | 22 | 11 | MW | 12264.5172 | 6950.5164 | 3021.8102 | 15597.7894 | 8989.8799 | 1534.9609 | 3436.7328 | 930.1073 | 5604.8302 | 3269.9856 | 6275.3717 | 1753.3965 | 7295.906 | 3180.551 | 20052.3108 | 2907.9134 | 6945.5849 | 2600.2182 | 6081.9849 | 24527.3707 | 4032.4044 | 575.9165 | 2972.9879 | 5628.2533 | 1673.7372 | 126.7663
2035 | 7 | 22 | 12 | MW | 12342.0762 | 7268.5091 | 3230.8903 | 15861.792 | 9046.7306 | 1594.808 | 3416.786 | 1002.428 | 5812.0315 | 3434.1206 | 6930.6786 | 1803.536 | 7474.4445 | 3292.8523 | 20778.6603 | 2947.7677 | 7144.3588 | 2701.599 | 6383.1026 | 25603.5928 | 4177.555 | 616.9879 | 3126.3059 | 5838.7304 | 1730.346 | 130.3917
2035 | 7 | 22 | 13 | MW | 12391.4285 | 7569.3519 | 3464.7732 | 16010.4177 | 9082.9057 | 1637.8196 | 3376.2686 | 1086.9275 | 5982.8815 | 3625.8961 | 7343.1935 | 1867.2768 | 7505.8304 | 3431.9056 | 21726.6268 | 2995.2991 | 7301.0561 | 2774.4605 | 6541.4708 | 26378.3691 | 4250.1309 | 658.516 | 3172.6677 | 6129.6823 | 1758.9745 | 135.0005
2035 | 7 | 22 | 14 | MW | 12421.0424 | 7636.4791 | 3700.3959 | 16127.7575 | 9104.6127 | 1679.7023 | 4507.4325 | 1134.412 | 6128.2856 | 3733.6613 | 7520.9727 | 1916.4334 | 7566.5447 | 3513.7204 | 22052.5496 | 3017.1458 | 7474.6804 | 2845.4096 | 6715.8934 | 27342.4844 | 4297.599 | 673.6937 | 3233.719 | 6271.377 | 1748.6897 | 138.5548
2035 | 7 | 22 | 15 | MW | 12364.6353 | 7146.9962 | 3858.1305 | 16161.0063 | 9063.2663 | 1686.2723 | 4812.2491 | 1161.9166 | 6206.2386 | 3796.086 | 7620.5058 | 1973.2915 | 7626.7432 | 3516.5196 | 22574.3883 | 3086.524 | 7355.2227 | 2856.5391 | 6829.5716 | 27544.2811 | 4241.8919 | 694.1416 | 3205.4891 | 6197.0903 | 1714.1316 | 142.666
2035 | 7 | 22 | 16 | MW | 12343.4834 | 7320.4458 | 4088.9673 | 16241.1837 | 9047.762 | 1686.888 | 4703.5791 | 1164.1067 | 6177.1582 | 3801.055 | 7508.8906 | 1948.0583 | 7708.552 | 3475.1457 | 22335.8231 | 3104.8283 | 7303.4738 | 2857.5821 | 7133.2929 | 27554.2517 | 4371.3513 | 669.829 | 3221.3252 | 5919.8935 | 1672.9033 | 140.8415
2035 | 7 | 22 | 17 | MW | 12282.8484 | 7382.673 | 4303.4856 | 16280.297 | 9003.3166 | 1645.8269 | 4687.7874 | 1186.5477 | 6278.5369 | 3851.9869 | 4992.9479 | 1883.4986 | 7284.5863 | 3328.9373 | 22105.4129 | 3091.8382 | 7287.514 | 2788.0247 | 7094.677 | 27257.7912 | 4292.4997 | 650.4352 | 3131.8137 | 5661.2701 | 1647.3314 | 136.1735
2035 | 7 | 22 | 18 | MW | 11958.5152 | 7239.1111 | 4268.4576 | 16237.282 | 8765.5807 | 1575.2013 | 3944.1364 | 1156.0327 | 5968.3409 | 3782.7312 | 4887.0865 | 1815.9896 | 7085.4664 | 3295.3409 | 21371.878 | 3032.7931 | 7423.4155 | 2668.3853 | 6368.7839 | 25992.2301 | 4121.848 | 622.6444 | 2980.7914 | 5482.4332 | 1588.0363 | 131.2921
2035 | 7 | 22 | 19 | MW | 11653.9204 | 7032.3417 | 4035.4456 | 15881.3486 | 8542.313 | 1551.3855 | 3960.5509 | 1066.6755 | 5629.0644 | 3579.9318 | 4984.8929 | 1814.5148 | 6990.7949 | 3186.773 | 20692.4148 | 2974.0434 | 7306.8595 | 2628.0413 | 6347.0903 | 24073.9586 | 3947.6668 | 598.5075 | 2898.1659 | 5511.3224 | 1501.6872 | 131.1855
2035 | 7 | 22 | 20 | MW | 11500.2159 | 6879.9609 | 3741.5152 | 15503.9078 | 8429.6477 | 1551.3855 | 3928.7605 | 1018.849 | 5503.8549 | 3471.3892 | 4975.1121 | 1762.0809 | 6110.9637 | 3057.3634 | 19940.3541 | 2906.7326 | 7142.9075 | 2628.0413 | 6229.0728 | 23849.7452 | 3998.6655 | 582.2758 | 2851.8028 | 5362.749 | 1449.2479 | 127.3942
2035 | 7 | 22 | 21 | MW | 11364.8425 | 6490.9221 | 3578.5591 | 15212.521 | 8330.4192 | 1510.7347 | 3606.6986 | 939.4809 | 5211.4298 | 3291.26 | 4923.3326 | 1628.2095 | 5504.8577 | 2970.5714 | 19054.9354 | 2865.1052 | 6992.0136 | 2559.1791 | 5720.1236 | 22093.4106 | 3640.4956 | 557.2254 | 2727.6348 | 4872.3241 | 1323.1527 | 117.7145
2035 | 7 | 22 | 22 | MW | 11199.8553 | 5905.8941 | 3105.7906 | 13894.4223 | 8209.4837 | 1380.4674 | 3421.1498 | 829.5972 | 4749.3674 | 3041.8751 | 4731.7457 | 1447.64 | 5109.7052 | 2637.4031 | 16915.3638 | 2617.7075 | 6524.8242 | 2338.5067 | 5225.0583 | 18936.9801 | 3125.4056 | 502.5573 | 2435.6895 | 4449.3072 | 1199.7437 | 104.6581
2035 | 7 | 22 | 23 | MW | 10445.4232 | 5213.5616 | 2680.016 | 12239.959 | 7656.4856 | 1269.3961 | 3344.0624 | 737.7767 | 4299.8254 | 2833.4856 | 4506.7885 | 1365.2198 | 4874.5693 | 2307.0341 | 14964.1032 | 2301.2272 | 6061.5029 | 2150.3524 | 4754.2912 | 16129.3272 | 2649.5447 | 465.7723 | 2202.2708 | 4098.5143 | 1089.3992 | 98.6987
2035 | 7 | 22 | 24 | MW | 9771.3771 | 5046.9705 | 2422.6357 | 11193.6905 | 7162.4105 | 1181.3193 | 3343.8545 | 665.9349 | 3908.8494 | 2670.4379 | 4217.9708 | 1293.1226 | 5127.1986 | 2099.2313 | 13528.4798 | 1914.1892 | 5712.803 | 2001.1506 | 4360.322 | 14265.8598 | 2333.3502 | 430.7088 | 1970.6884 | 3720.8927 | 1073.7407 | 93.4856
2035 | 7 | 23 | 1 | MW | 9492.162 | 4849.5115 | 2260.3327 | 10407.5351 | 6957.7461 | 1117.3659 | 3362.347 | 626.0456 | 3677.0097 | 2579.9078 | 4328.4348 | 1276.4097 | 4681.1093 | 1957.3788 | 12703.7942 | 2001.5749 | 5508.7097 | 1892.8138 | 4205.4253 | 13177.1802 | 2147.7917 | 407.1693 | 1893.3402 | 3602.5874 | 1025.8412 | 92.2771
2035 | 7 | 23 | 2 | MW | 9166.4217 | 4651.0723 | 2079.1006 | 10026.1804 | 6718.9787 | 1092.0106 | 3444.629 | 586.6353 | 3529.1821 | 2490.465 | 4047.0955 | 1249.5369 | 4690.8848 | 1805.259 | 12299.1589 | 1891.7514 | 5376.194 | 1849.8619 | 4100.8577 | 12026.2127 | 2042.6558 | 390.9375 | 1813.0092 | 3511.104 | 998.1389 | 90.3341
2035 | 7 | 23 | 3 | MW | 8782.8607 | 4509.9603 | 2031.0191 | 9887.3331 | 6437.8289 | 1069.8374 | 3465.6145 | 551.1249 | 3407.2037 | 2409.8728 | 3882.5496 | 1228.3999 | 4942.4857 | 1752.3753 | 12116.3992 | 1811.746 | 5153.7225 | 1812.3006 | 4031.0027 | 11647.546 | 2007.3482 | 383.2783 | 1767.5649 | 3564.0685 | 976.1817 | 88.8057
2035 | 7 | 23 | 4 | MW | 8812.4746 | 4518.2895 | 2050.5995 | 10125.9145 | 6459.5358 | 1072.6089 | 3407.4361 | 534.4304 | 3457.6914 | 2371.9831 | 3809.4818 | 1247.7342 | 5228.5598 | 1799.0381 | 12152.5243 | 1848.3534 | 5183.2251 | 1816.9955 | 3999.7626 | 11856.8149 | 2038.3408 | 389.7078 | 1777.4351 | 3729.1481 | 973.3097 | 90.2037
2035 | 7 | 23 | 5 | MW | 8983.1032 | 4724.5683 | 2127.8354 | 10775.1855 | 6584.6064 | 1106.5875 | 3372.3205 | 540.6566 | 3620.464 | 2386.1139 | 3808.9062 | 1309.1805 | 5528.011 | 1975.1106 | 12824.6803 | 1985.6334 | 5084.0793 | 1874.5552 | 4086.9739 | 13142.3058 | 2233.3136 | 401.1614 | 1869.0121 | 3965.7633 | 980.9994 | 94.6467
2035 | 7 | 23 | 6 | MW | 9538.7 | 4906.3481 | 2220.0824 | 11749.092 | 6991.8584 | 1153.8082 | 3447.122 | 555.0249 | 3862.4004 | 2418.7235 | 3874.4945 | 1439.6105 | 5849.072 | 2205.6213 | 14015.9844 | 2217.9737 | 5224.3337 | 1954.5468 | 4376.8104 | 14226.0002 | 2534.9934 | 414.2663 | 1968.852 | 4385.3408 | 1073.0925 | 104.0776
2035 | 7 | 23 | 7 | MW | 10470.8092 | 5201.8022 | 2363.8935 | 13051.5478 | 7675.0936 | 1232.3382 | 3629.3471 | 616.3983 | 4283.6696 | 2558.0123 | 4247.312 | 1516.9508 | 6243.1955 | 2490.5723 | 15684.8923 | 2481.3141 | 5531.4409 | 2087.5764 | 4713.0717 | 16438.2452 | 2958.6779 | 441.1085 | 2151.0884 | 4813.8597 | 1199.2812 | 109.6698
2035 | 7 | 23 | 8 | MW | 11228.0557 | 5431.1093 | 2503.5699 | 14017.6268 | 8230.1545 | 1324.1103 | 3670.2802 | 713.5557 | 4694.841 | 2778.5143 | 4637.9652 | 1580.8555 | 6476.2732 | 2704.9077 | 17348.4135 | 2636.3074 | 5908.6745 | 2243.038 | 5015.4912 | 18600.66 | 3281.5414 | 463.8048 | 2352.8336 | 5086.9288 | 1314.5356 | 114.2905
2035 | 7 | 23 | 9 | MW | 11645.4648 | 5749.5926 | 2634.3265 | 14574.9912 | 8536.115 | 1400.3819 | 3515.6904 | 813.9289 | 5042.6 | 3006.3149 | 5014.8107 | 1644.5953 | 6776.2397 | 2846.139 | 18175.8683 | 2732.5497 | 6251.0877 | 2372.2419 | 5394.2748 | 20481.5588 | 3613.0349 | 489.2065 | 2573.6283 | 5326.9834 | 1455.4555 | 118.8993
2035 | 7 | 23 | 10 | MW | 11962.7431 | 6303.7518 | 2797.0658 | 15069.7599 | 8768.6797 | 1484.2499 | 3476.4195 | 909.0338 | 5393.186 | 3222.1592 | 5579.7907 | 1702.4372 | 7031.4424 | 2984.2592 | 19629.4813 | 2816.6885 | 6499.6753 | 2514.314 | 5832.9339 | 22295.1959 | 3946.4903 | 526.2023 | 2792.1284 | 5538.8349 | 1598.4134 | 123.0816
2035 | 7 | 23 | 11 | MW | 12191.186 | 6792.746 | 3024.4209 | 15525.4273 | 8936.1282 | 1550.051 | 3501.7688 | 998.528 | 5707.825 | 3425.2699 | 6181.0167 | 1765.6852 | 7195.0601 | 3095.3156 | 20393.7839 | 2891.9707 | 6791.7892 | 2625.7807 | 6261.6147 | 23829.8154 | 4154.017 | 561.8631 | 2971.84 | 5726.6132 | 1700.5122 | 127.6548
2035 | 7 | 23 | 12 | MW | 12294.1311 | 7166.1046 | 3230.2371 | 15873.5332 | 9011.5868 | 1604.5598 | 3459.7971 | 1086.1746 | 5922.7004 | 3624.1864 | 6652.7917 | 1819.103 | 7376.6858 | 3230.0131 | 20958.6732 | 2960.168 | 6994.4321 | 2718.1185 | 6587.8965 | 24547.3005 | 4278.3759 | 592.8862 | 3129.5192 | 5851.1111 | 1761.1049 | 131.5172
2035 | 7 | 23 | 13 | MW | 12422.4559 | 7482.137 | 3459.334 | 16219.6762 | 9105.6488 | 1649.9329 | 3406.3968 | 1164.0381 | 6126.6705 | 3800.8987 | 7014.1016 | 1861.2139 | 7408.5862 | 3316.805 | 21822.3997 | 3029.2507 | 7220.7726 | 2794.9803 | 6846.9269 | 24955.8677 | 4385.866 | 631.9549 | 3181.3887 | 6082.9104 | 1776.2997 | 134.5621
2035 | 7 | 23 | 14 | MW | 12439.3736 | 7384.1429 | 3719.5418 | 16518.8905 | 9118.0495 | 1692.9447 | 4492.4723 | 1196.4006 | 6268.0358 | 3874.3486 | 7191.3052 | 1886.4481 | 7439.9721 | 3348.8471 | 22387.7322 | 3103.9418 | 7352.8043 | 2867.8422 | 7012.2379 | 26203.9859 | 4434.9039 | 659.8861 | 3198.1437 | 6179.2075 | 1753.9711 | 136.3867
2035 | 7 | 23 | 15 | MW | 12387.2007 | 7724.1836 | 3941.4578 | 16511.063 | 9079.8067 | 1687.504 | 4793.3408 | 1232.732 | 6369.8188 | 3956.8041 | 7207.4153 | 1917.9081 | 7563.4569 | 3377.1557 | 22880.5995 | 3201.6604 | 7436.9567 | 2858.6256 | 7080.7922 | 26428.1993 | 4497.6722 | 681.4935 | 3160.2739 | 5884.128 | 1717.0969 | 138.6615
2035 | 7 | 23 | 16 | MW | 12468.9875 | 7770.2411 | 4281.5122 | 17005.8438 | 9139.7564 | 1685.5538 | 4716.0463 | 1257.8429 | 6362.9531 | 4013.7924 | 6989.9376 | 1915.4505 | 7689.5149 | 3429.417 | 23083.6471 | 3215.8313 | 7438.892 | 2855.322 | 7353.2734 | 26545.2914 | 4436.0816 | 684.796 | 3220.8658 | 5578.042 | 1662.5262 | 138.4838
2035 | 7 | 23 | 17 | MW | 12412.5804 | 7943.6926 | 4275.6376 | 17050.8216 | 9098.4101 | 1668.6157 | 4642.2833 | 1229.1743 | 6272.883 | 3948.7296 | 4570.6512 | 1889.2336 | 7137.9482 | 3240.9016 | 22951.2621 | 3147.9308 | 7509.9856 | 2826.629 | 7225.2765 | 25947.3851 | 4387.0437 | 674.9235 | 3071.6799 | 5328.3578 | 1616.7571 | 136.5881
2035 | 7 | 23 | 18 | MW | 12058.6333 | 7570.8227 | 4303.2688 | 16865.0335 | 8838.9672 | 1610.2059 | 3876.8153 | 1198.1109 | 5847.171 | 3878.2303 | 4480.8987 | 1822.3803 | 6919.7912 | 3187.7061 | 22068.7309 | 3023.9364 | 7530.2975 | 2727.683 | 7025.6888 | 24599.6178 | 4081.049 | 656.2323 | 2942.0028 | 5159.8389 | 1532.2614 | 131.7542
2035 | 7 | 23 | 19 | MW | 11721.6103 | 7441.9597 | 4011.5137 | 16430.8856 | 8591.9296 | 1570.8897 | 3878.8925 | 1128.8697 | 5515.5677 | 3721.0839 | 4438.9 | 1796.1624 | 6795.792 | 3076.0283 | 20870.3865 | 2985.5572 | 7292.8342 | 2661.0814 | 6690.2944 | 23005.2088 | 3871.1681 | 626.0876 | 2823.5729 | 5218.3055 | 1475.1901 | 129.8585
2035 | 7 | 23 | 20 | MW | 11593.2854 | 7200.4036 | 3619.0262 | 16217.7254 | 8497.8676 | 1590.1886 | 3811.9872 | 1069.8906 | 5425.0943 | 3587.2303 | 4552.2409 | 1755.0343 | 5987.4783 | 2970.5714 | 20143.1763 | 2956.9199 | 7196.107 | 2693.7736 | 6531.9253 | 22638.9882 | 3940.6055 | 603.2506 | 2799.0144 | 5117.1946 | 1439.4267 | 126.8847
2035 | 7 | 23 | 21 | MW | 11507.2644 | 6764.8168 | 3426.2636 | 16074.9643 | 8434.8143 | 1546.2528 | 3534.1829 | 1007.3542 | 5168.6171 | 3445.3007 | 4433.1462 | 1609.3661 | 5444.6586 | 2871.3366 | 19421.7019 | 2930.3499 | 7110.0208 | 2619.3467 | 6134.4856 | 21228.933 | 3644.0263 | 586.1053 | 2640.8771 | 4700.3681 | 1342.1457 | 116.352
2035 | 7 | 23 | 22 | MW | 11336.6358 | 6089.6334 | 3063.8004 | 14647.3411 | 8309.7436 | 1423.7871 | 3367.9574 | 901.439 | 4753.0028 | 3204.9228 | 4236.3811 | 1438.7917 | 5083.9791 | 2561.1879 | 17146.4569 | 2698.3039 | 6727.9503 | 2411.8902 | 5609.482 | 18349.033 | 3156.7891 | 533.6156 | 2490.7736 | 4263.5939 | 1209.0089 | 104.0184
2035 | 7 | 23 | 23 | MW | 10562.4653 | 5314.0058 | 2649.1209 | 12816.868 | 7742.2774 | 1294.4436 | 3309.5703 | 796.4132 | 4253.3764 | 2966.5631 | 3986.1098 | 1366.0386 | 4851.9298 | 2264.7271 | 15146.7198 | 2371.1951 | 6214.8153 | 2192.7828 | 5116.5864 | 15907.6007 | 2676.2211 | 480.0718 | 2234.6315 | 3899.0413 | 1090.1397 | 98.7579
2035 | 7 | 23 | 24 | MW | 9902.5163 | 5157.7042 | 2411.3229 | 11876.2102 | 7258.5354 | 1213.45 | 3350.7113 | 707.8768 | 3868.0552 | 2765.6257 | 3683.4832 | 1302.7907 | 5168.3607 | 2058.1692 | 13716.0311 | 1957.8814 | 5809.0463 | 2055.5798 | 4710.4691 | 14133.8233 | 2374.5426 | 439.141 | 1986.7535 | 3622.5329 | 1050.1157 | 94.1846
2035 | 7 | 24 | 1 | MW | 9658.5628 | 4858.8218 | 2266.2064 | 11066.5844 | 7079.7177 | 1148.4699 | 3371.4897 | 660.8718 | 3630.5617 | 2658.9465 | 3864.1393 | 1270.1829 | 4652.2961 | 1893.2958 | 12894.2999 | 2052.9442 | 5462.2809 | 1945.5038 | 4464.8886 | 13144.7928 | 2190.5526 | 424.701 | 1901.3741 | 3515.2316 | 1001.4746 | 91.8269
2035 | 7 | 24 | 2 | MW | 9310.2571 | 4629.5138 | 2089.3258 | 10589.4095 | 6824.4099 | 1103.7132 | 3474.5494 | 611.5404 | 3464.9622 | 2546.987 | 3676.0038 | 1248.2261 | 4655.8971 | 1795.3047 | 12338.4853 | 1922.7503 | 5337.9871 | 1869.6861 | 4273.5446 | 12295.2711 | 2079.1398 | 403.0937 | 1838.7155 | 3454.7023 | 982.3893 | 90.2393
2035 | 7 | 24 | 3 | MW | 8884.3923 | 4494.7707 | 2037.5459 | 10356.6805 | 6512.2514 | 1082.8745 | 3443.5897 | 583.0774 | 3353.0815 | 2482.3891 | 3521.8142 | 1240.1967 | 4904.9254 | 1734.3328 | 12085.1849 | 1841.2686 | 5130.9921 | 1834.3854 | 4220.177 | 11921.5897 | 2027.3555 | 389.3213 | 1827.2393 | 3502.8509 | 957.8369 | 89.6587
2035 | 7 | 24 | 4 | MW | 8898.4893 | 4515.3499 | 2036.0228 | 10526.8258 | 6522.5845 | 1088.5203 | 3380.8395 | 561.9354 | 3412.8584 | 2434.4078 | 3490.1707 | 1227.2522 | 5183.2821 | 1794.6823 | 12179.2299 | 1884.3711 | 5004.2798 | 1843.9494 | 4232.3261 | 12183.1644 | 2096.0086 | 391.7456 | 1828.3872 | 3665.8677 | 944.3098 | 88.7227
2035 | 7 | 24 | 5 | MW | 9050.7867 | 4722.6089 | 2114.9985 | 11047.0277 | 6634.2184 | 1121.5747 | 3366.918 | 563.167 | 3580.4773 | 2437.2022 | 3489.0195 | 1303.9375 | 5494.567 | 1933.1143 | 12848.1588 | 2024.8979 | 5056.0288 | 1899.9435 | 4333.4212 | 13354.0617 | 2290.1971 | 398.2101 | 1917.4406 | 3927.2422 | 957.0953 | 94.2676
2035 | 7 | 24 | 6 | MW | 9566.9004 | 4889.1991 | 2213.3379 | 11784.2915 | 7012.5292 | 1166.8449 | 3387.0735 | 577.467 | 3773.5422 | 2469.6567 | 3568.9922 | 1441.4132 | 5778.0684 | 2186.0233 | 13876.4451 | 2234.8017 | 5194.3479 | 1976.6311 | 4550.3642 | 14470.1434 | 2622.0839 | 413.0014 | 2017.7386 | 4315.1818 | 1048.5401 | 104.2079
2035 | 7 | 24 | 7 | MW | 10520.1615 | 5192.9824 | 2347.1406 | 13256.8926 | 7711.2688 | 1244.8618 | 3596.3094 | 635.7614 | 4156.844 | 2601.9583 | 3868.1663 | 1535.4672 | 6100.1585 | 2479.9956 | 15564.2205 | 2490.1707 | 5505.324 | 2108.7913 | 4944.7673 | 16483.0901 | 3024.5834 | 435.2763 | 2208.6973 | 4679.0437 | 1190.2005 | 111.0086
2035 | 7 | 24 | 8 | MW | 11274.5936 | 5447.7687 | 2495.3023 | 14328.5823 | 8264.2668 | 1342.9985 | 3687.1105 | 729.2925 | 4551.8596 | 2814.2295 | 4258.8195 | 1593.964 | 6436.6555 | 2685.9322 | 16978.7492 | 2659.0394 | 5887.8786 | 2275.0346 | 5284.0671 | 18553.3166 | 3420.0229 | 457.6212 | 2431.0993 | 4944.5481 | 1296.0063 | 115.2383
2035 | 7 | 24 | 9 | MW | 11699.0449 | 5839.748 | 2632.3689 | 14899.6267 | 8575.3892 | 1425.2241 | 3524.0016 | 835.4814 | 4914.5626 | 3055.2299 | 4543.0346 | 1668.1908 | 6717.5842 | 2860.448 | 17983.7611 | 2765.9102 | 6196.437 | 2414.3245 | 5682.3756 | 20606.123 | 3788.0003 | 479.2636 | 2598.8752 | 5166.0293 | 1432.015 | 120.6054
2035 | 7 | 24 | 10 | MW | 11996.5912 | 6446.3345 | 2792.0611 | 15355.2821 | 8793.4903 | 1509.9134 | 3473.5108 | 931.7494 | 5284.5365 | 3273.7136 | 5112.6182 | 1697.5212 | 7009.832 | 2979.5927 | 19064.2921 | 2858.3159 | 6428.0969 | 2557.7878 | 6128.4106 | 22394.845 | 4116.7487 | 506.0355 | 2778.3577 | 5381.3223 | 1551.9961 | 122.7261
2035 | 7 | 24 | 11 | MW | 12177.089 | 6926.508 | 2998.9659 | 15787.4791 | 8925.7951 | 1573.6612 | 3502.3925 | 1028.4278 | 5572.5177 | 3493.1284 | 5683.9264 | 1762.8997 | 7151.8399 | 3091.2716 | 19967.5546 | 2952.4922 | 6713.441 | 2665.7763 | 6453.3916 | 24086.4162 | 4353.6982 | 533.6858 | 2941.5447 | 5492.749 | 1669.7534 | 127.4534
2035 | 7 | 24 | 12 | MW | 12281.4349 | 7277.8186 | 3228.715 | 16205.9841 | 9002.2805 | 1627.965 | 3452.3166 | 1123.4646 | 5704.1896 | 3708.8165 | 6162.6053 | 1836.3077 | 7335.5238 | 3216.3264 | 20463.3124 | 3030.4315 | 6932.0436 | 2757.7668 | 6765.3566 | 25177.5827 | 4488.2568 | 564.7089 | 3104.9607 | 5690.8453 | 1725.7128 | 132.7613
2035 | 7 | 24 | 13 | MW | 12454.8842 | 7693.3158 | 3463.0324 | 16796.5852 | 9129.4187 | 1672.5167 | 3388.7357 | 1198.1795 | 5879.8868 | 3878.3853 | 6570.5187 | 1869.8983 | 7334.4954 | 3286.3196 | 21200.9522 | 3127.8546 | 7168.5396 | 2833.2372 | 6989.2425 | 25780.4743 | 4622.8155 | 594.6077 | 3182.767 | 5844.2325 | 1751.2837 | 135.1901
2035 | 7 | 24 | 14 | MW | 12500.015 | 8302.8428 | 3716.9311 | 17056.6862 | 9162.4995 | 1713.1675 | 4519.2768 | 1248.6059 | 6017.6168 | 3992.8292 | 6831.721 | 1923.4791 | 7371.0259 | 3376.5332 | 21832.0696 | 3205.7939 | 7346.5176 | 2902.0994 | 7238.2934 | 26560.2359 | 4659.2995 | 628.7928 | 3234.4075 | 6018.9417 | 1740.444 | 139.0643
2035 | 7 | 24 | 15 | MW | 12516.9327 | 8177.8997 | 3945.8093 | 17246.3881 | 9174.9002 | 1721.3797 | 4792.0943 | 1281.5842 | 6116.977 | 4067.6763 | 6991.6643 | 1957.5615 | 7411.6734 | 3422.8843 | 22432.6095 | 3334.2172 | 7285.0964 | 2916.011 | 7493.8523 | 27262.7765 | 4664.7921 | 660.3781 | 3145.8147 | 5870.3706 | 1711.5376 | 141.5287
2035 | 7 | 24 | 16 | MW | 12532.4432 | 8255.3146 | 4060.9006 | 17377.4079 | 9186.2694 | 1692.0206 | 4866.2723 | 1296.5691 | 6143.2305 | 4101.683 | 7062.4298 | 1904.9636 | 7426.0797 | 3463.3252 | 22864.0474 | 3383.2237 | 7151.1294 | 2866.2767 | 7653.5233 | 27738.6054 | 4559.655 | 673.6587 | 3139.6172 | 5618.6236 | 1668.3636 | 137.7255
2035 | 7 | 24 | 17 | MW | 12419.6352 | 8350.37 | 4107.8945 | 17078.1937 | 9103.5813 | 1647.3667 | 4849.2341 | 1281.5166 | 6120.2082 | 4067.52 | 4723.1151 | 1894.8045 | 7080.8363 | 3378.0887 | 23005.0124 | 3360.7872 | 7652.6568 | 2790.6332 | 7542.4477 | 27364.9126 | 4450.9885 | 672.7101 | 2993.1852 | 5469.3642 | 1643.8112 | 136.9909
2035 | 7 | 24 | 18 | MW | 12051.5848 | 7884.8956 | 4113.5514 | 16896.3193 | 8833.8006 | 1600.351 | 3959.9281 | 1259.7579 | 5766.3901 | 4018.1402 | 4717.9369 | 1830.0809 | 6925.965 | 3241.2123 | 22115.0129 | 3150.2924 | 7528.847 | 2710.9888 | 7427.9017 | 25740.6146 | 4052.0184 | 645.3057 | 2924.7897 | 5280.2092 | 1578.0306 | 132.311
2035 | 7 | 24 | 19 | MW | 11723.0174 | 7557.1029 | 4018.0405 | 16311.5949 | 8592.9611 | 1562.7799 | 3898.6323 | 1192.1585 | 5428.3254 | 3864.7206 | 4806.5392 | 1787.4781 | 6755.6583 | 3107.4479 | 20847.6733 | 3085.3432 | 7228.9945 | 2647.3435 | 7094.243 | 23981.7817 | 3865.2846 | 624.9281 | 2856.6234 | 5271.2678 | 1528.8335 | 129.2306
2035 | 7 | 24 | 20 | MW | 11605.9753 | 7328.776 | 3729.9847 | 16006.516 | 8507.1693 | 1577.2543 | 3764.8208 | 1137.8327 | 5372.9906 | 3741.426 | 4933.1123 | 1794.6877 | 5884.5742 | 2982.0813 | 20187.8338 | 3031.0212 | 7084.388 | 2671.863 | 6928.0641 | 23224.4369 | 3944.9205 | 593.0267 | 2715.7004 | 5105.4999 | 1498.9075 | 129.7519
2035 | 7 | 24 | 21 | MW | 11555.2095 | 6800.095 | 3471.9522 | 15986.9594 | 8469.958 | 1514.2247 | 3479.9518 | 1065.4439 | 5163.7699 | 3577.1361 | 4740.9509 | 1650.1663 | 5418.9326 | 2893.4231 | 19789.3292 | 2980.834 | 6933.494 | 2565.0912 | 6441.6765 | 21704.7733 | 3658.1488 | 589.7592 | 2533.2337 | 4637.7738 | 1407.4626 | 119.3021
2035 | 7 | 24 | 22 | MW | 11391.6358 | 6149.9002 | 3201.0838 | 14565.2129 | 8350.0586 | 1405.9252 | 3343.8545 | 943.8599 | 4733.2116 | 3301.1979 | 4474.5705 | 1482.2134 | 5059.7967 | 2597.2729 | 17559.946 | 2728.4163 | 6318.3124 | 2381.6322 | 5887.6034 | 18625.5637 | 3162.2818 | 539.518 | 2337.2266 | 4222.324 | 1258.9465 | 107.158
2035 | 7 | 24 | 23 | MW | 10623.1003 | 5398.7707 | 2781.4005 | 12781.6685 | 7786.7228 | 1261.081 | 3243.4957 | 829.7341 | 4275.1879 | 3042.185 | 4232.3541 | 1399.6292 | 4849.3578 | 2282.7696 | 15446.6415 | 2381.2338 | 5855.4751 | 2136.2666 | 5391.6712 | 15783.0364 | 2676.2211 | 487.1688 | 2143.2849 | 3942.3762 | 1141.4671 | 101.1867
2035 | 7 | 24 | 24 | MW | 10002.6407 | 5217.9711 | 2497.914 | 12054.1709 | 7331.9265 | 1172.3882 | 3284.6367 | 754.8134 | 3837.3587 | 2872.1501 | 3952.1649 | 1332.4481 | 5206.95 | 2074.3455 | 13842.1888 | 1970.8715 | 5465.6667 | 1986.0214 | 4972.5369 | 14014.2443 | 2357.6725 | 446.0974 | 1978.95 | 3612.2171 | 1102.7406 | 96.3291
2035 | 7 | 25 | 1 | MW | 9720.6113 | 4920.5575 | 2333.8693 | 11099.821 | 7125.1992 | 1119.7271 | 3298.5583 | 701.9926 | 3567.5527 | 2752.2723 | 4116.1364 | 1285.258 | 4664.1297 | 1928.7584 | 13099.5182 | 2060.3245 | 5176.9369 | 1896.8136 | 4736.502 | 13040.1583 | 2173.2916 | 427.6522 | 1888.5209 | 3512.4806 | 1053.8215 | 92.9169
2035 | 7 | 25 | 2 | MW | 9380.7613 | 4592.7658 | 2193.7575 | 10669.5869 | 6876.0894 | 1078.3575 | 3399.3321 | 667.0296 | 3422.1477 | 2672.9224 | 3859.5356 | 1262.3175 | 4663.6151 | 1800.9043 | 12705.4692 | 1941.6444 | 5068.1196 | 1826.7337 | 4562.0794 | 12240.4669 | 2069.7243 | 408.3639 | 1822.649 | 3445.0726 | 1019.1711 | 91.2582
2035 | 7 | 25 | 3 | MW | 8990.1517 | 4533.9687 | 2138.0605 | 10591.3603 | 6589.773 | 1052.6943 | 3388.7357 | 627.6193 | 3331.6743 | 2583.4796 | 3793.9484 | 1240.1967 | 4918.3033 | 1738.6886 | 12368.2376 | 1841.2686 | 4918.6769 | 1783.2604 | 4175.92 | 11976.3938 | 2032.456 | 398.7021 | 1789.8289 | 3523.487 | 997.3984 | 89.6587
2035 | 7 | 25 | 4 | MW | 8988.7446 | 4559.9375 | 2158.0764 | 10673.5006 | 6588.7415 | 1063.9862 | 3329.1022 | 600.9353 | 3349.8494 | 2522.9183 | 3776.6881 | 1238.8859 | 5179.6797 | 1788.7721 | 12496.5155 | 1891.4559 | 4805.9907 | 1802.3888 | 4223.6484 | 12245.4522 | 2077.5711 | 399.8615 | 1794.1888 | 3692.0036 | 1001.1043 | 89.5639
2035 | 7 | 25 | 5 | MW | 9105.7867 | 4724.5683 | 2217.4717 | 11005.9515 | 6674.5333 | 1089.0338 | 3318.0894 | 588.7564 | 3525.1433 | 2495.2777 | 3787.619 | 1310.4913 | 5448.2603 | 1946.4903 | 13071.7926 | 2029.6211 | 4969.9426 | 1844.8192 | 4415.4254 | 13299.2575 | 2263.1285 | 407.5206 | 1917.4406 | 3945.1272 | 1004.9025 | 94.7414
2035 | 7 | 25 | 6 | MW | 9627.5417 | 4917.1283 | 2294.9253 | 11956.3876 | 7056.9793 | 1133.4826 | 3342.1923 | 605.1773 | 3729.5168 | 2532.5463 | 3833.6459 | 1439.7745 | 5780.1265 | 2167.0477 | 14205.5094 | 2241.8878 | 5160.0099 | 1920.1155 | 4666.646 | 14564.8186 | 2542.0546 | 418.7634 | 2000.5255 | 4319.3072 | 1101.6287 | 104.0894
2035 | 7 | 25 | 7 | MW | 10583.6172 | 5210.1315 | 2417.632 | 13432.9024 | 7757.7817 | 1216.6321 | 3585.5052 | 664.4981 | 4088.1811 | 2667.176 | 4136.848 | 1557.9149 | 6153.6686 | 2452.3094 | 15925.4052 | 2494.5997 | 5513.5467 | 2060.9704 | 4995.0984 | 16889.159 | 2926.901 | 447.3271 | 2189.4176 | 4684.5458 | 1235.8773 | 112.6317
2035 | 7 | 25 | 8 | MW | 11343.6906 | 5433.0697 | 2564.0529 | 14244.4911 | 8314.9149 | 1304.4007 | 3646.801 | 756.2503 | 4482.7925 | 2875.4119 | 4506.7885 | 1635.2552 | 6455.1787 | 2687.4865 | 17360.1257 | 2656.9733 | 5869.9844 | 2209.6501 | 5293.6126 | 18844.8032 | 3290.9556 | 474.345 | 2383.8187 | 4956.2405 | 1352.7073 | 118.2239
2035 | 7 | 25 | 9 | MW | 11778.0174 | 5822.1084 | 2754.2047 | 14862.4643 | 8633.276 | 1376.1558 | 3528.7804 | 865.3813 | 4821.2614 | 3123.0884 | 4861.1956 | 1705.2227 | 6699.5762 | 2866.67 | 18404.6037 | 2757.6446 | 6176.1244 | 2331.2029 | 5688.4496 | 20753.1041 | 3677.764 | 501.679 | 2575.4646 | 5201.7971 | 1499.4634 | 123.283
2035 | 7 | 25 | 10 | MW | 12075.5574 | 6454.6646 | 2971.3356 | 15621.2476 | 8851.3725 | 1464.0272 | 3491.7954 | 956.8598 | 5158.1152 | 3330.7019 | 5571.7356 | 1753.3965 | 6922.3639 | 3017.5449 | 19607.7363 | 2847.3919 | 6463.8861 | 2480.0568 | 6174.4034 | 22815.8697 | 3977.0896 | 537.5505 | 2766.4234 | 5399.8934 | 1628.7097 | 126.7663
2035 | 7 | 25 | 11 | MW | 12188.3653 | 6913.7684 | 3204.3476 | 15726.8584 | 8934.0606 | 1512.6849 | 3511.9502 | 1066.8801 | 5429.133 | 3580.3979 | 6189.6463 | 1807.9601 | 7059.2265 | 3159.7092 | 20567.8095 | 2926.8075 | 6719.7284 | 2562.4827 | 6596.1412 | 24634.4921 | 4202.6616 | 575.249 | 2969.3165 | 5543.6508 | 1734.3299 | 130.7115
2035 | 7 | 25 | 12 | MW | 12330.7935 | 7317.9968 | 3411.4692 | 16305.7182 | 9038.4604 | 1558.7764 | 3471.8485 | 1173.1381 | 5621.3903 | 3821.552 | 6755.2018 | 1869.7343 | 7205.3508 | 3269.5209 | 21359.8346 | 2996.1857 | 6889.967 | 2640.5616 | 6944.9855 | 25865.1789 | 4280.7301 | 615.4069 | 3049.6462 | 5721.1111 | 1776.2063 | 135.1782
2035 | 7 | 25 | 13 | MW | 12437.9665 | 7606.0999 | 3629.6868 | 16690.9866 | 9117.018 | 1612.1564 | 3409.0984 | 1244.4323 | 5815.666 | 3983.3574 | 7156.7859 | 1928.0672 | 7267.0928 | 3363.7786 | 22181.2581 | 3083.5714 | 7081.9703 | 2730.9871 | 7149.3464 | 27021.1203 | 4409.0118 | 652.1568 | 3153.1589 | 5818.0943 | 1820.0297 | 139.396
2035 | 7 | 25 | 14 | MW | 12519.7533 | 7573.7623 | 3934.4955 | 17021.4866 | 9176.9677 | 1653.3203 | 4470.2403 | 1310.5945 | 5971.572 | 4133.5152 | 7488.1779 | 2012.1261 | 7238.2796 | 3483.8563 | 22838.6764 | 3168.3012 | 7198.5254 | 2800.7186 | 6817.4235 | 28294.1537 | 4409.0118 | 686.3771 | 3117.1241 | 5906.8245 | 1796.4046 | 145.474
2035 | 7 | 25 | 15 | MW | 12629.747 | 7766.8119 | 4110.2885 | 17524.0828 | 9257.593 | 1644.1842 | 4755.1086 | 1322.9106 | 6060.027 | 4161.467 | 7583.6841 | 1992.4629 | 7311.3414 | 3474.835 | 23338.1174 | 3291.1135 | 7336.3613 | 2785.2421 | 6400.024 | 28802.37 | 4381.9432 | 718.2785 | 3129.0598 | 5873.8099 | 1782.7853 | 144.0522
2035 | 7 | 25 | 16 | MW | 12588.8504 | 8122.0422 | 4292.825 | 17545.5903 | 9227.6158 | 1608.974 | 4737.0318 | 1320.8586 | 6092.3386 | 4156.8092 | 7501.9868 | 2001.4751 | 7410.6444 | 3536.1176 | 23452.3172 | 3343.3694 | 7127.915 | 2725.596 | 6362.7098 | 28792.3993 | 4334.8673 | 703.1709 | 3110.6976 | 5723.8621 | 1743.7797 | 144.7039
2035 | 7 | 25 | 17 | MW | 12492.9601 | 8226.8967 | 4216.6777 | 17471.2774 | 9157.3283 | 1550.5642 | 4540.2623 | 1285.4846 | 6015.5974 | 4076.527 | 4828.402 | 1965.754 | 7252.172 | 3445.904 | 23328.7971 | 3310.3031 | 7131.3 | 2626.65 | 6659.0543 | 28015.1361 | 4115.571 | 688.731 | 3088.6639 | 5512.0084 | 1701.4384 | 142.121
2035 | 7 | 25 | 18 | MW | 12115.0405 | 7950.0624 | 4216.46 | 17033.2158 | 8880.3136 | 1503.0356 | 3729.498 | 1227.6695 | 5694.9003 | 3945.3127 | 4812.2919 | 1842.6975 | 7056.6532 | 3313.0727 | 22264.8747 | 3106.3034 | 6860.466 | 2546.1369 | 6692.0301 | 25987.2448 | 3872.738 | 661.7131 | 2918.3632 | 5237.5649 | 1628.7097 | 133.2233
2035 | 7 | 25 | 19 | MW | 11789.3001 | 7411.0919 | 4120.9491 | 16202.0704 | 8641.5462 | 1467.3122 | 3765.6516 | 1167.5273 | 5383.0883 | 3808.8196 | 4914.1275 | 1772.2399 | 6880.1728 | 3201.3938 | 21049.4627 | 3043.126 | 6727.9503 | 2485.6215 | 6492.4424 | 24201.0098 | 3699.7333 | 649.5218 | 2787.0801 | 5203.1737 | 1548.4748 | 128.1288
2035 | 7 | 25 | 20 | MW | 11655.334 | 7178.3546 | 3872.4895 | 15848.112 | 8543.3491 | 1483.1208 | 3712.252 | 1100.8169 | 5313.2136 | 3657.4183 | 4989.4955 | 1745.2031 | 6020.4077 | 3071.0511 | 20230.9915 | 3043.126 | 6657.3391 | 2512.4012 | 6386.1392 | 23742.6238 | 3816.6388 | 621.9066 | 2678.9772 | 4987.1923 | 1495.0171 | 126.1738
2035 | 7 | 25 | 21 | MW | 11573.5407 | 6686.9113 | 3664.4971 | 15627.1243 | 8483.3948 | 1448.7318 | 3497.6129 | 1001.6069 | 5110.0511 | 3432.2572 | 4957.8519 | 1633.2895 | 5562.9986 | 3000.7462 | 19815.5681 | 2998.5473 | 6504.9947 | 2454.1464 | 6033.3895 | 22125.7866 | 3546.7359 | 602.6534 | 2577.53 | 4559.3617 | 1407.9263 | 118.0818
2035 | 7 | 25 | 22 | MW | 11440.9881 | 6141.0814 | 3235.6763 | 14571.0775 | 8386.2338 | 1360.1419 | 3344.0624 | 874.8234 | 4711.401 | 3144.5177 | 4789.8546 | 1475.9866 | 5198.7175 | 2705.2184 | 17661.9274 | 2729.5971 | 5993.7942 | 2304.0754 | 5579.5437 | 19215.9976 | 3102.2598 | 542.4341 | 2408.8353 | 4152.8533 | 1280.1632 | 106.7078
2035 | 7 | 25 | 23 | MW | 10714.7627 | 5436.0093 | 2800.3287 | 13006.5699 | 7853.9112 | 1232.4407 | 3239.9634 | 778.9659 | 4250.5495 | 2926.965 | 4418.7629 | 1384.3911 | 4941.4566 | 2364.2737 | 15581.9911 | 2406.9172 | 5547.8839 | 2087.75 | 5153.9015 | 16169.1868 | 2631.106 | 492.8956 | 2233.4849 | 3787.6124 | 1166.1118 | 100.0849
2035 | 7 | 25 | 24 | MW | 10063.2757 | 5165.5438 | 2524.2389 | 12015.0576 | 7376.3719 | 1149.7019 | 3260.1181 | 716.8399 | 3848.264 | 2785.9678 | 3769.7843 | 1318.5207 | 5224.958 | 2138.1167 | 13985.3089 | 1991.2419 | 5225.7841 | 1947.5908 | 4798.5473 | 14323.1623 | 2344.3355 | 454.3187 | 1954.1625 | 3544.1208 | 1125.5317 | 95.322
2035 | 7 | 26 | 1 | MW | 9736.1218 | 4695.1703 | 2342.5723 | 11011.8161 | 7136.5684 | 1107.1006 | 3303.7529 | 666.0033 | 3574.015 | 2670.5928 | 3992.4391 | 1274.771 | 4816.4283 | 1986.9311 | 13130.0585 | 2074.791 | 4966.0729 | 1875.4245 | 4606.7703 | 13339.1172 | 2150.9301 | 428.6711 | 1858.6837 | 3438.8822 | 1070.8688 | 92.1586
2035 | 7 | 26 | 2 | MW | 9421.6579 | 4526.6197 | 2182.0092 | 10661.7594 | 6906.0666 | 1078.3575 | 3396.4233 | 636.9245 | 3446.3828 | 2604.5977 | 3872.1933 | 1274.771 | 4815.9138 | 1848.5003 | 12706.8815 | 1946.9587 | 4832.1068 | 1826.7337 | 4302.6151 | 12646.5471 | 2062.6631 | 408.7855 | 1787.9926 | 3401.74 | 1043.9081 | 92.1586
2035 | 7 | 26 | 3 | MW | 9036.6897 | 4529.5593 | 2112.3878 | 10526.8258 | 6623.8853 | 1061.5223 | 3371.9055 | 582.1195 | 3348.6385 | 2480.2158 | 3766.9074 | 1265.2669 | 5059.2822 | 1790.6393 | 12496.1964 | 1844.5155 | 4736.8307 | 1798.2149 | 4108.2346 | 12275.3412 | 2019.1178 | 393.8185 | 1759.3033 | 3477.4011 | 1018.4295 | 91.4714
2035 | 7 | 26 | 4 | MW | 9047.9661 | 4571.2073 | 2095.6358 | 10671.5377 | 6632.1508 | 1069.1189 | 3345.9325 | 569.8723 | 3387.0092 | 2452.4203 | 3795.0985 | 1263.6282 | 5272.8083 | 1850.9888 | 12600.555 | 1886.4371 | 4677.3439 | 1811.0835 | 4195.8788 | 12347.5883 | 2071.6864 | 393.8536 | 1783.4023 | 3619.7819 | 1014.1677 | 91.3529
2035 | 7 | 26 | 5 | MW | 9117.0631 | 4742.207 | 2167.867 | 10831.9046 | 6682.7989 | 1098.5805 | 3319.5438 | 560.088 | 3509.7951 | 2430.2149 | 3737.5652 | 1314.9154 | 5539.8453 | 2010.8839 | 13222.9786 | 1990.6521 | 4822.9177 | 1860.9914 | 4433.6495 | 13217.0398 | 2253.7131 | 402.1451 | 1892.4227 | 3857.7714 | 1022.599 | 95.0613
2035 | 7 | 26 | 6 | MW | 9628.9489 | 4904.8783 | 2229.2209 | 11764.7349 | 7058.0107 | 1139.6419 | 3365.6715 | 582.8722 | 3727.4974 | 2481.9242 | 3852.0572 | 1434.0396 | 5896.9223 | 2165.8029 | 14189.3348 | 2178.4149 | 5031.3631 | 1930.5493 | 4663.1755 | 14250.9153 | 2525.5779 | 414.3014 | 1982.3937 | 4223.6984 | 1112.0981 | 103.6748
2035 | 7 | 26 | 7 | MW | 10520.1615 | 5221.4012 | 2359.3243 | 13104.3531 | 7711.2688 | 1223.0992 | 3580.9335 | 630.3561 | 4064.7545 | 2589.6908 | 4125.9171 | 1544.1515 | 6358.9629 | 2422.7571 | 15777.3232 | 2422.5644 | 5349.5947 | 2071.9257 | 5025.0367 | 16620.1006 | 2880.6093 | 443.5326 | 2157.7441 | 4608.8847 | 1273.4931 | 111.6365
2035 | 7 | 26 | 8 | MW | 11352.1527 | 5430.6197 | 2516.6235 | 14164.3016 | 8321.1175 | 1309.2255 | 3652.2027 | 720.4662 | 4470.6754 | 2794.1986 | 4521.1718 | 1623.7853 | 6689.2855 | 2688.4207 | 17234.4077 | 2604.7174 | 5689.5887 | 2217.8233 | 5233.3021 | 18695.3238 | 3203.0807 | 468.8641 | 2362.4735 | 4892.9602 | 1407.1858 | 117.3946
2035 | 7 | 26 | 9 | MW | 11872.4942 | 5826.5188 | 2683.2789 | 14749.0381 | 8702.5274 | 1388.8847 | 3535.2215 | 829.3236 | 4866.4985 | 3041.254 | 4850.2648 | 1681.6272 | 6884.8036 | 2870.7141 | 18203.0361 | 2723.6931 | 5993.7942 | 2352.7656 | 5626.4043 | 20700.7869 | 3660.503 | 494.0199 | 2569.038 | 5123.385 | 1547.2706 | 121.5769
2035 | 7 | 26 | 10 | MW | 12253.2345 | 6405.6666 | 2862.118 | 15660.3609 | 8981.6097 | 1471.9316 | 3485.7693 | 923.5389 | 5178.3106 | 3255.0787 | 5536.6407 | 1716.3646 | 7059.2265 | 3007.5906 | 19235.4038 | 2823.1836 | 6304.7711 | 2493.4468 | 6022.5422 | 22898.076 | 3960.6129 | 524.9375 | 2769.8657 | 5342.1152 | 1663.0822 | 124.0886
2035 | 7 | 26 | 11 | MW | 12399.8905 | 6911.3193 | 3069.8918 | 15730.7721 | 9089.1084 | 1547.7927 | 3481.6141 | 1017.4805 | 5484.4679 | 3468.2822 | 6130.3873 | 1781.0882 | 7196.6037 | 3170.286 | 20210.004 | 2886.9519 | 6527.7259 | 2621.9551 | 6329.3001 | 24412.7656 | 4152.055 | 551.5337 | 2930.2975 | 5487.2469 | 1745.4475 | 128.7685
2035 | 7 | 26 | 12 | MW | 12557.8293 | 7302.3176 | 3274.8381 | 16249.0112 | 9204.8774 | 1592.3441 | 3429.876 | 1113.3386 | 5718.3269 | 3685.835 | 6663.1481 | 1825.6567 | 7334.4954 | 3290.985 | 20659.3871 | 2951.0159 | 6697.4812 | 2697.4251 | 6564.4672 | 25613.552 | 4234.0463 | 582.2406 | 3040.2367 | 5622.7513 | 1804.0943 | 131.9911
2035 | 7 | 26 | 13 | MW | 12643.844 | 7609.5301 | 3530.4776 | 16620.5754 | 9267.9261 | 1640.1807 | 3374.8142 | 1198.248 | 5878.675 | 3878.5402 | 7057.2527 | 1881.532 | 7302.5943 | 3458.348 | 21547.0355 | 3038.9926 | 6919.4688 | 2778.4602 | 6725.005 | 26791.9215 | 4292.8919 | 617.3042 | 3125.6161 | 5669.5232 | 1836.4287 | 136.0313
2035 | 7 | 26 | 14 | MW | 12681.9199 | 7869.2164 | 3792.6429 | 17140.7774 | 9295.8357 | 1674.8778 | 4512.2121 | 1245.0481 | 6039.024 | 3984.7546 | 7409.932 | 1913.156 | 7316.4874 | 3540.4735 | 22336.1976 | 3128.7412 | 6979.4396 | 2837.237 | 6951.9274 | 28000.1802 | 4364.6822 | 653.3162 | 3162.1103 | 5712.1697 | 1816.7875 | 138.3179
2035 | 7 | 26 | 15 | MW | 12586.0297 | 7463.5191 | 3966.0428 | 17344.1713 | 9225.5482 | 1679.7023 | 4782.9516 | 1272.5527 | 6129.0941 | 4047.178 | 7435.2472 | 1922.3323 | 7120.9686 | 3565.3593 | 22520.1712 | 3238.8589 | 7142.4235 | 2845.4096 | 6884.6759 | 28291.6553 | 4400.3819 | 673.6235 | 3278.4748 | 5562.2197 | 1794.2731 | 138.9814
2035 | 7 | 26 | 16 | MW | 12560.65 | 7613.4499 | 4061.1183 | 17670.7576 | 9206.9449 | 1655.6815 | 4824.7155 | 1284.5271 | 6104.4557 | 4074.3524 | 7295.442 | 1847.6135 | 7373.5993 | 3529.8967 | 22578.6061 | 3278.7144 | 6982.3413 | 2804.7184 | 6752.7736 | 28187.0323 | 4332.121 | 678.0503 | 3199.0625 | 5441.8517 | 1734.0519 | 133.5787
2035 | 7 | 26 | 17 | MW | 12398.4834 | 7853.0475 | 3993.2386 | 17365.6788 | 9088.0769 | 1604.3548 | 4642.2833 | 1247.3057 | 5940.8755 | 3989.8785 | 4763.3893 | 1828.2792 | 7120.454 | 3415.1068 | 22419.4702 | 3227.9361 | 6912.6981 | 2717.7712 | 6865.151 | 26206.4729 | 4180.6935 | 681.5637 | 3098.7632 | 5378.569 | 1666.4178 | 132.1807
2035 | 7 | 26 | 18 | MW | 11964.1566 | 7430.6899 | 3799.8229 | 16569.7329 | 8769.7158 | 1554.8758 | 3817.8054 | 1228.6955 | 5568.8832 | 3947.6423 | 4811.1418 | 1812.0573 | 6880.6874 | 3134.5117 | 21776.3454 | 3105.7136 | 6749.7134 | 2633.9539 | 6864.2831 | 23857.2174 | 3928.8372 | 682.7232 | 2918.1341 | 5138.5168 | 1565.3374 | 131.0078
2035 | 7 | 26 | 19 | MW | 11589.0576 | 6866.2411 | 3700.3959 | 15857.8903 | 8494.7686 | 1489.1775 | 3798.2735 | 1154.664 | 5174.271 | 3779.6256 | 4784.6764 | 1730.456 | 6702.1482 | 2943.1959 | 20285.2313 | 2993.8228 | 6589.6312 | 2522.6613 | 6669.9016 | 22317.6126 | 3708.7566 | 657.3566 | 2905.739 | 5129.5754 | 1498.7229 | 125.1075
2035 | 7 | 26 | 20 | MW | 11466.3741 | 6726.1093 | 3389.0604 | 15527.3782 | 8404.8417 | 1495.1312 | 3737.6013 | 1094.7959 | 5104.3963 | 3643.7523 | 4939.4416 | 1717.1835 | 5958.665 | 2836.8059 | 19236.8838 | 2927.6928 | 6476.9442 | 2532.7468 | 6476.8219 | 21894.101 | 3762.1094 | 609.1179 | 2877.2801 | 4919.0983 | 1433.4971 | 124.1478
2035 | 7 | 26 | 21 | MW | 11408.5598 | 6353.729 | 3249.3831 | 15388.5308 | 8362.4639 | 1468.7492 | 3504.0547 | 991.6176 | 4981.6104 | 3409.5856 | 4860.6201 | 1625.0961 | 5462.6666 | 2804.4544 | 18983.7457 | 2902.0094 | 6371.0286 | 2488.0558 | 6181.3453 | 20640.9974 | 3543.5975 | 587.2648 | 2502.708 | 4521.5312 | 1358.9149 | 117.4893
2035 | 7 | 26 | 22 | MW | 11328.1801 | 5918.6328 | 3010.4965 | 14451.7868 | 8303.5456 | 1382.6229 | 3380.8395 | 885.976 | 4575.6904 | 3169.8288 | 4724.2663 | 1504.1702 | 5104.5598 | 2554.3446 | 17252.3451 | 2684.4285 | 6045.5431 | 2342.1581 | 5749.1941 | 18109.8751 | 3132.859 | 539.2019 | 2301.6513 | 4125.3385 | 1251.5347 | 108.7456
2035 | 7 | 26 | 23 | MW | 10696.4315 | 5411.0206 | 2710.4747 | 13137.6019 | 7840.4745 | 1268.3695 | 3309.3624 | 806.471 | 4203.2929 | 2989.3897 | 4473.9949 | 1403.8903 | 4899.2662 | 2238.907 | 15465.9035 | 2416.6604 | 5571.5823 | 2148.6132 | 5345.2455 | 15611.1403 | 2706.8204 | 484.8499 | 2139.3831 | 3905.92 | 1103.6668 | 101.4948
2035 | 7 | 26 | 24 | MW | 10032.2483 | 5089.5977 | 2487.4701 | 11948.5722 | 7353.6288 | 1173.8256 | 3322.2454 | 733.3294 | 3875.7293 | 2823.3914 | 4045.9443 | 1326.0582 | 5145.7218 | 2047.5924 | 13983.4806 | 1995.0798 | 5320.5761 | 1988.4562 | 4951.7102 | 13797.5032 | 2422.0107 | 445.5705 | 1909.6358 | 3536.5538 | 1062.2529 | 95.867
2035 | 7 | 27 | 1 | MW | 9698.0459 | 4764.7456 | 2306.8912 | 10923.8112 | 7108.6588 | 1118.9057 | 3320.791 | 683.5874 | 3649.1411 | 2710.5009 | 4172.5185 | 1277.2286 | 4677.5075 | 1912.5821 | 13088.4608 | 2057.6674 | 5063.7666 | 1895.4223 | 4664.9112 | 13037.6714 | 2218.7989 | 416.6554 | 1846.7494 | 3428.5642 | 1032.697 | 92.3363
2035 | 7 | 27 | 2 | MW | 9447.0376 | 4575.6168 | 2177.6577 | 11033.3357 | 6924.6699 | 1082.3613 | 3404.7345 | 645.5455 | 3530.3939 | 2624.1637 | 4003.9456 | 1269.855 | 4649.2089 | 1782.2394 | 12580.0363 | 1906.5133 | 4888.2079 | 1833.5161 | 4492.2243 | 12170.7182 | 2099.5393 | 394.0292 | 1787.3041 | 3358.4052 | 1007.7744 | 91.8032
2035 | 7 | 27 | 3 | MW | 8992.9724 | 4466.8425 | 2085.8452 | 10538.5549 | 6591.8405 | 1038.0149 | 3309.5703 | 601.6194 | 3471.0203 | 2524.4717 | 3762.3048 | 1244.6209 | 4815.3992 | 1701.9801 | 12203.8965 | 1786.6511 | 4751.8233 | 1758.3935 | 4308.2562 | 11737.2359 | 2037.5565 | 382.8216 | 1734.7448 | 3384.5433 | 994.5265 | 89.9786
2035 | 7 | 27 | 4 | MW | 8959.1307 | 4385.9974 | 2029.496 | 10542.4687 | 6567.0346 | 1035.4484 | 3282.5587 | 579.109 | 3401.9532 | 2473.3835 | 3689.8126 | 1213.3248 | 4905.9545 | 1716.9127 | 11901.4771 | 1771.8905 | 4700.5583 | 1754.0459 | 4193.7101 | 11717.3061 | 2055.6018 | 378.6056 | 1728.3182 | 3423.0622 | 985.4469 | 87.7157
2035 | 7 | 27 | 5 | MW | 8842.0885 | 4327.2003 | 2038.6335 | 10239.3406 | 6481.2428 | 1043.9686 | 3198.1995 | 559.6775 | 3410.4348 | 2429.2825 | 3573.5937 | 1209.7195 | 5009.8883 | 1788.4614 | 12184.0169 | 1787.5377 | 4747.4711 | 1768.4789 | 4144.2469 | 11958.951 | 2131.3162 | 377.7975 | 1736.5799 | 3465.0204 | 991.0974 | 87.455
2035 | 7 | 27 | 6 | MW | 8933.7446 | 4304.6617 | 2017.3123 | 10153.2986 | 6548.4266 | 1037.5014 | 3183.0314 | 543.3251 | 3431.8421 | 2392.1702 | 3476.9374 | 1272.6405 | 5296.4762 | 1805.259 | 12289.2311 | 1822.6688 | 4768.267 | 1757.5237 | 4122.1184 | 11971.4085 | 2198.3994 | 373.195 | 1763.205 | 3683.7505 | 1046.5943 | 92.0046
2035 | 7 | 27 | 7 | MW | 9355.3815 | 4646.6619 | 2059.737 | 10992.2594 | 6857.4861 | 1083.3876 | 3338.037 | 577.467 | 3572.8032 | 2469.6567 | 3585.1013 | 1384.2271 | 5751.3133 | 1957.067 | 12891.0019 | 1966.4425 | 4940.44 | 1835.2547 | 4496.5626 | 13112.4054 | 2380.8183 | 388.7944 | 1956.6873 | 4061.3698 | 1193.2581 | 100.073
2035 | 7 | 27 | 8 | MW | 10160.5731 | 5032.2715 | 2212.2502 | 12394.4493 | 7447.6908 | 1159.5568 | 3528.7804 | 656.6981 | 3911.273 | 2649.4747 | 3968.275 | 1500.074 | 6084.7231 | 2249.7956 | 14337.1123 | 2192.88 | 5265.4423 | 1964.285 | 5001.1725 | 14779.0614 | 2746.0507 | 416.3743 | 2237.1563 | 4399.0959 | 1341.404 | 108.4495
2035 | 7 | 27 | 9 | MW | 10841.6804 | 5561.9326 | 2419.155 | 13620.6414 | 7946.9418 | 1245.2724 | 3453.5631 | 774.8607 | 4320.4241 | 2917.6482 | 4411.859 | 1574.4647 | 6365.1373 | 2532.8793 | 15681.7147 | 2408.3935 | 5569.1646 | 2109.487 | 5460.2254 | 16784.5245 | 3202.2964 | 441.9517 | 2479.5265 | 4656.3449 | 1493.7195 | 113.8284
2035 | 7 | 27 | 10 | MW | 11346.5113 | 6255.2453 | 2618.009 | 14336.3977 | 8316.9824 | 1334.7862 | 3411.1756 | 887.2759 | 4652.0274 | 3172.7781 | 5162.0965 | 1615.9208 | 6585.3517 | 2714.8621 | 16802.1165 | 2547.4441 | 5863.697 | 2261.123 | 5911.0337 | 18879.6775 | 3541.2433 | 472.518 | 2696.8788 | 4846.8743 | 1596.5599 | 116.8259
2035 | 7 | 27 | 11 | MW | 11656.7411 | 6737.8678 | 2815.7763 | 14762.7302 | 8544.3806 | 1411.2632 | 3384.3719 | 988.1966 | 4884.2704 | 3401.8209 | 5724.7751 | 1693.261 | 6684.1402 | 2886.8905 | 17799.5628 | 2630.4021 | 6065.8558 | 2390.6747 | 6297.627 | 20317.1348 | 3722.8791 | 496.7955 | 2836.6551 | 4910.8429 | 1709.8698 | 122.4181
2035 | 7 | 27 | 12 | MW | 11779.4246 | 7239.6007 | 3017.6764 | 15104.9594 | 8634.3074 | 1464.0272 | 3326.6085 | 1080.4278 | 5096.3189 | 3611.1428 | 6245.4539 | 1735.0441 | 6804.0238 | 3007.9013 | 18392.9758 | 2679.9996 | 6293.1635 | 2480.0568 | 6592.2358 | 21490.5191 | 3852.3373 | 534.0372 | 3059.9746 | 5094.4959 | 1785.7495 | 125.4393
2035 | 7 | 27 | 13 | MW | 11821.7284 | 7409.6211 | 3213.7029 | 15335.7254 | 8665.3161 | 1510.1187 | 3257.833 | 1149.7375 | 5244.9541 | 3768.4454 | 6603.888 | 1785.6763 | 6823.0609 | 3060.4744 | 19123.4258 | 2725.4649 | 6452.7625 | 2558.1356 | 6802.6708 | 22322.5979 | 3875.4831 | 560.8441 | 3115.9775 | 5223.1215 | 1825.867 | 129.1003
2035 | 7 | 27 | 14 | MW | 11814.6799 | 7200.8923 | 3387.1019 | 15623.2106 | 8660.1495 | 1542.5572 | 4233.5763 | 1191.8854 | 5354.4112 | 3864.0995 | 6935.2811 | 1833.8501 | 6782.4134 | 3079.7606 | 19521.7501 | 2769.1571 | 6632.1902 | 2613.0863 | 6897.6919 | 23127.2747 | 3895.8838 | 588.2485 | 3177.9464 | 5264.3914 | 1817.4357 | 132.5836
2035 | 7 | 27 | 15 | MW | 11783.6588 | 6825.0837 | 3586.8267 | 15656.4593 | 8637.4111 | 1516.5859 | 4295.7036 | 1210.5641 | 5393.186 | 3906.492 | 7055.527 | 1851.7098 | 6609.0202 | 3105.27 | 19817.9793 | 2861.5628 | 6664.5937 | 2569.0909 | 7143.2723 | 23852.2321 | 3850.3765 | 596.5402 | 3229.8172 | 5178.41 | 1760.0853 | 133.8749
2035 | 7 | 27 | 16 | MW | 11770.9626 | 7207.263 | 3591.8304 | 15589.9618 | 8628.1048 | 1497.3898 | 4284.4829 | 1218.1583 | 5351.5842 | 3923.7284 | 7052.0745 | 1845.8109 | 6630.63 | 3155.6652 | 19759.967 | 2947.4735 | 6471.624 | 2536.5729 | 7052.1556 | 23869.675 | 3731.9012 | 596.013 | 3136.6343 | 5118.569 | 1675.2194 | 133.4484
2035 | 7 | 27 | 17 | MW | 11720.1968 | 7397.3721 | 3620.3316 | 15580.1835 | 8590.8935 | 1462.0767 | 4229.629 | 1222.5375 | 5331.3888 | 3933.6664 | 4651.1984 | 1857.1177 | 6399.6104 | 3104.9582 | 19517.6191 | 2964.3015 | 6640.4121 | 2476.7526 | 6990.1104 | 23045.0684 | 3684.8252 | 593.8699 | 3047.8099 | 4983.0669 | 1594.1516 | 134.2659
2035 | 7 | 27 | 18 | MW | 11374.7117 | 7080.8501 | 3582.9106 | 14987.6316 | 8337.6533 | 1440.8277 | 3585.2974 | 1168.0061 | 5217.0854 | 3809.9056 | 4572.3769 | 1756.182 | 6208.2079 | 2944.129 | 19082.1121 | 2831.7447 | 6746.3277 | 2440.7568 | 6719.7988 | 21948.9165 | 3535.3597 | 583.3649 | 2850.8853 | 4893.6485 | 1489.0874 | 126.9677
2035 | 7 | 27 | 19 | MW | 11057.4271 | 6797.6451 | 3394.0641 | 14377.4739 | 8105.0839 | 1397.5076 | 3516.3132 | 1095.8904 | 4900.4262 | 3646.2381 | 4548.7884 | 1694.2439 | 6148.0094 | 2834.9398 | 18240.205 | 2739.9313 | 6583.827 | 2367.3728 | 6570.5412 | 20855.2516 | 3412.5694 | 558.2091 | 2751.5048 | 4903.2782 | 1425.9008 | 122.4892
2035 | 7 | 27 | 20 | MW | 10907.9567 | 6724.6386 | 3200.8661 | 14121.2746 | 7995.5223 | 1397.713 | 3515.8983 | 1036.4331 | 4846.304 | 3511.2959 | 4618.4037 | 1660.4893 | 5535.2145 | 2805.0757 | 17711.4917 | 2687.3812 | 6323.1485 | 2367.7207 | 6333.2055 | 20366.9651 | 3477.6907 | 533.4047 | 2718.2239 | 4762.2718 | 1386.247 | 120.0485
2035 | 7 | 27 | 21 | MW | 10886.7985 | 6290.0329 | 3044.6545 | 14101.7179 | 7980.0133 | 1377.5931 | 3318.9209 | 959.4598 | 4701.3033 | 3336.6032 | 4536.1308 | 1562.0112 | 5139.5474 | 2715.4845 | 17740.9857 | 2654.0207 | 6095.3576 | 2333.6377 | 6033.3895 | 19138.7653 | 3323.5169 | 526.7293 | 2545.1693 | 4416.9787 | 1293.4123 | 112.9279
2035 | 7 | 27 | 22 | MW | 10892.4398 | 5937.7422 | 2828.1777 | 13333.1562 | 7984.1484 | 1312.4077 | 3223.9646 | 869.6234 | 4416.5532 | 3132.7151 | 4440.0501 | 1434.5315 | 4860.6769 | 2466.6185 | 16309.1081 | 2486.0386 | 5881.5912 | 2223.2138 | 5710.1442 | 16831.8564 | 2977.8997 | 484.4986 | 2407.9177 | 4063.4348 | 1175.2847 | 103.7103
2035 | 7 | 27 | 23 | MW | 10343.8916 | 5272.3587 | 2580.3703 | 12087.4196 | 7582.063 | 1213.655 | 3170.5643 | 796.8922 | 4086.1618 | 2967.6491 | 4240.9837 | 1346.2124 | 4682.1383 | 2175.4465 | 14785.4124 | 2242.182 | 5356.3654 | 2055.9271 | 5229.3976 | 14739.2018 | 2607.9614 | 437.6654 | 2155.6786 | 3789.6774 | 1062.9933 | 97.3243
2035 | 7 | 27 | 24 | MW | 9805.2188 | 5112.6269 | 2393.0469 | 11092.0056 | 7187.2164 | 1136.357 | 3191.3426 | 721.8347 | 3799.3923 | 2797.3042 | 3964.247 | 1271.8216 | 5045.3898 | 1982.887 | 13502.8911 | 1881.4184 | 5035.7161 | 1924.9846 | 4897.4737 | 13119.8776 | 2371.7963 | 405.3423 | 1928.4561 | 3498.7232 | 1010.0904 | 91.9454
2035 | 7 | 28 | 1 | MW | 9523.1895 | 4772.5852 | 2208.3342 | 10168.9415 | 6980.4891 | 1081.6425 | 3199.8617 | 675.8559 | 3593.4029 | 2692.9532 | 3968.8506 | 1216.6021 | 4546.8193 | 1862.4987 | 12772.5752 | 1948.1395 | 4804.0554 | 1832.2984 | 4693.9816 | 12367.5181 | 2176.8223 | 380.0811 | 1857.5359 | 3382.4806 | 970.4378 | 87.9527
2035 | 7 | 28 | 2 | MW | 9201.6706 | 4479.0915 | 2093.895 | 9820.8356 | 6744.8161 | 1051.0517 | 3309.5703 | 644.5192 | 3458.9032 | 2621.8341 | 3778.4138 | 1214.7995 | 4511.3165 | 1707.269 | 12285.6511 | 1814.4032 | 4629.9479 | 1780.4777 | 4562.9472 | 11376.0007 | 2031.6717 | 363.99 | 1802.9111 | 3316.4492 | 953.3894 | 87.8223
2035 | 7 | 28 | 3 | MW | 8795.5506 | 4371.2983 | 2013.8307 | 9562.6976 | 6447.1305 | 1019.9477 | 3223.3409 | 592.1089 | 3328.0389 | 2502.8874 | 3588.5526 | 1181.8638 | 4647.6653 | 1602.4346 | 11791.2506 | 1714.0261 | 4499.8507 | 1727.7877 | 4437.5539 | 10892.6995 | 1949.2882 | 352.6769 | 1760.9093 | 3333.6437 | 922.9085 | 85.4409
2035 | 7 | 28 | 4 | MW | 8765.9367 | 4285.0617 | 1984.0242 | 9642.875 | 6425.4236 | 1017.3815 | 3203.1862 | 561.6617 | 3303.4014 | 2433.7853 | 3570.1423 | 1173.6714 | 4698.0882 | 1602.7452 | 11650.1458 | 1683.9137 | 4498.3995 | 1723.4406 | 4339.4953 | 10780.5928 | 1933.2037 | 348.2149 | 1739.5641 | 3354.9658 | 905.6756 | 84.8485
2035 | 7 | 28 | 5 | MW | 8703.8945 | 4192.4572 | 1979.8904 | 9593.9834 | 6379.9467 | 1021.2822 | 3098.4643 | 540.246 | 3277.1479 | 2385.1829 | 3432.6374 | 1153.1893 | 4787.6151 | 1668.073 | 11823.1524 | 1694.2467 | 4523.0651 | 1730.0483 | 4185.0325 | 10890.2012 | 1974.7882 | 347.1258 | 1743.0064 | 3387.2943 | 886.5903 | 83.3675
2035 | 7 | 28 | 6 | MW | 8722.2257 | 4144.9299 | 1950.5194 | 9427.7519 | 6393.3835 | 1003.4206 | 3085.1664 | 523.2093 | 3199.5991 | 2346.5171 | 3227.2416 | 1209.2286 | 5067.0002 | 1660.9179 | 11757.9568 | 1735.5786 | 4510.9743 | 1699.7909 | 4159.4325 | 10476.6487 | 1997.5418 | 340.3449 | 1745.9907 | 3566.1312 | 939.6778 | 87.4195
2035 | 7 | 28 | 7 | MW | 9045.1454 | 4464.883 | 1970.3184 | 10129.8282 | 6630.0833 | 1037.5014 | 3232.0679 | 547.0197 | 3279.1672 | 2400.5547 | 3423.4311 | 1304.7563 | 5423.5634 | 1809.9256 | 12252.7067 | 1869.0194 | 4674.4422 | 1757.5237 | 4533.4429 | 11221.5474 | 2149.7537 | 348.5662 | 1912.1606 | 3920.3657 | 1077.9102 | 94.3268
2035 | 7 | 28 | 8 | MW | 9686.7632 | 4848.0417 | 2098.6811 | 11449.8777 | 7100.3886 | 1117.6741 | 3397.2548 | 628.8509 | 3524.7391 | 2586.274 | 3849.756 | 1423.2247 | 5685.4543 | 2095.8097 | 13442.2842 | 2073.6102 | 5014.9202 | 1893.3358 | 5046.2974 | 12751.1815 | 2409.8489 | 372.4571 | 2202.4998 | 4247.7738 | 1245.6974 | 102.8928
2035 | 7 | 28 | 9 | MW | 10407.3536 | 5380.6424 | 2292.75 | 12811.0034 | 7628.5806 | 1211.4995 | 3296.0645 | 745.5766 | 3833.32 | 2851.1869 | 4294.49 | 1504.1702 | 5895.8939 | 2370.1839 | 14739.6365 | 2289.4179 | 5353.9469 | 2052.2757 | 5553.9447 | 14666.9547 | 2748.797 | 398.2453 | 2444.1815 | 4501.5834 | 1397.4569 | 108.7456
2035 | 7 | 28 | 10 | MW | 10885.3913 | 6043.0863 | 2482.2487 | 13689.0896 | 7978.9818 | 1299.9866 | 3260.9496 | 850.876 | 4127.3593 | 3090.1676 | 5017.112 | 1573.3179 | 6132.5734 | 2550.6112 | 15859.646 | 2438.2116 | 5662.0221 | 2202.1726 | 6009.9592 | 16465.6473 | 3021.8383 | 421.8904 | 2672.7797 | 4749.2028 | 1495.6653 | 113.7455
2035 | 7 | 28 | 11 | MW | 11205.4966 | 6566.8672 | 2672.6183 | 14138.8804 | 8213.6188 | 1373.9999 | 3233.3144 | 944.1336 | 4364.0453 | 3301.8191 | 5588.4202 | 1631.8148 | 6286.9302 | 2709.5742 | 16734.8154 | 2521.4652 | 5903.8383 | 2327.5509 | 6379.6312 | 17925.5214 | 3179.5428 | 448.7676 | 2867.1808 | 4906.0292 | 1607.8632 | 117.9751
2035 | 7 | 28 | 12 | MW | 11366.2497 | 6910.3391 | 2854.7203 | 14383.3385 | 8331.4506 | 1430.6649 | 3175.9667 | 1017.8227 | 4538.5316 | 3469.0596 | 6038.9081 | 1696.0465 | 6438.7136 | 2858.5819 | 17391.74 | 2571.0627 | 6130.1788 | 2423.5411 | 6689.8605 | 19283.2594 | 3298.0169 | 482.0392 | 3096.9268 | 5119.2573 | 1680.4996 | 122.6195
2035 | 7 | 28 | 13 | MW | 11412.7877 | 7201.8725 | 3045.7421 | 14616.0553 | 8365.5629 | 1477.2696 | 3138.9817 | 1086.0386 | 4726.7492 | 3623.8765 | 6342.6857 | 1733.2414 | 6540.5886 | 3001.0568 | 18204.3063 | 2606.7848 | 6279.1382 | 2502.4893 | 6839.9849 | 20394.3672 | 3363.9237 | 512.2543 | 3169.4544 | 5271.9561 | 1731.3645 | 125.3089
2035 | 7 | 28 | 14 | MW | 11419.8362 | 7671.2677 | 3207.1752 | 14764.681 | 8370.7295 | 1507.6551 | 4059.6632 | 1125.4491 | 4850.747 | 3713.3193 | 6693.0648 | 1752.4128 | 6532.3567 | 3102.159 | 18701.7389 | 2660.5157 | 6440.1877 | 2553.9622 | 6928.932 | 21600.1388 | 3393.7386 | 541.1342 | 3178.1755 | 5399.2051 | 1731.6425 | 126.6951
2035 | 7 | 28 | 15 | MW | 11412.7877 | 7444.8993 | 3365.563 | 14838.9939 | 8365.5629 | 1511.1451 | 4224.0186 | 1158.2217 | 4948.8945 | 3787.7002 | 6756.3519 | 1764.0465 | 6442.3153 | 3141.0443 | 19092.2026 | 2745.2443 | 6452.2785 | 2559.8743 | 7048.2512 | 22444.6753 | 3456.1147 | 562.9171 | 3173.5865 | 5263.0147 | 1706.9055 | 127.5363
2035 | 7 | 28 | 16 | MW | 11472.0155 | 7853.0475 | 3490.6627 | 15009.1391 | 8408.9768 | 1496.5685 | 4023.0932 | 1195.3746 | 4897.5993 | 3872.0191 | 6707.4481 | 1755.5261 | 6457.7513 | 3146.6439 | 19509.6717 | 2843.2585 | 6256.8911 | 2535.1816 | 7208.7891 | 22868.1869 | 3524.7666 | 574.0193 | 3131.8137 | 5195.6067 | 1667.8999 | 126.9202
2035 | 7 | 28 | 17 | MW | 11538.2918 | 7824.6287 | 3537.8743 | 15046.2895 | 8457.5573 | 1494.9262 | 4047.6118 | 1185.7273 | 4861.6514 | 3850.1249 | 4483.7756 | 1778.4658 | 6322.4323 | 3122.0687 | 19688.0705 | 2846.8022 | 6179.5093 | 2532.3995 | 7275.6076 | 22611.5861 | 3436.8917 | 585.2621 | 3179.5537 | 5059.4163 | 1625.1884 | 128.5789
2035 | 7 | 28 | 18 | MW | 11356.3805 | 7441.9597 | 3507.6333 | 14840.9568 | 8324.2165 | 1464.2325 | 3470.1863 | 1163.2852 | 4736.847 | 3799.1916 | 4482.0499 | 1712.2684 | 6252.971 | 2940.3967 | 19335.9008 | 2813.7372 | 6156.2949 | 2480.4046 | 7168.0035 | 21948.9165 | 3404.7227 | 589.7944 | 3029.4489 | 4964.4958 | 1541.063 | 123.7924
2035 | 7 | 28 | 19 | MW | 11112.4271 | 7126.4179 | 3396.4571 | 14469.3805 | 8145.3988 | 1452.5299 | 3541.8705 | 1095.7544 | 4585.383 | 3645.9269 | 4484.9257 | 1692.2773 | 6148.5233 | 2885.0243 | 18350.0662 | 2750.8541 | 6134.0485 | 2460.5804 | 6918.0847 | 20792.9637 | 3374.9077 | 573.4924 | 2949.1179 | 4954.1778 | 1455.5478 | 122.347
2035 | 7 | 28 | 20 | MW | 10995.3849 | 7028.9125 | 3273.5327 | 14264.0357 | 8059.6071 | 1448.8346 | 3487.2244 | 1054.0173 | 4652.4316 | 3551.2039 | 4482.6244 | 1648.5276 | 5514.6332 | 2842.4055 | 17922.4619 | 2719.5596 | 6046.5104 | 2454.3206 | 6817.8564 | 20693.3146 | 3460.0375 | 541.2044 | 2889.9029 | 4776.0292 | 1417.1915 | 119.1836
2035 | 7 | 28 | 21 | MW | 10981.2815 | 6520.3202 | 3111.012 | 14142.7942 | 8049.2693 | 1401.1004 | 3271.9624 | 977.9334 | 4535.2995 | 3378.5295 | 4312.3258 | 1528.0936 | 5098.3861 | 2760.9025 | 17885.683 | 2697.4186 | 5846.77 | 2373.4591 | 6380.499 | 19430.2404 | 3243.8797 | 528.0996 | 2724.8809 | 4374.3345 | 1280.0709 | 110.4754
2035 | 7 | 28 | 22 | MW | 10867.0601 | 5937.2525 | 2808.5963 | 13125.8606 | 7965.5451 | 1304.5036 | 3137.7352 | 880.2286 | 4265.0902 | 3156.7852 | 4153.5326 | 1389.962 | 4841.1252 | 2462.5755 | 16051.4501 | 2481.0186 | 5650.8977 | 2209.8243 | 5915.373 | 16672.4178 | 2841.379 | 476.4529 | 2468.5097 | 3964.3866 | 1140.5409 | 100.4877
2035 | 7 | 28 | 23 | MW | 10219.8009 | 5105.7675 | 2524.8911 | 11706.0771 | 7491.1047 | 1218.5826 | 3045.8955 | 791.4869 | 3889.0582 | 2955.3816 | 3936.0559 | 1297.5467 | 4675.9639 | 2144.6493 | 14231.3697 | 2187.2715 | 5132.9266 | 2064.2745 | 5407.7247 | 14310.7048 | 2443.9788 | 425.1929 | 2303.0282 | 3725.0204 | 1034.4583 | 93.8055
2035 | 7 | 28 | 24 | MW | 9613.4384 | 4896.5482 | 2295.7952 | 10607.0032 | 7046.6415 | 1118.5979 | 3028.0258 | 719.9189 | 3590.575 | 2792.9564 | 3677.155 | 1225.6135 | 4940.9421 | 1923.7813 | 12944.492 | 1837.1352 | 4789.5469 | 1894.9008 | 4989.8922 | 12626.6173 | 2187.022 | 396.4535 | 2065.2483 | 3419.6228 | 981.8333 | 88.6042
2035 | 7 | 29 | 1 | MW | 9342.6917 | 4599.6252 | 2150.0265 | 9850.1706 | 6848.1844 | 1075.586 | 3083.5041 | 669.4243 | 3374.4878 | 2678.3575 | 3709.373 | 1178.5874 | 4559.682 | 1781.9287 | 12442.4459 | 1882.8947 | 4627.5294 | 1822.0388 | 4729.5601 | 12028.7111 | 2008.9181 | 375.2679 | 1980.7864 | 3332.9554 | 958.3928 | 85.204
2035 | 7 | 29 | 2 | MW | 9066.2973 | 4395.7964 | 2034.0643 | 9417.9735 | 6645.5876 | 1035.4484 | 3180.3306 | 631.5193 | 3268.6662 | 2592.3302 | 3581.0743 | 1174.4903 | 4591.0679 | 1699.4915 | 11994.3421 | 1772.186 | 4486.7927 | 1754.0459 | 4637.5755 | 11179.1893 | 1923.0039 | 362.6548 | 1924.3253 | 3306.1312 | 920.9627 | 84.9077
2035 | 7 | 29 | 3 | MW | 8715.1709 | 4383.0568 | 1969.883 | 9312.3749 | 6388.2123 | 1028.776 | 3103.0353 | 583.2827 | 3218.5818 | 2482.8553 | 3472.3359 | 1166.9536 | 4848.3287 | 1645.6747 | 11796.892 | 1713.7319 | 4441.3303 | 1742.7428 | 4523.0295 | 10959.9612 | 1893.9746 | 355.2416 | 1867.6352 | 3387.9826 | 901.2281 | 84.3628
2035 | 7 | 29 | 4 | MW | 8760.2953 | 4403.636 | 1964.0084 | 9633.0967 | 6421.2884 | 1039.2466 | 3159.5522 | 557.2144 | 3277.5512 | 2423.6924 | 3471.1848 | 1195.1363 | 5105.0744 | 1724.0678 | 11980.5164 | 1758.9004 | 4537.0904 | 1760.4799 | 4500.9019 | 11283.8238 | 1948.5039 | 359.7387 | 1849.7323 | 3570.2589 | 917.7194 | 86.4006
2035 | 7 | 29 | 5 | MW | 8932.3374 | 4584.9262 | 2034.7175 | 10423.178 | 6547.3952 | 1081.2318 | 3179.2912 | 562.9617 | 3420.5326 | 2436.736 | 3541.9513 | 1265.7588 | 5400.41 | 1873.6978 | 12720.4581 | 1921.5695 | 4694.7549 | 1831.6028 | 4582.9061 | 12300.2564 | 2131.7083 | 370.5248 | 1897.9305 | 3851.5811 | 921.333 | 91.507
2035 | 7 | 29 | 6 | MW | 9483.7064 | 4882.8293 | 2120.8731 | 11756.9195 | 6951.5481 | 1122.7039 | 3319.9595 | 588.0037 | 3617.637 | 2493.5706 | 3610.991 | 1398.1545 | 5759.0306 | 2103.2754 | 13708.9436 | 2198.784 | 4936.5711 | 1901.8563 | 4811.5652 | 13501.0427 | 2412.5952 | 385.5972 | 2001.4431 | 4233.3281 | 1003.6983 | 101.08
2035 | 7 | 29 | 7 | MW | 10377.7397 | 5179.2636 | 2284.7001 | 13063.2769 | 7606.8737 | 1219.4036 | 3477.0423 | 650.6086 | 3935.1029 | 2635.6538 | 3915.3443 | 1509.7411 | 6107.8765 | 2421.5122 | 15370.0449 | 2479.248 | 5291.0751 | 2065.6653 | 5153.9015 | 15860.2688 | 2770.373 | 414.4771 | 2181.3837 | 4618.5144 | 1112.5606 | 109.1485
2035 | 7 | 29 | 8 | MW | 11187.1654 | 5413.4716 | 2411.7574 | 13927.671 | 8200.182 | 1313.229 | 3569.5057 | 740.1029 | 4307.9037 | 2838.7644 | 4297.9425 | 1579.2168 | 6418.6475 | 2652.3346 | 16847.7877 | 2624.4981 | 5619.4623 | 2224.6052 | 5471.0727 | 18020.1966 | 3074.0135 | 443.0057 | 2411.131 | 4898.4622 | 1268.026 | 114.172
2035 | 7 | 29 | 9 | MW | 11704.6862 | 5817.2085 | 2540.9918 | 14516.3213 | 8579.5243 | 1394.7361 | 3411.5914 | 856.7604 | 4657.2779 | 3103.5224 | 4709.8829 | 1649.5114 | 6641.4352 | 2853.9154 | 17942.5839 | 2713.3601 | 5890.2971 | 2362.6779 | 5907.5622 | 19948.4273 | 3370.2006 | 466.0183 | 2685.1735 | 5144.7071 | 1405.4246 | 119.2547
2035 | 7 | 29 | 10 | MW | 12038.8949 | 6368.9186 | 2690.2411 | 15026.7449 | 8824.499 | 1480.7599 | 3405.981 | 960.4861 | 4946.4709 | 3338.9314 | 5313.9848 | 1684.4127 | 6831.808 | 2998.88 | 18950.0946 | 2798.3855 | 6152.9092 | 2508.4019 | 6303.2672 | 21948.9165 | 3630.688 | 489.7335 | 2908.4942 | 5373.7553 | 1517.9939 | 121.7783
2035 | 7 | 29 | 11 | MW | 12261.6965 | 6867.2213 | 2833.1814 | 15402.2229 | 8987.8123 | 1559.2896 | 3336.5819 | 1066.2643 | 5183.5611 | 3578.9994 | 5893.348 | 1740.4511 | 7014.978 | 3116.1574 | 19857.566 | 2859.2012 | 6386.0211 | 2641.4309 | 6654.716 | 23321.5991 | 3782.1168 | 514.4677 | 3105.1898 | 5585.6068 | 1618.4249 | 125.8302
2035 | 7 | 29 | 12 | MW | 12377.3315 | 7271.4488 | 2977.427 | 15705.3388 | 9072.5726 | 1607.6395 | 3305.4151 | 1161.0962 | 5335.4284 | 3794.2226 | 6400.7946 | 1784.0377 | 7103.9896 | 3265.1661 | 20350.4426 | 2904.0755 | 6578.0236 | 2723.3354 | 6984.9032 | 24679.3371 | 3911.9683 | 544.4016 | 3266.3113 | 5694.973 | 1697.27 | 128.9818
2035 | 7 | 29 | 13 | MW | 12426.6838 | 7562.983 | 3198.0376 | 15877.4349 | 9108.7478 | 1646.0319 | 3286.0911 | 1244.0221 | 5535.7631 | 3982.4251 | 6756.9275 | 1785.1845 | 7184.2549 | 3410.1297 | 21018.5205 | 2936.2552 | 6750.6806 | 2788.372 | 7229.1809 | 25835.2784 | 3946.0982 | 575.2138 | 3380.3801 | 5586.2951 | 1740.0738 | 129.0647
2035 | 7 | 29 | 14 | MW | 12432.3251 | 7846.1872 | 3348.1578 | 16031.9372 | 9112.8829 | 1686.888 | 4097.2719 | 1284.3901 | 5740.9451 | 4074.0425 | 7101.5539 | 1812.2203 | 7105.5326 | 3472.6571 | 21673.8086 | 2963.7104 | 6852.2441 | 2857.5821 | 7363.6867 | 27145.6845 | 4025.3432 | 611.0152 | 3454.0555 | 5641.3224 | 1710.6114 | 131.0196
2035 | 7 | 29 | 15 | MW | 12404.1184 | 7793.2703 | 3504.5871 | 16000.6514 | 9092.2074 | 1703.1075 | 4251.8617 | 1321.4734 | 5871.0009 | 4158.2064 | 7353.5498 | 1834.669 | 6930.0813 | 3525.5409 | 21812.8068 | 2999.137 | 6928.1747 | 2885.0579 | 7434.4106 | 28010.1508 | 4087.7181 | 630.5496 | 3428.8086 | 5526.4541 | 1674.5712 | 132.6428
2035 | 7 | 29 | 16 | MW | 12381.5593 | 8069.1254 | 3530.0421 | 15922.4249 | 9075.6716 | 1674.8778 | 4246.4593 | 1320.79 | 5836.2657 | 4156.6542 | 7227.5513 | 1815.1698 | 6949.6335 | 3435.3273 | 21556.6466 | 3040.4689 | 6773.895 | 2837.237 | 7516.4148 | 27671.3437 | 3943.3519 | 626.5442 | 3512.3529 | 5431.5336 | 1652.983 | 131.2328
2035 | 7 | 29 | 17 | MW | 12347.7176 | 7904.004 | 3541.7904 | 16141.4496 | 9050.8657 | 1635.7666 | 4185.3714 | 1287.332 | 5692.4767 | 4080.7199 | 4884.2096 | 1804.1918 | 6729.933 | 3286.3196 | 21300.1192 | 3131.988 | 6712.957 | 2770.9827 | 7718.1721 | 26712.2022 | 3798.5922 | 632.3765 | 3431.1043 | 5331.1088 | 1638.3452 | 130.4391
2035 | 7 | 29 | 18 | MW | 12005.0468 | 7487.037 | 3490.2282 | 15889.1761 | 8799.6883 | 1591.2152 | 3629.3471 | 1242.722 | 5377.4335 | 3979.4757 | 4843.3598 | 1741.5988 | 6560.1409 | 3103.4038 | 20724.1285 | 3108.665 | 6481.7803 | 2695.5128 | 7447.4266 | 24868.6647 | 3658.1488 | 629.4604 | 3285.8202 | 5170.1569 | 1563.6696 | 125.9132
2035 | 7 | 29 | 19 | MW | 11704.6862 | 7285.6582 | 3356.2077 | 15619.2968 | 8579.5243 | 1555.6968 | 3698.1226 | 1168.8275 | 5097.1264 | 3811.769 | 4931.3866 | 1655.2463 | 6475.2448 | 3028.7441 | 19740.5089 | 3010.3566 | 6288.3274 | 2635.3447 | 7245.6693 | 23177.105 | 3621.6648 | 609.2936 | 3123.7811 | 5142.6444 | 1489.0874 | 119.6694
2035 | 7 | 29 | 20 | MW | 11559.4437 | 7019.6031 | 3161.7043 | 15406.1366 | 8473.0616 | 1566.2702 | 3676.3056 | 1128.7327 | 5129.8423 | 3720.7727 | 4838.7584 | 1636.5659 | 5774.9812 | 2950.9734 | 19230.9404 | 2929.1691 | 6229.3238 | 2653.256 | 7074.2842 | 23294.197 | 3701.6941 | 587.8621 | 3127.2234 | 4939.7321 | 1440.8166 | 118.3187
2035 | 7 | 29 | 21 | MW | 11424.0703 | 6614.3954 | 3030.0778 | 15112.7869 | 8373.8331 | 1530.9574 | 3364.425 | 1039.1015 | 4901.2347 | 3517.3522 | 4692.6227 | 1529.7323 | 5297.5053 | 2879.113 | 18539.2441 | 2877.5055 | 5935.2746 | 2593.4363 | 6627.3813 | 21814.3816 | 3443.953 | 556.3822 | 2921.5764 | 4464.4412 | 1322.5967 | 110.5939
2035 | 7 | 29 | 22 | MW | 11244.9797 | 6044.0665 | 2768.9991 | 13992.2056 | 8242.5598 | 1405.1039 | 3235.8081 | 915.3968 | 4506.2191 | 3236.6 | 4367.5578 | 1381.2777 | 4980.046 | 2564.9214 | 16806.411 | 2621.5454 | 5616.5598 | 2380.2409 | 6070.7037 | 18314.1587 | 3021.8383 | 507.2301 | 2569.9568 | 4046.2381 | 1199.558 | 99.8597
2035 | 7 | 29 | 23 | MW | 10486.3198 | 5183.1834 | 2460.4921 | 12343.6068 | 7686.4628 | 1287.463 | 3128.1768 | 818.6499 | 4069.6017 | 3017.0302 | 4093.698 | 1277.2286 | 4786.0715 | 2216.198 | 14904.4577 | 2289.1237 | 5161.4611 | 2180.9576 | 5561.3206 | 15633.5684 | 2571.4762 | 466.5804 | 2292.4708 | 3776.6083 | 1079.3001 | 92.3363
2035 | 7 | 29 | 24 | MW | 9839.0606 | 4942.6065 | 2252.0651 | 11268.0033 | 7212.0224 | 1182.0378 | 3123.8137 | 743.3872 | 3734.364 | 2846.2179 | 3773.2357 | 1221.6812 | 4983.1332 | 1987.5536 | 13435.5359 | 1918.0271 | 4790.0301 | 2002.3678 | 5096.6285 | 13672.9389 | 2264.6984 | 435.4168 | 2114.1362 | 3476.0245 | 1023.8032 | 88.3199
2035 | 7 | 30 | 1 | MW | 9516.1346 | 4643.2327 | 2118.0447 | 10366.4588 | 6975.3179 | 1137.6915 | 3149.5788 | 683.1085 | 3492.0233 | 2709.4136 | 3731.2369 | 1199.7244 | 4639.9473 | 1827.9681 | 12861.342 | 1952.8627 | 4593.1915 | 1927.2452 | 4882.722 | 12825.9155 | 2066.1937 | 413.423 | 2012.4599 | 3379.7296 | 985.5392 | 86.7323
2035 | 7 | 30 | 2 | MW | 9208.7255 | 4428.135 | 2010.3501 | 9904.9268 | 6749.9873 | 1100.12 | 3232.8994 | 654.1666 | 3369.2373 | 2643.7284 | 3570.7179 | 1192.1869 | 4674.4203 | 1748.9536 | 12412.8232 | 1832.412 | 4461.643 | 1863.5993 | 4693.9816 | 12028.7111 | 1981.0639 | 396.6994 | 1939.9324 | 3351.5288 | 950.3329 | 86.1873
2035 | 7 | 30 | 3 | MW | 8818.116 | 4392.3671 | 1963.5739 | 9748.4857 | 6463.6709 | 1085.8513 | 3111.1386 | 617.2878 | 3280.7833 | 2560.0319 | 3435.5132 | 1191.5319 | 4904.4116 | 1681.1384 | 12042.3046 | 1768.0526 | 4410.8613 | 1839.4281 | 4585.9436 | 11717.3061 | 1929.2809 | 388.0565 | 1894.259 | 3443.6982 | 920.0366 | 86.1399
2035 | 7 | 30 | 4 | MW | 8837.8544 | 4423.7256 | 1969.6653 | 10000.7592 | 6478.1391 | 1091.7027 | 3160.1751 | 597.5142 | 3314.3067 | 2515.1549 | 3420.5553 | 1235.7725 | 5195.1157 | 1712.5568 | 12229.9101 | 1811.155 | 4491.628 | 1849.3405 | 4573.7945 | 11934.0472 | 1983.4181 | 388.689 | 1888.75 | 3627.3489 | 927.0769 | 89.3388
2035 | 7 | 30 | 5 | MW | 9000.0209 | 4582.9658 | 2036.2405 | 10710.651 | 6597.0071 | 1129.0685 | 3234.7688 | 593.4773 | 3428.6109 | 2505.993 | 3491.3218 | 1284.7661 | 5485.8199 | 1868.0983 | 13027.2283 | 1967.3291 | 4635.2673 | 1912.6379 | 4621.0881 | 12661.4916 | 2156.0306 | 398.4561 | 1953.9334 | 3899.0413 | 941.0676 | 92.8814
2035 | 7 | 30 | 6 | MW | 9578.1831 | 4888.2199 | 2138.9314 | 11887.9515 | 7020.7994 | 1167.2556 | 3378.1387 | 610.4457 | 3661.6615 | 2544.5026 | 3534.4718 | 1424.2085 | 5800.1927 | 2153.0493 | 14096.2342 | 2219.1557 | 4909.0046 | 1977.3267 | 4906.5863 | 13822.4183 | 2440.056 | 410.5773 | 2053.543 | 4264.2822 | 1026.0269 | 102.9639
2035 | 7 | 30 | 7 | MW | 10494.7818 | 5203.272 | 2297.536 | 13145.4173 | 7692.6654 | 1256.8722 | 3554.9613 | 669.1507 | 3996.0917 | 2677.7364 | 3800.2766 | 1507.9385 | 6101.1875 | 2440.7996 | 15626.0966 | 2485.4475 | 5258.6716 | 2129.1369 | 5190.7817 | 15890.1692 | 2822.9415 | 437.0329 | 2218.336 | 4614.389 | 1142.301 | 109.0181
2035 | 7 | 30 | 8 | MW | 11261.9038 | 5402.6914 | 2412.845 | 14009.8114 | 8254.9651 | 1355.9331 | 3636.6189 | 758.5766 | 4401.2041 | 2880.6908 | 4181.7236 | 1580.3636 | 6416.0748 | 2626.8264 | 16995.7772 | 2641.3261 | 5537.2443 | 2296.9457 | 5445.4728 | 17776.0534 | 3127.7585 | 460.4671 | 2442.1148 | 4859.9433 | 1282.8506 | 114.2549
2035 | 7 | 30 | 9 | MW | 11725.8381 | 5754.002 | 2515.3181 | 14584.7696 | 8595.0286 | 1450.0663 | 3469.1469 | 864.6286 | 4713.0161 | 3121.38 | 4529.8025 | 1641.6459 | 6605.4185 | 2782.6784 | 17933.0144 | 2731.6644 | 5771.3226 | 2456.407 | 5839.4419 | 19567.2623 | 3380.7925 | 479.5799 | 2692.2885 | 5066.295 | 1422.3795 | 118.686
2035 | 7 | 30 | 10 | MW | 12021.9709 | 6362.0592 | 2634.9796 | 15144.0727 | 8812.0937 | 1536.6032 | 3456.2647 | 973.0072 | 4983.6297 | 3367.3493 | 5167.8502 | 1694.5718 | 6824.6052 | 2915.5097 | 18740.6585 | 2824.0688 | 6005.4018 | 2603.0003 | 6224.7335 | 21268.7926 | 3640.4956 | 496.0224 | 2907.3463 | 5227.2469 | 1538.3768 | 122.5129
2035 | 7 | 30 | 11 | MW | 12264.5172 | 6883.3902 | 2780.5306 | 15593.8756 | 8989.8799 | 1604.868 | 3385.4113 | 1072.8326 | 5190.831 | 3593.9077 | 5688.529 | 1738.8133 | 7067.9729 | 3044.9194 | 19484.88 | 2896.6952 | 6268.0147 | 2718.6405 | 6605.6867 | 22494.4941 | 3812.716 | 521.1431 | 3051.4826 | 5347.6172 | 1630.6555 | 125.7118
2035 | 7 | 30 | 12 | MW | 12384.38 | 7241.5611 | 2918.2494 | 15984.9964 | 9077.7392 | 1655.3733 | 3349.4648 | 1152.1322 | 5380.6647 | 3773.8793 | 6153.4001 | 1776.0082 | 7266.5783 | 3168.1081 | 19910.6551 | 2952.1967 | 6505.9619 | 2804.1964 | 7005.7299 | 23456.1225 | 3934.3286 | 548.9339 | 3206.6357 | 5513.3851 | 1705.7936 | 128.4012
2035 | 7 | 30 | 13 | MW | 12429.5044 | 7666.3668 | 3113.405 | 16213.8116 | 9110.8154 | 1702.3887 | 3307.4931 | 1233.0062 | 5548.2845 | 3957.4253 | 6523.3407 | 1785.1845 | 7275.8392 | 3280.4083 | 20631.6378 | 3013.0124 | 6691.6778 | 2883.8403 | 7250.4415 | 24519.8984 | 4008.4743 | 575.2841 | 3326.4438 | 5509.2597 | 1761.1049 | 129.0647
2035 | 7 | 30 | 14 | MW | 12483.0909 | 8229.8363 | 3256.563 | 16468.0481 | 9150.0942 | 1746.0166 | 4194.3054 | 1282.9528 | 5726.8077 | 4070.7819 | 6831.1465 | 1751.9218 | 7317.5158 | 3302.1842 | 21101.1036 | 3059.0675 | 6844.0222 | 2957.7457 | 7474.7613 | 25905.0271 | 4077.9105 | 603.2858 | 3405.627 | 5518.8871 | 1733.218 | 126.6596
2035 | 7 | 30 | 15 | MW | 12423.8631 | 8405.2463 | 3400.1555 | 16473.9126 | 9106.6803 | 1743.7583 | 4371.3359 | 1307.5165 | 5811.2239 | 4126.5279 | 6923.7747 | 1841.5507 | 7034.5289 | 3318.0499 | 21303.5311 | 3134.3496 | 6951.389 | 2953.9201 | 7742.9033 | 26642.4421 | 4022.2047 | 619.623 | 3388.643 | 5526.4541 | 1739.6101 | 133.1404
2035 | 7 | 30 | 16 | MW | 12395.6627 | 8420.4359 | 3409.5117 | 16516.9276 | 9086.0094 | 1720.6612 | 4387.9583 | 1341.1791 | 5824.9562 | 4202.9285 | 6859.9131 | 1784.2016 | 6910.0151 | 3262.9882 | 21214.5863 | 3175.0905 | 6991.5304 | 2914.7939 | 7902.5742 | 26293.6645 | 3976.3052 | 620.0797 | 3320.9361 | 5452.1674 | 1686.1513 | 128.9937
2035 | 7 | 30 | 17 | MW | 12315.283 | 8272.9542 | 3452.1541 | 16362.4373 | 9027.0911 | 1687.7093 | 4330.1949 | 1323.3208 | 5687.6295 | 4162.3993 | 4786.9777 | 1752.2488 | 6831.808 | 3221.3036 | 20894.3679 | 3124.9032 | 6806.7825 | 2858.9734 | 7802.7799 | 25334.5344 | 3854.2993 | 615.442 | 3286.0492 | 5342.1152 | 1649.0926 | 126.6833
2035 | 7 | 30 | 18 | MW | 11950.0532 | 7871.6654 | 3429.0921 | 15981.0948 | 8759.3781 | 1614.4147 | 3736.562 | 1278.7107 | 5267.9765 | 4061.1539 | 4800.7855 | 1700.1427 | 6706.2644 | 3098.4255 | 20664.0042 | 3062.0201 | 6668.4635 | 2734.8127 | 7548.9567 | 24181.08 | 3721.7014 | 621.5553 | 3044.8269 | 5156.3995 | 1580.2543 | 122.9157
2035 | 7 | 30 | 19 | MW | 11635.5892 | 7477.2379 | 3316.3937 | 15560.6269 | 8528.8762 | 1562.7799 | 3752.7694 | 1184.9744 | 5012.3069 | 3848.4165 | 4838.7584 | 1637.5497 | 6495.311 | 2998.2576 | 19738.7032 | 2987.329 | 6506.9292 | 2647.3435 | 7354.1412 | 22586.671 | 3614.6035 | 596.6455 | 2936.0356 | 5112.3786 | 1504.9305 | 118.3898
2035 | 7 | 30 | 20 | MW | 11491.7539 | 7227.8413 | 3220.6651 | 15279.0184 | 8423.4451 | 1586.1851 | 3716.823 | 1128.4585 | 5017.5583 | 3720.1516 | 4846.2367 | 1606.9085 | 5823.346 | 2913.3329 | 19260.9597 | 2930.6454 | 6359.905 | 2686.9918 | 7249.5737 | 22937.947 | 3745.2406 | 570.4005 | 2936.9532 | 4919.7843 | 1457.4013 | 116.1743
2035 | 7 | 30 | 21 | MW | 11380.3531 | 6759.4272 | 3064.6703 | 15011.0899 | 8341.7884 | 1547.0742 | 3385.6184 | 1051.5541 | 4812.3764 | 3545.6138 | 4617.8281 | 1498.1074 | 5349.9864 | 2846.139 | 18678.0992 | 2884.5903 | 6214.8153 | 2620.738 | 6854.3037 | 21522.9065 | 3491.0289 | 549.8122 | 2762.9797 | 4487.14 | 1351.2252 | 108.3073
2035 | 7 | 30 | 22 | MW | 11218.1865 | 6020.0571 | 2797.2835 | 13845.5307 | 8222.9204 | 1421.426 | 3211.7053 | 926.1389 | 4450.4809 | 3260.98 | 4273.7784 | 1366.2026 | 5035.0998 | 2556.5214 | 16912.1706 | 2617.1178 | 5838.5481 | 2407.8904 | 6231.2415 | 18448.6936 | 3042.2378 | 504.8059 | 2589.4657 | 4080.6293 | 1217.4403 | 98.7697
2035 | 7 | 30 | 23 | MW | 10452.478 | 5247.37 | 2534.8995 | 12191.0674 | 7661.6568 | 1305.1195 | 3114.4631 | 823.3026 | 4025.5764 | 3027.5893 | 4028.6852 | 1255.4358 | 4863.7641 | 2207.4886 | 14874.8857 | 2294.7321 | 5372.3251 | 2210.8678 | 5613.3874 | 15491.5613 | 2584.8156 | 459.7996 | 2376.0152 | 3862.5874 | 1097.2735 | 90.7606
2035 | 7 | 30 | 24 | MW | 9802.3982 | 5010.713 | 2312.1127 | 11224.9884 | 7185.1489 | 1193.2269 | 3117.1647 | 747.4924 | 3709.3223 | 2855.5347 | 3687.5102 | 1189.8933 | 5107.1325 | 1978.5323 | 13513.5799 | 1925.1119 | 5019.7563 | 2021.3221 | 5138.7149 | 13635.5776 | 2285.0978 | 431.3413 | 2225.2219 | 3502.8509 | 1034.7362 | 86.0214
2035 | 7 | 31 | 1 | MW | 9516.1346 | 4702.5203 | 2168.3025 | 10440.7717 | 6975.3179 | 1137.0755 | 3114.671 | 694.0558 | 3482.7331 | 2734.2585 | 3724.9075 | 1161.0548 | 4735.134 | 1847.8778 | 12923.1494 | 1986.8142 | 4718.9365 | 1926.2017 | 4939.9951 | 12823.4286 | 2086.201 | 410.6826 | 2082.922 | 3405.8654 | 1007.5899 | 83.9362
2035 | 7 | 31 | 2 | MW | 9211.5462 | 4408.0464 | 2057.344 | 9977.2888 | 6752.0549 | 1106.1768 | 3185.3173 | 649.4455 | 3341.772 | 2633.0143 | 3572.4436 | 1160.8908 | 4759.8309 | 1751.4422 | 12390.7536 | 1870.7912 | 4610.6025 | 1873.8595 | 4765.5724 | 12068.5707 | 2001.8568 | 394.6968 | 1987.213 | 3369.4115 | 963.8588 | 83.9244
2035 | 7 | 31 | 3 | MW | 8802.6054 | 4359.538 | 2015.5715 | 9824.7494 | 6452.3017 | 1094.577 | 3125.0601 | 624.8141 | 3257.3567 | 2577.1121 | 3434.3631 | 1160.235 | 4954.8345 | 1687.0486 | 12092.0278 | 1797.5751 | 4559.3375 | 1854.2095 | 4663.1755 | 11620.1439 | 1954.3887 | 386.6512 | 1955.3104 | 3451.263 | 946.0699 | 83.877
2035 | 7 | 31 | 4 | MW | 8813.8818 | 4418.335 | 2027.1021 | 10102.4562 | 6460.5673 | 1103.7132 | 3123.6058 | 603.33 | 3292.0919 | 2528.3534 | 3401.5683 | 1208.7367 | 5256.8584 | 1724.6891 | 12232.0856 | 1832.1165 | 4597.5444 | 1869.6861 | 4658.4032 | 11931.5489 | 2001.0713 | 388.8997 | 1973.4422 | 3628.7233 | 962.0987 | 87.3839
2035 | 7 | 31 | 5 | MW | 8985.9239 | 4592.2762 | 2081.2759 | 10745.8505 | 6586.674 | 1135.4331 | 3209.2123 | 599.9774 | 3423.7637 | 2520.745 | 3459.1027 | 1272.6405 | 5517.2058 | 1890.8073 | 12993.2234 | 1986.2232 | 4708.2962 | 1923.4196 | 4635.4068 | 12604.1891 | 2177.6078 | 397.4021 | 2048.4946 | 3885.2862 | 978.868 | 92.0046
2035 | 7 | 31 | 6 | MW | 9555.624 | 4895.0793 | 2171.7831 | 11739.3137 | 7004.2637 | 1176.4945 | 3303.545 | 624.1299 | 3630.965 | 2575.5599 | 3480.3899 | 1403.8903 | 5827.4623 | 2158.3371 | 13964.903 | 2221.5173 | 4976.2293 | 1992.9775 | 4890.0979 | 13605.6772 | 2469.0866 | 408.4341 | 2146.2678 | 4251.2131 | 1067.6265 | 101.4948
2035 | 7 | 31 | 7 | MW | 10473.6299 | 5201.8022 | 2320.3803 | 12971.3704 | 7677.1611 | 1252.5609 | 3461.4593 | 681.9453 | 3941.5653 | 2706.7741 | 3782.4419 | 1492.5364 | 6165.5029 | 2437.0661 | 15555.1074 | 2487.2194 | 5291.5584 | 2121.8336 | 5196.4218 | 15658.4722 | 2868.0567 | 437.7708 | 2294.5362 | 4607.5103 | 1187.3285 | 107.9044
2035 | 7 | 31 | 8 | MW | 11254.8489 | 5403.6716 | 2444.8277 | 13912.0282 | 8249.7939 | 1344.8465 | 3560.7787 | 775.887 | 4321.2326 | 2919.9777 | 4151.2313 | 1569.3848 | 6443.8589 | 2628.6925 | 16999.6872 | 2650.1827 | 5607.8547 | 2278.165 | 5499.2753 | 17653.9761 | 3162.2818 | 461.3455 | 2530.7088 | 4853.0669 | 1315.185 | 113.4611
2035 | 7 | 31 | 9 | MW | 11701.8656 | 5793.2 | 2569.0575 | 14573.0283 | 8577.4567 | 1440.2117 | 3427.7988 | 876.4655 | 4661.7209 | 3148.2445 | 4514.8436 | 1618.8702 | 6629.6009 | 2767.4352 | 17983.7532 | 2744.359 | 5849.6717 | 2439.7133 | 5901.4882 | 19340.5619 | 3408.2533 | 481.4069 | 2753.3411 | 5048.41 | 1457.3079 | 117.0392
2035 | 7 | 31 | 10 | MW | 11978.2536 | 6401.7468 | 2725.2691 | 15103.0086 | 8780.0489 | 1526.2355 | 3421.1498 | 982.7229 | 4930.3151 | 3389.3985 | 5087.303 | 1662.128 | 6856.5049 | 2887.2011 | 18812.9056 | 2830.8594 | 6065.8558 | 2585.4373 | 6256.4075 | 21052.0515 | 3696.987 | 505.3329 | 2957.8402 | 5221.7448 | 1584.9787 | 120.167
2035 | 7 | 31 | 11 | MW | 12168.6269 | 6937.7768 | 2877.1292 | 15445.2499 | 8919.5924 | 1590.2911 | 3346.5561 | 1068.659 | 5134.2852 | 3584.4346 | 5617.1869 | 1693.5889 | 7093.1844 | 3007.2788 | 19713.037 | 2918.5419 | 6282.5232 | 2693.9473 | 6600.4795 | 22075.9677 | 3874.3066 | 530.1374 | 3087.0579 | 5289.1506 | 1691.9886 | 122.4418
2035 | 7 | 31 | 12 | MW | 12270.1585 | 7269.979 | 3041.1738 | 15765.9717 | 8994.015 | 1649.7275 | 3294.1952 | 1153.775 | 5337.8511 | 3777.6073 | 6021.0733 | 1724.721 | 7257.3167 | 3112.1133 | 20177.5906 | 3001.2044 | 6467.2718 | 2794.6324 | 6976.6595 | 23092.4003 | 4009.2586 | 556.2065 | 3254.1466 | 5451.4791 | 1767.8684 | 124.6928
2035 | 7 | 31 | 13 | MW | 12309.6416 | 7596.3018 | 3226.7565 | 16008.4668 | 9022.956 | 1688.6331 | 3269.4687 | 1229.1743 | 5473.5626 | 3948.7296 | 6389.2882 | 1768.9626 | 7326.7774 | 3181.4852 | 20830.3955 | 3063.4965 | 6612.3615 | 2860.5384 | 7217.0328 | 24098.8737 | 4097.9178 | 586.5973 | 3396.906 | 5452.1674 | 1810.0239 | 127.8918
2035 | 7 | 31 | 14 | MW | 12335.0214 | 8166.6299 | 3400.1555 | 16333.1023 | 9041.5594 | 1719.0186 | 4135.9192 | 1299.8527 | 5673.4931 | 4109.1365 | 6698.243 | 1784.2016 | 7310.313 | 3239.0343 | 21328.8189 | 3114.5703 | 6806.7825 | 2912.0112 | 7436.1454 | 25543.8033 | 4130.4791 | 608.4153 | 3451.9901 | 5497.565 | 1783.7115 | 128.9937
2035 | 7 | 31 | 15 | MW | 12336.4349 | 8111.263 | 3528.7368 | 16487.5926 | 9042.5955 | 1741.6024 | 4305.6763 | 1315.3849 | 5785.3738 | 4144.3855 | 6882.3504 | 1800.4226 | 7049.4504 | 3233.1241 | 21650.4528 | 3175.386 | 7108.5696 | 2950.2682 | 7572.8199 | 26146.6834 | 4129.3026 | 627.0713 | 3393.2333 | 5433.5963 | 1754.2491 | 130.1665
2035 | 7 | 31 | 16 | MW | 12298.3589 | 8263.1542 | 3649.9204 | 16417.1935 | 9014.6858 | 1742.1159 | 4279.2883 | 1342.6838 | 5605.2345 | 4206.344 | 6841.5017 | 1792.0662 | 7107.5907 | 3195.7942 | 21562.3242 | 3237.0883 | 7153.0639 | 2951.138 | 7742.4693 | 26066.9641 | 4116.3553 | 625.1038 | 3321.1651 | 5307.724 | 1723.7671 | 129.5623
2035 | 7 | 31 | 17 | MW | 12189.7788 | 8232.7769 | 3662.1041 | 16204.0333 | 8935.0967 | 1703.7235 | 4444.0595 | 1322.4318 | 5333.0048 | 4160.3797 | 4737.4984 | 1754.7073 | 6878.1147 | 3128.6014 | 21227.3199 | 3108.3707 | 7206.2633 | 2886.1014 | 7765.0318 | 24893.5798 | 3917.0676 | 617.6554 | 3202.5049 | 5292.5922 | 1683.0014 | 126.861
2035 | 7 | 31 | 18 | MW | 11854.163 | 7885.3861 | 3586.1736 | 15838.3216 | 8689.0906 | 1681.2422 | 3874.1137 | 1278.7107 | 5038.5604 | 4061.1539 | 4766.8406 | 1732.4225 | 6704.7208 | 3041.187 | 20460.2679 | 3015.3753 | 7025.3844 | 2848.0181 | 7608.3984 | 23466.0932 | 3648.3412 | 610.7693 | 3047.8099 | 5113.067 | 1604.899 | 125.2497
2035 | 7 | 31 | 19 | MW | 11567.9057 | 7533.5841 | 3313.3476 | 15453.0653 | 8479.2643 | 1603.431 | 3853.751 | 1202.353 | 4826.5128 | 3887.8583 | 4767.9918 | 1674.4176 | 6621.8829 | 3003.5465 | 19605.1967 | 2948.6543 | 6671.3644 | 2716.2062 | 7366.2894 | 22133.2589 | 3571.8425 | 589.5485 | 2951.1846 | 5102.0606 | 1539.5809 | 121.0556
2035 | 7 | 31 | 20 | MW | 11443.8087 | 7355.2354 | 3260.6968 | 15200.7918 | 8388.3013 | 1599.53 | 3787.0536 | 1140.8432 | 4885.078 | 3748.2583 | 4767.4162 | 1659.6704 | 5959.6948 | 2887.2011 | 19163.603 | 2900.5318 | 6612.3615 | 2709.598 | 7125.0492 | 22180.6022 | 3682.0801 | 569.452 | 2902.0676 | 4920.4727 | 1483.4358 | 119.9893
2035 | 7 | 31 | 21 | MW | 11340.87 | 6961.7862 | 3141.253 | 14954.3829 | 8312.8473 | 1568.0154 | 3493.0419 | 1058.6701 | 4704.9387 | 3561.763 | 4566.6242 | 1592.3253 | 5475.5299 | 2826.2292 | 18718.7127 | 2852.7062 | 6412.1372 | 2656.2123 | 6781.4101 | 20822.8642 | 3438.4616 | 551.604 | 2767.1118 | 4498.1441 | 1373.8318 | 115.1198
2035 | 7 | 31 | 22 | MW | 11206.9038 | 6283.6631 | 2802.2872 | 13685.1759 | 8214.6502 | 1449.3478 | 3296.6882 | 950.223 | 4371.3161 | 3315.6387 | 4228.3272 | 1438.7917 | 5165.788 | 2542.523 | 16801.7446 | 2591.4331 | 6033.9363 | 2455.1899 | 6226.9031 | 17875.7025 | 3015.9535 | 504.2437 | 2478.1495 | 4093.6983 | 1240.4171 | 104.0184
2035 | 7 | 31 | 23 | MW | 10466.575 | 5344.3849 | 2525.9797 | 12063.9492 | 7671.9899 | 1329.6536 | 3194.2514 | 835.5499 | 3975.8962 | 3055.3848 | 3983.2329 | 1302.4627 | 4963.5809 | 2212.4657 | 14810.0327 | 2281.4478 | 5560.9419 | 2252.4283 | 5809.5046 | 15426.7865 | 2569.9075 | 461.732 | 2267.6832 | 3884.5979 | 1111.1708 | 94.1609
2035 | 7 | 31 | 24 | MW | 9805.2188 | 4944.0764 | 2326.9071 | 11078.3135 | 7187.2164 | 1227.8212 | 3098.2564 | 753.1713 | 3662.0657 | 2868.4233 | 3727.7844 | 1209.7195 | 4925.5068 | 2001.552 | 13406.9209 | 1918.6169 | 5182.7411 | 2079.9247 | 5296.6501 | 13570.8028 | 2283.9202 | 431.0954 | 2177.4832 | 3509.0413 | 1018.6152 | 87.455
2035 | 8 | 1 | 1 | MW | 9503.4447 | 4596.6856 | 2166.7794 | 9899.0622 | 6966.0163 | 1131.635 | 3059.6092 | 673.8033 | 3389.8361 | 2688.2955 | 3570.7179 | 1173.8353 | 4809.7394 | 1861.8762 | 12362.5861 | 1970.8715 | 4862.0918 | 1916.9855 | 5023.301 | 12668.9639 | 2116.4081 | 404.7802 | 2086.1353 | 3403.1144 | 984.9833 | 84.8604
2035 | 8 | 1 | 2 | MW | 9184.7529 | 4393.3464 | 2066.047 | 9541.178 | 6732.4155 | 1108.1273 | 3076.2316 | 634.4615 | 3246.0471 | 2599.0076 | 3382.0079 | 1174.3263 | 4870.9669 | 1777.5729 | 12026.6754 | 1880.8287 | 4758.1107 | 1877.1636 | 4881.8542 | 11973.9069 | 1986.9487 | 391.9915 | 1994.7874 | 3363.2212 | 945.6997 | 84.8959
2035 | 8 | 1 | 3 | MW | 8802.6054 | 4353.1682 | 2003.6056 | 9419.9365 | 6452.3017 | 1092.1131 | 3117.3726 | 606.1352 | 3166.8823 | 2534.7196 | 3253.7081 | 1185.1412 | 5019.6638 | 1713.8017 | 11761.8646 | 1823.2598 | 4693.3037 | 1850.0356 | 4778.1554 | 11637.5868 | 1933.9892 | 381.4163 | 1966.5562 | 3443.0099 | 939.5855 | 85.6778
2035 | 8 | 1 | 4 | MW | 8854.7784 | 4365.9078 | 2022.5338 | 9797.3774 | 6490.5445 | 1099.4015 | 3039.8694 | 589.509 | 3191.5207 | 2496.9861 | 3185.8185 | 1247.5703 | 5284.6426 | 1786.9059 | 11922.822 | 1868.4283 | 4664.7699 | 1862.3822 | 4884.8917 | 11921.5897 | 1973.2183 | 383.4892 | 1966.5562 | 3672.0581 | 950.2395 | 90.1919
2035 | 8 | 1 | 5 | MW | 9115.6559 | 4575.1262 | 2096.7235 | 10632.4244 | 6681.7674 | 1142.2081 | 3108.2299 | 603.6721 | 3344.1956 | 2529.1295 | 3293.4056 | 1329.6626 | 5495.0815 | 1985.3756 | 12633.3393 | 2056.7821 | 4810.3428 | 1934.8964 | 4895.3051 | 12818.4433 | 2176.0379 | 395.4697 | 2063.6423 | 3960.9473 | 983.6857 | 96.1276
2035 | 8 | 1 | 6 | MW | 9736.1218 | 4862.2511 | 2211.598 | 11694.3358 | 7136.5684 | 1201.4392 | 3141.4747 | 624.5404 | 3584.5169 | 2576.491 | 3363.5965 | 1425.3553 | 5821.2879 | 2227.7079 | 13927.6303 | 2316.8744 | 5071.0213 | 2035.2337 | 5064.9545 | 14226.0002 | 2467.518 | 414.5473 | 2176.3353 | 4293.1713 | 1066.9772 | 103.0468
2035 | 8 | 1 | 7 | MW | 10535.6721 | 5107.7279 | 2347.3583 | 12857.9442 | 7722.638 | 1267.3428 | 3274.2475 | 685.5717 | 3875.7293 | 2715.0037 | 3605.2383 | 1503.5144 | 6135.1461 | 2476.8846 | 15480.8134 | 2556.3007 | 5369.9074 | 2146.8741 | 5361.7329 | 16052.0948 | 2835.1021 | 431.3061 | 2346.178 | 4612.324 | 1193.2581 | 108.6982
2035 | 8 | 1 | 8 | MW | 11226.6485 | 5365.4538 | 2464.1904 | 13747.7596 | 8229.1231 | 1358.3967 | 3408.2669 | 754.9503 | 4252.9731 | 2872.4613 | 3967.6994 | 1593.4721 | 6437.1707 | 2651.0909 | 16804.9187 | 2696.2378 | 5594.7966 | 2301.1191 | 5646.3622 | 18229.4541 | 3148.158 | 446.6596 | 2573.8586 | 4886.7698 | 1312.6833 | 115.2027
2035 | 8 | 1 | 9 | MW | 11655.334 | 5743.2228 | 2585.8095 | 14207.3287 | 8543.3491 | 1447.7055 | 3380.2167 | 833.4288 | 4589.4226 | 3050.5708 | 4418.7629 | 1637.5497 | 6638.8625 | 2793.2552 | 17753.9054 | 2780.0811 | 5810.0135 | 2452.4078 | 6124.9401 | 20092.9214 | 3385.893 | 464.6832 | 2831.3764 | 5111.0043 | 1422.5652 | 118.3898
2035 | 8 | 1 | 10 | MW | 11900.7009 | 6327.7611 | 2720.4822 | 14594.5479 | 8723.2029 | 1530.2386 | 3400.7872 | 948.2388 | 4858.0169 | 3311.1359 | 4981.4404 | 1686.0514 | 6809.6837 | 2915.8215 | 18569.2434 | 2858.6102 | 6066.339 | 2592.2187 | 6504.1566 | 22135.7572 | 3684.4331 | 484.1472 | 3038.8598 | 5275.3955 | 1540.4148 | 121.8968
2035 | 8 | 1 | 11 | MW | 12057.2262 | 6845.1723 | 2878.6522 | 14889.8484 | 8837.9357 | 1588.8541 | 3324.1155 | 1033.6278 | 5099.9534 | 3504.9297 | 5504.4216 | 1703.7471 | 6963.0107 | 3021.589 | 19210.1647 | 2923.5593 | 6322.1813 | 2691.513 | 6819.5921 | 23595.6313 | 3867.6375 | 501.7844 | 3224.7676 | 5373.067 | 1662.434 | 123.1763
2035 | 8 | 1 | 12 | MW | 12116.454 | 7080.8501 | 3048.7883 | 15099.0948 | 8881.3497 | 1639.9754 | 3253.262 | 1115.8693 | 5302.7117 | 3691.58 | 6011.2915 | 1742.9095 | 7125.0848 | 3143.5329 | 19549.7677 | 2961.9386 | 6547.5546 | 2778.1124 | 7185.3587 | 25003.1996 | 3991.9976 | 518.3324 | 3354.2156 | 5507.1947 | 1753.7854 | 126.008
2035 | 8 | 1 | 13 | MW | 12160.1649 | 7317.5071 | 3249.6008 | 15259.4618 | 8913.3897 | 1684.014 | 3207.7572 | 1196.4691 | 5496.585 | 3874.5036 | 6424.9587 | 1771.0931 | 7178.595 | 3248.678 | 20142.7289 | 2981.7192 | 6727.4663 | 2852.7135 | 7410.5464 | 26328.5502 | 4057.511 | 546.3691 | 3531.8618 | 5516.1361 | 1810.5799 | 128.0458
2035 | 8 | 1 | 14 | MW | 12174.2683 | 7956.9218 | 3432.5727 | 15341.6021 | 8923.7275 | 1718.8136 | 3925.2281 | 1280.6952 | 5664.2038 | 4065.658 | 6754.0506 | 1797.3101 | 7237.7651 | 3301.5618 | 20711.572 | 3038.6971 | 6898.1888 | 2911.6639 | 7711.2292 | 27506.9198 | 4131.2634 | 571.8762 | 3714.0981 | 5572.5377 | 1825.0331 | 129.9415
2035 | 8 | 1 | 15 | MW | 12160.1649 | 7918.703 | 3622.2901 | 15355.2821 | 8913.3897 | 1748.1724 | 4107.6611 | 1332.0791 | 5783.3544 | 4182.2752 | 7100.9783 | 1764.3745 | 6948.0893 | 3288.4964 | 21154.9375 | 3066.7433 | 6831.4474 | 2961.3977 | 7942.4919 | 28216.9213 | 4076.3419 | 599.4211 | 3667.277 | 5512.6967 | 1812.8959 | 127.56
2035 | 8 | 1 | 16 | MW | 12137.6059 | 7613.9395 | 3719.7586 | 15226.2131 | 8896.854 | 1735.0325 | 4114.1022 | 1327.0841 | 5707.0165 | 4170.94 | 7221.223 | 1690.3116 | 6868.8537 | 3191.7502 | 21478.465 | 3087.1138 | 7186.4346 | 2939.1387 | 8007.5747 | 28329.028 | 4089.6801 | 610.172 | 3534.1562 | 5386.1361 | 1731.9204 | 122.2048
2035 | 8 | 1 | 17 | MW | 12110.8126 | 7475.7681 | 3765.0126 | 15327.91 | 8877.2146 | 1685.0403 | 4123.6599 | 1302.9317 | 5417.8235 | 4116.1251 | 5163.8222 | 1591.5055 | 6550.3647 | 3057.9858 | 20951.5822 | 3070.2857 | 7133.2352 | 2854.4521 | 8129.9305 | 26754.5488 | 3886.4684 | 601.5642 | 3297.5255 | 5160.5272 | 1672.4397 | 115.0605
2035 | 8 | 1 | 18 | MW | 11840.0596 | 7148.466 | 3694.3036 | 15063.8953 | 8678.7528 | 1613.9013 | 3582.8036 | 1227.1213 | 5007.0563 | 3944.0705 | 5019.4133 | 1532.0259 | 6442.3153 | 2909.9101 | 20233.9401 | 3008.5847 | 7001.2035 | 2733.9429 | 7831.8503 | 24061.501 | 3682.0801 | 590.9889 | 3180.2421 | 5027.0878 | 1603.3235 | 110.7598
2035 | 8 | 1 | 19 | MW | 11669.4373 | 7037.7323 | 3381.2273 | 14831.1785 | 8553.6869 | 1566.4755 | 3615.8413 | 1170.3322 | 4806.3174 | 3815.1858 | 4833.5802 | 1503.1874 | 6343.013 | 2852.0492 | 19217.2195 | 2956.3301 | 6762.2882 | 2653.6039 | 7569.3485 | 22648.9588 | 3698.949 | 560.7388 | 3142.8305 | 5093.8075 | 1541.8969 | 108.6746
2035 | 8 | 1 | 20 | MW | 11659.5618 | 6873.1015 | 3277.8842 | 14925.048 | 8546.4481 | 1601.6858 | 3540.8319 | 1102.0485 | 4847.1116 | 3660.2127 | 4759.9368 | 1484.18 | 5849.072 | 2833.0736 | 19066.4404 | 2960.7578 | 6723.5973 | 2713.2499 | 7105.5243 | 22464.6051 | 3763.2859 | 553.8175 | 2969.0861 | 4821.4245 | 1472.595 | 107.3002
2035 | 8 | 1 | 21 | MW | 11480.4712 | 6460.0533 | 3047.0475 | 14430.2672 | 8415.1748 | 1520.8972 | 3298.3504 | 1015.5648 | 4633.448 | 3463.9344 | 4414.1603 | 1398.1545 | 5396.8083 | 2725.7506 | 18209.8904 | 2855.6588 | 6351.1999 | 2576.3943 | 6636.0589 | 20785.4915 | 3506.3291 | 531.2265 | 2647.0746 | 4334.4389 | 1360.4905 | 101.08
2035 | 8 | 1 | 22 | MW | 11175.8827 | 5816.2283 | 2759.8616 | 12988.9641 | 8191.9118 | 1398.7396 | 3130.6705 | 910.1968 | 4301.0372 | 3224.7987 | 4067.2326 | 1278.7033 | 5105.5889 | 2442.0433 | 16182.1095 | 2585.2336 | 5779.0613 | 2369.4598 | 6111.9232 | 17663.9467 | 3083.8211 | 479.4042 | 2340.4399 | 3928.6188 | 1233.4679 | 92.443
2035 | 8 | 1 | 23 | MW | 10449.6573 | 5020.0224 | 2475.2865 | 11430.3211 | 7659.5893 | 1271.9623 | 3002.4694 | 810.3026 | 3929.8524 | 2998.0854 | 3768.6331 | 1211.1942 | 4883.8302 | 2144.6493 | 14232.109 | 2289.1237 | 5305.5836 | 2154.6995 | 5616.8588 | 15122.8538 | 2628.753 | 439.5626 | 2142.137 | 3833.01 | 1114.0428 | 87.5616
2035 | 8 | 1 | 24 | MW | 9847.5226 | 4682.9203 | 2276.6493 | 10442.7346 | 7218.2251 | 1169.5139 | 2995.4047 | 729.2241 | 3598.2492 | 2814.0745 | 3456.2258 | 1149.748 | 4902.8673 | 1962.9784 | 12985.243 | 1966.1483 | 4940.9241 | 1981.1523 | 5162.1452 | 13406.3789 | 2312.1664 | 411.7366 | 2053.7733 | 3557.8782 | 1040.2022 | 83.1187
2035 | 8 | 2 | 1 | MW | 9516.1346 | 4391.387 | 2121.3086 | 9793.4636 | 6975.3179 | 1113.3624 | 2998.1055 | 661.2139 | 3378.1232 | 2659.7226 | 3390.6375 | 1122.0563 | 4745.9385 | 1841.3452 | 12259.8382 | 1950.2055 | 4694.7549 | 1886.0319 | 4813.2999 | 12340.116 | 2109.3468 | 390.6213 | 1978.721 | 3423.7505 | 1001.3823 | 81.1164
2035 | 8 | 2 | 2 | MW | 9200.2635 | 4206.6666 | 2048.4242 | 9369.0819 | 6743.7847 | 1086.9805 | 2967.9773 | 618.3141 | 3226.2559 | 2562.3601 | 3196.1737 | 1107.3091 | 4845.2415 | 1746.7757 | 11813.1117 | 1845.4021 | 4578.683 | 1841.3409 | 4594.1873 | 11782.0809 | 1990.8727 | 377.4813 | 1891.2748 | 3399.6751 | 955.7988 | 80.0501
2035 | 8 | 2 | 3 | MW | 8795.5506 | 4192.4572 | 2007.5217 | 9286.9537 | 6447.1305 | 1065.4233 | 3084.9585 | 586.2932 | 3148.3029 | 2489.6876 | 3096.066 | 1132.2153 | 5016.5766 | 1699.8033 | 11660.8831 | 1809.6787 | 4523.0651 | 1804.8231 | 4491.3564 | 11400.9158 | 1947.7196 | 371.5437 | 1867.1758 | 3475.3361 | 936.9904 | 81.851
2035 | 8 | 2 | 4 | MW | 8835.0337 | 4211.076 | 2029.9305 | 9554.8701 | 6476.0716 | 1073.6355 | 3007.8711 | 568.2986 | 3194.3486 | 2448.8485 | 3058.0931 | 1207.098 | 5250.1695 | 1757.6642 | 11787.6956 | 1835.0678 | 4502.2684 | 1818.7347 | 4540.3848 | 11707.3355 | 1982.6338 | 376.2868 | 1882.3234 | 3683.7505 | 949.221 | 87.2655
2035 | 8 | 2 | 5 | MW | 9090.2698 | 4394.3266 | 2103.2503 | 10405.5721 | 6663.1595 | 1114.1838 | 3090.361 | 579.588 | 3351.4655 | 2474.4708 | 3165.1058 | 1282.3086 | 5414.8163 | 1943.0686 | 12519.4428 | 2001.8704 | 4671.5405 | 1887.4233 | 4643.6506 | 12521.9828 | 2190.1605 | 387.916 | 1963.343 | 3932.0581 | 985.6315 | 92.7037
2035 | 8 | 2 | 6 | MW | 9703.6873 | 4633.4336 | 2208.3342 | 11551.5747 | 7112.7939 | 1172.5936 | 3088.9059 | 587.5932 | 3621.2715 | 2492.6382 | 3205.3799 | 1380.1309 | 5743.5953 | 2162.6919 | 13836.961 | 2244.5449 | 4947.6947 | 1986.3692 | 4846.2758 | 13959.4402 | 2473.4015 | 406.1153 | 2071.2167 | 4265.6566 | 1059.4732 | 99.7768
2035 | 8 | 2 | 7 | MW | 10507.4717 | 4923.9877 | 2324.9495 | 12676.0698 | 7701.9671 | 1237.6761 | 3242.2492 | 646.4351 | 3919.3505 | 2626.182 | 3418.254 | 1450.7534 | 6038.4158 | 2392.893 | 15198.0876 | 2465.9624 | 5224.8169 | 2096.6189 | 5144.789 | 15616.1256 | 2855.8949 | 422.593 | 2259.6494 | 4599.255 | 1183.1601 | 104.8833
2035 | 8 | 2 | 8 | MW | 11187.1654 | 5262.0691 | 2445.48 | 13614.7647 | 8200.182 | 1326.6767 | 3327.855 | 719.0294 | 4321.6359 | 2790.9381 | 3736.9896 | 1505.9728 | 6239.0792 | 2572.3871 | 16498.8338 | 2628.9258 | 5495.6517 | 2247.3856 | 5454.1504 | 17516.9542 | 3178.7585 | 438.2274 | 2476.3132 | 4879.2028 | 1317.9635 | 108.876
2035 | 8 | 2 | 9 | MW | 11605.9753 | 5674.1361 | 2583.1988 | 14187.772 | 8507.1693 | 1412.2899 | 3299.8048 | 814.3395 | 4688.3786 | 3007.2473 | 4133.9711 | 1531.043 | 6506.1162 | 2733.527 | 17369.9929 | 2738.455 | 5764.552 | 2392.4139 | 5898.0167 | 19265.8279 | 3434.5376 | 454.7755 | 2739.5691 | 5158.4645 | 1450.8235 | 110.6887
2035 | 8 | 2 | 10 | MW | 11852.7558 | 6303.2621 | 2733.319 | 14498.7155 | 8688.0591 | 1496.9791 | 3276.7413 | 918.681 | 4996.9586 | 3244.0534 | 4599.9934 | 1543.4957 | 6697.518 | 2850.183 | 18212.8728 | 2826.4317 | 6039.2557 | 2535.8772 | 6321.9242 | 21027.1478 | 3735.4318 | 473.8531 | 2929.38 | 5291.9039 | 1574.8807 | 111.5891
2035 | 8 | 2 | 11 | MW | 11983.895 | 6780.496 | 2894.9697 | 14739.2598 | 8784.184 | 1561.8561 | 3226.0426 | 1010.9806 | 5231.2219 | 3453.5303 | 5098.8094 | 1551.8521 | 6855.9904 | 2937.9081 | 18719.6855 | 2875.1427 | 6299.9342 | 2645.7785 | 6717.1952 | 22601.6269 | 3912.7526 | 492.0874 | 3052.4014 | 5342.1152 | 1680.3151 | 112.1933
2035 | 8 | 2 | 12 | MW | 12037.4814 | 6990.2041 | 3063.1473 | 14909.405 | 8823.4629 | 1603.9441 | 3139.8132 | 1104.5117 | 5438.4232 | 3665.8028 | 5451.4897 | 1590.1948 | 6970.7287 | 3035.5874 | 19087.3581 | 2917.3598 | 6534.9797 | 2717.0755 | 7106.3921 | 23727.6679 | 4025.7341 | 511.2354 | 3194.4723 | 5478.3055 | 1780.9318 | 114.9658
2035 | 8 | 2 | 13 | MW | 12054.4055 | 7120.0472 | 3228.715 | 15038.4741 | 8835.8682 | 1645.9294 | 3074.1536 | 1192.7743 | 5592.3089 | 3866.1178 | 5782.884 | 1615.7568 | 6992.3385 | 3106.2031 | 19612.4387 | 2962.8252 | 6687.3249 | 2788.1984 | 7335.4842 | 25167.6235 | 4121.0636 | 538.0776 | 3330.805 | 5458.3578 | 1799.6468 | 116.814
2035 | 8 | 2 | 14 | MW | 12006.4603 | 8096.0734 | 3421.0422 | 15063.8953 | 8800.7244 | 1682.782 | 3729.913 | 1241.3533 | 5775.6803 | 3976.3688 | 6018.1965 | 1631.8148 | 6970.7287 | 3136.3778 | 20132.5991 | 3010.061 | 6797.1094 | 2850.6265 | 7564.5762 | 26114.296 | 4133.6176 | 564.0765 | 3447.858 | 5452.8557 | 1798.8129 | 117.9751
2035 | 8 | 2 | 15 | MW | 11944.4119 | 8097.0536 | 3600.3158 | 15059.9816 | 8755.2429 | 1709.5746 | 3840.2452 | 1301.427 | 5844.344 | 4112.7083 | 6395.6165 | 1617.7225 | 6950.6619 | 3183.3513 | 20673.3233 | 3016.5561 | 7060.2063 | 2896.0132 | 7755.4863 | 26722.1614 | 4152.8406 | 594.3618 | 3594.5204 | 5323.544 | 1764.6262 | 116.9562
2035 | 8 | 2 | 16 | MW | 11862.625 | 7838.3476 | 3849.6452 | 14747.0873 | 8695.2932 | 1703.826 | 3828.8174 | 1334.4738 | 5762.3514 | 4187.7103 | 6522.1906 | 1569.7127 | 6689.8 | 3172.1522 | 21024.0333 | 3001.4986 | 7145.326 | 2886.2751 | 7767.6354 | 26213.9451 | 4078.6948 | 603.2858 | 3564.9122 | 5109.6276 | 1701.9944 | 113.4848
2035 | 8 | 2 | 17 | MW | 11778.0174 | 7563.9632 | 3877.711 | 14653.2178 | 8633.276 | 1661.7379 | 3758.7947 | 1305.1218 | 5532.1277 | 4121.0928 | 4862.9224 | 1514.0013 | 6386.2325 | 3087.8488 | 20704.8656 | 2925.9222 | 6976.5371 | 2814.978 | 7682.1588 | 25167.6235 | 3791.531 | 601.6697 | 3349.166 | 4971.3723 | 1641.8654 | 109.4565
2035 | 8 | 2 | 18 | MW | 11474.8361 | 7220.0017 | 3803.739 | 14199.5012 | 8411.0444 | 1611.3351 | 3310.4018 | 1214.9433 | 5087.0287 | 3916.4299 | 4840.484 | 1466.8113 | 6152.6396 | 2895.9117 | 19683.3681 | 2869.5342 | 6825.644 | 2729.5958 | 7440.9186 | 23391.3477 | 3540.459 | 587.1594 | 3148.7977 | 4798.728 | 1542.6386 | 106.0444
2035 | 8 | 2 | 19 | MW | 11305.6147 | 6938.2674 | 3614.8924 | 13982.4272 | 8287.0052 | 1543.9945 | 3341.9844 | 1129.9643 | 4832.5709 | 3723.5684 | 4686.2934 | 1448.9507 | 6039.4455 | 2794.4989 | 18806.4086 | 2786.2806 | 6576.0891 | 2615.5211 | 7294.6986 | 21926.4883 | 3547.5203 | 568.3277 | 2993.1852 | 4831.7425 | 1476.302 | 104.7529
2035 | 8 | 2 | 20 | MW | 11292.9248 | 6836.3535 | 3376.4413 | 14138.8804 | 8277.7036 | 1556.1075 | 3295.2338 | 1056.412 | 4841.4568 | 3556.6391 | 4547.0627 | 1415.8511 | 5709.1229 | 2750.3258 | 18585.8723 | 2756.7581 | 6511.7653 | 2636.0404 | 6976.2256 | 21570.2384 | 3615.7812 | 548.8987 | 2940.1665 | 4650.1546 | 1408.0197 | 102.3596
2035 | 8 | 2 | 21 | MW | 11166.0135 | 6490.9221 | 3146.2577 | 13800.5528 | 8184.6777 | 1500.0588 | 3110.9307 | 966.8492 | 4586.1915 | 3353.3734 | 4255.367 | 1344.4098 | 5326.833 | 2639.8917 | 17664.4612 | 2688.2665 | 6230.291 | 2541.0941 | 6439.9417 | 20105.379 | 3387.8538 | 521.3188 | 2675.7639 | 4256.7152 | 1318.3349 | 97.194
2035 | 8 | 2 | 22 | MW | 11036.2752 | 5938.7214 | 2851.4564 | 12797.3113 | 8089.5796 | 1398.2261 | 3014.7279 | 874.4129 | 4279.2266 | 3143.5854 | 3927.4264 | 1236.9203 | 5039.7306 | 2420.2685 | 15968.5006 | 2473.0485 | 5809.5303 | 2368.59 | 6021.6743 | 17549.3416 | 3053.2219 | 469.0398 | 2418.2461 | 3887.3489 | 1213.919 | 89.4218
2035 | 8 | 2 | 23 | MW | 10449.6573 | 5140.0665 | 2557.3083 | 11524.2027 | 7659.5893 | 1294.5461 | 2900.8633 | 786.3554 | 3960.548 | 2943.7366 | 3677.155 | 1168.2644 | 4802.0214 | 2177.3127 | 14186.8167 | 2226.2405 | 5383.9327 | 2192.9564 | 5525.7422 | 15227.4882 | 2649.1525 | 436.4356 | 2180.9256 | 3720.8927 | 1112.932 | 84.4575
2035 | 8 | 2 | 24 | MW | 9891.2399 | 4706.9288 | 2350.8399 | 10573.7545 | 7250.2698 | 1197.7439 | 2889.2276 | 719.0979 | 3639.0434 | 2791.093 | 3364.7477 | 1103.3768 | 4753.6565 | 1994.7086 | 12868.3574 | 1925.7017 | 5104.876 | 2028.9738 | 5065.8223 | 13433.781 | 2341.9814 | 407.3098 | 2030.1324 | 3515.2316 | 1027.5091 | 79.7658
2035 | 8 | 3 | 1 | MW | 9589.4658 | 4426.1746 | 2195.0628 | 10047.6879 | 7029.0696 | 1142.6188 | 2892.5521 | 645.6824 | 3431.8421 | 2624.4736 | 3319.871 | 1078.7985 | 4674.9349 | 1861.5656 | 12041.7275 | 1907.6941 | 4863.543 | 1935.592 | 4846.7097 | 12153.2753 | 2123.0772 | 389.4619 | 1965.6387 | 3398.989 | 988.5969 | 77.9886
2035 | 8 | 3 | 2 | MW | 9207.3183 | 4336.5097 | 2094.9827 | 9547.0547 | 6748.9559 | 1104.7395 | 2884.033 | 585.6775 | 3274.7243 | 2488.2904 | 3158.2019 | 1079.9453 | 4724.3288 | 1763.8851 | 11549.606 | 1801.7086 | 4687.5003 | 1871.4247 | 4634.539 | 11508.0372 | 1994.7955 | 371.895 | 1881.1768 | 3363.9095 | 930.6905 | 78.0715
2035 | 8 | 3 | 3 | MW | 8761.7088 | 4270.8533 | 2021.6629 | 9279.1262 | 6422.3245 | 1070.4534 | 2937.2255 | 550.5775 | 3174.1531 | 2408.6306 | 3069.6007 | 1085.5162 | 4768.5773 | 1735.8883 | 11361.676 | 1743.2544 | 4628.0134 | 1813.3441 | 4462.286 | 11079.5402 | 1936.3422 | 365.5359 | 1815.0759 | 3405.8654 | 914.7552 | 78.4743
2035 | 8 | 3 | 4 | MW | 8719.4051 | 4190.9874 | 1988.158 | 9257.6187 | 6391.3159 | 1059.6746 | 2835.4123 | 529.6409 | 3163.2478 | 2361.1128 | 3008.6149 | 1118.288 | 4896.6935 | 1762.019 | 11355.0934 | 1738.8255 | 4613.0209 | 1795.085 | 4384.6202 | 11054.6251 | 1936.3422 | 366.2736 | 1788.452 | 3495.9722 | 904.656 | 80.8439
2035 | 8 | 3 | 5 | MW | 8789.9092 | 4205.1968 | 2001.2126 | 9566.6113 | 6442.9954 | 1073.9434 | 2867.2028 | 529.6409 | 3232.7192 | 2361.1128 | 3039.1072 | 1151.7146 | 4910.0708 | 1750.5091 | 11673.3043 | 1809.6787 | 4656.5472 | 1819.2562 | 4304.7847 | 11261.3956 | 2031.2795 | 368.6979 | 1808.4189 | 3552.3739 | 917.1635 | 83.2609
2035 | 8 | 3 | 6 | MW | 9023.9935 | 4214.9958 | 1998.1664 | 10061.38 | 6614.579 | 1081.3346 | 2838.9447 | 519.7883 | 3294.9197 | 2338.7524 | 2941.2998 | 1207.9169 | 5188.4268 | 1813.0366 | 12029.0471 | 1891.4559 | 4740.6997 | 1831.7769 | 4253.1519 | 11572.812 | 2107.777 | 368.4168 | 1819.4357 | 3744.9682 | 966.3605 | 87.3247
2035 | 8 | 3 | 7 | MW | 9416.0165 | 4531.0291 | 2036.675 | 10792.7913 | 6901.9315 | 1107.4085 | 2923.0961 | 559.5407 | 3410.4348 | 2428.9726 | 3050.0381 | 1279.5231 | 5526.4674 | 1952.4016 | 12685.3315 | 2016.0413 | 4870.3137 | 1875.946 | 4590.7159 | 12379.9757 | 2288.2363 | 375.3381 | 1991.1147 | 4103.328 | 1100.3312 | 92.5022
2035 | 8 | 3 | 8 | MW | 9974.4339 | 5003.363 | 2161.3402 | 11930.9664 | 7311.2509 | 1198.1546 | 3079.7639 | 633.9824 | 3702.4557 | 2597.9203 | 3398.6925 | 1354.7328 | 5796.0764 | 2177.3127 | 13806.972 | 2229.1932 | 5133.8938 | 2029.6695 | 5120.4917 | 14001.7867 | 2604.0374 | 392.4833 | 2278.2407 | 4468.5666 | 1292.1147 | 97.9404
2035 | 8 | 3 | 9 | MW | 10596.3134 | 5514.4053 | 2338.6562 | 13000.7053 | 7767.088 | 1300.9107 | 3083.712 | 730.0452 | 4077.2758 | 2815.9379 | 3868.1663 | 1395.8609 | 6015.2624 | 2465.6854 | 15078.0358 | 2453.5633 | 5461.3137 | 2203.7381 | 5616.8588 | 15773.0772 | 2937.885 | 418.2364 | 2562.8418 | 4756.0814 | 1447.3944 | 100.9142
2035 | 8 | 3 | 10 | MW | 10992.5642 | 6143.0408 | 2516.8412 | 13642.1488 | 8057.5395 | 1397.713 | 3096.3863 | 837.5341 | 4383.0289 | 3059.8876 | 4441.2012 | 1432.4009 | 6333.7514 | 2620.2937 | 16126.0721 | 2607.9656 | 5817.2682 | 2367.7207 | 6077.2126 | 17509.482 | 3235.642 | 438.8951 | 2779.2752 | 4903.2782 | 1578.1229 | 103.5563
2035 | 8 | 3 | 11 | MW | 11177.2899 | 6631.5445 | 2675.229 | 13915.9419 | 8192.9432 | 1466.2855 | 3066.881 | 926.1389 | 4593.8656 | 3260.98 | 4925.6339 | 1460.5845 | 6481.4192 | 2697.442 | 16891.5053 | 2679.4098 | 6079.8811 | 2483.8824 | 6515.4379 | 19006.7287 | 3406.2925 | 458.4645 | 2916.7571 | 4954.8661 | 1674.1075 | 105.5941
2035 | 8 | 3 | 12 | MW | 11229.4692 | 6800.5856 | 2831.876 | 13990.2547 | 8231.1906 | 1520.4868 | 3007.8711 | 1012.0754 | 4815.6075 | 3456.0161 | 5316.8616 | 1473.3651 | 6610.5638 | 2768.6789 | 17394.0135 | 2713.6556 | 6292.6795 | 2575.6992 | 6882.0723 | 19916.0399 | 3515.3524 | 481.8636 | 3060.8934 | 5038.7803 | 1774.6319 | 106.5182
2035 | 8 | 3 | 13 | MW | 11198.4418 | 6903.4797 | 3031.6009 | 13896.3852 | 8208.4476 | 1561.8561 | 2967.5616 | 1086.6544 | 4924.6604 | 3625.2737 | 5638.4741 | 1480.4108 | 6686.1983 | 2852.361 | 17819.5281 | 2717.7891 | 6389.89 | 2645.7785 | 7151.0821 | 20857.7385 | 3543.9896 | 500.3791 | 3160.9624 | 4970.6839 | 1818.6398 | 107.0277
2035 | 8 | 3 | 14 | MW | 11116.6549 | 7688.9064 | 3237.1994 | 13800.5528 | 8148.4979 | 1594.4999 | 3604.6206 | 1162.0536 | 5028.0593 | 3796.3959 | 5853.6505 | 1518.0976 | 6767.4926 | 2846.7614 | 18189.552 | 2719.5596 | 6487.5845 | 2701.077 | 7348.0672 | 21592.6666 | 3574.5889 | 518.7891 | 3250.9333 | 4970.6839 | 1828.0908 | 109.7527
2035 | 8 | 3 | 15 | MW | 11065.8891 | 8321.4607 | 3414.2977 | 13822.0724 | 8111.2866 | 1621.7032 | 3695.006 | 1191.201 | 5105.2048 | 3862.5473 | 6116.0028 | 1528.5846 | 6980.5042 | 2905.5554 | 18748.4379 | 2717.4935 | 6543.6856 | 2747.1593 | 7303.8102 | 22103.3698 | 3580.8658 | 546.3691 | 3354.2156 | 4936.2927 | 1837.3549 | 110.5109
2035 | 8 | 3 | 16 | MW | 11109.6064 | 7887.3446 | 3560.9363 | 13870.964 | 8143.3313 | 1632.7898 | 3750.0678 | 1176.0115 | 5112.8789 | 3828.0744 | 6153.9757 | 1533.5006 | 6583.8088 | 2953.462 | 19203.9903 | 2733.7305 | 6902.0586 | 2765.94 | 7414.8857 | 21809.3963 | 3703.2639 | 567.2386 | 3389.3315 | 4925.977 | 1757.8626 | 110.8664
2035 | 8 | 3 | 17 | MW | 11134.9861 | 7724.6742 | 3550.9288 | 13855.309 | 8161.9346 | 1611.4376 | 3740.9258 | 1159.1117 | 4889.5209 | 3789.7198 | 4594.2397 | 1517.6066 | 6322.4323 | 2927.9537 | 18853.5799 | 2734.026 | 6811.6187 | 2729.7695 | 7281.2477 | 20713.2444 | 3585.182 | 568.2925 | 3311.0658 | 4843.4372 | 1668.8261 | 109.7172
2035 | 8 | 3 | 18 | MW | 10938.9778 | 7236.1715 | 3467.1662 | 13653.878 | 8018.2607 | 1558.5714 | 3303.1292 | 1099.3122 | 4652.4316 | 3654.0015 | 4499.3101 | 1476.9704 | 6168.5901 | 2805.3874 | 18189.3626 | 2712.4748 | 6720.6956 | 2640.2143 | 7191.4328 | 19828.8484 | 3361.5707 | 552.9039 | 3126.764 | 4748.5144 | 1569.1356 | 106.7789
2035 | 8 | 3 | 19 | MW | 10807.8323 | 6940.2278 | 3320.5275 | 13622.5922 | 7922.1311 | 1510.1187 | 3292.74 | 1030.7542 | 4579.3249 | 3498.4073 | 4265.7234 | 1453.5388 | 6061.0552 | 2691.5317 | 17505.3491 | 2665.5344 | 6395.2102 | 2558.1356 | 7050.4199 | 19330.5913 | 3344.7007 | 524.2348 | 3077.8774 | 4799.414 | 1496.0355 | 105.0847
2035 | 8 | 3 | 20 | MW | 10803.6044 | 6750.6074 | 3105.1374 | 13640.198 | 7919.0321 | 1517.715 | 3250.5604 | 964.5913 | 4616.4837 | 3348.2482 | 4285.2849 | 1393.4033 | 5682.8823 | 2627.7595 | 17530.4824 | 2669.6666 | 6352.6503 | 2571.0037 | 6665.5623 | 19181.1233 | 3447.4836 | 520.8972 | 2975.5127 | 4620.5794 | 1411.7256 | 100.7365
2035 | 8 | 3 | 21 | MW | 10718.9969 | 6357.6498 | 2928.6923 | 13407.4691 | 7857.0149 | 1466.0802 | 3104.0746 | 888.7128 | 4410.4942 | 3176.04 | 4097.1494 | 1303.7735 | 5313.9703 | 2520.1258 | 16739.3184 | 2597.0416 | 5874.3365 | 2483.5345 | 6239.9191 | 18107.3882 | 3255.2571 | 490.647 | 2819.4408 | 4236.0791 | 1315.2773 | 94.2557
2035 | 8 | 3 | 22 | MW | 10659.7691 | 5803 | 2717.0015 | 12351.4343 | 7813.6009 | 1372.3576 | 2995.4047 | 805.1711 | 4155.2289 | 2986.439 | 3853.2074 | 1206.934 | 5006.8011 | 2302.0569 | 15252.9089 | 2397.1753 | 5424.074 | 2324.7688 | 5843.3473 | 16032.165 | 2951.6166 | 448.6973 | 2553.2019 | 3885.9723 | 1208.5453 | 87.2536
2035 | 8 | 3 | 23 | MW | 10176.0836 | 5128.7958 | 2483.7718 | 11088.0919 | 7459.06 | 1290.8505 | 2896.7081 | 732.9188 | 3863.208 | 2822.4603 | 3651.8397 | 1126.9723 | 4770.1209 | 2067.5011 | 13618.8199 | 2172.5096 | 5100.0391 | 2186.696 | 5474.5432 | 14273.3321 | 2581.6771 | 412.5096 | 2343.8822 | 3740.8405 | 1103.6668 | 81.4719
2035 | 8 | 3 | 24 | MW | 9683.9425 | 4792.6748 | 2264.4665 | 10106.3578 | 7098.321 | 1195.3828 | 2882.1629 | 670.7244 | 3573.2074 | 2681.3069 | 3378.5554 | 1073.2276 | 4826.2038 | 1893.6065 | 12497.7475 | 1888.209 | 4825.3353 | 2024.974 | 5076.6696 | 12711.3105 | 2297.2584 | 383.8404 | 2122.8572 | 3511.104 | 1022.7836 | 77.5858
2035 | 8 | 4 | 1 | MW | 9413.1958 | 4468.3123 | 2141.7589 | 9605.7246 | 6899.8639 | 1142.0028 | 2852.2426 | 610.5826 | 3381.3544 | 2544.8138 | 3311.8159 | 1055.367 | 4669.7895 | 1799.6606 | 11756.7282 | 1897.3612 | 4615.9226 | 1934.5485 | 4819.375 | 11475.6498 | 2091.3015 | 363.5684 | 2027.6076 | 3398.3007 | 975.718 | 76.2944
2035 | 8 | 4 | 2 | MW | 9049.3796 | 4354.1484 | 2043.855 | 9296.732 | 6633.1869 | 1113.2599 | 2876.9683 | 568.7775 | 3211.7162 | 2449.9358 | 3197.9005 | 1051.2707 | 4669.7895 | 1632.6093 | 11315.6498 | 1795.2135 | 4482.9229 | 1885.8583 | 4660.138 | 10835.397 | 1951.6424 | 347.4419 | 1939.0148 | 3370.0999 | 929.6721 | 75.9982
2035 | 8 | 4 | 3 | MW | 8589.6731 | 4300.7409 | 1995.7734 | 9005.3452 | 6296.2225 | 1081.9506 | 2874.2675 | 542.2987 | 3111.9526 | 2389.8407 | 3083.4084 | 1052.9085 | 4658.4698 | 1603.0559 | 11191.0838 | 1725.8354 | 4408.4436 | 1832.8204 | 4523.4634 | 10324.6937 | 1885.7356 | 343.2259 | 1885.5367 | 3384.5433 | 911.3273 | 76.1166
2035 | 8 | 4 | 4 | MW | 8544.5423 | 4182.6582 | 1954.2187 | 8970.1336 | 6263.1417 | 1070.3506 | 2789.9082 | 524.5777 | 3085.2948 | 2349.6227 | 3027.0252 | 1091.907 | 4719.1834 | 1657.4952 | 11091.5968 | 1713.1408 | 4385.7124 | 1813.17 | 4451.8726 | 10200.1295 | 1867.2969 | 341.1179 | 1852.7166 | 3455.3906 | 900.8579 | 78.9364
2035 | 8 | 4 | 5 | MW | 8581.211 | 4139.5403 | 1954.6532 | 9224.37 | 6290.0198 | 1076.7152 | 2797.8037 | 513.2883 | 3136.9943 | 2324.0005 | 3033.3546 | 1120.0906 | 4741.3077 | 1682.0714 | 11219.6605 | 1762.4428 | 4435.5269 | 1823.9516 | 4380.2809 | 10187.6719 | 1923.7883 | 342.3476 | 1866.4873 | 3470.5224 | 909.3815 | 80.9743
2035 | 8 | 4 | 6 | MW | 8725.0464 | 4073.8839 | 1927.0229 | 9425.801 | 6395.451 | 1069.2214 | 2795.9336 | 501.3831 | 3126.089 | 2296.981 | 2924.0406 | 1162.0376 | 5015.5475 | 1722.8229 | 11339.9265 | 1811.746 | 4485.8246 | 1811.2572 | 4304.7847 | 10244.963 | 1971.2576 | 338.3774 | 1857.7649 | 3619.7819 | 955.8911 | 84.0073
2035 | 8 | 4 | 7 | MW | 8991.5589 | 4334.0597 | 1959.4401 | 10010.5375 | 6590.8044 | 1088.7256 | 2849.7496 | 532.7882 | 3196.3679 | 2368.2564 | 3024.1494 | 1231.0214 | 5369.5387 | 1833.5676 | 11832.2238 | 1914.7789 | 4594.6427 | 1844.2972 | 4632.8033 | 10713.3196 | 2136.8076 | 340.7665 | 2021.6404 | 3948.5666 | 1088.8433 | 88.9953
2035 | 8 | 4 | 8 | MW | 9496.3962 | 4811.2936 | 2077.3599 | 11254.3234 | 6960.8497 | 1177.213 | 3031.5582 | 600.7984 | 3444.3625 | 2522.6083 | 3340.008 | 1316.882 | 5661.7864 | 2075.2786 | 12793.918 | 2130.2924 | 4897.397 | 1994.1946 | 5085.3472 | 12317.6992 | 2379.2497 | 355.9794 | 2276.8637 | 4309.6775 | 1279.1448 | 95.2035
2035 | 8 | 4 | 9 | MW | 10115.4487 | 5337.035 | 2244.6675 | 12517.6537 | 7414.6146 | 1273.1942 | 3034.4677 | 702.1979 | 3755.367 | 2752.7371 | 3830.7701 | 1357.3543 | 5829.5204 | 2345.9194 | 14028.8892 | 2368.8335 | 5248.0313 | 2156.7864 | 5599.9365 | 14069.0485 | 2696.2285 | 381.1352 | 2558.0212 | 4584.1232 | 1434.887 | 98.1299
2035 | 8 | 4 | 10 | MW | 10545.5476 | 5912.7535 | 2411.7574 | 13184.5305 | 7729.8767 | 1368.0463 | 3047.142 | 796.6869 | 4053.0417 | 2967.1843 | 4426.8179 | 1410.772 | 6095.0138 | 2500.216 | 15110.7108 | 2547.4441 | 5557.073 | 2317.4655 | 6077.2126 | 15795.494 | 2986.1386 | 399.0534 | 2788.9151 | 4823.4895 | 1555.146 | 101.9924
2035 | 8 | 4 | 11 | MW | 10838.8597 | 6385.0874 | 2560.1368 | 13646.0626 | 7944.8742 | 1445.7547 | 3033.0126 | 869.7603 | 4313.1542 | 3133.0263 | 4944.6198 | 1446.1653 | 6291.0458 | 2615.0048 | 15901.0159 | 2649.8872 | 5792.6025 | 2449.1032 | 6382.6687 | 17369.9732 | 3168.5587 | 423.1902 | 3035.4161 | 4970.6839 | 1676.8872 | 104.5515
2035 | 8 | 4 | 12 | MW | 10988.3301 | 6608.5153 | 2698.7255 | 13908.1144 | 8054.4359 | 1502.2143 | 2997.0669 | 942.2862 | 4511.4696 | 3297.6262 | 5400.8603 | 1473.2011 | 6455.6932 | 2714.5514 | 16406.0297 | 2717.4935 | 6025.2304 | 2544.7456 | 6711.989 | 18588.2024 | 3297.6247 | 443.357 | 3204.1122 | 5143.3305 | 1797.979 | 106.5064
2035 | 8 | 4 | 13 | MW | 10989.7436 | 6829.9837 | 2883.8737 | 14011.7622 | 8055.472 | 1550.051 | 2970.886 | 1017.3437 | 4679.896 | 3467.9723 | 5800.7187 | 1497.6155 | 6538.5305 | 2749.0809 | 17046.0875 | 2770.0437 | 6203.6909 | 2625.7807 | 6787.9181 | 19699.2988 | 3380.4004 | 466.7561 | 3435.0048 | 5101.3745 | 1848.1022 | 108.2717
2035 | 8 | 4 | 14 | MW | 10972.8195 | 7425.7909 | 3096.8698 | 14166.2646 | 8043.0667 | 1584.6453 | 3592.1542 | 1077.0061 | 4837.4181 | 3603.3794 | 6043.5106 | 1534.6474 | 6532.3567 | 2817.2079 | 17592.4397 | 2832.6313 | 6355.552 | 2684.3833 | 7042.6101 | 20763.0747 | 3410.2153 | 490.8226 | 3519.6971 | 5073.8598 | 1848.2879 | 110.9493
2035 | 8 | 4 | 15 | MW | 11023.5853 | 8212.6873 | 3288.5448 | 14352.0406 | 8080.2779 | 1620.9847 | 3693.7595 | 1130.8542 | 4942.8364 | 3725.5867 | 6284.0013 | 1533.3366 | 6807.111 | 2877.5575 | 18102.1987 | 2902.8947 | 6706.6703 | 2745.9422 | 7417.0544 | 21527.8918 | 3468.6674 | 509.0571 | 3521.3043 | 5000.9497 | 1835.0388 | 110.8546
2035 | 8 | 4 | 16 | MW | 11150.4966 | 7874.606 | 3407.3354 | 14483.0726 | 8173.3038 | 1645.4159 | 3770.4312 | 1150.9006 | 4911.3315 | 3771.0849 | 6333.4795 | 1576.1034 | 6862.6793 | 2938.5305 | 18286.9921 | 2978.7666 | 6906.4107 | 2787.3285 | 7416.1865 | 21483.0468 | 3555.3671 | 525.8159 | 3473.1049 | 4931.479 | 1773.7057 | 113.9469
2035 | 8 | 4 | 17 | MW | 11325.3594 | 7834.9174 | 3411.2515 | 15036.5112 | 8301.4781 | 1613.3881 | 3751.7308 | 1129.417 | 4802.682 | 3722.3262 | 4700.6778 | 1560.8644 | 6421.2195 | 2915.5097 | 18353.3802 | 3011.5374 | 6825.644 | 2733.0736 | 7258.2513 | 21022.1625 | 3469.0608 | 536.1803 | 3427.891 | 4790.4726 | 1702.458 | 112.845
2035 | 8 | 4 | 18 | MW | 11270.3594 | 7507.6162 | 3446.9326 | 15611.4693 | 8261.1632 | 1585.8769 | 3343.8545 | 1088.3647 | 4481.1774 | 3629.1566 | 4703.5536 | 1544.8064 | 6349.7013 | 2851.1161 | 17946.2347 | 3001.2044 | 6864.3349 | 2686.4698 | 7139.367 | 20013.2021 | 3334.5009 | 536.0749 | 3230.0476 | 4731.32 | 1603.6014 | 111.6839
2035 | 8 | 4 | 19 | MW | 11120.8891 | 7229.3121 | 3253.2991 | 15044.3386 | 8151.6015 | 1568.3232 | 3386.8656 | 1021.5173 | 4462.1937 | 3477.4441 | 4529.8025 | 1519.2453 | 6199.4614 | 2768.3683 | 17294.9064 | 2912.9321 | 6723.5973 | 2656.7338 | 6901.5973 | 19430.2404 | 3366.2778 | 507.195 | 3169.4544 | 4817.2991 | 1542.3606 | 109.8357
2035 | 8 | 4 | 20 | MW | 11167.4207 | 6929.4476 | 3169.9719 | 15177.3214 | 8185.7091 | 1576.1251 | 3299.8048 | 972.2545 | 4576.9022 | 3365.6409 | 4495.8577 | 1484.18 | 5712.2094 | 2724.8164 | 17494.489 | 2925.3312 | 6640.8961 | 2669.9502 | 6518.0414 | 19522.4287 | 3492.2066 | 507.6869 | 3128.3713 | 4615.0751 | 1464.813 | 107.3002
2035 | 8 | 4 | 21 | MW | 11034.868 | 6481.6127 | 2951.3189 | 14516.3213 | 8088.5481 | 1523.8743 | 3125.0601 | 902.2601 | 4431.4972 | 3206.7861 | 4290.463 | 1335.5614 | 5316.543 | 2600.3839 | 16731.8848 | 2843.8495 | 6095.3576 | 2581.4375 | 5953.554 | 18179.6352 | 3261.5329 | 481.969 | 2831.3764 | 4191.3699 | 1354.1895 | 96.5542
2035 | 8 | 4 | 22 | MW | 10852.9567 | 5844.6471 | 2688.9358 | 13143.4664 | 7955.2073 | 1403.1537 | 2988.5478 | 809.7552 | 4124.9357 | 2996.8431 | 4010.8494 | 1212.014 | 5014.5184 | 2325.699 | 15041.7505 | 2556.8918 | 5508.7097 | 2376.9373 | 5515.7627 | 15805.4646 | 2910.4243 | 439.8437 | 2510.9709 | 3808.9368 | 1209.9351 | 87.6209
2035 | 8 | 4 | 23 | MW | 10214.1596 | 5116.5477 | 2433.9494 | 11535.9318 | 7486.9696 | 1281.3037 | 2881.7479 | 728.9504 | 3819.5869 | 2813.4534 | 3762.8793 | 1136.3125 | 4800.4778 | 2054.7464 | 13149.3137 | 2244.8391 | 5126.6392 | 2170.5238 | 5160.4095 | 13884.6947 | 2502.4321 | 399.6507 | 2314.7335 | 3642.4806 | 1106.4465 | 82.1472
2035 | 8 | 4 | 24 | MW | 9657.1556 | 4837.2624 | 2209.8572 | 10497.4908 | 7078.6862 | 1195.8959 | 2879.6699 | 662.3086 | 3492.4275 | 2662.207 | 3577.6218 | 1087.9747 | 4885.3738 | 1887.6963 | 12083.625 | 1913.8937 | 4846.132 | 2025.8433 | 4805.0562 | 12277.8396 | 2217.2291 | 374.0382 | 2104.7253 | 3450.5747 | 1036.4029 | 78.6521
2035 | 8 | 5 | 1 | MW | 9389.2233 | 4494.2811 | 2085.6275 | 9848.2198 | 6882.2921 | 1138.41 | 2858.4758 | 611.6089 | 3297.3424 | 2547.1433 | 3457.377 | 1064.3792 | 4741.8223 | 1789.0827 | 11512.126 | 1948.1395 | 4686.533 | 1928.4623 | 4536.0464 | 11184.1747 | 2033.2403 | 360.7576 | 1991.3451 | 3360.4701 | 994.711 | 76.946
2035 | 8 | 5 | 2 | MW | 9074.7593 | 4350.7182 | 2006.434 | 9455.136 | 6651.7903 | 1114.2863 | 2897.1238 | 569.3249 | 3153.5544 | 2451.1781 | 3289.3786 | 1069.9502 | 4780.9261 | 1694.2037 | 11304.8822 | 1869.3149 | 4566.1082 | 1887.5969 | 4432.7816 | 10720.8033 | 1926.5346 | 350.6391 | 1918.3581 | 3351.5288 | 951.6293 | 77.3488
2035 | 8 | 5 | 3 | MW | 8678.5084 | 4365.4172 | 1964.0084 | 9349.5253 | 6361.3387 | 1090.1629 | 2862.8397 | 544.3514 | 3113.1635 | 2394.4997 | 3213.4339 | 1085.1883 | 4904.9254 | 1674.6057 | 11323.6052 | 1825.9169 | 4544.8282 | 1846.732 | 4372.4711 | 10556.3794 | 1883.7736 | 348.8121 | 1880.7174 | 3424.4365 | 940.9754 | 78.4506
2035 | 8 | 5 | 4 | MW | 8717.9915 | 4369.8276 | 1974.4513 | 9691.7666 | 6390.2798 | 1079.3842 | 2844.1393 | 532.8567 | 3177.3843 | 2368.4113 | 3213.4339 | 1139.425 | 5160.6427 | 1758.2866 | 11476.011 | 1888.5045 | 4547.2459 | 1828.4728 | 4442.7611 | 10989.8503 | 1937.5199 | 354.5038 | 1895.8651 | 3650.7337 | 936.2499 | 82.3723
2035 | 8 | 5 | 5 | MW | 8961.9513 | 4560.4272 | 2061.0424 | 10524.8628 | 6569.1021 | 1113.1571 | 2961.9512 | 549.7565 | 3363.9868 | 2406.7672 | 3366.4734 | 1244.1299 | 5396.8083 | 1940.2694 | 12148.8814 | 2061.2098 | 4715.5508 | 1885.6841 | 4661.4398 | 11924.0766 | 2164.2684 | 370.6302 | 2000.0661 | 3937.5602 | 969.8818 | 89.9431
2035 | 8 | 5 | 6 | MW | 9585.2316 | 4781.8956 | 2172.0008 | 11578.9589 | 7025.966 | 1171.9779 | 3121.9435 | 571.1038 | 3608.7502 | 2455.2147 | 3472.9104 | 1356.2075 | 5686.9986 | 2187.5788 | 13429.8674 | 2306.837 | 5002.3453 | 1985.3263 | 4805.0562 | 13486.0982 | 2465.5559 | 392.6942 | 2067.3137 | 4280.7883 | 1049.4674 | 98.047
2035 | 8 | 5 | 7 | MW | 10417.2228 | 5051.8705 | 2309.9374 | 12809.0526 | 7635.8147 | 1246.1963 | 3181.5771 | 639.9351 | 3947.22 | 2611.43 | 3717.4281 | 1431.7451 | 6038.9309 | 2460.7082 | 14969.5947 | 2538.883 | 5321.5442 | 2111.0519 | 5083.6115 | 15566.3067 | 2824.9035 | 417.8148 | 2256.4361 | 4609.573 | 1154.3459 | 103.5088
2035 | 8 | 5 | 8 | MW | 11111.0135 | 5343.4047 | 2430.9033 | 13853.3582 | 8144.3627 | 1341.8693 | 3308.7396 | 730.3188 | 4338.196 | 2816.559 | 4093.1224 | 1479.1 | 6345.585 | 2642.0685 | 16402.2717 | 2718.3788 | 5624.7817 | 2273.1218 | 5424.2121 | 17531.9101 | 3134.821 | 441.4598 | 2467.8212 | 4919.0983 | 1297.5818 | 106.9329
2035 | 8 | 5 | 9 | MW | 11574.9542 | 5735.3832 | 2537.7279 | 14606.277 | 8484.4309 | 1426.5586 | 3259.7031 | 829.1867 | 4747.7513 | 3040.9428 | 4529.2269 | 1518.5894 | 6570.4316 | 2784.5446 | 17471.4399 | 2858.0204 | 5944.4637 | 2416.5851 | 5866.3427 | 19597.1627 | 3445.1295 | 465.3507 | 2703.9938 | 5205.9248 | 1431.3668 | 109.7882
2035 | 8 | 5 | 10 | MW | 11900.7009 | 6273.8641 | 2666.0915 | 15298.5751 | 8723.2029 | 1508.7842 | 3282.3509 | 939.9598 | 5080.9697 | 3292.3473 | 5057.9607 | 1559.5536 | 6762.3473 | 2913.9542 | 18476.0561 | 2990.2804 | 6258.3415 | 2555.875 | 6370.5196 | 21395.8553 | 3763.2859 | 488.6795 | 2931.6745 | 5357.2469 | 1577.4746 | 112.7502
2035 | 8 | 5 | 11 | MW | 12081.1987 | 6760.897 | 2784.6644 | 15652.5456 | 8855.5076 | 1577.7675 | 3280.8965 | 1027.3331 | 5313.6179 | 3490.6439 | 5597.6254 | 1589.8668 | 6950.6619 | 3002.3017 | 19196.7031 | 3087.7048 | 6589.1472 | 2672.7324 | 6701.5747 | 22920.5042 | 4004.9425 | 511.657 | 3134.1094 | 5470.0525 | 1697.1766 | 114.942
2035 | 8 | 5 | 12 | MW | 12206.7029 | 7016.6625 | 2913.8979 | 15967.4027 | 8947.502 | 1644.9027 | 3227.7048 | 1102.5958 | 5541.0137 | 3661.455 | 6094.1411 | 1619.1972 | 7092.1554 | 3100.6035 | 19588.7978 | 3195.1667 | 6852.7273 | 2786.4592 | 7042.6101 | 23819.8447 | 4134.4019 | 537.1992 | 3334.4777 | 5605.5545 | 1800.6664 | 117.0628
2035 | 8 | 5 | 13 | MW | 12320.9243 | 7273.4091 | 3073.3734 | 16315.5086 | 9031.2262 | 1703.4153 | 3201.9397 | 1193.8688 | 5749.831 | 3868.6036 | 6516.4368 | 1658.6867 | 7100.3879 | 3198.9053 | 20101.3613 | 3304.9901 | 6989.1119 | 2885.5794 | 7294.6986 | 24930.9526 | 4231.3 | 569.1709 | 3374.1838 | 5612.4332 | 1833.7424 | 119.9181
2035 | 8 | 5 | 14 | MW | 12332.2007 | 8022.0877 | 3238.0702 | 16690.9866 | 9039.4918 | 1741.9106 | 3936.2409 | 1253.5323 | 5906.1403 | 4004.0094 | 6785.1196 | 1700.7976 | 7120.9686 | 3277.9197 | 20746.8971 | 3386.4718 | 7044.2466 | 2950.7902 | 7456.5382 | 25927.4553 | 4276.023 | 600.8264 | 3351.9198 | 5659.2052 | 1848.3802 | 122.963
2035 | 8 | 5 | 15 | MW | 12368.8695 | 8227.3863 | 3407.5531 | 17080.1566 | 9066.37 | 1766.5474 | 4073.169 | 1283.5686 | 5994.9986 | 4072.1791 | 7026.1837 | 1690.4755 | 7230.0477 | 3321.7822 | 20941.9012 | 3477.991 | 7189.8203 | 2992.5249 | 7511.2076 | 26749.5749 | 4234.4385 | 612.6665 | 3305.5581 | 5648.2011 | 1832.8151 | 122.2167
2035 | 8 | 5 | 16 | MW | 12504.2428 | 7923.603 | 3586.609 | 17756.8117 | 9165.5985 | 1770.5509 | 4101.4271 | 1230.1317 | 5878.675 | 3950.9028 | 6995.1168 | 1689.4918 | 7146.6946 | 3326.7605 | 20889.6181 | 3519.6171 | 7353.2883 | 2999.3068 | 7615.7752 | 26106.8238 | 4168.9239 | 616.9879 | 3208.7024 | 5469.3642 | 1769.1659 | 122.1455
2035 | 8 | 5 | 17 | MW | 12487.3188 | 7719.2846 | 3581.3876 | 17662.9301 | 9153.1932 | 1711.1145 | 4134.049 | 1192.7743 | 5478.4089 | 3866.1178 | 5089.6042 | 1599.8629 | 6845.6997 | 3272.6319 | 20329.3479 | 3483.895 | 7270.5871 | 2898.6217 | 7241.3309 | 25359.4495 | 3998.6655 | 599.667 | 3077.8774 | 5267.8285 | 1699.3081 | 115.6648
2035 | 8 | 5 | 18 | MW | 12154.5236 | 7462.5389 | 3510.6794 | 17119.2699 | 8909.2546 | 1657.4266 | 3619.3737 | 1159.3848 | 5137.9206 | 3790.341 | 4988.3454 | 1594.128 | 6663.5595 | 3205.1273 | 19752.1232 | 3365.8059 | 7047.6323 | 2807.6747 | 6852.134 | 23456.1225 | 3782.1168 | 588.0026 | 2986.7586 | 5044.9706 | 1638.1595 | 115.2501
2035 | 8 | 5 | 19 | MW | 11864.0321 | 7264.0997 | 3283.9765 | 16575.5975 | 8696.3247 | 1620.6765 | 3578.4405 | 1119.1539 | 5005.4403 | 3699.0335 | 4795.0317 | 1602.3204 | 6515.3771 | 3066.074 | 19220.1727 | 3264.5435 | 6895.7704 | 2745.4202 | 6793.9931 | 22434.7046 | 3731.1168 | 562.0739 | 3069.6145 | 5123.385 | 1567.6535 | 115.8425
2035 | 8 | 5 | 20 | MW | 11858.3908 | 6896.6203 | 3214.3551 | 16616.6737 | 8692.1896 | 1625.5013 | 3540.4161 | 1064.9642 | 5076.5277 | 3576.0488 | 4791.5803 | 1548.9027 | 5939.628 | 2999.1907 | 19144.4494 | 3222.9174 | 6627.3541 | 2753.5934 | 6487.6692 | 22315.1257 | 3849.5922 | 555.7498 | 2894.9526 | 4840.6839 | 1503.5407 | 111.9801
2035 | 8 | 5 | 21 | MW | 11660.9753 | 6560.4974 | 3066.1934 | 15904.819 | 8547.4842 | 1576.433 | 3312.4798 | 993.5333 | 4856.8051 | 3413.9335 | 4498.159 | 1413.7215 | 5468.841 | 2869.781 | 18119.3404 | 3100.1038 | 6397.6287 | 2670.4717 | 6042.935 | 20735.6726 | 3549.8744 | 533.6858 | 2699.6339 | 4377.7738 | 1377.63 | 102.2056
2035 | 8 | 5 | 22 | MW | 11321.1252 | 5882.3753 | 2805.5502 | 14226.8853 | 8298.3744 | 1431.3834 | 3160.1751 | 874.0707 | 4443.2101 | 3142.8093 | 4263.4221 | 1277.7205 | 5146.7509 | 2563.9872 | 16068.4115 | 2723.6931 | 5721.9922 | 2424.7583 | 5565.6599 | 17840.8168 | 3109.7132 | 491.3146 | 2500.8717 | 3938.9368 | 1226.3341 | 92.3719
2035 | 8 | 5 | 23 | MW | 10570.9273 | 5170.9334 | 2505.9638 | 12431.6117 | 7748.48 | 1304.8114 | 3030.5196 | 780.9501 | 4035.2698 | 2931.4691 | 3959.6444 | 1188.9104 | 4924.9922 | 2242.3287 | 13978.1718 | 2385.366 | 5300.2642 | 2210.3458 | 5082.3097 | 15364.5101 | 2642.8756 | 449.2946 | 2208.0089 | 3804.8091 | 1116.9159 | 85.9504
2035 | 8 | 5 | 24 | MW | 9910.9783 | 4802.4738 | 2267.0772 | 11238.6805 | 7264.738 | 1219.0958 | 2986.4698 | 690.7717 | 3694.7816 | 2726.805 | 3696.7165 | 1124.6778 | 4898.7517 | 2055.9912 | 12705.1705 | 2002.7557 | 4899.3315 | 2065.1438 | 4731.7297 | 13506.028 | 2320.012 | 414.2663 | 2057.9041 | 3550.3112 | 1041.0361 | 81.306
2035 | 8 | 6 | 1 | MW | 9593.6936 | 4587.8658 | 2138.7137 | 10466.1929 | 7032.1686 | 1142.6188 | 2975.8728 | 645.8193 | 3442.3431 | 2624.7848 | 3578.1974 | 1102.0661 | 4813.3411 | 1951.1568 | 12009.5191 | 2062.6861 | 4710.2306 | 1935.592 | 4631.0675 | 12183.1644 | 2113.2696 | 396.9805 | 1957.8352 | 3438.1939 | 999.1585 | 79.671
2035 | 8 | 6 | 2 | MW | 9235.5187 | 4460.9623 | 2056.6918 | 10114.1853 | 6769.6268 | 1124.7572 | 3049.4278 | 596.009 | 3269.0695 | 2511.7381 | 3418.254 | 1101.2463 | 4867.8803 | 1820.1917 | 11668.2851 | 1954.93 | 4573.3628 | 1905.3346 | 4411.9549 | 11570.3136 | 1994.01 | 383.3838 | 1862.8146 | 3415.4951 | 960.4309 | 79.6117
2035 | 8 | 6 | 3 | MW | 8854.7784 | 4410.4954 | 2020.793 | 10135.6928 | 6490.5445 | 1107.6138 | 2939.9263 | 570.009 | 3206.0614 | 2452.7302 | 3295.7069 | 1096.1672 | 4948.6601 | 1791.8831 | 11633.3017 | 1889.0943 | 4566.5914 | 1876.2938 | 4386.7898 | 11376.0007 | 1939.4806 | 380.3974 | 1818.5182 | 3495.2839 | 949.8692 | 79.2445
2035 | 8 | 6 | 4 | MW | 8874.5168 | 4422.7454 | 2018.6177 | 10380.1509 | 6505.0127 | 1098.2724 | 2934.9396 | 544.3514 | 3204.042 | 2394.4997 | 3276.1454 | 1162.2016 | 5199.232 | 1846.9447 | 11736.941 | 1933.673 | 4573.846 | 1860.4694 | 4427.5754 | 11689.904 | 1971.2576 | 387.4242 | 1824.4854 | 3703.6983 | 955.1506 | 84.0192
2035 | 8 | 6 | 5 | MW | 9074.7593 | 4553.5678 | 2101.9449 | 10939.4662 | 6651.7903 | 1140.7711 | 3042.7789 | 559.267 | 3391.0479 | 2428.3515 | 3396.3912 | 1267.8893 | 5458.0364 | 2017.7283 | 12370.4006 | 2088.0753 | 4722.8055 | 1932.4621 | 4656.6665 | 12479.6248 | 2179.9607 | 400.9506 | 1910.7836 | 3992.5875 | 994.5265 | 91.6611
2035 | 8 | 6 | 6 | MW | 9703.6873 | 4855.8813 | 2205.288 | 11870.3456 | 7112.7939 | 1203.2872 | 3160.5908 | 580.3406 | 3626.1178 | 2476.1779 | 3491.3218 | 1374.8869 | 5719.4129 | 2287.1254 | 13703.7429 | 2315.1026 | 4970.4259 | 2038.3641 | 4794.6429 | 13949.4695 | 2488.3096 | 417.7094 | 2018.198 | 4336.5039 | 1072.8145 | 99.3976
2035 | 8 | 6 | 7 | MW | 10535.6721 | 5125.3665 | 2335.6101 | 13026.1266 | 7722.638 | 1267.035 | 3279.4421 | 645.6824 | 3958.5286 | 2624.4736 | 3734.6883 | 1429.7794 | 6039.9594 | 2495.5495 | 15246.164 | 2551.282 | 5298.3298 | 2146.3526 | 5027.2064 | 15882.697 | 2858.6412 | 434.3628 | 2144.2024 | 4678.3554 | 1171.3009 | 103.3667
2035 | 8 | 6 | 8 | MW | 11208.3173 | 5376.233 | 2446.5685 | 13998.0701 | 8215.6863 | 1342.1775 | 3386.242 | 732.5083 | 4338.6002 | 2821.528 | 4092.5479 | 1451.5722 | 6327.577 | 2673.1775 | 16609.7365 | 2727.2355 | 5618.4942 | 2273.6438 | 5260.6377 | 17743.666 | 3153.6507 | 452.4917 | 2302.5688 | 4987.1923 | 1309.162 | 104.9425
2035 | 8 | 6 | 9 | MW | 11615.8509 | 5686.8757 | 2537.9456 | 14551.5208 | 8514.408 | 1430.1517 | 3293.5715 | 816.9394 | 4709.785 | 3013.1473 | 4509.0898 | 1486.3096 | 6512.8051 | 2801.0316 | 17565.6947 | 2838.8308 | 5904.8056 | 2422.6718 | 5625.1025 | 19644.4946 | 3431.0069 | 470.7613 | 2495.822 | 5234.1256 | 1435.1649 | 107.4542
2035 | 8 | 6 | 10 | MW | 11931.722 | 6066.1145 | 2659.347 | 15251.6343 | 8745.9413 | 1517.4072 | 3333.2574 | 924.5652 | 4987.2651 | 3257.4082 | 5024.0159 | 1542.6768 | 6699.0616 | 2896.5341 | 18543.2187 | 2938.3213 | 6225.4548 | 2570.4823 | 5983.9263 | 21423.2574 | 3712.6794 | 496.0224 | 2710.4204 | 5378.569 | 1572.6569 | 111.5299
2035 | 8 | 6 | 11 | MW | 12062.8675 | 6503.1711 | 2800.5464 | 15427.6441 | 8842.0708 | 1591.3177 | 3327.2321 | 1021.1069 | 5221.5284 | 3476.5131 | 5490.0382 | 1581.5104 | 6889.4344 | 2983.9474 | 19136.3847 | 3020.394 | 6475.0097 | 2695.6864 | 6339.7134 | 23264.2965 | 3932.76 | 514.8893 | 2967.4801 | 5503.7553 | 1675.5896 | 114.3378
2035 | 8 | 6 | 12 | MW | 12194.0067 | 6734.9291 | 2924.5585 | 15912.6465 | 8938.1957 | 1641.6181 | 3269.8844 | 1114.8433 | 5407.7267 | 3689.2505 | 5896.2249 | 1639.3523 | 6993.3676 | 3092.2046 | 19566.9976 | 3115.4555 | 6711.0225 | 2780.895 | 6639.0955 | 24255.814 | 4040.6422 | 542.6098 | 3067.7781 | 5641.3224 | 1762.309 | 118.5201
2035 | 8 | 6 | 13 | MW | 12267.3379 | 6933.3683 | 3085.9915 | 16200.1196 | 8991.9474 | 1690.1729 | 3228.5355 | 1196.6062 | 5612.1001 | 3874.8148 | 6378.9319 | 1664.7495 | 7067.4584 | 3202.6387 | 20095.3218 | 3210.2228 | 6893.8359 | 2863.1468 | 6856.0394 | 25449.1281 | 4102.625 | 579.1489 | 3214.8986 | 5626.1906 | 1779.1717 | 120.3565
2035 | 8 | 6 | 14 | MW | 12316.6902 | 7156.7952 | 3277.232 | 16626.452 | 9028.1226 | 1739.1388 | 3969.2779 | 1252.5053 | 5789.8167 | 4001.6812 | 6595.2573 | 1681.1354 | 7118.9111 | 3250.5453 | 20725.9874 | 3319.7508 | 6989.5959 | 2946.0948 | 6774.9021 | 26570.2065 | 4134.7952 | 608.5909 | 3272.967 | 5560.8453 | 1773.7057 | 121.5413
2035 | 8 | 6 | 15 | MW | 12288.4897 | 7278.3091 | 3509.3741 | 16820.0556 | 9007.4517 | 1766.5474 | 4082.3117 | 1298.4165 | 5934.8175 | 4105.8759 | 6920.8978 | 1702.2733 | 6976.388 | 3299.385 | 21064.4418 | 3402.1178 | 7140.0058 | 2992.5249 | 6549.2806 | 27643.9302 | 4139.1102 | 623.4174 | 3197.9146 | 5602.8035 | 1792.1428 | 123.0697
2035 | 8 | 6 | 16 | MW | 12426.6838 | 6912.2995 | 3564.2002 | 17510.3907 | 9108.7478 | 1738.7281 | 4108.2839 | 1271.5267 | 5804.3574 | 4044.8498 | 6880.6247 | 1707.1884 | 6766.9787 | 3354.4467 | 21129.4581 | 3417.1752 | 7367.7968 | 2945.3991 | 6237.7504 | 27377.3702 | 4238.3613 | 629.0037 | 3069.1551 | 5437.724 | 1753.7854 | 123.4251
2035 | 8 | 6 | 17 | MW | 12384.38 | 6707.4896 | 3541.5736 | 17301.1443 | 9077.7392 | 1689.1466 | 4105.9981 | 1222.1958 | 5522.03 | 3932.8903 | 5157.4939 | 1668.5187 | 6539.5602 | 3246.1894 | 20619.5717 | 3430.4596 | 7247.8559 | 2861.4082 | 5576.9411 | 26475.5313 | 4024.1655 | 620.5013 | 2902.5257 | 5276.7698 | 1689.1167 | 120.6291
2035 | 8 | 6 | 18 | MW | 12089.6607 | 6511.5004 | 3523.2976 | 16978.4596 | 8861.7102 | 1616.3652 | 3580.7264 | 1141.6646 | 5160.1345 | 3750.1217 | 5052.2069 | 1637.2218 | 6348.6729 | 3162.5085 | 19778.8556 | 3292.2956 | 7081.4863 | 2738.1168 | 5367.374 | 24659.4072 | 3850.3765 | 602.2669 | 2826.3268 | 5137.1401 | 1636.3072 | 118.3661
2035 | 8 | 6 | 19 | MW | 11847.1144 | 6506.1117 | 3338.8026 | 16591.2525 | 8683.924 | 1551.5908 | 3591.7384 | 1091.854 | 4973.5329 | 3637.075 | 4815.7444 | 1650.6582 | 6224.1577 | 3023.1445 | 19158.1229 | 3221.1456 | 6888.5165 | 2628.3892 | 5336.1339 | 23177.105 | 3732.6867 | 567.9413 | 2770.5542 | 5189.4164 | 1566.4493 | 119.3376
2035 | 8 | 6 | 20 | MW | 11823.1419 | 6298.3631 | 3195.6446 | 16401.5506 | 8666.3522 | 1607.4341 | 3531.6892 | 1040.333 | 5023.2121 | 3520.1478 | 4808.8405 | 1577.5781 | 5696.7741 | 2978.3478 | 19100.5288 | 3205.7939 | 6759.3857 | 2722.9876 | 5474.1102 | 22766.0394 | 3843.3152 | 559.0875 | 2658.3205 | 4891.5835 | 1485.2882 | 114.0535
2035 | 8 | 6 | 21 | MW | 11641.2306 | 6007.3184 | 3018.3286 | 15750.3288 | 8533.0113 | 1541.8387 | 3315.3885 | 967.6703 | 4778.4487 | 3355.2368 | 4537.8575 | 1414.8683 | 5310.3686 | 2853.6047 | 18133.6894 | 3125.1975 | 6508.8644 | 2611.8691 | 5280.5956 | 21042.0923 | 3555.7592 | 537.5856 | 2475.1666 | 4402.5353 | 1335.5678 | 102.2885
2035 | 8 | 6 | 22 | MW | 11315.4902 | 5435.03 | 2767.0416 | 14232.7499 | 8294.244 | 1405.7199 | 3173.2659 | 856.213 | 4385.8567 | 3102.2802 | 4322.6811 | 1278.3754 | 5026.3527 | 2553.4115 | 15995.3968 | 2740.5211 | 5799.8572 | 2381.2844 | 4926.5442 | 18182.1222 | 3111.6752 | 478.3502 | 2277.0928 | 3971.2653 | 1185.6607 | 92.4193
2035 | 8 | 6 | 23 | MW | 10549.7754 | 4730.9381 | 2434.3849 | 12382.7201 | 7732.9757 | 1282.9464 | 3059.1934 | 748.9976 | 3977.108 | 2858.9515 | 3948.1379 | 1193.0067 | 4830.8346 | 2247.9283 | 13964.9875 | 2419.9073 | 5275.1146 | 2173.3065 | 4524.3313 | 15683.3873 | 2633.068 | 438.2626 | 2090.4952 | 3804.1208 | 1087.36 | 86.2466
2035 | 8 | 6 | 24 | MW | 9925.0817 | 4502.6103 | 2228.1332 | 11348.1928 | 7275.0758 | 1181.7297 | 3025.325 | 681.1927 | 3656.411 | 2705.0657 | 3717.4281 | 1141.5555 | 4791.2162 | 2040.1256 | 12804.6316 | 2017.8118 | 4879.5028 | 2001.8458 | 4234.9287 | 13665.4666 | 2325.5047 | 411.315 | 1914.4563 | 3581.9513 | 1000.3627 | 82.5263
2035 | 8 | 7 | 1 | MW | 9662.7906 | 4298.2919 | 2101.9449 | 10751.7272 | 7082.8167 | 1110.6935 | 3042.3631 | 635.693 | 3420.9368 | 2601.802 | 3602.936 | 1108.7838 | 4709.4073 | 1945.8678 | 12079.4387 | 2092.7998 | 4687.0163 | 1881.5107 | 4125.5898 | 12427.3076 | 2102.2856 | 392.659 | 1812.0916 | 3481.5288 | 964.3224 | 80.1567
2035 | 8 | 7 | 2 | MW | 9293.333 | 4185.5978 | 1979.6737 | 10274.5402 | 6812.0046 | 1091.9081 | 3091.3996 | 592.5879 | 3255.3373 | 2503.9734 | 3413.6504 | 1103.2129 | 4787.6151 | 1791.5724 | 11763.9476 | 1978.5473 | 4523.5483 | 1849.6883 | 4034.4732 | 11821.9405 | 1982.6338 | 384.2972 | 1722.8091 | 3470.5224 | 931.0619 | 79.7539
2035 | 8 | 7 | 3 | MW | 8897.0822 | 4202.2572 | 1968.1422 | 10127.8774 | 6521.5531 | 1075.0728 | 2958.6267 | 564.6039 | 3184.6542 | 2440.4627 | 3311.2414 | 1103.0489 | 4904.4116 | 1738.3769 | 11735.93 | 1910.941 | 4530.3197 | 1821.1695 | 4001.0644 | 11545.4099 | 1940.6571 | 379.8001 | 1689.989 | 3542.0581 | 936.0642 | 79.7421
2035 | 8 | 7 | 4 | MW | 8916.8269 | 4226.2656 | 1982.2844 | 10458.3775 | 6536.0259 | 1075.2782 | 2946.3682 | 558.2407 | 3207.2732 | 2426.022 | 3316.4196 | 1154.3361 | 5149.8375 | 1826.1019 | 11835.8002 | 1936.6257 | 4545.3114 | 1821.5173 | 4038.3785 | 11839.372 | 1970.472 | 382.5756 | 1715.236 | 3744.9682 | 949.4055 | 83.4504
2035 | 8 | 7 | 5 | MW | 9128.3458 | 4463.4123 | 2069.0923 | 11090.0427 | 6691.0691 | 1118.8032 | 3081.634 | 573.567 | 3377.719 | 2460.8048 | 3413.6504 | 1261.3346 | 5394.2356 | 1980.3985 | 12529.487 | 2094.5703 | 4658.9657 | 1895.2486 | 4264.867 | 12644.0487 | 2188.984 | 396.594 | 1803.5996 | 4007.0309 | 997.583 | 91.1871
2035 | 8 | 7 | 6 | MW | 9731.8877 | 4686.8401 | 2173.7416 | 11917.2743 | 7133.4647 | 1182.3457 | 3167.4476 | 595.4616 | 3624.9069 | 2510.4958 | 3476.9374 | 1365.8747 | 5639.6622 | 2256.9496 | 13790.9124 | 2317.1699 | 4939.4736 | 2002.8893 | 4450.1369 | 14041.6464 | 2498.9015 | 410.9989 | 1924.0962 | 4340.6316 | 1076.6127 | 98.746
2035 | 8 | 7 | 7 | MW | 10577.9822 | 4991.6046 | 2320.3803 | 13098.4886 | 7753.6512 | 1244.7593 | 3297.3118 | 657.0402 | 3941.161 | 2650.2508 | 3724.9075 | 1432.5649 | 5876.8562 | 2488.7062 | 15264.6155 | 2541.8356 | 5263.9918 | 2108.6177 | 4693.5477 | 15800.4793 | 2885.3177 | 427.9684 | 2052.166 | 4683.8597 | 1184.5488 | 103.5681
2035 | 8 | 7 | 8 | MW | 11274.5936 | 5234.1408 | 2427.8571 | 14086.075 | 8264.2668 | 1317.6431 | 3382.7096 | 728.1978 | 4327.2907 | 2811.745 | 4087.3697 | 1457.6351 | 6103.2457 | 2661.3559 | 16665.5282 | 2725.4649 | 5582.2218 | 2232.0827 | 4941.2969 | 17713.7655 | 3189.7425 | 444.5164 | 2217.8778 | 4977.5626 | 1305.5495 | 105.3809
2035 | 8 | 7 | 9 | MW | 11663.796 | 5548.2128 | 2515.5359 | 14500.6784 | 8549.5518 | 1399.3556 | 3311.0254 | 819.1289 | 4696.0527 | 3018.1162 | 4511.9667 | 1496.4687 | 6333.7514 | 2802.5871 | 17461.2483 | 2840.0116 | 5893.1988 | 2370.5033 | 5266.2779 | 19589.6904 | 3462.7838 | 459.2375 | 2410.2122 | 5221.7448 | 1428.5871 | 108.1888
2035 | 8 | 7 | 10 | MW | 11964.1566 | 6044.0665 | 2618.2267 | 15040.4249 | 8769.7158 | 1486.8164 | 3340.53 | 918.4073 | 4994.5359 | 3243.4323 | 5055.0838 | 1533.1727 | 6547.2775 | 2900.5782 | 18226.3795 | 2944.8163 | 6197.8875 | 2518.6615 | 5632.0445 | 21213.9885 | 3726.8019 | 475.7503 | 2586.7118 | 5348.9938 | 1574.0467 | 110.8427
2035 | 8 | 7 | 11 | MW | 12133.3717 | 6531.0994 | 2747.0257 | 15374.8387 | 8893.7503 | 1556.5181 | 3316.635 | 1012.2122 | 5209.4104 | 3456.326 | 5573.4613 | 1573.8089 | 6647.0944 | 2967.1498 | 18878.3976 | 3036.0399 | 6445.9919 | 2636.736 | 5966.571 | 22743.6227 | 3938.2514 | 493.5983 | 2687.4692 | 5402.6445 | 1669.1041 | 113.781
2035 | 8 | 7 | 12 | MW | 12239.1311 | 6729.048 | 2880.8275 | 15666.2376 | 8971.2719 | 1606.6128 | 3257.2094 | 1096.5748 | 5408.9376 | 3647.7903 | 5972.1685 | 1610.8408 | 6767.4926 | 3067.9401 | 19245.4469 | 3137.5978 | 6674.2668 | 2721.5963 | 6186.9854 | 23782.4834 | 4078.3027 | 512.8164 | 2804.5222 | 5555.3433 | 1746.9296 | 116.4586
2035 | 8 | 7 | 13 | MW | 12353.3589 | 6881.9203 | 3060.7542 | 16022.1589 | 9055.0008 | 1657.1185 | 3209.0044 | 1177.6533 | 5584.2315 | 3831.8011 | 6435.8896 | 1636.5659 | 6794.7622 | 3172.1522 | 19761.9216 | 3254.5061 | 6806.2985 | 2807.1527 | 6401.3258 | 25110.321 | 4148.5256 | 537.2344 | 2912.1656 | 5491.3746 | 1759.2525 | 118.3187
2035 | 8 | 7 | 14 | MW | 12356.1796 | 7187.1735 | 3228.2796 | 16264.6541 | 9057.0683 | 1696.435 | 3994.2122 | 1245.5269 | 5737.7139 | 3985.8419 | 6659.12 | 1673.2699 | 6795.792 | 3236.8575 | 20336.4717 | 3392.6714 | 6910.7637 | 2873.7548 | 6570.5412 | 26380.8674 | 4186.9704 | 559.3686 | 2971.3819 | 5456.2951 | 1757.2133 | 120.9726
2035 | 8 | 7 | 15 | MW | 12274.3864 | 7035.7719 | 3424.0883 | 16417.1935 | 8997.114 | 1711.6276 | 4263.0817 | 1280.5582 | 5851.6139 | 4065.3468 | 6907.6657 | 1703.584 | 6645.0363 | 3267.6547 | 20836.5416 | 3464.7053 | 6947.0353 | 2899.491 | 6665.5623 | 27083.3967 | 4201.8773 | 580.5542 | 2992.2676 | 5597.3015 | 1742.8535 | 123.1645
2035 | 8 | 7 | 16 | MW | 12351.9454 | 6937.2872 | 3601.8388 | 16855.2551 | 9053.9647 | 1706.8028 | 4187.8644 | 1253.5323 | 5698.5357 | 4004.0094 | 6985.9106 | 1688.6729 | 6366.1657 | 3220.6812 | 20564.3378 | 3490.6855 | 7010.3918 | 2891.3178 | 6777.9397 | 26702.243 | 4263.4691 | 578.2354 | 2982.3987 | 5515.45 | 1706.3496 | 122.0863
2035 | 8 | 7 | 17 | MW | 12270.1585 | 6840.2723 | 3649.4859 | 16448.4914 | 8994.015 | 1656.1947 | 4058.001 | 1231.706 | 5490.9302 | 3954.4746 | 5166.1234 | 1660.9812 | 6150.5814 | 3129.5345 | 19913.1592 | 3449.3536 | 6705.2191 | 2805.5877 | 6695.0667 | 25010.6719 | 4065.7488 | 570.1195 | 2839.18 | 5358.6236 | 1615.1827 | 120.0841
2035 | 8 | 7 | 18 | MW | 12072.7367 | 6642.3237 | 3515.9009 | 16737.9152 | 8849.3049 | 1605.5865 | 3612.7247 | 1153.5009 | 5208.6028 | 3776.9862 | 4999.8518 | 1659.3425 | 6067.229 | 3017.2332 | 19189.301 | 3244.1731 | 6430.0322 | 2719.8576 | 6444.28 | 23640.4763 | 3815.8545 | 556.2417 | 2802.9162 | 5120.634 | 1584.3304 | 119.9656
2035 | 8 | 7 | 19 | MW | 11833.0111 | 6598.2257 | 3376.0058 | 16215.7625 | 8673.5863 | 1532.7026 | 3604.2056 | 1067.7701 | 4946.4709 | 3582.4163 | 4753.6074 | 1656.885 | 5972.5574 | 2891.2452 | 18712.9823 | 3175.386 | 6430.9986 | 2596.3926 | 6221.6969 | 22242.8786 | 3720.9171 | 527.8888 | 2734.9789 | 5178.41 | 1532.2614 | 119.7879
2035 | 8 | 7 | 20 | MW | 11790.7073 | 6337.5602 | 3164.7505 | 15893.0899 | 8642.5776 | 1530.4443 | 3550.3895 | 1022.4752 | 4964.647 | 3479.6187 | 4656.3766 | 1621.1638 | 5540.8744 | 2862.0035 | 18730.0552 | 3121.0653 | 6490.4862 | 2592.567 | 6253.37 | 22120.8127 | 3811.1462 | 531.6481 | 2640.648 | 4838.6212 | 1464.4428 | 117.205
2035 | 8 | 7 | 21 | MW | 11673.6652 | 6078.3636 | 2967.6363 | 15556.7131 | 8556.7859 | 1480.9649 | 3346.5561 | 934.0757 | 4739.2696 | 3278.9925 | 4417.0372 | 1456.3243 | 5184.8251 | 2756.236 | 17759.4567 | 2993.5285 | 6247.2188 | 2508.7492 | 5975.6826 | 20638.5104 | 3543.5975 | 507.6166 | 2519.4629 | 4374.3345 | 1330.4721 | 105.2861
2035 | 8 | 7 | 22 | MW | 11353.5598 | 5483.5365 | 2701.9894 | 14156.4862 | 8322.149 | 1366.1983 | 3183.6551 | 838.0814 | 4362.4301 | 3061.1299 | 4189.2042 | 1320.1594 | 4890.0046 | 2461.6413 | 15658.092 | 2669.3724 | 5711.8358 | 2314.335 | 5487.1262 | 17591.6996 | 3113.2439 | 461.1347 | 2376.0152 | 3963.6983 | 1185.5684 | 95.4405
2035 | 8 | 7 | 23 | MW | 10603.3619 | 4859.8001 | 2398.486 | 12367.0772 | 7772.2546 | 1239.3185 | 3057.9469 | 734.2873 | 3962.9716 | 2825.5659 | 3861.2624 | 1238.5589 | 4703.7481 | 2172.3355 | 13744.9956 | 2357.0255 | 5101.9743 | 2099.401 | 5026.3385 | 15147.7689 | 2640.9136 | 426.0713 | 2140.531 | 3797.2421 | 1087.638 | 89.5403
2035 | 8 | 7 | 24 | MW | 10016.7377 | 4605.0148 | 2194.1929 | 11526.1535 | 7342.2596 | 1159.5568 | 3010.3648 | 669.2191 | 3630.965 | 2677.8913 | 3553.4577 | 1172.8525 | 4706.3208 | 1980.0878 | 12632.7521 | 1983.2718 | 4881.4372 | 1964.285 | 4608.0721 | 13294.2722 | 2323.5427 | 400.9857 | 2011.312 | 3566.8196 | 1000.2704 | 84.7893
2035 | 8 | 8 | 1 | MW | 9686.7632 | 4398.736 | 2065.1762 | 10638.3011 | 7100.3886 | 1093.2426 | 3023.0391 | 601.8932 | 3405.5886 | 2525.0928 | 3402.7195 | 1131.0685 | 4647.1507 | 1861.2538 | 11954.654 | 2060.6201 | 4720.3878 | 1851.9489 | 4405.013 | 12095.9728 | 2115.2316 | 385.0702 | 1926.3907 | 3453.3279 | 968.7699 | 81.7681
2035 | 8 | 8 | 2 | MW | 9349.7402 | 4354.1484 | 1972.0583 | 10395.7938 | 6853.351 | 1070.9666 | 3067.5046 | 558.8565 | 3235.9494 | 2427.4192 | 3201.9275 | 1126.3165 | 4720.2125 | 1753.9308 | 11624.3317 | 1949.0247 | 4562.2392 | 1814.2134 | 4215.4038 | 11545.4099 | 2000.6791 | 373.4057 | 1852.0281 | 3425.1249 | 933.4702 | 81.4244
2035 | 8 | 8 | 3 | MW | 8978.8691 | 4383.5474 | 1937.9012 | 10210.0056 | 6581.5028 | 1060.5985 | 2952.3935 | 530.1198 | 3172.9413 | 2362.2001 | 3092.038 | 1133.0351 | 4834.4363 | 1726.867 | 11611.8677 | 1882.0095 | 4555.9518 | 1796.6499 | 4149.887 | 11191.6469 | 1944.9733 | 371.6139 | 1805.665 | 3490.4702 | 927.3549 | 81.9103
2035 | 8 | 8 | 4 | MW | 8981.6897 | 4390.4068 | 1959.8746 | 10407.5351 | 6583.5703 | 1064.9101 | 2965.4836 | 516.7093 | 3201.6184 | 2331.7652 | 3144.9698 | 1174.3263 | 5089.1245 | 1805.259 | 11719.7779 | 1944.5971 | 4592.2242 | 1803.9538 | 4180.2593 | 11505.5502 | 1970.472 | 375.6543 | 1810.4843 | 3716.079 | 944.2176 | 84.8959
2035 | 8 | 8 | 5 | MW | 9169.2424 | 4584.4366 | 2052.9925 | 10904.2666 | 6721.0463 | 1104.7395 | 3058.9855 | 539.4935 | 3382.9695 | 2383.4745 | 3258.3107 | 1275.426 | 5349.9864 | 1967.6438 | 12386.342 | 2098.4083 | 4672.5078 | 1871.4247 | 4332.5534 | 12377.4887 | 2175.2536 | 388.7944 | 1896.5535 | 3983.6461 | 986.5577 | 92.206
2035 | 8 | 8 | 6 | MW | 9747.4045 | 4801.004 | 2177.8754 | 11805.8111 | 7144.8386 | 1163.1496 | 3156.6435 | 559.4039 | 3607.9426 | 2428.6614 | 3298.0093 | 1376.6896 | 5625.7698 | 2243.2629 | 13661.4927 | 2349.9394 | 4950.5964 | 1970.3712 | 4508.7117 | 13795.0162 | 2484.3868 | 407.2044 | 2008.7872 | 4322.0605 | 1069.5723 | 99.528
2035 | 8 | 8 | 7 | MW | 10582.21 | 5075.3893 | 2321.0334 | 12957.6783 | 7756.7502 | 1228.9504 | 3348.6333 | 627.7561 | 3950.4512 | 2583.7895 | 3526.4168 | 1454.3577 | 5835.6948 | 2475.9515 | 15225.3252 | 2558.3681 | 5259.6389 | 2081.8375 | 4783.3616 | 15526.4356 | 2884.5321 | 424.2091 | 2132.7262 | 4633.6462 | 1181.9548 | 105.1439
2035 | 8 | 8 | 8 | MW | 11326.7666 | 5248.8399 | 2424.1588 | 13966.7843 | 8302.5095 | 1304.9142 | 3411.5914 | 697.2716 | 4328.0983 | 2741.557 | 3914.7687 | 1495.3219 | 6092.4411 | 2636.7807 | 16580.4576 | 2715.1319 | 5535.3098 | 2210.5199 | 5031.9786 | 17449.6925 | 3221.5182 | 439.9139 | 2320.931 | 4916.3473 | 1310.1816 | 108.1058
2035 | 8 | 8 | 9 | MW | 11755.452 | 5556.543 | 2516.8412 | 14486.9863 | 8616.7356 | 1381.2884 | 3381.8789 | 784.0975 | 4694.841 | 2938.6114 | 4333.613 | 1553.3268 | 6268.9215 | 2775.5233 | 17520.3876 | 2819.6412 | 5807.1118 | 2339.8975 | 5343.5097 | 19116.3485 | 3529.4749 | 457.1294 | 2538.2833 | 5153.6485 | 1432.8489 | 112.3
2035 | 8 | 8 | 10 | MW | 12023.3844 | 6012.2175 | 2620.8374 | 14973.9396 | 8813.1297 | 1472.958 | 3394.3453 | 893.6391 | 4996.5553 | 3187.2202 | 4831.2778 | 1597.2404 | 6511.7754 | 2892.4901 | 18256.9963 | 2931.2352 | 6047.9616 | 2495.1855 | 5766.5494 | 20954.9007 | 3798.9856 | 473.5368 | 2744.6188 | 5291.2156 | 1580.8103 | 115.4752
2035 | 8 | 8 | 11 | MW | 12175.6755 | 6471.8127 | 2749.8542 | 15200.7918 | 8924.759 | 1535.0634 | 3360.2698 | 984.8439 | 5265.5529 | 3394.2125 | 5369.2179 | 1627.3906 | 6709.3516 | 2969.3266 | 18707.7074 | 3006.2231 | 6250.1197 | 2600.3919 | 6123.6383 | 22434.7046 | 3974.7354 | 489.2768 | 2948.2003 | 5416.4019 | 1675.4039 | 117.6552
2035 | 8 | 8 | 12 | MW | 12289.8969 | 6778.046 | 2880.1753 | 15615.3831 | 9008.4832 | 1590.3939 | 3312.2719 | 1077.2117 | 5474.7744 | 3603.8443 | 5782.3084 | 1681.6272 | 6849.816 | 3056.4303 | 19035.7301 | 3086.8182 | 6413.5884 | 2694.1215 | 6313.2466 | 23453.6356 | 4084.1875 | 507.195 | 3148.5686 | 5580.1047 | 1751.7473 | 121.5769
2035 | 8 | 8 | 13 | MW | 12377.3315 | 7062.2303 | 3033.7762 | 15902.8682 | 9072.5726 | 1647.9824 | 3259.911 | 1154.664 | 5713.884 | 3779.6256 | 6278.8231 | 1694.5718 | 6934.1975 | 3127.6672 | 19531.0064 | 3132.5791 | 6608.4926 | 2791.6761 | 6539.7351 | 24624.5215 | 4168.5329 | 534.529 | 3248.6376 | 5535.3955 | 1796.6826 | 122.5129
2035 | 8 | 8 | 14 | MW | 12391.4285 | 7641.8687 | 3198.0376 | 16055.4076 | 9082.9057 | 1686.888 | 3975.9268 | 1232.9376 | 5838.285 | 3957.269 | 6575.1213 | 1727.0156 | 6956.8363 | 3187.0837 | 20052.418 | 3155.6066 | 6780.1824 | 2857.5821 | 6631.7196 | 25479.0285 | 4221.8846 | 558.0335 | 3324.8378 | 5552.5922 | 1855.3294 | 124.8587
2035 | 8 | 8 | 15 | MW | 12312.4623 | 7724.1836 | 3370.7844 | 16295.9399 | 9025.0236 | 1690.6864 | 4150.4636 | 1276.2475 | 5927.1433 | 4055.5638 | 6872.5697 | 1752.0848 | 6947.0609 | 3209.482 | 20472.856 | 3193.3948 | 6815.9717 | 2864.0166 | 6862.5474 | 26164.1263 | 4217.9618 | 576.4787 | 3439.366 | 5420.5273 | 1853.1057 | 126.6714
2035 | 8 | 8 | 16 | MW | 12254.648 | 7487.037 | 3426.2636 | 16106.2501 | 8982.6458 | 1704.2367 | 4093.3238 | 1271.5267 | 5892.8115 | 4044.8498 | 6873.7208 | 1737.1746 | 6738.6794 | 3161.2647 | 20339.5587 | 3224.0982 | 6710.0561 | 2886.9707 | 6949.3248 | 25653.4116 | 4166.9631 | 572.614 | 3399.6598 | 5218.3055 | 1800.0171 | 125.5933
2035 | 8 | 8 | 17 | MW | 12212.3442 | 7402.7617 | 3433.4436 | 16022.1589 | 8951.6371 | 1647.9824 | 4029.1193 | 1238.4113 | 5718.3269 | 3969.6914 | 5050.4812 | 1712.2684 | 6470.614 | 3081.0055 | 19823.9511 | 3219.375 | 6457.5987 | 2791.6761 | 6977.0934 | 23959.3535 | 4091.2487 | 563.4089 | 3408.1519 | 5091.7426 | 1669.7534 | 123.7924
2035 | 8 | 8 | 18 | MW | 11961.3359 | 7107.7982 | 3393.1942 | 15720.9938 | 8767.6483 | 1595.3212 | 3534.1829 | 1192.7058 | 5418.2277 | 3865.9628 | 4873.2777 | 1705.3858 | 6302.3655 | 3006.6564 | 19356.6291 | 3081.8008 | 6430.0322 | 2702.4683 | 6796.5958 | 23074.9575 | 3802.5163 | 554.3093 | 3278.7051 | 4941.7971 | 1588.6845 | 123.2948
2035 | 8 | 8 | 19 | MW | 11755.452 | 7024.9927 | 3286.5872 | 15259.4618 | 8616.7356 | 1549.0243 | 3483.6921 | 1110.9429 | 5029.6745 | 3680.3998 | 4764.5394 | 1684.2488 | 6168.0756 | 2890.3121 | 18741.5141 | 3008.5847 | 6281.5559 | 2624.0416 | 6713.2898 | 22247.8639 | 3726.4097 | 536.4965 | 3141.6826 | 5015.3954 | 1525.4979 | 121.7664
2035 | 8 | 8 | 20 | MW | 11766.7347 | 6609.9851 | 3149.5206 | 15306.3905 | 8625.0058 | 1565.2439 | 3446.9142 | 1051.212 | 5061.5827 | 3544.8378 | 4732.8958 | 1638.2046 | 5713.7537 | 2836.4953 | 18714.9256 | 2998.2517 | 6206.1094 | 2651.5174 | 6568.3725 | 22108.3551 | 3788.3937 | 524.3402 | 3013.3825 | 4734.071 | 1450.0818 | 118.4372
2035 | 8 | 8 | 21 | MW | 11644.0513 | 6285.6226 | 2975.4685 | 14919.1834 | 8535.0789 | 1497.5948 | 3266.3521 | 968.6281 | 4789.354 | 3357.4101 | 4403.804 | 1481.3945 | 5352.0445 | 2730.7278 | 17731.6825 | 2902.8947 | 6105.514 | 2536.9202 | 6125.808 | 20356.9945 | 3503.1907 | 502.3114 | 2748.7496 | 4298.6734 | 1333.4364 | 107.0988
2035 | 8 | 8 | 22 | MW | 11314.0767 | 5635.4277 | 2711.7801 | 13747.7596 | 8293.2079 | 1379.1326 | 3145.007 | 861.6866 | 4386.2601 | 3114.7026 | 4168.4915 | 1346.7043 | 5030.469 | 2433.3338 | 15716.0794 | 2631.5829 | 5618.9783 | 2336.2456 | 5589.0892 | 17753.6252 | 3083.0368 | 460.8887 | 2483.8877 | 3885.9723 | 1193.8141 | 97.3599
2035 | 8 | 8 | 23 | MW | 10562.4653 | 4995.0338 | 2420.025 | 11938.7939 | 7742.2774 | 1263.2368 | 3061.4793 | 761.5186 | 3979.5316 | 2887.3682 | 3854.9341 | 1249.209 | 4810.7684 | 2147.1379 | 13744.9719 | 2333.9979 | 5068.1196 | 2139.9186 | 5022.8671 | 15324.6504 | 2631.4981 | 423.1552 | 2219.7142 | 3685.8132 | 1080.9679 | 90.3103
2035 | 8 | 8 | 24 | MW | 9970.2061 | 4780.9154 | 2208.3342 | 10980.5303 | 7308.1519 | 1178.8554 | 2977.1193 | 673.9402 | 3642.6779 | 2688.6054 | 3502.2527 | 1184.9772 | 4832.8927 | 1967.6438 | 12558.5089 | 1970.8715 | 4809.3756 | 1996.9767 | 4621.956 | 13458.6961 | 2339.235 | 397.648 | 2077.1839 | 3510.4179 | 1003.0501 | 85.666
2035 | 8 | 9 | 1 | MW | 9690.9974 | 4477.6217 | 2070.6153 | 10454.4638 | 7103.4922 | 1118.1872 | 2997.2748 | 616.9457 | 3419.3208 | 2559.2545 | 3367.049 | 1145.9797 | 4743.3659 | 1855.966 | 11828.3779 | 2037.888 | 4602.8638 | 1894.2051 | 4352.9462 | 12113.4157 | 2130.5306 | 380.6082 | 1966.3272 | 3396.2357 | 966.1759 | 82.8462
2035 | 8 | 9 | 2 | MW | 9351.1473 | 4328.6701 | 1995.1203 | 10153.2986 | 6854.3824 | 1087.9043 | 3047.5577 | 574.5933 | 3260.9921 | 2463.1343 | 3171.4351 | 1140.0808 | 4797.9051 | 1747.3981 | 11442.2899 | 1927.4735 | 4480.9885 | 1842.9059 | 4233.193 | 11587.7565 | 2005.3874 | 370.4896 | 1874.9793 | 3365.9722 | 930.6905 | 82.4197
2035 | 8 | 9 | 3 | MW | 8966.1792 | 4316.9107 | 1960.5277 | 9779.7715 | 6572.2011 | 1071.3772 | 2948.0297 | 544.2145 | 3178.1918 | 2394.1885 | 3059.2443 | 1160.235 | 4864.7931 | 1717.534 | 11458.2605 | 1863.4096 | 4490.1776 | 1814.9091 | 4223.2136 | 11296.2813 | 1946.5419 | 368.6275 | 1804.059 | 3437.5056 | 921.333 | 83.877
2035 | 8 | 9 | 4 | MW | 9018.3522 | 4289.9627 | 1975.3221 | 10221.7469 | 6610.4439 | 1078.5628 | 2989.5864 | 533.5408 | 3191.925 | 2369.9648 | 3101.2431 | 1210.7033 | 5106.1034 | 1786.2835 | 11607.5868 | 1898.2464 | 4507.1053 | 1827.0815 | 4264.867 | 11505.5502 | 1975.1803 | 373.3355 | 1793.2713 | 3648.671 | 926.5221 | 87.5261
2035 | 8 | 9 | 5 | MW | 9193.2149 | 4441.3633 | 2063.0009 | 10710.651 | 6738.6181 | 1119.0086 | 3030.5196 | 548.3197 | 3381.3544 | 2403.5053 | 3228.3928 | 1304.9203 | 5339.1818 | 1945.5572 | 12223.0469 | 2039.0688 | 4614.9554 | 1895.5964 | 4311.2927 | 12474.6395 | 2188.5918 | 386.7565 | 1886.9136 | 3921.0541 | 963.6742 | 94.3386
2035 | 8 | 9 | 6 | MW | 9744.5839 | 4674.1015 | 2162.6456 | 11633.7151 | 7142.771 | 1171.8751 | 3172.6422 | 572.8827 | 3625.3102 | 2459.2526 | 3270.3927 | 1405.0371 | 5602.6164 | 2196.6 | 13434.1179 | 2265.2095 | 4886.7574 | 1985.1521 | 4487.885 | 13842.3481 | 2507.1392 | 403.6208 | 1983.7706 | 4238.8324 | 1038.1641 | 101.5777
2035 | 8 | 9 | 7 | MW | 10534.2649 | 4951.4263 | 2296.2306 | 12848.1659 | 7721.6065 | 1231.209 | 3343.4388 | 635.693 | 3942.7771 | 2601.802 | 3450.4721 | 1490.7338 | 5845.4703 | 2418.4012 | 14973.5487 | 2473.0485 | 5181.7738 | 2085.6636 | 4729.994 | 15546.3655 | 2893.9476 | 420.5201 | 2130.4317 | 4562.8011 | 1152.4002 | 107.7741
2035 | 8 | 9 | 8 | MW | 11284.4628 | 5177.7928 | 2407.1891 | 13835.7524 | 8271.5009 | 1304.2982 | 3417.6175 | 726.0083 | 4330.9261 | 2806.776 | 3768.6331 | 1548.7396 | 6092.4411 | 2581.0977 | 16379.0377 | 2637.1927 | 5477.7575 | 2209.4764 | 5020.2645 | 17345.058 | 3250.1567 | 438.0167 | 2334.9308 | 4873.7007 | 1307.4019 | 111.9683
2035 | 8 | 9 | 9 | MW | 11761.0934 | 5441.8894 | 2509.4445 | 14426.3534 | 8620.8707 | 1394.428 | 3339.0757 | 818.5131 | 4689.9938 | 3016.719 | 4135.6979 | 1589.8668 | 6247.8263 | 2716.1069 | 17372.8807 | 2748.4925 | 5766.9705 | 2362.1559 | 5453.2825 | 19019.1863 | 3581.6501 | 457.2348 | 2545.3984 | 5156.3995 | 1440.1684 | 114.942
2035 | 8 | 9 | 10 | MW | 12082.6059 | 5901.4838 | 2633.0211 | 15061.9445 | 8856.539 | 1471.1103 | 3317.4665 | 931.6125 | 4989.6887 | 3273.4024 | 4586.7613 | 1626.5708 | 6464.4396 | 2828.0965 | 18142.8913 | 2861.5628 | 6025.7137 | 2492.0555 | 5902.79 | 20807.9197 | 3869.5995 | 472.7639 | 2760.9143 | 5346.2428 | 1581.4585 | 117.596
2035 | 8 | 9 | 11 | MW | 12234.9033 | 6379.6978 | 2746.3726 | 15400.2721 | 8968.1729 | 1542.8654 | 3286.0911 | 1023.0911 | 5230.8176 | 3481.0159 | 5126.4249 | 1648.6916 | 6665.6176 | 2910.5326 | 18706.2466 | 2935.6642 | 6281.0727 | 2613.6083 | 6259.8789 | 22240.3917 | 4068.8872 | 494.5117 | 2935.3472 | 5512.0084 | 1682.1674 | 119.1954
2035 | 8 | 9 | 12 | MW | 12346.3041 | 6758.9366 | 2865.8163 | 15816.8141 | 9049.8296 | 1589.4701 | 3229.782 | 1113.6802 | 5438.4232 | 3686.611 | 5438.2576 | 1677.694 | 6834.8952 | 2960.9277 | 19039.6784 | 3008.2892 | 6442.1222 | 2692.5565 | 6574.0127 | 23249.352 | 4198.3466 | 515.1352 | 3196.9971 | 5600.0525 | 1782.0436 | 121.2925
2035 | 8 | 9 | 13 | MW | 12426.6838 | 7063.7001 | 3029.8601 | 16131.6713 | 9108.7478 | 1644.8002 | 3201.7318 | 1199.6852 | 5647.6438 | 3881.8021 | 5716.1445 | 1667.535 | 6883.26 | 3029.6772 | 19588.8371 | 3067.9241 | 6598.8203 | 2786.2856 | 6844.3242 | 24754.0711 | 4277.1995 | 541.1342 | 3283.5244 | 5514.7617 | 1820.3076 | 120.5579
2035 | 8 | 9 | 14 | MW | 12442.1943 | 7423.8305 | 3205.8707 | 16383.9448 | 9120.117 | 1695.8191 | 3854.9983 | 1242.5164 | 5782.9502 | 3979.0096 | 5985.9773 | 1680.1525 | 6987.7077 | 3063.5843 | 20096.946 | 3147.3397 | 6629.2893 | 2872.7113 | 6996.6184 | 25558.7478 | 4314.0757 | 563.3738 | 3362.2495 | 5411.5859 | 1822.0677 | 121.4703
2035 | 8 | 9 | 15 | MW | 12382.9665 | 7834.9174 | 3395.5872 | 16614.7108 | 9076.7031 | 1697.5642 | 4063.1956 | 1315.4524 | 5849.1903 | 4144.5417 | 6236.8232 | 1687.0342 | 6868.8537 | 3062.963 | 20365.5263 | 3193.9846 | 6667.4954 | 2875.6676 | 7085.1315 | 26009.6616 | 4357.6209 | 575.7409 | 3407.4634 | 5337.9875 | 1801.7783 | 121.9678
2035 | 8 | 9 | 16 | MW | 12325.1522 | 7643.8282 | 3488.7051 | 16681.2082 | 9034.3253 | 1671.0794 | 4020.1845 | 1317.9841 | 5749.0225 | 4150.2868 | 6231.6461 | 1659.9974 | 6650.6961 | 3023.4552 | 20566.2044 | 3200.1854 | 6589.1472 | 2830.8024 | 7180.1525 | 25319.5899 | 4247.7767 | 589.9349 | 3538.0593 | 5160.5272 | 1756.2871 | 120.0129
2035 | 8 | 9 | 17 | MW | 12206.7029 | 7452.2484 | 3537.0044 | 16403.5014 | 8947.502 | 1611.6432 | 3994.6272 | 1234.9221 | 5410.1494 | 3961.7731 | 4564.8985 | 1623.9493 | 6298.2492 | 2904.6223 | 19845.2778 | 3186.0145 | 6464.3701 | 2730.1178 | 7216.5988 | 24036.5859 | 3948.4511 | 572.1222 | 3381.2989 | 4963.8075 | 1634.7316 | 117.4064
2035 | 8 | 9 | 18 | MW | 11892.2389 | 7032.8323 | 3411.4692 | 15994.7748 | 8717.0002 | 1549.3322 | 3522.7551 | 1158.9061 | 5123.7842 | 3789.2537 | 4452.1321 | 1602.1565 | 6122.7973 | 2859.515 | 18896.477 | 3044.6024 | 6245.2843 | 2624.5631 | 7004.4281 | 22818.3567 | 3657.7566 | 551.1121 | 3188.9632 | 4781.5312 | 1527.536 | 115.8307
2035 | 8 | 9 | 19 | MW | 11611.6167 | 6811.8545 | 3248.9486 | 15138.2081 | 8511.3044 | 1512.1717 | 3488.6788 | 1080.5649 | 4816.0109 | 3611.454 | 4323.8323 | 1594.6189 | 5996.2253 | 2713.3066 | 18215.2261 | 2919.1317 | 6129.2116 | 2561.6134 | 6863.8492 | 21786.9796 | 3558.8977 | 531.9291 | 3080.6313 | 4811.797 | 1471.4831 | 115.2856
2035 | 8 | 9 | 20 | MW | 11579.1821 | 6450.2543 | 3080.5533 | 15101.0578 | 8487.5299 | 1546.4582 | 3425.5129 | 1022.6121 | 4837.0139 | 3479.9286 | 4356.6259 | 1555.4574 | 5627.8279 | 2687.7983 | 18116.7774 | 2877.5055 | 6100.1938 | 2619.6945 | 6750.17 | 21637.5001 | 3644.0263 | 513.765 | 2923.4128 | 4551.7947 | 1394.1213 | 112.454
2035 | 8 | 9 | 21 | MW | 11432.5324 | 6121.972 | 2914.5511 | 14528.0504 | 8380.0358 | 1468.3388 | 3274.0397 | 948.923 | 4612.8492 | 3312.6893 | 4147.7799 | 1424.3724 | 5324.7749 | 2603.8056 | 17322.9962 | 2744.9488 | 5862.7297 | 2487.3606 | 6310.21 | 20000.7446 | 3425.5155 | 497.2873 | 2707.2071 | 4182.4285 | 1297.8598 | 102.9758
2035 | 8 | 9 | 22 | MW | 11177.2899 | 5552.6232 | 2654.1255 | 13597.171 | 8192.9432 | 1358.9099 | 3202.7704 | 847.8657 | 4260.243 | 3083.3353 | 3984.3841 | 1307.8697 | 5017.0911 | 2348.408 | 15555.5144 | 2525.3031 | 5430.8455 | 2301.9884 | 5865.4749 | 17502.0097 | 3066.9522 | 459.0618 | 2529.561 | 3836.4493 | 1188.5338 | 94.5519
2035 | 8 | 9 | 23 | MW | 10556.8239 | 4937.2169 | 2396.7462 | 12179.3383 | 7738.1423 | 1271.4491 | 3108.2299 | 766.9239 | 3929.4482 | 2899.6357 | 3726.6332 | 1233.151 | 4820.0294 | 2083.9892 | 13802.8681 | 2273.4764 | 5037.1673 | 2153.8301 | 5327.8902 | 15374.4693 | 2651.5055 | 423.7524 | 2259.19 | 3665.1794 | 1088.4719 | 89.1493
2035 | 8 | 9 | 24 | MW | 9965.9719 | 4688.3109 | 2203.7649 | 11221.0746 | 7305.0483 | 1192.5084 | 3096.8021 | 680.4401 | 3615.6168 | 2703.3573 | 3461.9785 | 1171.0499 | 4781.4407 | 1909.7828 | 12572.6219 | 1930.7217 | 4756.1762 | 2020.105 | 4854.9534 | 13565.8175 | 2360.811 | 400.6695 | 2121.2512 | 3487.0308 | 1009.7202 | 84.659
2035 | 8 | 10 | 1 | MW | 9603.5692 | 4343.8588 | 2065.8293 | 10307.7889 | 7039.4074 | 1132.9695 | 3104.2825 | 618.6562 | 3408.8197 | 2563.1375 | 3304.912 | 1134.018 | 4692.9429 | 1800.9043 | 11825.7753 | 2000.6896 | 4565.6241 | 1919.2462 | 4582.4722 | 12076.043 | 2137.5931 | 377.2002 | 2024.6246 | 3383.855 | 969.1402 | 81.9813
2035 | 8 | 10 | 2 | MW | 9239.7466 | 4181.678 | 1981.8489 | 9881.4685 | 6772.7258 | 1095.0902 | 3106.5676 | 578.288 | 3246.8556 | 2471.5201 | 3155.9006 | 1089.2855 | 4719.698 | 1659.6731 | 11360.9558 | 1884.0755 | 4406.9924 | 1855.0789 | 4481.376 | 11503.0519 | 1999.5026 | 364.9386 | 1936.9494 | 3330.8927 | 929.8566 | 78.7469
2035 | 8 | 10 | 3 | MW | 8859.0062 | 4123.8611 | 1926.5874 | 9654.6162 | 6493.6435 | 1071.4797 | 2989.7943 | 547.9775 | 3151.9383 | 2402.7293 | 3013.2175 | 1101.2463 | 4699.1173 | 1636.3417 | 11190.6689 | 1802.0028 | 4375.5561 | 1815.0828 | 4403.2773 | 11019.7507 | 1926.9267 | 358.6144 | 1858.4547 | 3365.2839 | 908.9178 | 79.6117
2035 | 8 | 10 | 4 | MW | 8881.5716 | 4045.9556 | 1918.1021 | 9832.5769 | 6510.1839 | 1063.2677 | 2978.1586 | 525.8093 | 3129.3202 | 2352.4171 | 2986.1765 | 1131.7244 | 4763.9472 | 1672.7384 | 11199.49 | 1814.1076 | 4362.9821 | 1801.1717 | 4289.1652 | 11029.7099 | 1912.8042 | 358.4739 | 1827.0102 | 3459.5183 | 898.6341 | 81.8155
2035 | 8 | 10 | 5 | MW | 8921.0547 | 4076.3339 | 1938.7711 | 9891.2468 | 6539.125 | 1078.6657 | 2966.9379 | 520.1988 | 3207.6765 | 2339.6848 | 3025.2995 | 1173.0155 | 4850.3869 | 1734.6445 | 11502.8124 | 1877.876 | 4416.1815 | 1827.2557 | 4163.7719 | 11248.9494 | 2005.7796 | 362.9711 | 1809.7971 | 3537.9304 | 911.4195 | 84.8011
2035 | 8 | 10 | 6 | MW | 9056.4281 | 4065.065 | 1954.0009 | 9867.7764 | 6638.3535 | 1085.7488 | 3019.7146 | 518.4198 | 3225.0441 | 2335.6468 | 2885.4932 | 1218.5678 | 5083.9791 | 1815.5251 | 11885.963 | 1926.5882 | 4525.9668 | 1839.2545 | 4037.9446 | 11393.4435 | 2097.1851 | 364.2007 | 1829.3047 | 3719.5184 | 957.0953 | 88.0948
2035 | 8 | 10 | 7 | MW | 9379.3541 | 4380.1172 | 2005.1287 | 10534.6411 | 6875.058 | 1106.3821 | 3165.1625 | 555.9829 | 3365.6019 | 2420.8981 | 2955.1086 | 1319.9954 | 5351.5306 | 1934.6698 | 12486.9246 | 2041.4304 | 4686.533 | 1874.2073 | 4319.5364 | 12150.777 | 2286.6665 | 370.4545 | 1983.7706 | 4041.4244 | 1086.8041 | 95.4286
2035 | 8 | 10 | 8 | MW | 10063.2757 | 4784.8352 | 2118.9146 | 11850.789 | 7376.3719 | 1186.2466 | 3278.8185 | 635.0772 | 3682.6645 | 2600.4048 | 3324.4735 | 1397.6635 | 5619.0808 | 2163.3143 | 13655.2946 | 2269.343 | 4990.2545 | 2009.4975 | 4821.5437 | 13657.9944 | 2610.3143 | 384.2621 | 2241.7478 | 4395.6566 | 1265.432 | 101.0445
2035 | 8 | 10 | 9 | MW | 10807.8323 | 5215.5211 | 2273.604 | 13301.8704 | 7922.1311 | 1290.132 | 3259.7031 | 737.4345 | 4045.3676 | 2832.7082 | 3798.5509 | 1465.4996 | 5802.7653 | 2389.7819 | 14915.0281 | 2506.1135 | 5325.4131 | 2185.4789 | 5367.374 | 15680.9003 | 2937.885 | 406.853 | 2510.2825 | 4711.3722 | 1424.6955 | 105.9495
2035 | 8 | 10 | 10 | MW | 11307.0282 | 5737.8332 | 2420.025 | 14465.4667 | 8288.0413 | 1374.9238 | 3261.1575 | 853.2708 | 4342.6389 | 3095.6028 | 4363.5309 | 1511.3798 | 6027.0967 | 2542.2123 | 15890.255 | 2678.5245 | 5621.88 | 2329.1159 | 5856.7972 | 17511.9803 | 3220.3418 | 427.055 | 2762.0622 | 4866.1337 | 1576.733 | 109.2669
2035 | 8 | 10 | 11 | MW | 11622.8994 | 6242.0151 | 2553.61 | 15077.5874 | 8519.5746 | 1445.139 | 3232.6915 | 941.8757 | 4574.8819 | 3296.6951 | 4867.5239 | 1556.6042 | 6206.1497 | 2623.0929 | 16544.8396 | 2796.0239 | 5825.006 | 2448.0602 | 6278.536 | 19036.6292 | 3378.8317 | 448.5217 | 2955.3154 | 4995.4477 | 1680.3151 | 112.5369
2035 | 8 | 10 | 12 | MW | 11761.0934 | 6609.4955 | 2682.8435 | 15431.5578 | 8620.8707 | 1494.4127 | 3152.0717 | 1029.3857 | 4729.5762 | 3495.3017 | 5203.5207 | 1587.2453 | 6376.9709 | 2689.9762 | 16973.216 | 2901.1228 | 5962.3579 | 2531.5296 | 6611.3268 | 19913.553 | 3482.7912 | 466.8263 | 3155.2243 | 5102.0606 | 1774.9099 | 114.7525
2035 | 8 | 10 | 13 | MW | 11816.087 | 6926.508 | 2831.876 | 15793.3437 | 8661.181 | 1545.5343 | 3067.7125 | 1109.164 | 4852.7663 | 3676.3619 | 5559.6536 | 1587.7372 | 6482.9622 | 2731.9715 | 17379.9817 | 2978.4711 | 6110.3501 | 2618.1295 | 6934.1382 | 20790.4768 | 3525.9443 | 488.3281 | 3315.6574 | 5106.1883 | 1821.1415 | 114.7881
2035 | 8 | 10 | 14 | MW | 11807.625 | 7348.8646 | 2971.9879 | 16006.516 | 8654.9783 | 1577.9728 | 3717.0308 | 1184.9744 | 4953.3375 | 3848.4165 | 5912.9095 | 1610.0219 | 6493.2528 | 2760.2801 | 17760.2535 | 3010.061 | 6169.3529 | 2673.0802 | 7194.0364 | 21438.2019 | 3546.3438 | 503.0844 | 3424.6777 | 5086.2405 | 1839.8566 | 116.3994
2035 | 8 | 10 | 15 | MW | 11806.2178 | 7678.6168 | 3150.826 | 16348.7452 | 8653.9469 | 1562.2667 | 4025.7948 | 1222.7431 | 5005.4403 | 3934.1326 | 6221.8643 | 1641.8099 | 6255.0291 | 2769.612 | 18130.8227 | 3070.8768 | 6143.2368 | 2646.4742 | 7330.277 | 22190.5614 | 3554.1894 | 516.5757 | 3520.8449 | 5119.2573 | 1823.8289 | 118.6978
2035 | 8 | 10 | 16 | MW | 11789.3001 | 7405.7022 | 3212.3975 | 16186.4275 | 8641.5462 | 1544.3024 | 4102.4665 | 1233.9636 | 4977.9759 | 3959.5985 | 6058.4695 | 1610.8408 | 6134.117 | 2742.5482 | 18112.3994 | 3035.7457 | 6297.5165 | 2616.0426 | 7409.2446 | 21859.2266 | 3571.4504 | 513.7298 | 3443.9562 | 5053.226 | 1750.6355 | 116.4586
2035 | 8 | 10 | 17 | MW | 11732.893 | 7313.0968 | 3254.17 | 15548.8977 | 8600.1998 | 1516.1752 | 4033.6902 | 1186.6163 | 4790.9691 | 3852.1432 | 4451.5565 | 1592.1614 | 5861.4202 | 2671.622 | 17839.8417 | 3031.0212 | 6208.0438 | 2568.3953 | 7404.9053 | 20805.4213 | 3476.1221 | 507.3707 | 3320.7057 | 4890.8975 | 1610.8286 | 115.1079
2035 | 8 | 10 | 18 | MW | 11442.4016 | 6824.1035 | 3219.3598 | 14862.4643 | 8387.2699 | 1414.035 | 3524.2095 | 1106.9749 | 4604.7709 | 3671.3929 | 4376.763 | 1579.3808 | 5849.5866 | 2630.8705 | 17277.3567 | 2971.0908 | 6204.6581 | 2395.3702 | 7017.879 | 20329.5924 | 3288.6027 | 496.1278 | 3171.2907 | 4756.7698 | 1533.837 | 114.1838
2035 | 8 | 10 | 19 | MW | 11153.3173 | 6595.286 | 3045.0899 | 14168.2154 | 8175.3714 | 1399.3556 | 3521.5078 | 1028.6331 | 4479.5613 | 3493.5933 | 4200.7106 | 1571.3514 | 5749.7697 | 2556.8332 | 16804.9931 | 2853.887 | 6113.2518 | 2370.5033 | 6711.989 | 19696.8118 | 3313.7093 | 480.0718 | 3046.2039 | 4813.8597 | 1459.5316 | 113.6033
2035 | 8 | 10 | 20 | MW | 11087.041 | 6169.4992 | 2936.5245 | 14086.075 | 8126.7909 | 1422.658 | 3482.6527 | 966.5756 | 4546.609 | 3352.7523 | 4068.3838 | 1551.0332 | 5461.1236 | 2530.3907 | 16838.2306 | 2810.489 | 6027.1649 | 2409.9774 | 6613.0625 | 19642.0077 | 3396.8771 | 475.0477 | 2940.3968 | 4568.3031 | 1380.7799 | 112.1341
2035 | 8 | 10 | 21 | MW | 11009.4819 | 5895.114 | 2848.8457 | 13784.9099 | 8069.9402 | 1360.9629 | 3293.5715 | 895.2812 | 4372.5279 | 3190.9469 | 3936.0559 | 1451.4083 | 5172.4769 | 2428.3555 | 16150.7195 | 2705.6842 | 5571.5823 | 2305.4662 | 6047.7082 | 18172.163 | 3231.3258 | 455.97 | 2752.1932 | 4203.0645 | 1270.4355 | 104.9306
2035 | 8 | 10 | 22 | MW | 10765.5285 | 5357.1236 | 2630.8458 | 12779.7176 | 7891.1225 | 1274.0156 | 3206.5107 | 803.9395 | 4076.4683 | 2983.6433 | 3778.9894 | 1328.3518 | 4885.3738 | 2201.5772 | 14698.9677 | 2486.3328 | 5226.7514 | 2158.1777 | 5621.6311 | 15972.3755 | 2938.2772 | 424.5254 | 2492.3797 | 3853.646 | 1159.256 | 96.0329
2035 | 8 | 10 | 23 | MW | 10225.4423 | 4812.7634 | 2359.7597 | 11514.4243 | 7495.2398 | 1186.6573 | 3098.0486 | 732.9872 | 3798.1805 | 2822.6153 | 3547.1284 | 1250.8476 | 4702.2045 | 1965.467 | 13168.3715 | 2223.8789 | 4859.6733 | 2010.1931 | 5154.7693 | 14290.775 | 2573.4382 | 392.2023 | 2243.5829 | 3654.1731 | 1054.84 | 90.4288
2035 | 8 | 10 | 24 | MW | 9741.7632 | 4488.4019 | 2173.3062 | 10700.8727 | 7140.7035 | 1124.7572 | 3048.1813 | 657.656 | 3505.7564 | 2651.648 | 3266.3646 | 1185.797 | 4718.1544 | 1808.9925 | 12150.1067 | 1887.3237 | 4615.4386 | 1905.3346 | 4727.8244 | 12688.8937 | 2281.1751 | 366.7304 | 2121.4803 | 3501.4743 | 971.2717 | 85.7253
2035 | 8 | 11 | 1 | MW | 9444.2233 | 4195.8874 | 2067.3524 | 9869.7273 | 6922.607 | 1070.6587 | 3086.8286 | 602.2352 | 3324.4044 | 2525.8689 | 3174.8865 | 1147.9453 | 4581.8063 | 1728.7332 | 11511.7169 | 1970.8715 | 4460.1926 | 1813.692 | 4420.1986 | 11366.03 | 2071.2942 | 348.9878 | 1996.3934 | 3414.1208 | 935.7862 | 82.9884
2035 | 8 | 11 | 2 | MW | 9088.8627 | 4057.715 | 1965.3138 | 9429.7148 | 6662.128 | 1029.4945 | 3071.6606 | 555.2987 | 3171.7295 | 2419.3446 | 3016.0943 | 1098.9527 | 4608.5614 | 1610.211 | 11088.5501 | 1861.3435 | 4335.4147 | 1743.9599 | 4313.4624 | 10780.5928 | 1926.9267 | 337.8153 | 1919.9641 | 3345.3361 | 900.9501 | 79.4459
2035 | 8 | 11 | 3 | MW | 8723.6329 | 4022.4368 | 1928.3282 | 9206.7642 | 6394.4149 | 1009.4771 | 2885.9032 | 520.8831 | 3084.083 | 2341.2369 | 2898.7254 | 1113.208 | 4605.4742 | 1576.3039 | 10890.4824 | 1774.2521 | 4290.4372 | 1710.0505 | 4192.4084 | 10307.2509 | 1865.3361 | 333.4938 | 1839.8634 | 3342.5851 | 887.979 | 80.4766
2035 | 8 | 11 | 4 | MW | 8743.3776 | 3930.3219 | 1907.2238 | 9349.5253 | 6408.8878 | 1003.5231 | 2926.8363 | 495.2252 | 3050.1554 | 2283.0065 | 2917.1357 | 1123.531 | 4635.831 | 1600.2566 | 10843.4756 | 1769.8244 | 4292.3717 | 1699.9646 | 4122.9863 | 10145.3139 | 1844.5445 | 332.5101 | 1794.1888 | 3408.6187 | 881.6792 | 81.223
2035 | 8 | 11 | 5 | MW | 8780.04 | 3941.1011 | 1915.2737 | 9433.6286 | 6435.7613 | 1009.3746 | 2902.3184 | 494.2673 | 3101.4506 | 2280.8319 | 2932.6702 | 1148.1093 | 4682.6522 | 1659.3624 | 11118.4208 | 1792.5564 | 4347.0215 | 1709.8769 | 3963.3163 | 10000.8198 | 1910.8434 | 336.0234 | 1779.5006 | 3439.5706 | 895.9478 | 83.0002
2035 | 8 | 11 | 6 | MW | 8847.7235 | 3909.7427 | 1914.4038 | 9414.0719 | 6485.3733 | 1016.8681 | 2918.1093 | 485.9884 | 3099.4313 | 2262.0433 | 2788.2613 | 1193.9895 | 4900.2953 | 1703.5356 | 11365.488 | 1823.2598 | 4418.1159 | 1722.5708 | 3832.7158 | 10028.2219 | 1965.7649 | 333.7749 | 1773.7624 | 3603.9618 | 934.9523 | 86.3176
2035 | 8 | 11 | 7 | MW | 9059.2488 | 4189.5176 | 1950.7371 | 10012.4884 | 6640.421 | 1027.3387 | 3054.2067 | 515.8883 | 3155.5737 | 2329.9018 | 2837.7396 | 1296.072 | 5124.1114 | 1824.8582 | 11763.7448 | 1920.3887 | 4558.3703 | 1740.308 | 4047.924 | 10523.992 | 2121.1164 | 335.0397 | 1932.3592 | 3923.1168 | 1063.2713 | 93.6988
2035 | 8 | 11 | 8 | MW | 9657.1556 | 4557.9772 | 2065.1762 | 11195.6534 | 7078.6862 | 1092.2159 | 3153.734 | 587.4563 | 3406.8004 | 2492.327 | 3198.4761 | 1389.3071 | 5461.6375 | 2060.0353 | 12778.0612 | 2132.9496 | 4830.1723 | 1850.2098 | 4592.8855 | 11894.1762 | 2387.4874 | 349.3742 | 2186.8928 | 4272.5353 | 1237.8231 | 100.4403
2035 | 8 | 11 | 9 | MW | 10372.0983 | 4938.6867 | 2240.9691 | 12484.4171 | 7602.7386 | 1177.1105 | 3158.0978 | 692.2085 | 3708.1105 | 2730.0669 | 3673.7025 | 1459.7647 | 5645.322 | 2298.6353 | 13978.9134 | 2373.2625 | 5146.9519 | 1994.0209 | 5034.1483 | 13677.9242 | 2694.6586 | 372.2815 | 2485.724 | 4542.8533 | 1394.6772 | 105.5348
2035 | 8 | 11 | 10 | MW | 10903.7225 | 5369.8632 | 2399.5737 | 13450.4961 | 7992.4186 | 1257.4882 | 3191.9663 | 795.1132 | 3985.1864 | 2963.6125 | 4254.2169 | 1504.6621 | 5862.9644 | 2451.3763 | 14974.5598 | 2557.1873 | 5451.6414 | 2130.1804 | 5578.2419 | 15424.2995 | 2959.4622 | 391.9212 | 2717.7658 | 4784.2823 | 1539.1172 | 108.7812
2035 | 8 | 11 | 11 | MW | 11260.4903 | 5822.1084 | 2542.7317 | 14054.7892 | 8253.929 | 1331.5015 | 3151.4489 | 884.7444 | 4215.0058 | 3167.0331 | 4734.047 | 1544.3155 | 5955.5785 | 2535.6797 | 15761.8813 | 2663.4671 | 5659.1196 | 2255.5588 | 6007.7905 | 16904.1035 | 3137.5661 | 415.3554 | 2820.1293 | 4934.23 | 1648.9069 | 111.6484
2035 | 8 | 11 | 12 | MW | 11452.2708 | 6260.6349 | 2691.1111 | 14404.846 | 8394.504 | 1389.3982 | 3085.3743 | 957.9545 | 4408.4749 | 3333.1863 | 5151.7401 | 1596.2576 | 6096.5574 | 2609.717 | 16343.8345 | 2740.5211 | 5821.1371 | 2353.6354 | 6431.2641 | 18112.3735 | 3258.3956 | 434.5384 | 2936.495 | 5118.569 | 1744.7993 | 115.4041
2035 | 8 | 11 | 13 | MW | 11504.4437 | 6560.0078 | 2874.7362 | 14488.9371 | 8432.7467 | 1444.523 | 3006.001 | 1041.7699 | 4607.1945 | 3523.4084 | 5439.9833 | 1601.5006 | 6126.399 | 2657.6236 | 16761.4568 | 2800.7471 | 6008.7867 | 2447.0167 | 6817.4235 | 19275.7871 | 3335.6786 | 457.2348 | 3090.2712 | 5196.295 | 1784.6376 | 115.7832
2035 | 8 | 11 | 14 | MW | 11464.9606 | 7024.0125 | 3034.8638 | 14623.8828 | 8403.8056 | 1476.243 | 3697.084 | 1097.9435 | 4755.0221 | 3650.8959 | 5787.4866 | 1614.7731 | 6296.7056 | 2706.1515 | 17237.1455 | 2871.0105 | 6150.9747 | 2500.7502 | 7136.3294 | 20080.4639 | 3372.5548 | 479.4745 | 3175.881 | 5229.9979 | 1812.8036 | 116.7429
2035 | 8 | 11 | 15 | MW | 11479.064 | 7577.6821 | 3218.9243 | 14721.654 | 8414.1434 | 1478.6041 | 3912.5538 | 1152.0637 | 4834.9945 | 3773.7243 | 5948.0044 | 1623.4574 | 6356.3902 | 2732.5939 | 17602.5635 | 2928.5794 | 6324.1158 | 2504.75 | 7115.9366 | 20934.9709 | 3424.73 | 493.7739 | 3202.0455 | 5254.7594 | 1822.8093 | 117.3708
2035 | 8 | 11 | 16 | MW | 11559.4437 | 7508.5964 | 3352.7271 | 14903.5284 | 8473.0616 | 1465.567 | 4093.9474 | 1181.8954 | 4858.0169 | 3841.4279 | 5935.3479 | 1625.9159 | 6057.968 | 2769.3013 | 17991.0471 | 2972.5671 | 6463.4021 | 2482.6652 | 7424.8642 | 21014.6902 | 3515.3524 | 504.6302 | 3227.5227 | 5223.1215 | 1770.5547 | 117.5486
2035 | 8 | 11 | 17 | MW | 11604.5681 | 7466.9483 | 3475.216 | 14864.4151 | 8506.1378 | 1458.4839 | 3998.3675 | 1140.0903 | 4830.9558 | 3746.5499 | 4422.2143 | 1608.7112 | 5897.9521 | 2748.1478 | 18175.015 | 2921.1977 | 6465.3366 | 2470.6664 | 7552.4271 | 20713.2444 | 3500.4443 | 513.9055 | 3090.7306 | 5057.3514 | 1660.7661 | 116.3046
2035 | 8 | 11 | 18 | MW | 11431.1189 | 6954.9268 | 3431.7028 | 14688.4174 | 8378.9997 | 1421.8366 | 3502.5996 | 1062.3649 | 4650.8156 | 3570.1488 | 4273.2028 | 1595.9297 | 5821.8031 | 2718.9062 | 17789.7701 | 2850.049 | 6334.2721 | 2408.5861 | 7314.2235 | 20613.5953 | 3343.9164 | 506.0707 | 2945.4464 | 4888.8325 | 1562.65 | 115.3804
2035 | 8 | 11 | 19 | MW | 11230.8764 | 6721.2084 | 3233.7187 | 14277.7278 | 8232.2221 | 1420.5021 | 3516.9369 | 1003.4543 | 4549.8402 | 3436.4501 | 4200.7106 | 1550.2143 | 5764.6912 | 2686.5535 | 17352.6752 | 2774.4713 | 6288.3274 | 2406.3255 | 6913.7463 | 19796.461 | 3385.1075 | 492.5091 | 2929.1509 | 4965.1819 | 1499.7414 | 112.0749
2035 | 8 | 11 | 20 | MW | 11213.9586 | 6380.678 | 3218.7066 | 14320.7548 | 8219.8214 | 1445.7547 | 3425.5129 | 948.102 | 4643.949 | 3310.826 | 4171.3684 | 1522.0308 | 5436.426 | 2685.3097 | 17397.4873 | 2786.2806 | 6234.1599 | 2449.1032 | 6659.4883 | 20080.4639 | 3498.8757 | 488.4336 | 2941.5447 | 4678.3554 | 1429.9769 | 110.0371
2035 | 8 | 11 | 21 | MW | 11149.0895 | 5951.9516 | 3038.1277 | 13933.5356 | 8172.2724 | 1399.6634 | 3205.8878 | 882.1444 | 4440.7865 | 3161.1331 | 4002.2199 | 1375.2149 | 5059.2822 | 2541.5899 | 16554.719 | 2722.5123 | 5927.5367 | 2371.0248 | 6124.9401 | 18530.8999 | 3272.9103 | 466.0183 | 2740.717 | 4259.4662 | 1300.7318 | 99.4214
2035 | 8 | 11 | 22 | MW | 10797.9631 | 5372.3132 | 2717.4369 | 12717.1339 | 7914.897 | 1297.8311 | 3101.1652 | 787.587 | 4124.1281 | 2946.531 | 3781.2907 | 1251.1756 | 4813.3411 | 2237.0409 | 14758.674 | 2443.8201 | 5471.4701 | 2198.5211 | 5628.1391 | 16029.678 | 2909.6399 | 427.3009 | 2490.3142 | 3872.9055 | 1159.9976 | 90.4525
2035 | 8 | 11 | 23 | MW | 10116.8622 | 4753.9673 | 2423.7243 | 11178.0476 | 7415.6507 | 1188.4021 | 2985.2233 | 697.9558 | 3785.2559 | 2743.1104 | 3544.8282 | 1192.6787 | 4650.2379 | 1973.2434 | 12963.1757 | 2155.3874 | 5037.1673 | 2013.1489 | 5213.3442 | 13902.1376 | 2487.1319 | 389.0403 | 2216.7299 | 3700.9473 | 1044.5563 | 86.2229
2035 | 8 | 11 | 24 | MW | 9565.4932 | 4517.3103 | 2203.9826 | 10231.5252 | 7011.4978 | 1117.9819 | 2948.0297 | 624.5404 | 3476.675 | 2576.491 | 3223.2147 | 1127.7912 | 4680.0802 | 1799.6606 | 11873.4494 | 1827.0977 | 4699.1071 | 1893.8573 | 4763.8367 | 12325.1715 | 2199.5759 | 362.163 | 2102.8903 | 3509.7296 | 963.4885 | 81.5311
2035 | 8 | 12 | 1 | MW | 9328.5883 | 4243.9043 | 2078.6652 | 9644.8258 | 6837.8467 | 1066.3471 | 3001.2221 | 572.7459 | 3291.2843 | 2458.9414 | 3119.6545 | 1099.9355 | 4622.9676 | 1711.6238 | 11339.027 | 1878.1715 | 4464.5447 | 1806.3881 | 4482.2439 | 11119.3999 | 2019.9021 | 351.131 | 1992.722 | 3418.9345 | 932.6363 | 79.5169
2035 | 8 | 12 | 2 | MW | 9039.5104 | 4085.1537 | 2011.6555 | 9290.8674 | 6625.9528 | 1036.5776 | 3016.1823 | 538.3987 | 3152.7468 | 2380.99 | 3023.5738 | 1073.5546 | 4702.2045 | 1628.8759 | 11051.8275 | 1802.8894 | 4343.6366 | 1755.9587 | 4414.9924 | 10705.8474 | 1908.4893 | 341.5395 | 1913.9969 | 3381.7923 | 907.9916 | 77.6094
2035 | 8 | 12 | 3 | MW | 8734.9156 | 4050.3651 | 1971.8406 | 9226.3208 | 6402.6851 | 1031.9581 | 2866.9949 | 518.5567 | 3094.5841 | 2335.958 | 2945.9034 | 1111.2423 | 4841.1252 | 1614.8775 | 11019.9854 | 1749.7482 | 4369.2695 | 1748.1333 | 4350.3426 | 10494.0915 | 1860.6278 | 340.4855 | 1891.5039 | 3449.2003 | 899.6537 | 80.3345
2035 | 8 | 12 | 4 | MW | 8819.5231 | 4043.9953 | 1999.9072 | 9621.3675 | 6464.7024 | 1040.7864 | 2970.2624 | 503.5725 | 3164.863 | 2301.95 | 2995.3817 | 1175.638 | 5096.3279 | 1694.2037 | 11258.0298 | 1814.6987 | 4383.2947 | 1763.0884 | 4310.4249 | 10857.8137 | 1917.1192 | 349.1635 | 1902.0626 | 3661.7401 | 906.8798 | 84.9907
2035 | 8 | 12 | 5 | MW | 9077.58 | 4290.9428 | 2073.6615 | 10458.3775 | 6653.8578 | 1081.1293 | 3059.4013 | 524.9882 | 3352.273 | 2350.5538 | 3104.6956 | 1282.6356 | 5334.0365 | 1886.4514 | 12054.3336 | 1992.4227 | 4566.1082 | 1831.4291 | 4388.9585 | 11901.6598 | 2137.1998 | 364.9737 | 1984.9185 | 3946.5016 | 946.8116 | 92.7273
2035 | 8 | 12 | 6 | MW | 9661.3835 | 4572.6762 | 2190.7113 | 11651.3088 | 7081.7852 | 1147.5461 | 3201.7318 | 552.6302 | 3605.9233 | 2413.2883 | 3207.1056 | 1396.0249 | 5619.0808 | 2148.071 | 13436.6833 | 2264.0287 | 4849.0337 | 1943.9389 | 4494.394 | 13540.9024 | 2453.3942 | 390.1645 | 2133.4159 | 4287.667 | 1023.6175 | 100.9261
2035 | 8 | 12 | 7 | MW | 10458.1194 | 4937.7066 | 2325.1672 | 12855.9813 | 7665.7919 | 1215.7083 | 3290.8699 | 620.0246 | 3938.7374 | 2566.2431 | 3440.1168 | 1480.5747 | 5781.1556 | 2403.1579 | 15024.5557 | 2506.7032 | 5151.788 | 2059.4054 | 4783.7956 | 15571.2806 | 2843.7332 | 415.6014 | 2320.0122 | 4624.0165 | 1138.8731 | 107.0395
2035 | 8 | 12 | 8 | MW | 11213.9586 | 5147.4155 | 2453.5298 | 13741.8829 | 8219.8214 | 1293.5195 | 3377.1001 | 700.0084 | 4342.6389 | 2747.7682 | 3797.3997 | 1527.7657 | 6055.3954 | 2601.0064 | 16519.2195 | 2665.83 | 5422.6228 | 2191.2173 | 5113.1159 | 17524.4265 | 3168.5587 | 441.249 | 2503.6255 | 4941.7971 | 1275.6234 | 110.4517
2035 | 8 | 12 | 9 | MW | 11735.7136 | 5421.3102 | 2606.4785 | 14404.846 | 8602.2674 | 1382.9307 | 3367.1259 | 795.8659 | 4705.342 | 2965.3209 | 4223.7235 | 1573.154 | 6260.1751 | 2748.4596 | 17580.7365 | 2780.9664 | 5689.1054 | 2342.6796 | 5471.0727 | 19642.0077 | 3472.9836 | 464.6832 | 2709.2738 | 5245.818 | 1406.3519 | 113.7336
2035 | 8 | 12 | 10 | MW | 12126.3232 | 5822.5981 | 2760.7325 | 15054.117 | 8888.5838 | 1461.2557 | 3347.3869 | 906.0232 | 5040.1764 | 3215.3269 | 4789.8546 | 1622.4746 | 6479.8756 | 2870.0917 | 18525.0478 | 2888.4283 | 5947.8494 | 2475.3619 | 5918.4095 | 21430.7296 | 3764.8545 | 491.1389 | 2934.6587 | 5464.5482 | 1549.7723 | 117.2998
2035 | 8 | 12 | 11 | MW | 12347.7176 | 6265.0443 | 2917.5963 | 15455.0161 | 9050.8657 | 1522.7452 | 3321.2068 | 1005.1648 | 5265.1486 | 3440.3318 | 5304.204 | 1659.8344 | 6574.0326 | 2953.1513 | 19205.5558 | 2971.3863 | 6204.1749 | 2579.5248 | 6347.5232 | 23099.8726 | 3964.1435 | 515.8379 | 3138.0112 | 5681.2156 | 1666.9737 | 120.0011
2035 | 8 | 12 | 12 | MW | 12471.8082 | 6707.4896 | 3069.2396 | 15748.3659 | 9141.824 | 1580.2311 | 3254.7164 | 1105.1275 | 5501.4313 | 3667.2 | 5708.6661 | 1699.3238 | 6703.6924 | 3026.2544 | 19737.5086 | 3051.9827 | 6378.2832 | 2676.9058 | 6734.1166 | 24153.6779 | 4086.1495 | 540.6423 | 3311.0658 | 5753.4396 | 1767.9607 | 122.8565
2035 | 8 | 12 | 13 | MW | 12553.5951 | 7049.9813 | 3265.4828 | 16051.4939 | 9201.7737 | 1635.1506 | 3209.4194 | 1201.4641 | 5707.825 | 3885.8387 | 5988.2786 | 1718.1673 | 6759.7746 | 3114.9136 | 20266.5443 | 3121.0653 | 6554.8092 | 2769.9392 | 7093.3752 | 25434.1835 | 4181.8699 | 570.8573 | 3421.4644 | 5619.3119 | 1823.0873 | 124.219
2035 | 8 | 12 | 14 | MW | 12528.2154 | 7511.536 | 3478.0445 | 16153.1788 | 9183.1704 | 1658.7611 | 3985.6932 | 1270.0895 | 5844.7474 | 4041.5879 | 6340.3845 | 1752.4128 | 6860.1067 | 3190.1947 | 20857.3907 | 3147.0442 | 6718.7612 | 2809.9353 | 7624.4528 | 26355.9523 | 4223.0623 | 598.0509 | 3461.1706 | 5568.4123 | 1852.2717 | 126.6951
2035 | 8 | 12 | 15 | MW | 12538.0845 | 8229.8363 | 3669.0663 | 16215.7625 | 9190.4045 | 1687.9146 | 4119.2968 | 1281.8583 | 5929.9703 | 4068.2974 | 6519.8882 | 1756.182 | 6804.5377 | 3207.6158 | 21424.5263 | 3187.4908 | 6626.3868 | 2859.3212 | 7818.4004 | 27083.3967 | 4227.7694 | 620.5013 | 3477.4661 | 5497.565 | 1841.8946 | 126.9677
2035 | 8 | 12 | 16 | MW | 12487.3188 | 8141.6412 | 3770.4518 | 15988.9102 | 9153.1932 | 1656.0921 | 4225.0573 | 1181.4852 | 5856.4602 | 3840.4968 | 6464.0817 | 1745.2031 | 6496.34 | 3218.1926 | 21661.8979 | 3217.6032 | 6534.9797 | 2805.4141 | 8050.9629 | 26184.0561 | 4190.5011 | 626.5794 | 3479.9909 | 5441.8517 | 1783.7115 | 126.1738
2035 | 8 | 12 | 17 | MW | 12478.8567 | 7865.2966 | 3738.0346 | 15969.3535 | 9146.9906 | 1598.4008 | 4130.1009 | 1180.1165 | 5591.5014 | 3837.3912 | 4793.306 | 1722.9184 | 6355.3612 | 3133.2668 | 21503.2792 | 3283.1434 | 6777.764 | 2707.6852 | 7834.0199 | 25364.4349 | 4013.5736 | 638.5249 | 3391.8563 | 5207.2991 | 1693.9344 | 124.5625
2035 | 8 | 12 | 18 | MW | 12120.6818 | 7400.3117 | 3642.9582 | 15683.8313 | 8884.4487 | 1517.5097 | 3637.8662 | 1133.522 | 5304.731 | 3731.643 | 4730.5945 | 1701.6174 | 6212.3241 | 3065.4515 | 20585.1055 | 3299.3804 | 6623.0011 | 2570.6559 | 7761.5603 | 24203.5082 | 3759.7553 | 612.3151 | 3246.3431 | 5054.6003 | 1606.2888 | 123.0223
2035 | 8 | 12 | 19 | MW | 11864.0321 | 7124.4576 | 3444.9741 | 15476.5357 | 8696.3247 | 1480.8624 | 3602.3355 | 1086.5859 | 5020.3852 | 3625.1187 | 4628.1856 | 1637.5497 | 6004.9717 | 3001.3686 | 19615.2283 | 3133.4644 | 6417.9406 | 2508.5756 | 7308.5824 | 23197.0348 | 3735.4318 | 576.9706 | 3141.913 | 5127.5127 | 1533.6513 | 118.3898
2035 | 8 | 12 | 20 | MW | 11833.0111 | 6799.6054 | 3362.5168 | 15623.2106 | 8673.5863 | 1535.3716 | 3567.6356 | 1036.8436 | 5085.4136 | 3512.2282 | 4529.8025 | 1613.6263 | 5623.7123 | 2967.7711 | 19493.4979 | 3114.5703 | 6427.1297 | 2600.9139 | 7145.442 | 23012.681 | 3848.4145 | 571.4545 | 3086.8288 | 4833.8075 | 1452.4901 | 116.66
2035 | 8 | 12 | 21 | MW | 11637.0027 | 6377.7384 | 3127.3295 | 14981.755 | 8529.9123 | 1477.9881 | 3327.0242 | 964.6597 | 4815.2033 | 3348.4045 | 4316.9284 | 1462.0592 | 5209.0081 | 2802.5871 | 18346.9464 | 2983.1956 | 6040.2229 | 2503.7065 | 6739.3237 | 21109.354 | 3538.1048 | 535.7236 | 2823.5729 | 4370.8951 | 1325.0984 | 105.7008
2035 | 8 | 12 | 22 | MW | 11185.7519 | 5666.7871 | 2769.4346 | 13473.9665 | 8199.1459 | 1347.9261 | 3205.2642 | 863.3287 | 4432.709 | 3118.4293 | 4069.5339 | 1319.5035 | 4946.0874 | 2449.1984 | 16209.3607 | 2641.3261 | 5456.9608 | 2283.3819 | 6052.9144 | 18164.6793 | 3094.0208 | 488.6444 | 2495.822 | 3934.8092 | 1187.6999 | 95.3931
2035 | 8 | 12 | 23 | MW | 10408.7607 | 4875.4803 | 2486.6002 | 11797.9836 | 7629.6121 | 1215.4001 | 3081.2183 | 762.6134 | 4033.2505 | 2889.8527 | 3704.7715 | 1249.7008 | 4771.15 | 2158.3371 | 14049.8069 | 2308.903 | 4997.5092 | 2058.8834 | 5539.626 | 15673.4281 | 2614.2371 | 443.7787 | 2328.5042 | 3714.7024 | 1075.6865 | 90.3459
2035 | 8 | 12 | 24 | MW | 9777.0121 | 4556.997 | 2278.1723 | 10691.0943 | 7166.5409 | 1137.2808 | 3052.3366 | 676.1296 | 3678.2215 | 2693.5743 | 3389.4863 | 1165.6419 | 4729.4741 | 1957.3788 | 12725.0107 | 1931.9025 | 4684.5986 | 1926.5495 | 5042.8259 | 13730.2414 | 2292.5513 | 415.5662 | 2210.3034 | 3520.0476 | 993.5069 | 84.2679
2035 | 8 | 13 | 1 | MW | 9469.603 | 4289.4721 | 2154.378 | 10022.2667 | 6941.2103 | 1085.03 | 3067.0889 | 620.3667 | 3453.2484 | 2567.0192 | 3263.4878 | 1136.6395 | 4678.5366 | 1888.0069 | 11936.4471 | 1993.3093 | 4505.1701 | 1838.0368 | 4847.1436 | 12312.7139 | 2088.9474 | 394.0995 | 2103.1193 | 3411.3697 | 961.6362 | 82.1709
2035 | 8 | 13 | 2 | MW | 9133.9871 | 4175.3082 | 2082.1468 | 9627.2321 | 6695.2042 | 1062.0358 | 3102.6195 | 580.6827 | 3303.4014 | 2476.9553 | 3141.5173 | 1115.5025 | 4741.8223 | 1757.6642 | 11522.5759 | 1893.2277 | 4399.7385 | 1799.0847 | 4654.9308 | 11744.7082 | 1970.0799 | 380.6082 | 2005.5739 | 3376.9763 | 937.1761 | 80.6425
2035 | 8 | 13 | 3 | MW | 8798.3713 | 4132.6809 | 2046.9011 | 9543.1409 | 6449.1981 | 1054.1313 | 2932.4466 | 554.8197 | 3211.7162 | 2418.2573 | 3051.1893 | 1135.0008 | 4889.4901 | 1722.2005 | 11470.0438 | 1821.7835 | 4404.5747 | 1785.6946 | 4501.3359 | 11408.3881 | 1908.4893 | 378.6758 | 1919.2757 | 3454.014 | 926.1507 | 82.0524
2035 | 8 | 13 | 4 | MW | 8868.8818 | 4092.0131 | 2058.8671 | 9889.2839 | 6500.8822 | 1054.4395 | 2984.5997 | 546.404 | 3242.4126 | 2399.1575 | 3098.9429 | 1190.3842 | 5141.091 | 1788.4614 | 11663.205 | 1864.8859 | 4384.262 | 1786.2166 | 4434.9503 | 11540.4246 | 1952.0345 | 380.819 | 1902.0626 | 3672.0581 | 938.1957 | 86.0569
2035 | 8 | 13 | 5 | MW | 9110.0146 | 4325.2399 | 2142.8475 | 10630.4736 | 6677.6323 | 1096.63 | 3124.0215 | 561.6617 | 3419.725 | 2433.7853 | 3225.516 | 1296.072 | 5386.5176 | 1969.1993 | 12364.8112 | 2042.0202 | 4584.4864 | 1857.6873 | 4536.0464 | 12467.1673 | 2158.3848 | 394.0292 | 1942.6862 | 3973.328 | 976.3662 | 93.6988
2035 | 8 | 13 | 6 | MW | 9736.1218 | 4644.7034 | 2245.7551 | 11811.6757 | 7136.5684 | 1167.9741 | 3282.7666 | 585.8142 | 3664.8927 | 2488.6016 | 3300.8851 | 1402.9066 | 5662.8155 | 2239.5295 | 13680.1528 | 2298.8656 | 4878.0515 | 1978.5439 | 4692.6799 | 14121.3657 | 2480.855 | 412.2286 | 2104.2659 | 4305.5521 | 1055.7673 | 101.4236
2035 | 8 | 13 | 7 | MW | 10556.8239 | 4908.3085 | 2361.935 | 12942.0354 | 7738.1423 | 1224.2284 | 3306.4537 | 654.6455 | 4007.8054 | 2644.8156 | 3513.7591 | 1481.7215 | 5832.0931 | 2481.2404 | 15291.6738 | 2532.3879 | 5199.668 | 2073.8385 | 4945.2013 | 16256.3784 | 2871.5873 | 431.6224 | 2226.8292 | 4616.4517 | 1166.0195 | 107.1225
2035 | 8 | 13 | 8 | MW | 11280.235 | 5118.5062 | 2496.8254 | 13800.5528 | 8268.4019 | 1299.9866 | 3423.8507 | 733.4662 | 4409.2833 | 2823.7026 | 3854.9341 | 1522.5217 | 6057.968 | 2648.2905 | 16742.7709 | 2680.8861 | 5467.1171 | 2202.1726 | 5248.0547 | 18207.0373 | 3160.7119 | 453.7214 | 2429.492 | 4909.4686 | 1292.3004 | 110.0726
2035 | 8 | 13 | 9 | MW | 11734.3001 | 5375.7434 | 2626.9297 | 14430.2672 | 8601.2313 | 1382.6229 | 3352.3736 | 837.3289 | 4762.6962 | 3059.4228 | 4287.0106 | 1564.1417 | 6238.5647 | 2760.5907 | 17828.568 | 2766.7955 | 5688.1374 | 2342.1581 | 5542.2296 | 20165.1685 | 3437.676 | 478.5259 | 2655.7957 | 5187.3514 | 1418.8593 | 113.082
2035 | 8 | 13 | 10 | MW | 12084.0194 | 5850.5263 | 2797.9357 | 15067.809 | 8857.5751 | 1465.8752 | 3342.608 | 942.1493 | 5072.4889 | 3297.3162 | 4823.7994 | 1596.2576 | 6434.0828 | 2870.0917 | 18812.2573 | 2859.2012 | 5913.0274 | 2483.1872 | 5965.2692 | 22130.7719 | 3698.1635 | 499.2548 | 2898.1659 | 5388.8871 | 1559.0376 | 115.4041
2035 | 8 | 13 | 11 | MW | 12253.2345 | 6331.68 | 2940.4406 | 15394.3954 | 8981.6097 | 1541.7359 | 3305.623 | 1030.891 | 5338.6587 | 3498.7185 | 5324.3411 | 1647.3808 | 6583.8088 | 2940.7073 | 19502.0341 | 2945.4061 | 6190.1496 | 2611.695 | 6358.8044 | 23954.3796 | 3851.1608 | 525.2888 | 3060.8934 | 5521.6404 | 1668.6415 | 119.1007
2035 | 8 | 13 | 12 | MW | 12385.7872 | 6770.697 | 3094.4768 | 15820.7279 | 9078.7706 | 1592.0362 | 3255.1314 | 1119.2225 | 5574.1337 | 3699.1897 | 5743.761 | 1698.832 | 6755.1438 | 3019.4111 | 20091.893 | 3013.6034 | 6361.8395 | 2696.9036 | 6728.4764 | 24896.0782 | 3982.9744 | 553.0796 | 3250.4739 | 5586.9834 | 1771.5743 | 122.8209
2035 | 8 | 13 | 13 | MW | 12480.2702 | 7173.9442 | 3258.956 | 16213.8116 | 9148.0267 | 1647.8799 | 3192.1741 | 1206.6637 | 5753.8697 | 3897.64 | 6068.8259 | 1697.0293 | 6828.2063 | 3105.27 | 20725.701 | 3095.9704 | 6535.4637 | 2791.5025 | 7012.2379 | 26231.388 | 4074.3799 | 585.6487 | 3383.3643 | 5551.9039 | 1836.0584 | 122.6906
2035 | 8 | 13 | 14 | MW | 12478.8567 | 7621.2895 | 3468.0361 | 16319.4103 | 9146.9906 | 1685.2456 | 3972.1874 | 1245.7325 | 5927.9509 | 3986.3081 | 6451.9997 | 1714.0701 | 6865.252 | 3212.2824 | 21389.092 | 3144.6826 | 6687.3249 | 2854.8 | 7379.7402 | 27252.8059 | 4127.7328 | 619.5877 | 3594.0609 | 5486.5586 | 1858.7573 | 123.9227
2035 | 8 | 13 | 15 | MW | 12457.7048 | 8235.7165 | 3518.5116 | 16452.393 | 9131.4862 | 1696.435 | 4093.1159 | 1273.1 | 6032.1574 | 4048.4202 | 6697.6674 | 1706.6974 | 6747.4265 | 3241.2123 | 21775.3515 | 3204.0233 | 6571.253 | 2873.7548 | 7438.315 | 27751.0516 | 4142.6396 | 627.2469 | 3542.8786 | 5401.9561 | 1847.454 | 123.3896
2035 | 8 | 13 | 16 | MW | 12497.1943 | 8348.9002 | 4112.8992 | 16683.1591 | 9160.432 | 1712.1411 | 4000.4454 | 1259.9635 | 6021.6564 | 4018.6064 | 6603.3124 | 1707.1884 | 6717.0697 | 3294.7185 | 22385.4835 | 3311.7794 | 6501.6098 | 2900.3608 | 7621.4153 | 27282.695 | 4169.7094 | 648.9948 | 3674.392 | 5304.2846 | 1813.9155 | 123.4251
2035 | 8 | 13 | 17 | MW | 12504.2428 | 7920.6634 | 4108.1122 | 16679.2453 | 9165.5985 | 1676.7255 | 3970.7322 | 1195.9219 | 5740.1366 | 3873.2613 | 4959.0031 | 1643.6125 | 6470.0988 | 3222.5473 | 22075.7338 | 3310.3031 | 6514.6678 | 2840.3669 | 7656.1259 | 26627.4976 | 3970.0283 | 643.6193 | 3587.1749 | 5178.41 | 1687.1709 | 118.8282
2035 | 8 | 13 | 18 | MW | 12126.3232 | 7474.2974 | 4004.7692 | 16096.4718 | 8888.5838 | 1613.6962 | 3525.2481 | 1145.7696 | 5328.1576 | 3759.4385 | 4879.606 | 1663.9306 | 6419.1613 | 3171.5297 | 21268.4889 | 3361.968 | 6399.5631 | 2733.5956 | 7348.5002 | 24836.2887 | 3790.7467 | 629.2496 | 3465.9899 | 5051.8493 | 1607.9555 | 120.2973
2035 | 8 | 13 | 19 | MW | 11873.9077 | 7186.1933 | 3836.1562 | 15801.1712 | 8703.5635 | 1551.6933 | 3542.702 | 1090.5538 | 5128.6305 | 3634.1256 | 4699.5266 | 1611.1687 | 6151.6111 | 3109.6247 | 20308.2239 | 3200.1854 | 6246.7347 | 2628.5628 | 6996.6184 | 23600.6166 | 3721.3093 | 587.6162 | 3295.4588 | 5036.7176 | 1539.3952 | 116.4823
2035 | 8 | 13 | 20 | MW | 11825.9626 | 6793.2356 | 3712.1441 | 15765.9717 | 8668.4197 | 1583.0026 | 3517.7684 | 1032.5331 | 5180.7342 | 3502.4452 | 4587.3358 | 1578.7249 | 5794.0183 | 3091.5822 | 20126.757 | 3190.4422 | 6284.4584 | 2681.6007 | 6887.2785 | 23443.665 | 3873.5223 | 580.7299 | 3111.8454 | 4782.9079 | 1464.2571 | 114.1364
2035 | 8 | 13 | 21 | MW | 11665.2031 | 6379.6978 | 3464.12 | 15253.5972 | 8550.5832 | 1512.5824 | 3338.8678 | 953.1651 | 4931.5269 | 3322.3161 | 4468.8167 | 1444.3626 | 5392.1775 | 2877.5575 | 18843.6203 | 3018.6222 | 5917.3804 | 2562.3091 | 6518.4754 | 21639.9985 | 3574.1967 | 548.3366 | 2875.9019 | 4295.9224 | 1326.6728 | 104.4212
2035 | 8 | 13 | 22 | MW | 11218.1865 | 5738.8124 | 2983.3007 | 13771.2179 | 8222.9204 | 1361.6817 | 3174.7202 | 855.6656 | 4554.6874 | 3101.0379 | 4171.3684 | 1316.0631 | 5074.203 | 2506.1262 | 16626.0655 | 2694.1705 | 5442.4523 | 2306.6838 | 5835.1036 | 18433.7377 | 3130.897 | 499.2196 | 2604.6133 | 3894.9159 | 1192.1463 | 95.1443
2035 | 8 | 13 | 23 | MW | 10422.8641 | 4920.067 | 2623.4482 | 11983.7718 | 7639.9498 | 1228.2319 | 3053.3752 | 757.2766 | 4151.9977 | 2877.7401 | 3797.3997 | 1238.5589 | 4890.0046 | 2200.6441 | 14396.8006 | 2361.7487 | 5027.9782 | 2080.6203 | 5318.7786 | 15885.1839 | 2632.2837 | 458.0078 | 2345.7186 | 3639.7296 | 1084.5815 | 89.5403
2035 | 8 | 13 | 24 | MW | 9819.3159 | 4559.9375 | 2380.211 | 11062.6706 | 7197.5495 | 1158.7355 | 3035.922 | 671.1349 | 3777.9851 | 2682.2392 | 3471.7603 | 1170.7219 | 4865.8222 | 2003.7299 | 12961.8096 | 1969.9862 | 4751.8233 | 1962.8937 | 4846.7097 | 13956.9418 | 2320.7963 | 426.1415 | 2205.0246 | 3507.6646 | 1005.1804 | 84.6352
2035 | 8 | 14 | 1 | MW | 9528.8308 | 4272.8127 | 2249.8889 | 10309.7518 | 6984.6243 | 1106.9981 | 3031.5582 | 622.2825 | 3553.012 | 2571.367 | 3361.8708 | 1141.8834 | 4802.0214 | 1927.204 | 12195.5849 | 2059.1437 | 4515.8104 | 1875.2508 | 4672.2871 | 12621.632 | 2097.1851 | 404.0073 | 2071.4458 | 3402.4284 | 973.3097 | 82.55
2035 | 8 | 14 | 2 | MW | 9196.0356 | 4087.6036 | 2157.4242 | 9971.4242 | 6740.6857 | 1081.8478 | 3075.8158 | 586.1564 | 3399.9338 | 2489.3777 | 3227.8172 | 1115.3385 | 4850.3869 | 1823.3027 | 11798.0722 | 1959.0622 | 4412.7958 | 1832.6463 | 4536.0464 | 12076.043 | 1983.4181 | 388.7944 | 2000.2952 | 3377.6646 | 948.0157 | 80.6307
2035 | 8 | 14 | 3 | MW | 8813.8818 | 4019.9868 | 2119.35 | 9644.8258 | 6460.5673 | 1067.3737 | 2884.8645 | 554.2039 | 3316.326 | 2416.8601 | 3142.0929 | 1151.7146 | 4905.9545 | 1782.55 | 11672.0666 | 1880.5331 | 4417.1487 | 1808.1272 | 4459.6824 | 11689.904 | 1925.3581 | 384.5431 | 1927.998 | 3447.8236 | 933.5625 | 83.2609
2035 | 8 | 14 | 4 | MW | 8856.1856 | 3991.0784 | 2118.2624 | 9901.0252 | 6491.5759 | 1061.4198 | 2946.5753 | 545.3777 | 3319.5572 | 2396.8293 | 3165.6814 | 1195.4642 | 5138.5184 | 1820.8141 | 11836.9127 | 1892.6367 | 4401.189 | 1798.0412 | 4463.1539 | 11844.3573 | 1964.9806 | 387.6349 | 1932.8173 | 3669.9931 | 938.8439 | 86.4243
2035 | 8 | 14 | 5 | MW | 9108.6011 | 4232.1449 | 2190.0591 | 10673.5006 | 6676.5962 | 1099.7097 | 3067.2967 | 562.6197 | 3477.4826 | 2435.9599 | 3250.2556 | 1294.5973 | 5395.2647 | 2014.6173 | 12499.2284 | 2069.1812 | 4587.8721 | 1862.9042 | 4530.8393 | 12853.3176 | 2172.1151 | 397.121 | 1962.4254 | 3956.1313 | 972.8461 | 93.5922
2035 | 8 | 14 | 6 | MW | 9740.3497 | 4565.8168 | 2285.1346 | 11805.8111 | 7139.6674 | 1166.0239 | 3172.2265 | 585.0617 | 3727.4974 | 2486.8932 | 3340.008 | 1393.5673 | 5643.7784 | 2258.1944 | 13764.546 | 2321.3021 | 4888.6919 | 1975.2403 | 4684.4361 | 14290.775 | 2490.6625 | 416.8311 | 2132.4971 | 4289.0437 | 1050.2079 | 100.7484
2035 | 8 | 14 | 7 | MW | 10572.3408 | 4855.8813 | 2409.1466 | 12957.6783 | 7749.5161 | 1225.2551 | 3244.3272 | 653.8244 | 4051.0223 | 2642.9523 | 3563.8141 | 1469.9238 | 5848.5582 | 2547.8119 | 15358.3033 | 2541.8356 | 5181.7738 | 2075.5776 | 5001.1725 | 16388.4149 | 2854.3251 | 436.9978 | 2218.5663 | 4585.4999 | 1168.2432 | 106.2694
2035 | 8 | 14 | 8 | MW | 11298.5662 | 5091.5581 | 2539.251 | 13870.964 | 8281.8387 | 1313.6397 | 3376.2686 | 747.8346 | 4445.2303 | 2856.3121 | 3915.3443 | 1506.4638 | 6108.9055 | 2698.9975 | 16864.0311 | 2699.1892 | 5426.4917 | 2225.3008 | 5209.0048 | 18451.1805 | 3151.6899 | 458.3943 | 2431.5574 | 4833.1192 | 1298.0443 | 108.9115
2035 | 8 | 14 | 9 | MW | 11717.3761 | 5418.3706 | 2703.2947 | 14428.3164 | 8588.826 | 1392.991 | 3298.1425 | 848.7551 | 4849.1309 | 3085.3549 | 4339.9413 | 1551.3611 | 6222.0996 | 2845.8272 | 17912.7223 | 2791.8904 | 5617.0438 | 2359.7217 | 5525.7422 | 20508.9608 | 3421.1993 | 480.1068 | 2689.7637 | 5029.1505 | 1422.8432 | 112.1578
2035 | 8 | 14 | 10 | MW | 12010.6882 | 5914.7139 | 2892.7944 | 14835.0922 | 8803.8234 | 1467.1068 | 3291.4936 | 928.1231 | 5162.1548 | 3265.4828 | 4863.4969 | 1568.5659 | 6470.614 | 2925.1534 | 18875.4828 | 2892.8572 | 5828.3918 | 2485.2737 | 6078.9474 | 22467.092 | 3702.8718 | 508.3544 | 2925.2492 | 5209.3641 | 1567.5612 | 113.4018
2035 | 8 | 14 | 11 | MW | 12209.5235 | 6395.8667 | 3078.1594 | 15251.6343 | 8949.5696 | 1536.5007 | 3264.8977 | 1010.3647 | 5385.5119 | 3452.1331 | 5341.0257 | 1597.7323 | 6617.2528 | 2993.5911 | 19693.2228 | 2994.4138 | 5977.8344 | 2602.8267 | 6539.7351 | 23986.767 | 3862.1461 | 534.4588 | 3114.8297 | 5374.4436 | 1684.2989 | 115.5108
2035 | 8 | 14 | 12 | MW | 12346.3041 | 6835.8629 | 3276.7966 | 15644.718 | 9049.8296 | 1593.0629 | 3243.4957 | 1079.4018 | 5605.6378 | 3608.8146 | 5740.8841 | 1636.5659 | 6773.667 | 3069.4956 | 20403.7322 | 3090.6574 | 6095.3576 | 2698.6427 | 6955.8328 | 25112.8079 | 4024.5576 | 565.7277 | 3177.487 | 5494.8139 | 1789.6411 | 118.3187
2035 | 8 | 14 | 13 | MW | 12404.1184 | 7232.7413 | 3516.3354 | 16047.5801 | 9092.2074 | 1652.7043 | 3163.2924 | 1168.0746 | 5805.165 | 3810.0619 | 6045.813 | 1661.6361 | 6873.9984 | 3133.5786 | 21146.4783 | 3161.2151 | 6320.7309 | 2799.6752 | 7245.6693 | 26465.572 | 4102.234 | 599.5968 | 3359.7247 | 5555.3433 | 1838.6524 | 120.1314
2035 | 8 | 14 | 14 | MW | 12409.7597 | 7497.3266 | 3725.1977 | 16241.1837 | 9096.3425 | 1679.497 | 3902.1646 | 1215.7637 | 5968.7451 | 3918.2933 | 6316.796 | 1710.1378 | 6888.4047 | 3213.2154 | 21707.0098 | 3248.6021 | 6480.8131 | 2845.0618 | 7788.0272 | 27661.3731 | 4181.0856 | 627.2821 | 3298.443 | 5607.6172 | 1867.1886 | 123.6384
2035 | 8 | 14 | 15 | MW | 12440.7871 | 8344.0002 | 4001.2885 | 16522.8043 | 9119.0856 | 1706.5975 | 3964.499 | 1239.8475 | 6118.9964 | 3972.9533 | 6516.4368 | 1733.0775 | 6847.2433 | 3239.0343 | 22351.0036 | 3305.2844 | 6608.9758 | 2890.97 | 7613.1716 | 28199.4898 | 4220.316 | 654.3702 | 3250.0145 | 5463.8621 | 1840.5048 | 125.2971
2035 | 8 | 14 | 16 | MW | 12562.0571 | 8476.783 | 4072.8675 | 16966.7304 | 9207.9764 | 1710.0878 | 4039.3006 | 1277.3421 | 5923.5079 | 4058.0483 | 6462.3549 | 1761.425 | 6823.0609 | 3305.9176 | 22602.5932 | 3417.4695 | 6656.8559 | 2896.8825 | 7852.677 | 27467.0601 | 4168.1396 | 670.1453 | 3287.4262 | 5344.1779 | 1742.2041 | 127.3468
2035 | 8 | 14 | 17 | MW | 12533.8567 | 8047.0764 | 4187.3066 | 16798.5481 | 9187.3055 | 1688.7359 | 3965.7455 | 1216.5165 | 5687.2262 | 3920.0017 | 4842.7853 | 1697.5212 | 6647.0944 | 3300.9405 | 22167.269 | 3575.1199 | 6451.7953 | 2860.7125 | 7772.4076 | 26652.4128 | 3975.5197 | 657.1809 | 3299.5909 | 5150.8975 | 1647.2391 | 122.7261
2035 | 8 | 14 | 18 | MW | 12195.4202 | 7648.7291 | 4110.0707 | 16630.3537 | 8939.2318 | 1633.0976 | 3569.2978 | 1164.5168 | 5480.8325 | 3801.986 | 4771.4432 | 1679.9886 | 6601.3022 | 3382.4435 | 21636.3114 | 3484.486 | 6356.5193 | 2766.4614 | 7354.5752 | 24965.8269 | 3804.477 | 654.5459 | 3150.634 | 4998.887 | 1572.3789 | 121.4584
2035 | 8 | 14 | 19 | MW | 11940.184 | 7313.5864 | 3855.7375 | 16196.2058 | 8752.1439 | 1565.8596 | 3618.75 | 1083.0956 | 5254.2442 | 3617.1991 | 4776.6214 | 1646.5619 | 6371.3117 | 3208.5489 | 20498.423 | 3296.1335 | 6285.9089 | 2652.5604 | 7142.8374 | 23623.0448 | 3721.3093 | 609.7152 | 3024.1702 | 5016.7698 | 1515.6779 | 119.0414
2035 | 8 | 14 | 20 | MW | 11845.7009 | 7000.0041 | 3635.9969 | 15734.6738 | 8682.8879 | 1595.4237 | 3604.8285 | 1028.4963 | 5328.9661 | 3493.2834 | 4669.0332 | 1618.3783 | 6003.9433 | 3159.7092 | 20077.3843 | 3318.8655 | 6238.0297 | 2702.642 | 7013.1058 | 23677.849 | 3867.2453 | 592.6754 | 3063.6473 | 4767.0878 | 1443.782 | 117.0036
2035 | 8 | 14 | 21 | MW | 11703.2791 | 6529.6296 | 3359.0362 | 15245.7697 | 8578.4928 | 1530.4443 | 3397.0469 | 958.5703 | 5124.1875 | 3334.5835 | 4548.7884 | 1497.4524 | 5604.6745 | 2954.7057 | 18890.7929 | 3200.7752 | 6075.0449 | 2592.567 | 6575.3145 | 21520.4195 | 3586.3584 | 560.0712 | 2882.3284 | 4278.7256 | 1329.3603 | 108.2599
2035 | 8 | 14 | 22 | MW | 11301.3869 | 5869.6357 | 2983.3007 | 13941.3631 | 8283.9062 | 1378.7219 | 3238.9247 | 843.213 | 4724.7299 | 3072.7762 | 4252.4912 | 1355.7165 | 5251.7131 | 2623.0929 | 16826.4032 | 2821.413 | 5578.8369 | 2335.5499 | 5956.5916 | 18538.3721 | 3158.359 | 512.8516 | 2638.1232 | 3860.5247 | 1190.2005 | 98.0115
2035 | 8 | 14 | 23 | MW | 10497.6025 | 5067.0591 | 2646.2924 | 12101.1117 | 7694.733 | 1253.5875 | 3114.4631 | 745.2346 | 4327.694 | 2850.4108 | 3924.5495 | 1268.2163 | 5038.7015 | 2298.3235 | 14580.9954 | 2467.4387 | 5164.8461 | 2123.5727 | 5462.3951 | 16181.6444 | 2662.8829 | 465.4913 | 2367.0637 | 3666.5561 | 1094.4949 | 91.6847
2035 | 8 | 14 | 24 | MW | 9834.8328 | 4659.4024 | 2423.7243 | 11021.5944 | 7208.9234 | 1175.8785 | 3093.6855 | 668.3981 | 3901.5786 | 2676.028 | 3577.0462 | 1204.4765 | 4948.6601 | 2101.7199 | 13185.3622 | 2034.9354 | 4787.6125 | 1991.934 | 5098.7981 | 14201.085 | 2360.811 | 429.2684 | 2252.0762 | 3478.0894 | 1014.1677 | 87.0759
2035 | 8 | 15 | 1 | MW | 9455.4996 | 4324.7503 | 2270.3402 | 9908.8405 | 6930.8726 | 1114.5944 | 3101.1652 | 625.293 | 3617.2328 | 2578.1994 | 3483.2668 | 1171.7048 | 4892.0627 | 1969.8217 | 12340.9988 | 2121.4358 | 4554.0173 | 1888.1189 | 4938.2593 | 12781.0706 | 2143.0846 | 410.2259 | 2142.5964 | 3374.9136 | 986.1874 | 84.7063
2035 | 8 | 15 | 2 | MW | 9111.4217 | 4148.8497 | 2155.0311 | 9525.5351 | 6678.6638 | 1090.1629 | 3142.0983 | 586.43 | 3443.1507 | 2489.9988 | 3331.3785 | 1156.6306 | 4922.4196 | 1843.8337 | 11965.9761 | 2003.6409 | 4436.0101 | 1846.732 | 4744.7457 | 12228.0093 | 2003.8176 | 395.9616 | 2040.6911 | 3343.2734 | 954.0387 | 83.6164
2035 | 8 | 15 | 3 | MW | 8739.1434 | 4099.3621 | 2094.3305 | 9363.2174 | 6405.7841 | 1056.4925 | 2906.2658 | 569.8038 | 3346.215 | 2452.2653 | 3227.2416 | 1190.8761 | 4966.1536 | 1852.2326 | 11833.0319 | 1887.9135 | 4451.4867 | 1789.6944 | 4668.3817 | 11889.2023 | 1949.2882 | 387.6349 | 1976.8846 | 3412.0581 | 943.6616 | 86.0925
2035 | 8 | 15 | 4 | MW | 8794.1434 | 4041.0556 | 2084.7575 | 9697.6312 | 6446.0991 | 1054.9526 | 2958.4196 | 567.4091 | 3342.9838 | 2446.8302 | 3208.2557 | 1217.9129 | 5171.9624 | 1832.9463 | 11963.9697 | 1971.167 | 4436.4942 | 1787.0859 | 4730.4279 | 11919.0913 | 1992.0492 | 390.3402 | 1968.3926 | 3637.6669 | 938.5659 | 88.0474
2035 | 8 | 15 | 5 | MW | 9074.7593 | 4269.8731 | 2166.9971 | 10597.2249 | 6651.7903 | 1094.7824 | 3085.7892 | 581.5721 | 3534.8368 | 2478.9736 | 3339.4325 | 1306.395 | 5409.1564 | 2007.4622 | 12668.8987 | 2150.3673 | 4618.3403 | 1854.5574 | 4809.8295 | 12940.5092 | 2196.8296 | 401.1965 | 2006.0333 | 3943.7506 | 975.4401 | 94.4453
2035 | 8 | 15 | 6 | MW | 9740.3497 | 4625.594 | 2270.5579 | 11864.4811 | 7139.6674 | 1167.8716 | 3206.5107 | 607.9826 | 3758.1939 | 2538.9125 | 3401.5683 | 1403.7264 | 5692.6578 | 2254.7727 | 14017.8183 | 2403.3748 | 4909.0046 | 1978.3702 | 4998.1359 | 14392.911 | 2484.779 | 420.9768 | 2159.3513 | 4266.3449 | 1050.4859 | 101.4829
2035 | 8 | 15 | 7 | MW | 10586.4379 | 4888.7095 | 2400.0091 | 12979.1858 | 7759.8493 | 1220.4303 | 3328.2707 | 673.1191 | 4083.7382 | 2686.742 | 3647.8127 | 1478.6081 | 5905.1549 | 2514.8368 | 15525.0711 | 2614.7549 | 5204.021 | 2067.4044 | 5276.2573 | 16505.5069 | 2856.2871 | 439.4923 | 2341.1283 | 4584.8115 | 1171.1152 | 106.8973
2035 | 8 | 15 | 8 | MW | 11257.6696 | 5126.8363 | 2530.548 | 13739.9321 | 8251.8615 | 1302.5531 | 3436.525 | 755.7029 | 4484.8127 | 2874.1697 | 4043.0685 | 1521.047 | 6158.3001 | 2693.7086 | 16977.6637 | 2777.424 | 5455.9943 | 2206.5202 | 5533.5519 | 18672.907 | 3157.9668 | 459.7293 | 2527.0374 | 4865.4477 | 1291.6522 | 109.9659
2035 | 8 | 15 | 9 | MW | 11665.2031 | 5402.2009 | 2702.2071 | 14312.9273 | 8550.5832 | 1377.0796 | 3370.4503 | 846.1551 | 4864.4792 | 3079.4536 | 4484.3512 | 1570.3685 | 6314.1998 | 2854.2271 | 18009.2527 | 2895.5144 | 5647.9968 | 2332.7678 | 5953.1211 | 20650.968 | 3452.5841 | 476.207 | 2761.6028 | 5112.3786 | 1409.2238 | 113.5322
2035 | 8 | 15 | 10 | MW | 11959.9224 | 5859.3461 | 2878.4345 | 14876.1563 | 8766.6122 | 1451.5033 | 3369.8275 | 938.181 | 5209.4104 | 3288.3093 | 5067.7415 | 1603.7951 | 6453.6351 | 2941.0191 | 19008.5532 | 3035.1547 | 5883.0424 | 2458.8413 | 6436.0363 | 22708.7483 | 3731.1168 | 504.3491 | 2990.2022 | 5308.41 | 1553.2002 | 115.9491
2035 | 8 | 15 | 11 | MW | 12186.9582 | 6339.5196 | 3065.3235 | 15290.7476 | 8933.0292 | 1515.9699 | 3288.5848 | 1031.5068 | 5487.6991 | 3500.1157 | 5621.2149 | 1640.827 | 6632.6881 | 3034.3426 | 19855.6589 | 3145.5692 | 6098.2593 | 2568.0475 | 6822.6297 | 24372.906 | 3948.8445 | 526.5186 | 3223.621 | 5489.3119 | 1651.1306 | 118.6268
2035 | 8 | 15 | 12 | MW | 12320.9243 | 6782.946 | 3264.8306 | 15691.6588 | 9031.2262 | 1569.1445 | 3274.0397 | 1105.059 | 5721.9614 | 3667.0451 | 5979.0735 | 1693.261 | 6821.0028 | 3127.979 | 20464.284 | 3226.4598 | 6219.1674 | 2658.1251 | 7149.7803 | 25479.0285 | 4092.8186 | 556.0309 | 3380.3801 | 5569.0984 | 1743.2237 | 122.4181
2035 | 8 | 15 | 13 | MW | 12411.1732 | 7250.3809 | 3524.1685 | 15941.9815 | 9097.3786 | 1618.4182 | 3201.1082 | 1179.7064 | 5982.8815 | 3836.4589 | 6279.3987 | 1719.642 | 6902.8116 | 3237.1682 | 21157.5097 | 3316.5039 | 6425.1952 | 2741.5946 | 7387.984 | 27033.5778 | 4176.7707 | 590.9889 | 3571.7982 | 5542.9625 | 1804.5568 | 124.3256
2035 | 8 | 15 | 14 | MW | 12394.2492 | 7386.1023 | 3749.3483 | 15889.1761 | 9084.9733 | 1652.9097 | 4004.8085 | 1235.4694 | 6218.7599 | 3963.0154 | 6562.4637 | 1787.3141 | 6957.3515 | 3317.7381 | 21717.179 | 3408.3186 | 6571.7362 | 2800.023 | 7850.0734 | 27561.7239 | 4214.8233 | 615.934 | 3702.6219 | 5572.5377 | 1835.1311 | 129.2187
2035 | 8 | 15 | 15 | MW | 12445.015 | 7792.7807 | 3967.3482 | 16274.4324 | 9122.1846 | 1690.1729 | 4039.9242 | 1280.148 | 6271.6712 | 4064.4157 | 6677.5314 | 1792.558 | 6953.2353 | 3314.3165 | 22151.4596 | 3418.0605 | 6739.0738 | 2863.1468 | 8073.9593 | 27761.0222 | 4230.5157 | 632.0603 | 3780.4282 | 5377.1947 | 1805.2985 | 129.5979
2035 | 8 | 15 | 16 | MW | 12504.2428 | 7881.4654 | 4122.4712 | 16329.1886 | 9165.5985 | 1665.1254 | 4209.0585 | 1290.4796 | 6249.8607 | 4087.8621 | 6745.4199 | 1800.4226 | 6997.4838 | 3357.2459 | 22514.0755 | 3510.4649 | 6638.9617 | 2820.7164 | 8263.5676 | 27160.629 | 4193.2474 | 650.0487 | 3642.4881 | 5218.9938 | 1767.2202 | 130.1665
2035 | 8 | 15 | 17 | MW | 12463.3462 | 7309.177 | 4172.2945 | 16022.1589 | 9135.6213 | 1626.8358 | 4071.7147 | 1237.5214 | 6086.2805 | 3967.6744 | 5018.2621 | 1745.0392 | 6768.0072 | 3372.7998 | 21960.175 | 3497.1806 | 6695.5468 | 2755.854 | 8159.8688 | 27130.7286 | 3924.9132 | 637.4708 | 3493.5326 | 4999.5731 | 1672.7177 | 126.162
2035 | 8 | 15 | 18 | MW | 12099.5299 | 6934.8381 | 4069.6036 | 15511.7353 | 8868.9444 | 1566.373 | 3670.4874 | 1220.0057 | 5685.2068 | 3927.9213 | 4763.3893 | 1717.8393 | 6665.6176 | 3348.5353 | 21324.8963 | 3476.8102 | 6424.712 | 2653.4302 | 7833.1521 | 25072.9483 | 3788.0003 | 631.99 | 3445.7926 | 4888.1442 | 1592.3904 | 124.1953
2035 | 8 | 15 | 19 | MW | 11889.4182 | 6727.5792 | 3851.1683 | 15466.7574 | 8714.9327 | 1532.8051 | 3685.8633 | 1125.1064 | 5506.6818 | 3712.5432 | 4780.0739 | 1711.7765 | 6462.896 | 3170.5967 | 20416.6051 | 3304.1036 | 6380.7009 | 2596.5663 | 7571.0842 | 23864.6897 | 3690.3179 | 604.8316 | 3323.2305 | 4940.4204 | 1522.2557 | 123.7569
2035 | 8 | 15 | 20 | MW | 11823.1419 | 6584.0163 | 3696.2621 | 15367.0233 | 8666.3522 | 1577.665 | 3672.3575 | 1077.1432 | 5469.523 | 3603.6894 | 4788.7034 | 1651.805 | 6038.9309 | 3102.4696 | 20008.5072 | 3279.5997 | 6340.5595 | 2672.5587 | 7205.3176 | 23590.646 | 3807.6155 | 583.3649 | 3206.4066 | 4709.3095 | 1451.6574 | 119.4206
2035 | 8 | 15 | 21 | MW | 11663.796 | 6196.9378 | 3387.1019 | 14905.4913 | 8549.5518 | 1517.8175 | 3474.3415 | 991.8912 | 5239.7036 | 3410.2067 | 4575.2538 | 1538.2526 | 5618.0518 | 2919.5538 | 18795.1134 | 3081.8008 | 6255.4398 | 2571.1774 | 6743.6621 | 21709.7472 | 3569.0974 | 562.2144 | 3035.8755 | 4272.5353 | 1321.8551 | 111.21
2035 | 8 | 15 | 22 | MW | 11242.1591 | 5644.7381 | 3049.006 | 13493.5232 | 8240.4923 | 1385.6 | 3313.3106 | 880.0233 | 4803.0862 | 3156.319 | 4361.2296 | 1401.7598 | 5320.1441 | 2611.5831 | 16781.581 | 2754.692 | 5769.8722 | 2347.2014 | 6174.8363 | 18807.4305 | 3126.5821 | 508.9166 | 2693.2073 | 3854.3321 | 1184.9202 | 101.3407
2035 | 8 | 15 | 23 | MW | 10476.4506 | 4863.7209 | 2678.4929 | 11831.2324 | 7679.2287 | 1264.5713 | 3212.7439 | 778.8976 | 4346.6777 | 2926.8101 | 3997.6162 | 1326.3861 | 5077.8047 | 2285.2582 | 14649.533 | 2409.8699 | 5374.7436 | 2142.1792 | 5648.9658 | 16111.8843 | 2651.8988 | 463.9805 | 2439.8203 | 3612.2171 | 1074.4823 | 95.8907
2035 | 8 | 15 | 24 | MW | 9850.3433 | 4500.6509 | 2428.728 | 10839.72 | 7220.2926 | 1188.7103 | 3192.797 | 708.0137 | 3958.1253 | 2765.937 | 3619.0461 | 1257.2384 | 4977.9879 | 2077.7672 | 13236.0445 | 2006.2981 | 5000.8949 | 2013.6709 | 5313.1375 | 14278.3174 | 2360.4188 | 434.5033 | 2283.06 | 3478.0894 | 993.1366 | 90.8909
2035 | 8 | 16 | 1 | MW | 9493.5755 | 4266.4438 | 2296.4483 | 10004.673 | 6958.7822 | 1125.8864 | 3186.5638 | 658.8192 | 3665.7011 | 2654.2887 | 3520.6641 | 1236.2644 | 4907.4981 | 1953.3347 | 12349.6396 | 2070.6575 | 4794.8663 | 1907.2474 | 5066.2562 | 12930.55 | 2159.5612 | 415.9527 | 2173.5802 | 3364.5955 | 964.6927 | 89.3744
2035 | 8 | 16 | 2 | MW | 9135.3943 | 4148.8497 | 2182.6614 | 9554.8701 | 6696.2356 | 1101.2495 | 3207.1343 | 620.8456 | 3467.7891 | 2568.1065 | 3375.103 | 1200.7082 | 4917.2742 | 1848.1885 | 11889.9294 | 1981.7942 | 4710.7147 | 1865.5127 | 4902.247 | 12439.7652 | 2019.51 | 396.5237 | 2093.9389 | 3345.3361 | 946.4413 | 86.8034
2035 | 8 | 16 | 3 | MW | 8758.8882 | 4139.5403 | 2121.7431 | 9353.439 | 6420.257 | 1068.4004 | 2934.1089 | 591.3564 | 3377.719 | 2501.179 | 3238.7492 | 1208.0808 | 4986.2204 | 1806.8146 | 11824.5985 | 1881.1229 | 4617.3731 | 1809.8664 | 4707.4316 | 11953.9771 | 1979.8875 | 388.7592 | 1996.3934 | 3412.0581 | 954.5013 | 87.3365
2035 | 8 | 16 | 4 | MW | 8798.3713 | 4100.3423 | 2128.7053 | 9498.1631 | 6449.1981 | 1061.9329 | 3035.7142 | 590.3301 | 3409.6273 | 2498.8495 | 3245.0774 | 1234.4618 | 5210.0372 | 1831.0791 | 12006.7903 | 1904.446 | 4595.6099 | 1798.9106 | 4764.2706 | 12081.0283 | 2021.0786 | 389.2862 | 2017.2792 | 3617.7192 | 962.191 | 89.244
2035 | 8 | 16 | 5 | MW | 9071.9386 | 4296.3324 | 2214.6442 | 10395.7938 | 6649.7227 | 1102.0705 | 3178.6683 | 597.7195 | 3541.2991 | 2515.6197 | 3310.6658 | 1307.7058 | 5365.4224 | 2017.4177 | 12677.6015 | 2060.029 | 4722.8055 | 1866.9035 | 4819.375 | 12943.0076 | 2230.9594 | 399.5453 | 2048.7237 | 3902.4807 | 991.0052 | 94.54
2035 | 8 | 16 | 6 | MW | 9710.7358 | 4649.1128 | 2318.4217 | 11625.8875 | 7117.9604 | 1161.8151 | 3333.2574 | 619.4773 | 3794.9494 | 2565.0009 | 3369.9259 | 1399.1383 | 5640.1767 | 2200.3335 | 13910.0512 | 2294.4379 | 4979.615 | 1968.1106 | 5028.5082 | 14313.1917 | 2513.4162 | 414.8987 | 2173.3511 | 4216.1336 | 1057.8054 | 101.1512
2035 | 8 | 16 | 7 | MW | 10503.2438 | 4892.6293 | 2429.3802 | 12771.8901 | 7698.8681 | 1218.3773 | 3494.2884 | 682.9032 | 4152.8053 | 2708.9474 | 3587.9781 | 1491.2257 | 5879.4295 | 2457.5972 | 15429.0613 | 2510.5412 | 5269.3112 | 2063.9266 | 5378.6542 | 16383.4296 | 2894.7331 | 436.5411 | 2348.4724 | 4518.7779 | 1193.3515 | 107.8097
2035 | 8 | 16 | 8 | MW | 11240.7455 | 5128.3062 | 2564.2706 | 13638.2351 | 8239.4562 | 1306.1459 | 3509.8722 | 760.2871 | 4581.3443 | 2884.5738 | 3948.1379 | 1553.9827 | 6120.7398 | 2646.735 | 17051.8011 | 2684.4285 | 5529.9896 | 2212.6064 | 5655.0399 | 18558.3019 | 3227.403 | 457.5159 | 2567.6611 | 4793.2237 | 1333.3441 | 112.3474
2035 | 8 | 16 | 9 | MW | 11704.6862 | 5349.7745 | 2762.6901 | 14197.5503 | 8579.5243 | 1389.09 | 3461.8751 | 859.9076 | 4963.8394 | 3110.666 | 4362.3797 | 1597.8963 | 6342.4985 | 2791.3879 | 18250.1197 | 2806.0613 | 5695.3921 | 2353.1134 | 6045.9725 | 20613.5953 | 3551.0509 | 481.7581 | 2818.2942 | 5035.3409 | 1460.4589 | 115.5226
2035 | 8 | 16 | 10 | MW | 12036.0743 | 5821.6179 | 2945.2275 | 14762.7302 | 8822.4314 | 1450.9901 | 3460.8357 | 959.8019 | 5339.0629 | 3337.3792 | 4881.9083 | 1628.7014 | 6536.9875 | 2906.7991 | 19377.346 | 2932.1218 | 5937.2091 | 2457.972 | 6472.4826 | 22409.8009 | 3893.1375 | 507.8274 | 3045.9748 | 5229.3119 | 1603.7871 | 117.75
2035 | 8 | 16 | 11 | MW | 12226.4412 | 6245.4453 | 3143.647 | 15251.6343 | 8961.9702 | 1509.7081 | 3330.7645 | 1033.8331 | 5613.7162 | 3505.3959 | 5438.2576 | 1669.3376 | 6587.4098 | 3017.5449 | 20276.9794 | 3044.3068 | 6098.2593 | 2557.44 | 6841.2867 | 24121.2905 | 4078.3027 | 535.6885 | 3303.9521 | 5355.8725 | 1679.3889 | 120.6883
2035 | 8 | 16 | 12 | MW | 12351.9454 | 6686.9113 | 3352.9438 | 15623.2106 | 9053.9647 | 1557.5448 | 3305.623 | 1104.5117 | 5823.341 | 3665.8028 | 5893.348 | 1726.8516 | 6690.8291 | 3105.5806 | 20898.2148 | 3139.0741 | 6231.2582 | 2638.4752 | 7179.2847 | 25354.4642 | 4221.4924 | 560.3172 | 3459.7936 | 5471.4268 | 1757.8626 | 124.8469
2035 | 8 | 16 | 13 | MW | 12409.7597 | 7096.0388 | 3598.7927 | 15879.3978 | 9096.3425 | 1608.8714 | 3279.2342 | 1171.9065 | 6104.4557 | 3818.7563 | 6308.7409 | 1756.6729 | 6787.0449 | 3217.8808 | 21664.1307 | 3203.7278 | 6457.1155 | 2725.4224 | 7493.4184 | 26767.0064 | 4317.6063 | 589.8998 | 3592.9131 | 5474.1801 | 1795.7552 | 127.0032
2035 | 8 | 16 | 14 | MW | 12387.2007 | 7486.5474 | 3832.0224 | 15848.112 | 9079.8067 | 1642.9522 | 4040.755 | 1207.4165 | 6310.0418 | 3899.3484 | 6689.0378 | 1787.1511 | 6774.1816 | 3281.0307 | 22230.4808 | 3234.1357 | 6583.827 | 2783.1551 | 7897.367 | 27212.9463 | 4384.2974 | 617.7608 | 3804.0691 | 5458.3578 | 1806.874 | 129.2069
2035 | 8 | 16 | 15 | MW | 12256.0552 | 8672.2826 | 4099.1924 | 15891.1269 | 8983.6772 | 1655.9893 | 4026.4177 | 1244.4323 | 6340.7383 | 3983.3574 | 6918.022 | 1820.5777 | 7013.4337 | 3290.0519 | 22461.9788 | 3271.0386 | 6683.9392 | 2805.2399 | 8149.4555 | 27576.6685 | 4343.8906 | 628.301 | 3868.5628 | 5326.9834 | 1777.7818 | 131.6239
2035 | 8 | 16 | 16 | MW | 12295.5383 | 8902.5698 | 4192.528 | 16084.7426 | 9012.6183 | 1653.8335 | 4175.8129 | 1271.4582 | 6356.0866 | 4044.6948 | 6936.4323 | 1774.3696 | 6836.9533 | 3340.1365 | 22716.7004 | 3279.5997 | 6593.5001 | 2801.588 | 8306.0889 | 27491.9639 | 4327.806 | 641.0896 | 3825.1839 | 5116.5063 | 1744.4279 | 128.2827
2035 | 8 | 16 | 17 | MW | 12249.0066 | 8361.6389 | 4298.6996 | 16313.5457 | 8978.5106 | 1611.1298 | 4091.2465 | 1234.9896 | 6266.4207 | 3961.9281 | 5048.7556 | 1710.6297 | 6616.2231 | 3333.292 | 21944.5548 | 3405.957 | 6758.9025 | 2729.248 | 8232.3275 | 26667.3573 | 4244.2461 | 626.6848 | 3571.7982 | 4923.912 | 1677.3497 | 123.674
2035 | 8 | 16 | 18 | MW | 11923.26 | 7836.3881 | 4194.0502 | 16110.1638 | 8739.7386 | 1566.7834 | 3564.1032 | 1199.2065 | 6041.8509 | 3880.7148 | 4879.606 | 1675.7284 | 6471.1286 | 3218.5033 | 21075.4392 | 3300.5612 | 6631.2238 | 2654.1254 | 7989.3516 | 24447.6514 | 3954.7281 | 621.5201 | 3391.1678 | 4780.1546 | 1598.1355 | 121.1504
2035 | 8 | 16 | 19 | MW | 11655.334 | 7399.8221 | 3957.1221 | 15392.4446 | 8543.3491 | 1524.5928 | 3526.9103 | 1124.2175 | 5694.9003 | 3710.5249 | 4795.0317 | 1650.9861 | 6279.2122 | 3057.0516 | 19936.1215 | 3141.7313 | 6471.1408 | 2582.6547 | 7736.8292 | 23035.0978 | 3786.4317 | 602.1264 | 3337.9201 | 4823.4895 | 1550.514 | 119.3613
2035 | 8 | 16 | 20 | MW | 11591.8783 | 7129.8472 | 3771.9749 | 15449.1516 | 8496.8362 | 1548.5112 | 3542.0783 | 1079.4693 | 5671.878 | 3608.9695 | 4719.6637 | 1584.9517 | 5857.8191 | 2938.8412 | 19439.6596 | 3100.3994 | 6419.3918 | 2623.1723 | 7302.5084 | 22761.0655 | 3842.5309 | 570.4005 | 3157.7491 | 4570.3658 | 1484.2697 | 114.5866
2035 | 8 | 16 | 21 | MW | 11467.7813 | 6615.8652 | 3479.5676 | 14925.048 | 8405.8732 | 1503.6516 | 3340.9458 | 978.344 | 5325.3307 | 3379.4606 | 4547.0627 | 1527.2738 | 5499.7123 | 2784.2328 | 18303.6951 | 2993.233 | 6196.9203 | 2547.1804 | 6893.7875 | 20972.3322 | 3604.7959 | 546.3691 | 3056.0728 | 4192.7465 | 1384.0233 | 110.4162
2035 | 8 | 16 | 22 | MW | 11130.7583 | 6184.1982 | 3090.9962 | 13651.9272 | 8158.8356 | 1400.9979 | 3240.1712 | 891.2444 | 4893.9639 | 3181.785 | 4362.9553 | 1407.3307 | 5239.8788 | 2505.5049 | 16563.4342 | 2697.7142 | 5948.3326 | 2373.2854 | 6465.1068 | 18344.0591 | 3202.6886 | 508.3544 | 2779.965 | 3822.6919 | 1261.7261 | 101.7435
2035 | 8 | 16 | 23 | MW | 10496.189 | 5435.5196 | 2730.4905 | 12075.6904 | 7693.6969 | 1298.7549 | 3154.5655 | 824.4657 | 4427.8627 | 3030.2288 | 4052.2737 | 1315.2433 | 4997.025 | 2227.3972 | 14771.4571 | 2388.3186 | 5521.7678 | 2200.0861 | 5966.571 | 16064.5524 | 2782.1426 | 461.4157 | 2456.1159 | 3614.2798 | 1164.3517 | 95.085
2035 | 8 | 16 | 24 | MW | 9905.3369 | 4909.7783 | 2477.6795 | 11135.0205 | 7260.6029 | 1223.8177 | 3156.2277 | 739.6924 | 4031.2311 | 2837.8334 | 3716.8536 | 1255.4358 | 4957.9217 | 2017.1059 | 13326.6834 | 1974.7094 | 5135.3451 | 2073.1428 | 5658.0774 | 14136.3216 | 2473.7937 | 425.755 | 2355.8166 | 3456.079 | 1088.0094 | 90.7606
2035 | 8 | 17 | 1 | MW | 9538.7 | 4536.9084 | 2314.9411 | 10223.6977 | 6991.8584 | 1161.3016 | 3143.5527 | 693.7822 | 3744.4617 | 2733.6373 | 3605.2383 | 1225.9414 | 4865.3077 | 1929.0702 | 12391.5313 | 2058.8482 | 4939.9568 | 1967.2408 | 5357.8285 | 12748.6832 | 2247.044 | 410.3664 | 2236.2388 | 3340.5224 | 1053.2656 | 88.628
2035 | 8 | 17 | 2 | MW | 9146.677 | 4362.9682 | 2208.7696 | 9744.572 | 6704.5059 | 1119.7271 | 3147.7086 | 644.7245 | 3534.0284 | 2622.3003 | 3399.267 | 1199.0695 | 4849.8717 | 1807.1263 | 11807.7882 | 1934.2641 | 4731.5106 | 1896.8136 | 5157.372 | 12046.1539 | 2100.7169 | 386.3701 | 2122.6282 | 3299.9408 | 1014.9082 | 86.6849
2035 | 8 | 17 | 3 | MW | 8739.1434 | 4255.6637 | 2110.8647 | 9549.0055 | 6405.7841 | 1089.8548 | 2874.8911 | 587.4563 | 3398.3178 | 2492.327 | 3255.4338 | 1181.045 | 4890.0046 | 1752.687 | 11599.0757 | 1852.7824 | 4590.7738 | 1846.21 | 4888.7961 | 11622.6308 | 2032.0639 | 378.8163 | 2021.181 | 3319.8886 | 997.1205 | 85.3817
2035 | 8 | 17 | 4 | MW | 8716.5844 | 4108.6725 | 2065.6116 | 9445.3577 | 6389.2484 | 1076.0992 | 2984.3918 | 576.509 | 3369.2373 | 2467.4822 | 3184.6673 | 1206.6061 | 4907.4981 | 1754.8639 | 11542.4689 | 1858.6864 | 4564.6569 | 1822.9081 | 4775.1179 | 11408.3881 | 2020.2943 | 378.0083 | 1998.0007 | 3431.3152 | 967.4724 | 87.2299
2035 | 8 | 17 | 5 | MW | 8785.6814 | 4094.4631 | 2075.1846 | 9586.168 | 6439.8964 | 1090.7786 | 3033.2204 | 573.4301 | 3410.8391 | 2460.4949 | 3178.339 | 1215.7823 | 4939.3985 | 1813.3472 | 11717.4548 | 1887.9135 | 4515.8104 | 1847.775 | 4639.7452 | 11679.9334 | 2117.1924 | 376.8489 | 1988.1318 | 3511.104 | 967.1944 | 87.8934
2035 | 8 | 17 | 6 | MW | 8997.2003 | 4190.9874 | 2080.1883 | 9857.9981 | 6594.9396 | 1089.8548 | 3058.1548 | 566.7249 | 3441.1313 | 2445.2767 | 3066.1482 | 1255.9276 | 5174.0205 | 1827.6574 | 12066.2847 | 1912.1218 | 4580.1334 | 1846.21 | 4603.7328 | 11911.619 | 2210.56 | 377.2704 | 1956.6873 | 3694.7569 | 1005.8286 | 90.7961
2035 | 8 | 17 | 7 | MW | 9339.871 | 4418.8246 | 2085.4097 | 10556.1607 | 6846.1169 | 1111.2066 | 3167.2398 | 599.6353 | 3605.519 | 2519.9676 | 3176.6122 | 1344.7377 | 5491.9943 | 1972.6209 | 12734.8574 | 2021.9453 | 4769.2342 | 1882.38 | 4907.8871 | 12788.5428 | 2404.7497 | 387.8808 | 2163.4822 | 4009.0959 | 1149.8984 | 97.2177
2035 | 8 | 17 | 8 | MW | 9999.82 | 4853.9209 | 2231.1784 | 11815.5894 | 7329.8589 | 1197.5386 | 3257.0015 | 678.3876 | 3990.0336 | 2698.6996 | 3544.2526 | 1433.0568 | 5813.5705 | 2234.5523 | 14079.2627 | 2254.5823 | 5060.8649 | 2028.626 | 5432.4568 | 14714.2866 | 2801.3644 | 407.2044 | 2454.7389 | 4334.4389 | 1308.3281 | 103.6037
2035 | 8 | 17 | 9 | MW | 10689.383 | 5260.1087 | 2453.0953 | 13059.3753 | 7835.3079 | 1299.7816 | 3266.3521 | 785.8764 | 4416.149 | 2942.6493 | 4026.3839 | 1494.83 | 6126.9135 | 2493.6833 | 15495.2985 | 2494.8952 | 5387.8016 | 2201.8253 | 5943.5756 | 16829.3695 | 3258.3956 | 435.487 | 2734.5208 | 4630.8951 | 1455.2698 | 108.0703
2035 | 8 | 17 | 10 | MW | 11173.062 | 5911.7734 | 2625.4067 | 13972.6489 | 8189.8442 | 1396.1731 | 3257.4173 | 884.7444 | 4756.6382 | 3167.0331 | 4635.0894 | 1560.3734 | 6210.266 | 2653.8901 | 16714.5864 | 2682.3625 | 5667.8255 | 2365.1122 | 6438.6399 | 18857.2608 | 3594.204 | 466.2993 | 2980.1029 | 4816.6108 | 1594.2439 | 112.8095
2035 | 8 | 17 | 11 | MW | 11422.6568 | 6451.2335 | 2787.4928 | 14438.0947 | 8372.797 | 1457.9707 | 3183.4472 | 964.7282 | 5116.5134 | 3348.5594 | 5167.2746 | 1604.614 | 6300.3074 | 2769.3013 | 17632.4174 | 2805.1747 | 5898.0349 | 2469.7971 | 6843.8903 | 20414.297 | 3805.6547 | 492.228 | 3278.2457 | 4906.7175 | 1726.917 | 116.0084
2035 | 8 | 17 | 12 | MW | 11549.5745 | 6859.3817 | 2956.9757 | 14733.3952 | 8465.8275 | 1511.4532 | 3165.5775 | 1026.5121 | 5368.9518 | 3488.7806 | 5598.201 | 1656.3931 | 6351.2449 | 2844.8941 | 18298.9038 | 2866.8771 | 6029.0994 | 2560.3963 | 7171.041 | 21527.8918 | 3968.4585 | 519.1404 | 3466.9087 | 5041.5313 | 1810.1162 | 119.7523
2035 | 8 | 17 | 13 | MW | 11528.4163 | 7200.4036 | 3205.2176 | 14838.9939 | 8450.3186 | 1562.9852 | 3174.3045 | 1090.3492 | 5499.8161 | 3633.6594 | 5987.1274 | 1651.641 | 6431.5101 | 2911.4656 | 18877.8825 | 2927.3986 | 6207.5606 | 2647.6913 | 7410.9803 | 22646.4605 | 4024.9498 | 548.688 | 3537.8289 | 5079.3618 | 1860.1471 | 119.4087
2035 | 8 | 17 | 14 | MW | 11486.1125 | 7643.8282 | 3456.7223 | 14704.0603 | 8419.3099 | 1589.9832 | 3985.6932 | 1141.7331 | 5744.9838 | 3750.278 | 6250.0564 | 1685.2316 | 6499.9418 | 2950.351 | 19227.8463 | 2991.4612 | 6327.0175 | 2693.4258 | 7742.4693 | 23206.994 | 4086.5416 | 566.9575 | 3577.0769 | 5161.9039 | 1882.6603 | 121.8375
2035 | 8 | 17 | 15 | MW | 11483.2918 | 8266.0948 | 3668.1964 | 14829.2155 | 8417.2424 | 1585.5691 | 3887.8273 | 1192.9799 | 5814.0509 | 3866.584 | 6445.0947 | 1674.5807 | 6438.7136 | 2991.1025 | 19663.2695 | 3050.2108 | 6327.5015 | 2685.9483 | 7886.9537 | 23630.5171 | 4149.3099 | 591.9376 | 3538.0593 | 5075.9247 | 1859.0353 | 121.0674
2035 | 8 | 17 | 16 | MW | 11518.5471 | 8786.4465 | 3839.8546 | 14827.2647 | 8443.0845 | 1608.7686 | 4020.8081 | 1214.4635 | 5840.3044 | 3915.3439 | 6504.9304 | 1691.2944 | 6330.1497 | 3091.5822 | 20213.3334 | 3190.4422 | 6351.6831 | 2725.2482 | 7853.5449 | 23892.0918 | 4127.3406 | 603.4614 | 3527.0412 | 4975.4999 | 1800.3884 | 122.2759
2035 | 8 | 17 | 17 | MW | 11562.2644 | 8360.6596 | 3818.5334 | 14813.5726 | 8475.1292 | 1596.0397 | 3924.1895 | 1167.1171 | 5822.5326 | 3807.8873 | 4870.9764 | 1614.937 | 6152.1257 | 3195.7942 | 20245.6264 | 3171.8436 | 6624.9356 | 2703.6854 | 7892.5938 | 23585.6721 | 4032.7966 | 613.4043 | 3448.5477 | 4751.2677 | 1710.9816 | 116.7548
2035 | 8 | 17 | 18 | MW | 11325.3594 | 7787.8807 | 3794.3837 | 14629.7474 | 8301.4781 | 1551.6933 | 3473.3029 | 1133.385 | 5578.1725 | 3731.3331 | 4724.2663 | 1613.4623 | 6193.287 | 3132.6455 | 19555.4677 | 3160.3298 | 6576.5723 | 2628.5628 | 7589.7413 | 22143.2295 | 3792.7087 | 590.3917 | 3217.6525 | 4672.165 | 1620.0004 | 116.6481
2035 | 8 | 17 | 19 | MW | 11068.7098 | 7145.0358 | 3625.1185 | 13988.2918 | 8113.3541 | 1511.6586 | 3472.4714 | 1074.8856 | 5361.6819 | 3598.5654 | 4620.705 | 1557.424 | 6014.7485 | 2990.7918 | 18744.3395 | 3015.0798 | 6384.5698 | 2560.7441 | 7263.4585 | 21044.5792 | 3655.7959 | 563.0927 | 3139.3881 | 4736.1337 | 1554.0341 | 112.5962
2035 | 8 | 17 | 20 | MW | 11064.4819 | 6902.4995 | 3295.507 | 14336.3977 | 8110.2551 | 1544.8155 | 3422.812 | 1018.0963 | 5287.7677 | 3469.6807 | 4599.9934 | 1509.2493 | 5554.7661 | 2855.7826 | 18418.2905 | 2916.7701 | 6382.1521 | 2616.9119 | 6976.6595 | 20698.2999 | 3715.0323 | 546.4394 | 3004.6614 | 4472.006 | 1503.9109 | 109.1129
2035 | 8 | 17 | 21 | MW | 10984.1022 | 6442.9043 | 3190.6409 | 13933.5356 | 8051.3369 | 1495.9525 | 3263.6505 | 930.4494 | 5055.5247 | 3270.763 | 4376.763 | 1436.6611 | 5276.9246 | 2698.6857 | 17533.1096 | 2802.8131 | 6309.1233 | 2534.1381 | 6567.5047 | 19407.8236 | 3451.7986 | 520.7215 | 2834.5897 | 4123.9641 | 1400.1443 | 103.8643
2035 | 8 | 17 | 22 | MW | 10758.48 | 6031.8174 | 2903.6727 | 12728.8631 | 7885.956 | 1395.9678 | 3176.1746 | 856.1445 | 4635.0631 | 3102.1252 | 4251.3401 | 1339.1667 | 5032.5271 | 2444.8436 | 15806.2121 | 2566.9292 | 5910.609 | 2364.7644 | 6288.5154 | 17120.8446 | 3099.5135 | 471.3234 | 2576.6125 | 3772.4807 | 1286.0006 | 96.8149
2035 | 8 | 17 | 23 | MW | 10205.6975 | 5241.0003 | 2617.3568 | 11373.6141 | 7480.767 | 1290.3373 | 3101.5809 | 785.3291 | 4287.304 | 2941.4071 | 4033.2878 | 1244.7848 | 4833.9218 | 2167.669 | 14181.9587 | 2302.7035 | 5457.9288 | 2185.8267 | 5911.0337 | 15060.5773 | 2695.052 | 432.1845 | 2472.4114 | 3587.4534 | 1192.6099 | 89.9905
2035 | 8 | 17 | 24 | MW | 9683.9425 | 4673.1213 | 2380.6455 | 10520.9612 | 7098.321 | 1212.218 | 3106.5676 | 702.3348 | 3929.4482 | 2753.0484 | 3723.7563 | 1206.4422 | 4937.3404 | 1999.0634 | 13033.6373 | 1929.5409 | 5171.1335 | 2053.4928 | 5603.408 | 13344.0911 | 2416.9102 | 396.9805 | 2312.2087 | 3424.4365 | 1113.1166 | 87.218
2035 | 8 | 18 | 1 | MW | 9349.7402 | 4170.4082 | 2256.1989 | 9627.2321 | 6853.351 | 1155.4505 | 3090.9838 | 662.0349 | 3668.9323 | 2661.5859 | 3704.1959 | 1165.6419 | 4663.6151 | 1906.0494 | 12055.1328 | 2034.3443 | 4974.7788 | 1957.329 | 5205.0995 | 12090.9875 | 2224.2903 | 377.0948 | 2183.9085 | 3316.4492 | 1068.923 | 84.2679
2035 | 8 | 18 | 2 | MW | 8988.7446 | 4114.0611 | 2064.9585 | 9288.9045 | 6588.7415 | 1107.1006 | 3034.6755 | 610.1036 | 3460.5192 | 2543.7265 | 3458.5271 | 1141.5555 | 4672.3622 | 1757.0418 | 11520.3057 | 1912.1218 | 4793.8999 | 1875.4245 | 5071.8964 | 11380.986 | 2052.8555 | 356.1551 | 2086.1353 | 3277.9304 | 1022.877 | 82.5263
2035 | 8 | 18 | 3 | MW | 8596.7216 | 4057.2254 | 2030.1482 | 9138.328 | 6301.389 | 1079.0763 | 2844.7629 | 577.9459 | 3339.3484 | 2470.7427 | 3283.0503 | 1133.0351 | 4712.4945 | 1719.7119 | 11326.3972 | 1814.4032 | 4706.8457 | 1827.9514 | 4598.5257 | 10862.7991 | 1977.1411 | 350.7094 | 2017.5095 | 3286.1834 | 993.0432 | 81.9103
2035 | 8 | 18 | 4 | MW | 8576.9769 | 3983.7293 | 2014.0485 | 9067.9168 | 6286.9162 | 1062.2411 | 2918.1093 | 566.1091 | 3283.6102 | 2443.8796 | 3241.6261 | 1153.8451 | 4725.3578 | 1698.2478 | 11224.1635 | 1779.2708 | 4627.0462 | 1799.4326 | 4552.0999 | 10646.0579 | 1950.8581 | 348.1798 | 1990.6553 | 3367.3488 | 962.0064 | 83.4149
2035 | 8 | 18 | 5 | MW | 8639.0253 | 3977.8492 | 2039.2857 | 9208.7271 | 6332.3977 | 1066.2446 | 2903.9799 | 550.9197 | 3292.4961 | 2409.4067 | 3248.5299 | 1168.2644 | 4726.3869 | 1730.2887 | 11358.8435 | 1812.6313 | 4593.6755 | 1806.2144 | 4373.339 | 10795.5373 | 2022.2563 | 345.5096 | 1971.6059 | 3416.8718 | 958.3005 | 84.4575
2035 | 8 | 18 | 6 | MW | 8787.0886 | 4008.718 | 2018.6177 | 9429.7148 | 6440.9279 | 1061.5223 | 2902.9413 | 534.0198 | 3289.2649 | 2371.0521 | 3068.4495 | 1210.8663 | 4948.1456 | 1738.3769 | 11544.1383 | 1830.6401 | 4614.9554 | 1798.2149 | 4283.5241 | 10690.9029 | 2060.3089 | 340.8368 | 1945.4414 | 3561.3175 | 982.9452 | 87.5379
2035 | 8 | 18 | 7 | MW | 9025.407 | 4232.1449 | 2029.496 | 10026.1804 | 6615.6151 | 1070.5559 | 3023.0391 | 563.8512 | 3395.0875 | 2438.7556 | 3150.1469 | 1310.4913 | 5211.0663 | 1875.2533 | 12001.9616 | 1920.3887 | 4692.8197 | 1813.5178 | 4493.0912 | 11443.2624 | 2210.1678 | 343.1908 | 2147.4157 | 3866.0268 | 1128.8674 | 94.7414
2035 | 8 | 18 | 8 | MW | 9590.873 | 4659.8921 | 2187.8829 | 11211.2963 | 7030.1011 | 1149.1887 | 3151.656 | 642.3297 | 3645.9099 | 2616.8652 | 3497.6501 | 1408.1505 | 5504.3431 | 2156.4709 | 13052.2207 | 2142.3973 | 4967.5242 | 1946.7215 | 5026.7724 | 12895.6642 | 2508.3169 | 360.0901 | 2454.968 | 4181.7401 | 1307.7733 | 101.8028
2035 | 8 | 18 | 9 | MW | 10267.746 | 5091.5581 | 2390.0007 | 12533.3087 | 7526.2484 | 1256.4615 | 3159.1364 | 748.2451 | 4016.6904 | 2857.2431 | 4007.9725 | 1474.184 | 5774.4666 | 2432.089 | 14406.9867 | 2368.8335 | 5327.3476 | 2128.4413 | 5633.3463 | 14806.4635 | 2857.4635 | 383.7351 | 2745.3072 | 4463.7529 | 1455.1775 | 106.5774
2035 | 8 | 18 | 10 | MW | 10752.8386 | 5673.6465 | 2554.4808 | 13378.1341 | 7881.8209 | 1346.5916 | 3178.0447 | 837.1236 | 4368.8925 | 3058.9566 | 4699.5266 | 1516.2958 | 5980.2748 | 2577.0536 | 15634.0161 | 2552.4628 | 5642.6767 | 2281.1213 | 6136.2204 | 16931.517 | 3162.2818 | 407.4855 | 2999.6118 | 4679.0437 | 1605.3615 | 109.6224
2035 | 8 | 18 | 11 | MW | 11047.5579 | 6190.0775 | 2725.4868 | 13878.7794 | 8097.8498 | 1419.1677 | 3144.592 | 922.2389 | 4667.3756 | 3252.128 | 5280.0399 | 1538.9076 | 6091.9266 | 2684.998 | 16517.656 | 2679.4098 | 5932.8569 | 2404.0648 | 6587.0286 | 18441.2213 | 3370.2006 | 433.9763 | 3241.7529 | 4901.2132 | 1718.857 | 111.2574
2035 | 8 | 18 | 12 | MW | 11221.0072 | 6585.9766 | 2907.5888 | 14224.9345 | 8224.988 | 1475.7298 | 3137.1116 | 980.8754 | 4906.8894 | 3385.2069 | 5748.3636 | 1596.9134 | 6196.3742 | 2812.8532 | 17272.9585 | 2770.6334 | 6155.8117 | 2499.8809 | 6957.1346 | 19788.9887 | 3493.3831 | 458.8861 | 3379.6916 | 5007.1401 | 1802.9824 | 115.4516
2035 | 8 | 18 | 13 | MW | 11294.332 | 6925.5278 | 3152.5668 | 14514.3584 | 8278.735 | 1528.5963 | 3121.1128 | 1044.37 | 5184.3696 | 3529.3097 | 6120.0309 | 1609.3661 | 6371.8256 | 2877.5575 | 17887.5202 | 2829.0889 | 6358.4545 | 2589.4366 | 7254.3469 | 21034.62 | 3607.9344 | 486.431 | 3557.3378 | 5055.977 | 1841.4321 | 116.352
2035 | 8 | 18 | 14 | MW | 11273.1801 | 7130.3368 | 3392.7587 | 14619.9691 | 8263.2307 | 1555.2864 | 3803.0523 | 1107.6593 | 5370.9712 | 3672.9464 | 6392.1651 | 1663.9306 | 6503.5435 | 2922.6648 | 18552.1083 | 2896.1041 | 6536.9142 | 2634.6496 | 7567.6128 | 21522.9065 | 3713.0715 | 516.927 | 3677.375 | 5162.5899 | 1879.8806 | 120.2973
2035 | 8 | 18 | 15 | MW | 11364.8425 | 8224.9373 | 3620.3316 | 14970.0258 | 8330.4192 | 1593.7814 | 3843.5697 | 1158.7005 | 5480.0249 | 3788.7875 | 6508.9574 | 1726.0318 | 6660.9868 | 3001.3686 | 19400.2667 | 2974.6344 | 6593.9833 | 2699.8598 | 7566.7449 | 22170.6316 | 3758.971 | 555.1877 | 3641.3415 | 5182.5377 | 1854.8657 | 124.7876
2035 | 8 | 18 | 16 | MW | 11507.2644 | 8681.1024 | 3891.2 | 15226.2131 | 8434.8143 | 1598.5034 | 3898.8402 | 1217.2694 | 5523.2418 | 3921.7101 | 6568.2175 | 1709.8099 | 6584.8378 | 3186.4623 | 19754.1439 | 3018.6222 | 6524.8242 | 2707.8589 | 7830.1146 | 23045.0684 | 3757.009 | 557.9984 | 3701.9334 | 5097.9352 | 1807.7079 | 123.6147
2035 | 8 | 18 | 17 | MW | 11624.3065 | 8376.3389 | 4042.4078 | 15239.9051 | 8520.606 | 1585.5691 | 3903.2033 | 1188.1905 | 5585.039 | 3855.715 | 4736.9239 | 1724.2301 | 6430.4811 | 3301.5618 | 20050.5139 | 3059.363 | 6834.8331 | 2685.9483 | 7796.2719 | 23468.5801 | 3734.2553 | 559.5091 | 3698.9505 | 4881.2677 | 1735.4417 | 124.6573
2035 | 8 | 18 | 18 | MW | 11457.9121 | 7893.2248 | 4104.6316 | 15126.479 | 8398.6391 | 1557.4419 | 3465.8224 | 1148.9857 | 5463.0607 | 3766.737 | 4617.2536 | 1683.4299 | 6378 | 3222.2367 | 19952.3705 | 3110.7323 | 6661.692 | 2638.301 | 7638.7706 | 21928.9753 | 3613.0349 | 564.3225 | 3572.0273 | 4824.8661 | 1626.208 | 121.7072
2035 | 8 | 18 | 19 | MW | 11280.235 | 7291.0478 | 4005.4223 | 14880.0701 | 8268.4019 | 1531.6759 | 3516.1054 | 1101.6383 | 5261.5141 | 3659.2817 | 4579.8563 | 1657.3759 | 6247.3117 | 3065.4515 | 19085.2885 | 3060.8393 | 6563.9983 | 2594.6535 | 7362.385 | 20546.3336 | 3533.3977 | 534.4938 | 3415.0378 | 4885.3931 | 1570.7111 | 119.8234
2035 | 8 | 18 | 20 | MW | 11268.9523 | 7045.0823 | 3887.0662 | 14962.1983 | 8260.1317 | 1573.9693 | 3464.3681 | 1029.8647 | 5165.7893 | 3496.389 | 4590.2127 | 1593.4721 | 5620.1099 | 3002.6123 | 18954.106 | 3042.535 | 6484.682 | 2666.2983 | 7278.6441 | 20262.3307 | 3615.389 | 516.1541 | 3194.2419 | 4591.6902 | 1516.6041 | 115.2027
2035 | 8 | 18 | 21 | MW | 11167.4207 | 6440.4543 | 3518.9461 | 14357.9173 | 8185.7091 | 1513.9169 | 3265.9363 | 959.1177 | 4934.3538 | 3335.8258 | 4441.2012 | 1474.0209 | 5245.0242 | 2878.8023 | 17975.9316 | 2921.1977 | 6300.4182 | 2564.5697 | 6804.8404 | 18827.3603 | 3365.4935 | 495.6712 | 2821.7365 | 4192.0582 | 1392.0832 | 106.5657
2035 | 8 | 18 | 22 | MW | 10810.6529 | 5802.0198 | 3114.275 | 12920.5158 | 7924.1987 | 1400.4848 | 3128.1768 | 862.4392 | 4539.7425 | 3116.411 | 4298.517 | 1336.8722 | 4987.7633 | 2539.7238 | 15875.2276 | 2591.1376 | 5830.8102 | 2372.4161 | 6263.7834 | 16303.7103 | 2966.5235 | 453.9323 | 2509.8231 | 3778.671 | 1257.4643 | 96.6489
2035 | 8 | 18 | 23 | MW | 10119.6828 | 5069.0195 | 2695.6803 | 11336.4516 | 7417.7182 | 1267.6509 | 3034.0519 | 768.9765 | 4104.3369 | 2904.2947 | 3996.4661 | 1244.6209 | 4814.8847 | 2214.9543 | 14004.2799 | 2277.3144 | 5383.9327 | 2147.3961 | 5736.6111 | 14081.5061 | 2520.0853 | 426.7036 | 2310.3723 | 3615.6565 | 1151.8442 | 89.9786
2035 | 8 | 18 | 24 | MW | 9545.7485 | 4598.645 | 2457.4459 | 10313.6656 | 6997.0249 | 1195.4853 | 3021.3769 | 693.6453 | 3756.1745 | 2733.3274 | 3701.319 | 1199.7244 | 4894.1209 | 2032.6598 | 12748.4587 | 1895.5893 | 5029.9127 | 2025.1477 | 5376.9195 | 12472.1526 | 2267.4435 | 396.6994 | 2130.8911 | 3432.0035 | 1024.5448 | 86.7323
2035 | 8 | 19 | 1 | MW | 9289.1052 | 4367.3776 | 2307.5444 | 9631.1458 | 6808.9056 | 1131.5322 | 3051.7137 | 652.5245 | 3520.7004 | 2640.0016 | 3635.7307 | 1162.6925 | 4693.4574 | 1948.6682 | 11967.6026 | 2009.2507 | 4854.3539 | 1916.8114 | 5082.7437 | 11505.5502 | 2089.7317 | 387.2133 | 2029.6743 | 3325.3906 | 978.868 | 84.0547
2035 | 8 | 19 | 2 | MW | 8971.8205 | 4216.9562 | 2178.0922 | 9161.7863 | 6576.3362 | 1097.7592 | 2998.937 | 591.9037 | 3344.5989 | 2502.4212 | 3491.3218 | 1142.3744 | 4798.9342 | 1783.1725 | 11691.1009 | 1894.704 | 4667.6708 | 1859.6001 | 4797.2465 | 11024.736 | 1952.0345 | 370.841 | 1973.9017 | 3299.9408 | 937.0838 | 82.5855
2035 | 8 | 19 | 3 | MW | 8623.5148 | 4223.8156 | 2151.985 | 9079.6581 | 6321.0285 | 1078.4603 | 2921.6417 | 576.8512 | 3329.6549 | 2468.2582 | 3356.6927 | 1142.0474 | 4977.4733 | 1751.4422 | 11676.0974 | 1830.9357 | 4694.2709 | 1826.9079 | 4601.9971 | 10852.8399 | 1917.9047 | 366.5547 | 1936.0306 | 3366.6605 | 925.0389 | 82.5619
2035 | 8 | 19 | 4 | MW | 8684.1498 | 4212.0562 | 2163.2978 | 9390.6015 | 6365.4738 | 1084.209 | 2991.0408 | 568.0933 | 3366.0062 | 2448.3824 | 3334.2554 | 1183.6665 | 5179.1659 | 1811.4811 | 11858.7941 | 1873.7426 | 4774.0704 | 1836.646 | 4667.9478 | 11216.5621 | 1971.6497 | 368.1357 | 1947.9662 | 3597.7714 | 929.4864 | 85.5712
2035 | 8 | 19 | 5 | MW | 8987.3311 | 4435.9746 | 2269.9057 | 10327.3455 | 6587.7054 | 1121.4722 | 3114.4631 | 572.8827 | 3567.9569 | 2459.2526 | 3450.4721 | 1272.9684 | 5406.5837 | 1996.5748 | 12562.7401 | 2043.792 | 4878.5355 | 1899.7699 | 4823.2794 | 12422.3337 | 2198.0073 | 378.7813 | 2030.1324 | 3894.9159 | 958.7631 | 92.0283
2035 | 8 | 19 | 6 | MW | 9637.4109 | 4718.1995 | 2388.4786 | 11641.5304 | 7064.2134 | 1185.7335 | 3237.6782 | 591.2195 | 3850.2834 | 2500.8678 | 3520.6641 | 1386.1937 | 5728.1593 | 2202.822 | 13730.6683 | 2285.5813 | 5102.9416 | 2008.6282 | 5059.3134 | 13979.37 | 2514.2005 | 400.7749 | 2124.2342 | 4247.0855 | 1039.4606 | 100.2152
2035 | 8 | 19 | 7 | MW | 10449.6573 | 4964.6546 | 2547.0832 | 12848.1659 | 7659.5893 | 1252.1502 | 3403.488 | 654.714 | 4210.9671 | 2644.9706 | 3796.2486 | 1478.1172 | 6015.7769 | 2478.4401 | 15454.633 | 2518.8081 | 5386.8344 | 2121.1379 | 5286.6707 | 16415.817 | 2899.4402 | 432.9926 | 2302.3397 | 4567.6148 | 1178.8049 | 106.8618
2035 | 8 | 19 | 8 | MW | 11204.0831 | 5210.1315 | 2747.4602 | 13792.7374 | 8212.5827 | 1334.1705 | 3479.744 | 753.8555 | 4625.7739 | 2869.9768 | 4177.1221 | 1537.5968 | 6331.1787 | 2714.5514 | 17335.458 | 2699.1892 | 5625.7489 | 2260.08 | 5649.3998 | 18538.3721 | 3261.1407 | 464.7534 | 2560.7764 | 4853.753 | 1298.1378 | 111.1626
2035 | 8 | 19 | 9 | MW | 11694.817 | 5543.3138 | 2926.7347 | 14461.5651 | 8572.2902 | 1421.0153 | 3441.3046 | 854.2971 | 5005.037 | 3097.9323 | 4597.6921 | 1596.7495 | 6624.4556 | 2903.6892 | 18728.5155 | 2826.4317 | 5934.3074 | 2407.1948 | 6044.2368 | 20743.1449 | 3594.5962 | 497.0414 | 2807.5064 | 5087.6172 | 1432.293 | 115.4397
2035 | 8 | 19 | 10 | MW | 12041.7156 | 6085.7136 | 3070.5449 | 15022.8312 | 8826.5665 | 1504.9861 | 3453.1481 | 959.5966 | 5354.8154 | 3336.9131 | 5185.1104 | 1645.2512 | 6727.3603 | 3048.3421 | 20059.3757 | 2964.3015 | 6228.8405 | 2549.441 | 6482.8969 | 22995.2382 | 3849.5922 | 529.5401 | 3058.5977 | 5267.1401 | 1555.7942 | 118.9467
2035 | 8 | 19 | 11 | MW | 12284.2556 | 6591.3662 | 3259.6092 | 15543.021 | 9004.3481 | 1571.9163 | 3392.0602 | 1043.8225 | 5644.4126 | 3528.0675 | 5737.4316 | 1663.1108 | 6887.3763 | 3200.1501 | 21308.273 | 3064.9728 | 6430.9986 | 2662.8205 | 6937.6096 | 24764.0417 | 4046.527 | 575.4598 | 3307.8525 | 5415.7135 | 1709.1293 | 120.238
2035 | 8 | 19 | 12 | MW | 12419.6352 | 6984.8154 | 3506.9801 | 16053.4447 | 9103.5813 | 1632.9948 | 3367.9574 | 1124.422 | 5868.9815 | 3710.991 | 6206.3309 | 1718.3312 | 6957.3515 | 3345.4254 | 22108.7912 | 3158.8535 | 6619.6162 | 2766.2873 | 7342.86 | 26293.6645 | 4182.6543 | 611.4368 | 3487.335 | 5499.6277 | 1772.4082 | 124.2308
2035 | 8 | 19 | 13 | MW | 12502.8293 | 7337.1052 | 3852.0382 | 16344.8315 | 9164.5624 | 1687.4014 | 3335.959 | 1200.301 | 6149.2886 | 3883.1993 | 6657.3943 | 1758.8035 | 6988.2222 | 3518.3858 | 23108.0758 | 3262.4775 | 6838.218 | 2858.4519 | 7650.9197 | 27489.4769 | 4266.6076 | 652.227 | 3673.4732 | 5610.3705 | 1830.4991 | 127.1572
2035 | 8 | 19 | 14 | MW | 12491.5529 | 7802.0901 | 4038.0563 | 16479.7772 | 9156.2969 | 1724.4594 | 4075.247 | 1268.7904 | 6348.4124 | 4038.6385 | 6900.7607 | 1807.9601 | 7153.3835 | 3591.49 | 23542.9627 | 3353.4068 | 6931.5596 | 2921.2279 | 7914.2884 | 27905.5163 | 4324.2754 | 675.8369 | 3700.7856 | 5708.7304 | 1857.2752 | 130.7115
2035 | 8 | 19 | 15 | MW | 12449.2492 | 8529.6999 | 4296.0888 | 16485.6418 | 9125.2882 | 1747.9671 | 4244.1734 | 1325.3053 | 6405.3625 | 4166.9021 | 7126.868 | 1825.8207 | 7155.4417 | 3649.6627 | 24460.6336 | 3431.6404 | 7197.075 | 2961.0498 | 8052.6986 | 28550.7545 | 4352.5217 | 724.9187 | 3622.5212 | 5611.0589 | 1834.9466 | 132.003
2035 | 8 | 19 | 16 | MW | 12484.4981 | 8948.6273 | 4573.9195 | 16378.0802 | 9151.1257 | 1768.9083 | 4291.7555 | 1347.4732 | 6348.4124 | 4217.2143 | 7147.5807 | 1817.3003 | 7010.3465 | 3797.1148 | 25272.4077 | 3488.9137 | 7307.8259 | 2996.5242 | 7975.9007 | 29123.7455 | 4269.3539 | 752.3933 | 3640.6531 | 5413.6508 | 1781.3954 | 131.3869
2035 | 8 | 19 | 17 | MW | 12480.2702 | 8730.0994 | 4645.2807 | 16516.9276 | 9148.0267 | 1707.8295 | 4193.8904 | 1298.9638 | 6229.6652 | 4107.1182 | 5103.412 | 1796.3264 | 6812.7702 | 3940.8346 | 25101.2653 | 3669.0006 | 7239.6348 | 2893.0569 | 7898.2349 | 29340.4753 | 3988.8592 | 765.1117 | 3563.7644 | 5241.0043 | 1711.6298 | 129.8704
2035 | 8 | 19 | 18 | MW | 12144.6544 | 8071.5744 | 4472.9694 | 15963.489 | 8902.0205 | 1667.8972 | 3695.2138 | 1231.5004 | 5545.8609 | 3954.0084 | 4922.757 | 1770.7652 | 6779.3269 | 3908.483 | 24142.1444 | 3483.895 | 7042.7953 | 2825.4119 | 7868.7305 | 26981.2606 | 3850.7686 | 750.6366 | 3452.6786 | 5133.0124 | 1620.8343 | 128.0221
2035 | 8 | 19 | 19 | MW | 11900.7009 | 7494.8766 | 4051.3286 | 15869.6195 | 8723.2029 | 1636.5879 | 3696.6682 | 1161.3693 | 5354.8154 | 3794.8438 | 4733.4714 | 1745.0392 | 6577.6344 | 3460.2142 | 22588.9825 | 3438.4309 | 6913.6654 | 2772.374 | 7741.1675 | 25464.084 | 3767.993 | 715.9245 | 3448.3174 | 5155.7135 | 1566.1713 | 126.162
2035 | 8 | 19 | 20 | MW | 11852.7558 | 7201.8725 | 3931.6671 | 15928.2894 | 8688.0591 | 1672.2089 | 3622.2824 | 1088.0906 | 5250.6089 | 3628.5355 | 4664.4317 | 1685.0676 | 5885.0887 | 3355.6904 | 21594.0218 | 3364.6251 | 6854.1785 | 2832.7157 | 7632.6956 | 24793.9307 | 3875.4831 | 688.731 | 3254.8351 | 4831.0542 | 1491.3112 | 121.8257
2035 | 8 | 19 | 21 | MW | 11704.6862 | 6711.4103 | 3624.4654 | 15388.5308 | 8579.5243 | 1599.4272 | 3332.6346 | 1005.3016 | 4989.6887 | 3440.6417 | 4426.2423 | 1554.3106 | 5393.7211 | 3201.0832 | 19845.6327 | 3190.7377 | 6574.6379 | 2709.4238 | 7143.2723 | 23079.9428 | 3631.4724 | 631.9197 | 3042.9906 | 4338.5666 | 1354.4674 | 112.3711
2035 | 8 | 19 | 22 | MW | 11195.6274 | 6042.5957 | 3257.8684 | 13556.1069 | 8206.3847 | 1454.6858 | 3179.2912 | 884.9496 | 4582.1518 | 3167.4992 | 4120.1633 | 1404.0534 | 5124.1114 | 2795.7438 | 17600.5259 | 2786.8717 | 6088.5862 | 2464.2324 | 6528.0209 | 19811.4055 | 3165.0269 | 562.7414 | 2650.9764 | 3895.602 | 1203.1716 | 101.5066
2035 | 8 | 19 | 23 | MW | 10420.0434 | 5231.6908 | 2876.2592 | 11936.831 | 7637.8823 | 1307.5832 | 3074.3614 | 774.7238 | 4200.0618 | 2917.3383 | 3852.0572 | 1298.3665 | 4926.5358 | 2422.4453 | 15462.6459 | 2427.8787 | 5593.8294 | 2215.0412 | 5878.4918 | 17290.2539 | 2673.0826 | 505.1573 | 2428.8035 | 3714.0163 | 1086.6195 | 93.8647
2035 | 8 | 19 | 24 | MW | 9788.2948 | 4682.4307 | 2542.5139 | 10919.9095 | 7174.8111 | 1208.933 | 3078.9324 | 707.261 | 3826.0492 | 2764.2285 | 3531.0193 | 1236.2644 | 4908.5272 | 2192.556 | 13851.6771 | 1977.9576 | 5229.1698 | 2047.9281 | 5505.7833 | 15013.2454 | 2362.773 | 465.5616 | 2229.3528 | 3509.0413 | 993.9705 | 89.3744
2035 | 8 | 20 | 1 | MW | 9462.5545 | 4321.8098 | 2417.1965 | 10127.8774 | 6936.0438 | 1137.1783 | 3107.8141 | 651.7034 | 3601.4803 | 2638.1383 | 3490.1707 | 1199.5604 | 4730.5032 | 2034.5271 | 12724.1911 | 2082.761 | 5081.1776 | 1926.3759 | 5265.41 | 13463.6814 | 2180.7463 | 438.5788 | 2109.5459 | 3378.3529 | 954.3167 | 86.7204
2035 | 8 | 20 | 2 | MW | 9093.0905 | 4223.326 | 2266.2064 | 9605.7246 | 6665.227 | 1112.8493 | 3047.5577 | 601.2089 | 3410.8391 | 2523.5394 | 3349.2132 | 1176.6208 | 4773.7227 | 1901.384 | 12149.5972 | 1942.5297 | 4874.6666 | 1885.1626 | 5101.8347 | 12165.7329 | 2032.8482 | 419.4309 | 2053.7733 | 3345.3361 | 926.2442 | 85.0618
2035 | 8 | 20 | 3 | MW | 8695.4325 | 4232.1449 | 2228.7854 | 9361.2665 | 6373.7441 | 1090.6761 | 2972.5483 | 574.7985 | 3334.9054 | 2463.6005 | 3231.2697 | 1176.1289 | 4950.2037 | 1832.6346 | 11920.5868 | 1849.5342 | 4831.6228 | 1847.6013 | 4929.1478 | 11694.8779 | 1976.749 | 398.7723 | 2012.4599 | 3403.8027 | 923.0008 | 85.0262
2035 | 8 | 20 | 4 | MW | 8727.8607 | 4229.2052 | 2255.3281 | 9552.9193 | 6397.5139 | 1089.1363 | 3035.0905 | 566.3828 | 3387.8167 | 2444.5007 | 3214.5851 | 1217.7489 | 5204.8919 | 1863.4317 | 12194.6021 | 1887.3237 | 4827.2698 | 1844.9929 | 4959.52 | 12021.2388 | 2015.9793 | 392.7996 | 2022.7883 | 3636.2903 | 930.9685 | 88.0356
2035 | 8 | 20 | 5 | MW | 9038.0969 | 4459.4934 | 2348.8814 | 10507.2691 | 6624.9167 | 1126.6049 | 3145.2149 | 577.8775 | 3589.7675 | 2470.5878 | 3292.83 | 1301.8069 | 5430.7662 | 2033.594 | 13028.7049 | 2052.9442 | 4907.0701 | 1908.4645 | 5062.7848 | 13244.4419 | 2234.8834 | 400.9155 | 2068.921 | 3929.9954 | 965.8968 | 94.1135
2035 | 8 | 20 | 6 | MW | 9734.7083 | 4789.7352 | 2458.7513 | 11895.7669 | 7135.5323 | 1191.5846 | 3310.1939 | 605.7247 | 3817.9718 | 2533.7885 | 3344.6106 | 1412.9017 | 5729.189 | 2248.5507 | 14268.0765 | 2304.4754 | 5121.319 | 2018.54 | 5252.3931 | 14671.94 | 2545.5853 | 428.6008 | 2172.4336 | 4269.7842 | 1055.7673 | 102.1464
2035 | 8 | 20 | 7 | MW | 10576.5687 | 5017.5724 | 2562.9652 | 13004.607 | 7752.6151 | 1254.6139 | 3380.8395 | 667.2349 | 4185.1178 | 2673.3885 | 3597.7578 | 1491.7166 | 5982.8475 | 2521.3695 | 15988.5391 | 2529.141 | 5417.3026 | 2125.3113 | 5416.4023 | 16998.7787 | 2925.7245 | 455.7944 | 2366.8334 | 4575.8701 | 1186.2166 | 107.8452
2035 | 8 | 20 | 8 | MW | 11266.1316 | 5232.1805 | 2713.5208 | 13825.9741 | 8258.0642 | 1336.326 | 3451.4859 | 762.5449 | 4578.1131 | 2889.6977 | 3901.5355 | 1546.937 | 6298.7638 | 2721.7065 | 17671.497 | 2691.2191 | 5673.6289 | 2263.7314 | 5709.2763 | 19460.1409 | 3291.7412 | 484.604 | 2587.6293 | 4836.5585 | 1294.3385 | 111.8379
2035 | 8 | 20 | 9 | MW | 11670.8445 | 5529.5949 | 2836.8798 | 14383.3385 | 8554.7183 | 1415.2667 | 3389.5665 | 854.0235 | 4924.257 | 3097.3112 | 4319.2297 | 1606.5806 | 6551.9083 | 2891.8676 | 19121.0823 | 2773.8816 | 5902.3879 | 2397.4566 | 6082.8527 | 21669.8875 | 3603.6195 | 515.3811 | 2831.6055 | 5039.4686 | 1414.3196 | 116.1505
2035 | 8 | 20 | 10 | MW | 11941.5912 | 6023.9778 | 2962.8503 | 14774.4593 | 8753.1754 | 1490.8199 | 3419.2797 | 965.344 | 5253.4358 | 3349.9566 | 4831.8534 | 1653.1157 | 6756.6881 | 3034.6544 | 20035.0001 | 2866.286 | 6216.7497 | 2525.4434 | 6480.7273 | 23697.7788 | 3927.6595 | 545.2448 | 3060.6631 | 5158.4645 | 1538.0054 | 119.5153
2035 | 8 | 20 | 11 | MW | 12137.6059 | 6508.5608 | 3239.3756 | 15093.2303 | 8896.854 | 1551.5908 | 3333.2574 | 1043.891 | 5538.1867 | 3528.2224 | 5353.6834 | 1680.9714 | 6939.3429 | 3171.5297 | 21095.0406 | 2959.8725 | 6499.6753 | 2628.3892 | 6842.1546 | 25546.2902 | 4130.4791 | 603.7073 | 3269.0652 | 5274.0188 | 1648.073 | 121.5295
2035 | 8 | 20 | 12 | MW | 12234.9033 | 6913.2788 | 3533.9582 | 15410.0383 | 8968.1729 | 1611.1298 | 3276.9491 | 1119.0169 | 5715.4991 | 3698.7236 | 5783.4596 | 1747.3337 | 7026.297 | 3307.1614 | 22116.0659 | 3049.3256 | 6760.837 | 2729.248 | 7235.6898 | 27354.9534 | 4285.4384 | 646.6759 | 3472.6468 | 5436.3473 | 1737.0161 | 126.3279
2035 | 8 | 20 | 13 | MW | 12274.3864 | 7311.1373 | 3663.4094 | 15752.2796 | 8997.114 | 1663.7909 | 3261.3654 | 1202.217 | 5935.625 | 3887.5471 | 6209.2077 | 1800.2595 | 7062.8276 | 3453.0591 | 23066.4342 | 3155.3111 | 6967.832 | 2818.4558 | 7545.0513 | 28473.5221 | 4369.3905 | 681.4232 | 3706.5237 | 5574.6027 | 1784.174 | 130.1547
2035 | 8 | 20 | 14 | MW | 12282.8484 | 7411.0919 | 3875.7534 | 15877.4349 | 9003.3166 | 1710.0878 | 3982.5758 | 1272.1425 | 6123.4393 | 4046.247 | 6535.9983 | 1850.8909 | 7083.9235 | 3547.005 | 23484.0747 | 3289.9327 | 7085.8392 | 2896.8825 | 7865.2591 | 29208.4502 | 4438.0424 | 716.6272 | 3664.5218 | 5702.54 | 1807.2442 | 133.8157
2035 | 8 | 20 | 15 | MW | 12295.5383 | 8355.7597 | 4156.4115 | 15951.7598 | 9012.6183 | 1731.645 | 4071.9225 | 1327.0841 | 6163.0217 | 4170.94 | 6885.8029 | 1871.8649 | 7252.172 | 3590.2462 | 23975.1738 | 3341.302 | 7107.6023 | 2933.4003 | 7885.6519 | 29574.6593 | 4452.9505 | 745.472 | 3594.7494 | 5651.6404 | 1776.9479 | 135.3323
2035 | 8 | 20 | 16 | MW | 12344.8969 | 8834.4634 | 4251.9234 | 16073.0014 | 9048.7981 | 1743.8608 | 4197.8386 | 1362.2525 | 6109.3029 | 4250.7548 | 6913.4183 | 1859.0834 | 7042.7615 | 3651.5288 | 23935.6434 | 3406.8423 | 7214.4852 | 2954.0938 | 7926.0035 | 30242.3256 | 4268.5696 | 754.4311 | 3446.252 | 5489.3119 | 1751.933 | 134.4081
2035 | 8 | 20 | 17 | MW | 12401.2977 | 8687.4712 | 4222.1168 | 16290.0753 | 9090.1399 | 1688.2228 | 4218.2004 | 1294.4475 | 6006.3081 | 4096.869 | 5096.5081 | 1781.4152 | 6813.8 | 3661.4843 | 22866.7502 | 3442.2688 | 7472.7451 | 2859.8432 | 7915.5902 | 28919.462 | 4225.8074 | 718.0676 | 3535.075 | 5282.2742 | 1689.7649 | 128.7922
2035 | 8 | 20 | 18 | MW | 12113.6333 | 8008.8585 | 4033.0526 | 16305.7182 | 8879.2821 | 1614.0041 | 3654.9043 | 1250.3848 | 5576.9607 | 3996.8671 | 5205.822 | 1777.6469 | 6828.7208 | 3475.1457 | 21619.3128 | 3443.7452 | 7177.7295 | 2734.117 | 7655.692 | 27090.869 | 3964.1435 | 689.3634 | 3389.1024 | 5171.5336 | 1622.7801 | 128.5197
2035 | 8 | 20 | 19 | MW | 11852.7558 | 7545.834 | 3679.7269 | 15699.4742 | 8688.0591 | 1585.2613 | 3622.2824 | 1182.0325 | 5340.6789 | 3841.7391 | 5146.5619 | 1707.8442 | 6608.5057 | 3179.3072 | 20629.1625 | 3262.1819 | 6939.2974 | 2685.4268 | 7625.7537 | 25456.6003 | 3872.738 | 645.0246 | 3279.6226 | 5212.1151 | 1586.1828 | 123.4725
2035 | 8 | 20 | 20 | MW | 11814.6799 | 7291.0478 | 3535.2636 | 15773.7871 | 8660.1495 | 1600.5563 | 3587.1675 | 1118.8113 | 5296.2493 | 3698.2574 | 5064.289 | 1676.2193 | 5915.4455 | 3092.5153 | 20009.6379 | 3189.2614 | 6901.0905 | 2711.3366 | 7433.9757 | 25232.3983 | 3958.6509 | 619.8338 | 3188.7342 | 4909.4686 | 1530.0377 | 121.1859
2035 | 8 | 20 | 21 | MW | 11670.8445 | 6767.7564 | 3280.2772 | 15294.6613 | 8554.7183 | 1538.0406 | 3334.7126 | 1032.6699 | 5032.9065 | 3502.7551 | 4770.2931 | 1516.1319 | 5374.1688 | 2922.9755 | 18854.5323 | 3066.1536 | 6758.4193 | 2605.4351 | 6938.9114 | 23296.6839 | 3664.4257 | 584.6297 | 2916.2977 | 4395.6566 | 1384.9494 | 109.6105
2035 | 8 | 20 | 22 | MW | 11209.7245 | 6160.1898 | 2994.1799 | 13677.3484 | 8216.7178 | 1400.4848 | 3157.0585 | 910.4706 | 4638.2943 | 3225.4198 | 4497.0078 | 1357.6822 | 5096.8418 | 2570.5198 | 17056.5531 | 2725.7604 | 6033.9363 | 2372.4161 | 6334.9412 | 19679.369 | 3200.7266 | 527.6779 | 2324.3734 | 3948.5666 | 1234.95 | 98.1536
2035 | 8 | 20 | 23 | MW | 10434.1468 | 5247.37 | 2620.4029 | 11999.4147 | 7648.22 | 1278.4294 | 3079.556 | 808.5922 | 4229.5465 | 2994.2037 | 4208.1901 | 1270.5108 | 4894.1209 | 2247.307 | 15101.0352 | 2387.4334 | 5470.986 | 2165.6548 | 5826.8599 | 16560.3111 | 2715.0593 | 477.6124 | 2122.3991 | 3775.92 | 1137.2053 | 91.8506
2035 | 8 | 20 | 24 | MW | 9796.7568 | 4731.4278 | 2405.8837 | 10970.752 | 7181.0138 | 1190.3526 | 3046.7262 | 729.8399 | 3866.0358 | 2815.4717 | 3796.2486 | 1223.9748 | 4905.9545 | 2058.4798 | 13618.4399 | 1967.3291 | 5125.1887 | 2016.453 | 5429.4193 | 14552.3611 | 2414.9494 | 440.6517 | 2082.4626 | 3550.9995 | 1044.9277 | 88.4858
2035 | 8 | 21 | 1 | MW | 9480.8857 | 4471.2519 | 2281.8716 | 10196.3257 | 6949.4805 | 1130.9162 | 3041.9474 | 671.5454 | 3613.1941 | 2683.1702 | 3707.6473 | 1185.3052 | 4755.2001 | 1925.9592 | 12600.1943 | 2063.5714 | 4919.6441 | 1915.7679 | 5100.9668 | 13214.5529 | 2238.0219 | 427.2306 | 1980.0979 | 3413.4324 | 1007.5899 | 85.6897
2035 | 8 | 21 | 2 | MW | 9118.4766 | 4331.6097 | 2203.1127 | 9707.4095 | 6683.835 | 1094.1664 | 2977.535 | 629.3983 | 3423.3595 | 2587.5162 | 3484.9925 | 1168.1004 | 4777.8389 | 1845.6999 | 12123.9837 | 1944.5971 | 4730.5433 | 1853.5139 | 4943.0316 | 12429.806 | 2087.3775 | 400.6344 | 1936.0306 | 3376.9763 | 974.8841 | 84.4457
2035 | 8 | 21 | 3 | MW | 8727.8607 | 4325.7305 | 2174.8293 | 9525.5351 | 6397.5139 | 1085.5434 | 2987.3006 | 586.5669 | 3336.1172 | 2490.3087 | 3371.076 | 1157.2855 | 4958.4356 | 1807.1263 | 11961.888 | 1856.0293 | 4713.1331 | 1838.9067 | 4579.4347 | 11998.8106 | 2028.9254 | 396.5237 | 1898.8493 | 3435.4429 | 962.191 | 83.6637
2035 | 8 | 21 | 4 | MW | 8740.5569 | 4295.8419 | 2161.3402 | 9640.9242 | 6406.8202 | 1084.5168 | 3050.2586 | 574.8669 | 3372.8727 | 2463.7554 | 3380.8567 | 1197.5948 | 5245.5387 | 1845.6999 | 12252.1071 | 1903.2652 | 4698.6238 | 1837.1675 | 4665.3451 | 12135.8324 | 2075.6091 | 396.3832 | 1895.1766 | 3665.1794 | 975.8114 | 86.5783
2035 | 8 | 21 | 5 | MW | 9036.6897 | 4538.8687 | 2260.9849 | 10554.1978 | 6623.8853 | 1126.9127 | 3135.6572 | 580.6827 | 3553.8205 | 2476.9553 | 3438.9656 | 1297.0558 | 5415.8454 | 2011.1956 | 12984.4642 | 2073.3146 | 4834.0412 | 1908.986 | 4767.7421 | 13042.6567 | 2294.9054 | 403.9019 | 1967.9332 | 3951.3176 | 995.3604 | 93.77
2035 | 8 | 21 | 6 | MW | 9750.2252 | 4861.7605 | 2413.7159 | 11981.821 | 7146.9061 | 1195.9987 | 3314.557 | 606.0667 | 3803.4311 | 2534.5646 | 3541.9513 | 1397.9915 | 5765.205 | 2266.2826 | 14146.1423 | 2295.9129 | 5083.1121 | 2026.0175 | 4978.611 | 14365.5089 | 2619.3376 | 421.7849 | 2049.8716 | 4276.6629 | 1090.3254 | 101.0683
2035 | 8 | 21 | 7 | MW | 10611.8239 | 5032.7611 | 2491.3862 | 13149.331 | 7778.4572 | 1257.1803 | 3410.5527 | 661.2139 | 4120.4936 | 2659.7226 | 3800.2766 | 1465.8275 | 6032.7565 | 2517.6361 | 15780.1467 | 2526.1884 | 5390.2193 | 2129.6589 | 5250.6583 | 16398.3855 | 3023.0148 | 445.3596 | 2220.4026 | 4577.9328 | 1213.363 | 105.9732
2035 | 8 | 21 | 8 | MW | 11271.773 | 5260.5993 | 2623.0137 | 13878.7794 | 8262.1993 | 1335.1969 | 3499.8987 | 743.4556 | 4526.8178 | 2846.3742 | 4078.1635 | 1510.233 | 6300.8219 | 2721.3947 | 17165.0156 | 2694.466 | 5688.1374 | 2261.8186 | 5530.9483 | 18545.8444 | 3418.8464 | 465.2453 | 2474.9362 | 4815.9224 | 1337.8839 | 109.184
2035 | 8 | 21 | 9 | MW | 11656.7411 | 5609.9504 | 2786.1875 | 14332.4839 | 8544.3806 | 1420.3993 | 3412.6307 | 851.0813 | 4919.8141 | 3090.6338 | 4467.091 | 1546.773 | 6492.7383 | 2925.1534 | 18221.632 | 2785.0998 | 5985.0891 | 2406.1513 | 5957.0255 | 20768.0486 | 3762.5016 | 487.0633 | 2706.5186 | 5044.2823 | 1472.7807 | 111.8261
2035 | 8 | 21 | 10 | MW | 11921.8528 | 6169.0096 | 2933.2615 | 14643.4395 | 8738.7072 | 1499.34 | 3412.4229 | 953.3019 | 5269.9958 | 3322.6273 | 5020.5634 | 1596.2576 | 6751.0275 | 3042.7425 | 19222.2184 | 2876.0292 | 6227.3893 | 2539.8765 | 6392.2142 | 22922.9911 | 4103.0183 | 511.2705 | 2927.0842 | 5141.9561 | 1597.6718 | 115.4041
2035 | 8 | 21 | 11 | MW | 12098.1164 | 6689.8509 | 3104.4852 | 14970.0258 | 8867.9083 | 1570.2737 | 3321.8296 | 1043.6857 | 5529.3008 | 3527.7563 | 5572.8868 | 1629.8482 | 6832.3225 | 3172.7746 | 20144.8546 | 2978.4711 | 6510.3149 | 2660.0379 | 6783.5798 | 24417.751 | 4296.0303 | 535.5128 | 3075.1235 | 5293.9666 | 1698.7522 | 117.8329
2035 | 8 | 21 | 12 | MW | 12194.0067 | 7050.4709 | 3325.5313 | 15333.7746 | 8938.1957 | 1623.2427 | 3273.2089 | 1130.9903 | 5727.6162 | 3725.898 | 6116.5784 | 1677.858 | 6912.5878 | 3322.7153 | 20815.2645 | 3073.8294 | 6726.9822 | 2749.7672 | 7176.2472 | 25755.5591 | 4456.8733 | 565.6927 | 3191.488 | 5417.7762 | 1770.926 | 121.3044
2035 | 8 | 21 | 13 | MW | 12241.9518 | 7500.2671 | 3544.4011 | 15658.4101 | 8973.3394 | 1677.5465 | 3261.7803 | 1212.4115 | 5961.071 | 3910.6849 | 6557.2855 | 1723.9022 | 6999.542 | 3392.7096 | 21444.9922 | 3185.4235 | 6865.3021 | 2841.7577 | 7429.2035 | 26996.2051 | 4579.6623 | 600.6156 | 3382.4455 | 5542.2742 | 1806.5026 | 124.6336
2035 | 8 | 21 | 14 | MW | 12241.9518 | 7564.4529 | 3711.4919 | 15756.1933 | 8973.3394 | 1718.7107 | 3906.112 | 1291.2324 | 6203.0075 | 4089.5705 | 6941.0349 | 1734.0612 | 7027.84 | 3500.3433 | 22060.5072 | 3251.2592 | 7075.6829 | 2911.4898 | 7689.1017 | 28102.3276 | 4663.6156 | 633.2899 | 3483.6636 | 5705.291 | 1819.8451 | 125.3682
2035 | 8 | 21 | 15 | MW | 12257.4623 | 7807.9693 | 3934.931 | 15883.3116 | 8984.7087 | 1715.7339 | 3980.7057 | 1322.705 | 6273.6906 | 4161.0008 | 7158.5116 | 1747.1697 | 7186.8276 | 3561.9376 | 22504.6618 | 3314.141 | 6977.9891 | 2906.447 | 7783.6889 | 28697.7355 | 4619.2848 | 654.2999 | 3465.7608 | 5688.0943 | 1798.9063 | 126.316
2035 | 8 | 21 | 16 | MW | 12354.7661 | 7985.8303 | 3985.1888 | 16200.1196 | 9056.0322 | 1735.3406 | 3974.0567 | 1339.1261 | 6381.9359 | 4198.2694 | 7175.7718 | 1732.5865 | 7014.978 | 3616.3769 | 22451.8622 | 3298.1996 | 6925.7562 | 2939.6607 | 7801.0441 | 28102.3276 | 4538.8646 | 659.3592 | 3291.0989 | 5561.5336 | 1771.2963 | 125.2616
2035 | 8 | 21 | 17 | MW | 12413.9939 | 7578.1717 | 4026.9612 | 16338.9669 | 9099.4462 | 1686.6829 | 4027.0413 | 1290.411 | 6321.7547 | 4087.7071 | 5211.0002 | 1696.8654 | 6770.0653 | 3587.4459 | 21924.105 | 3360.7872 | 6898.1888 | 2857.2348 | 7453.9346 | 26672.3426 | 4465.111 | 654.0189 | 3120.3374 | 5382.6967 | 1719.135 | 122.6787
2035 | 8 | 21 | 18 | MW | 12160.1649 | 7028.4229 | 3891.2 | 16497.3709 | 8913.3897 | 1616.8784 | 3476.2116 | 1224.4535 | 6020.0404 | 3938.0142 | 5201.2195 | 1671.4682 | 6772.638 | 3436.2603 | 20888.9688 | 3415.1079 | 6595.9178 | 2738.9861 | 7381.476 | 24313.1165 | 4069.2806 | 634.5196 | 2966.7916 | 5225.8702 | 1648.9069 | 120.8423
2035 | 8 | 21 | 19 | MW | 11928.9013 | 6916.2184 | 3674.2877 | 16174.6983 | 8743.8737 | 1593.0629 | 3427.383 | 1150.696 | 5773.6609 | 3770.62 | 5092.4811 | 1664.0946 | 6613.1365 | 3178.0624 | 19986.1997 | 3334.807 | 6491.4534 | 2698.6427 | 7139.367 | 23349.0011 | 3994.3506 | 602.829 | 2912.1656 | 5254.7594 | 1585.2566 | 120.3092
2035 | 8 | 21 | 20 | MW | 11903.5216 | 6930.9174 | 3476.3037 | 16164.92 | 8725.2704 | 1620.5737 | 3520.0535 | 1100.8169 | 5711.0561 | 3657.4183 | 5030.3442 | 1635.747 | 5866.5662 | 3104.3369 | 19540.1103 | 3215.8313 | 6554.8092 | 2745.246 | 6823.0636 | 23553.2847 | 4019.8505 | 595.8725 | 2839.409 | 4991.32 | 1536.431 | 118.2595
2035 | 8 | 21 | 21 | MW | 11725.8381 | 6517.3806 | 3252.2115 | 15439.3732 | 8595.0286 | 1540.0935 | 3291.0778 | 1018.1648 | 5428.7288 | 3469.8357 | 4793.8816 | 1502.2036 | 5343.2981 | 2941.3297 | 18610.8082 | 3128.7412 | 6395.2102 | 2608.9129 | 6412.1731 | 21856.7396 | 3718.5629 | 561.8982 | 2598.1867 | 4450.6839 | 1407.1858 | 108.6034
2035 | 8 | 21 | 22 | MW | 11301.3869 | 5969.5902 | 2909.5464 | 13935.4986 | 8283.9062 | 1406.6437 | 3092.4382 | 906.7759 | 4887.0982 | 3217.034 | 4324.4079 | 1354.8967 | 5087.5809 | 2584.5194 | 16697.0332 | 2822.5938 | 5885.4601 | 2382.8494 | 5836.8393 | 18615.6045 | 3238.7805 | 511.0597 | 2418.7055 | 4003.5938 | 1265.5243 | 97.9522
2035 | 8 | 21 | 23 | MW | 10515.9337 | 5133.6958 | 2585.8095 | 12232.1315 | 7708.1698 | 1268.3695 | 3061.6871 | 803.6658 | 4432.3048 | 2983.0222 | 3936.6315 | 1255.7637 | 4887.4319 | 2273.4377 | 14742.957 | 2467.7342 | 5355.3981 | 2148.6132 | 5300.9884 | 15954.9326 | 2766.4502 | 463.6995 | 2195.6151 | 3812.3762 | 1156.2917 | 90.7843
2035 | 8 | 21 | 24 | MW | 9871.4952 | 4547.198 | 2384.997 | 11066.5844 | 7235.7969 | 1187.2733 | 3015.1437 | 719.3715 | 4011.0357 | 2791.7142 | 3677.155 | 1195.1363 | 4993.4232 | 2065.0125 | 13354.5827 | 2024.6024 | 5070.5381 | 2011.2366 | 4996.8341 | 14126.351 | 2471.8329 | 437.2086 | 2090.9546 | 3592.9577 | 1072.0729 | 86.4006
2035 | 8 | 22 | 1 | MW | 9559.8519 | 4307.1107 | 2249.019 | 10305.8381 | 7007.3627 | 1131.7375 | 3017.8445 | 671.4769 | 3749.308 | 2683.0153 | 3564.3886 | 1166.2978 | 4730.5032 | 1906.6718 | 12536.81 | 2133.5406 | 4902.2332 | 1917.1592 | 4727.8244 | 12985.3542 | 2277.251 | 412.088 | 1992.4917 | 3454.014 | 1026.2115 | 84.3153
2035 | 8 | 22 | 2 | MW | 9167.8289 | 4237.5354 | 2161.3402 | 9646.7887 | 6720.0102 | 1098.2724 | 2960.9126 | 628.6456 | 3527.1627 | 2585.8078 | 3357.2683 | 1149.9119 | 4760.86 | 1816.77 | 12211.3008 | 2003.9365 | 4770.2015 | 1860.4694 | 4494.8269 | 12145.8031 | 2123.4694 | 403.1992 | 1921.8005 | 3398.3007 | 980.7215 | 83.1306
2035 | 8 | 22 | 3 | MW | 8777.2194 | 4228.2251 | 2118.4801 | 9502.0768 | 6433.6938 | 1074.1487 | 2969.4317 | 596.4879 | 3393.0672 | 2512.8254 | 3257.7351 | 1150.5678 | 4989.3069 | 1782.8618 | 11964.0757 | 1908.5794 | 4668.6388 | 1819.604 | 4380.2809 | 11802.0107 | 2059.5246 | 395.5751 | 1901.1438 | 3463.6437 | 968.3986 | 83.178
2035 | 8 | 22 | 4 | MW | 8809.654 | 4229.2052 | 2121.7431 | 9769.9932 | 6457.4683 | 1073.2249 | 3008.0789 | 586.0195 | 3433.8614 | 2489.0665 | 3295.7069 | 1200.3802 | 5241.4224 | 1821.7472 | 12238.4461 | 1946.6631 | 4702.0096 | 1818.039 | 4471.3976 | 12036.1833 | 2092.0858 | 393.959 | 1921.3423 | 3683.0622 | 971.2717 | 86.7797
2035 | 8 | 22 | 5 | MW | 9118.4766 | 4483.5009 | 2201.5896 | 10601.1386 | 6683.835 | 1108.9483 | 3110.5157 | 598.4721 | 3617.2328 | 2517.3282 | 3416.5273 | 1299.5133 | 5463.6957 | 2010.5732 | 12918.0783 | 2108.1515 | 4820.4992 | 1878.5544 | 4666.646 | 13132.3352 | 2322.3662 | 403.3397 | 1987.442 | 3965.7633 | 998.9728 | 93.9477
2035 | 8 | 22 | 6 | MW | 9786.8876 | 4796.104 | 2307.5444 | 11846.8752 | 7173.7797 | 1171.1566 | 3290.4549 | 627.6877 | 3835.3394 | 2583.6345 | 3468.8835 | 1391.4368 | 5759.5452 | 2249.1731 | 14036.9663 | 2335.1787 | 5074.407 | 1983.935 | 4917.8665 | 14584.7484 | 2645.2297 | 423.4011 | 2077.413 | 4295.9224 | 1091.8075 | 100.5943
2035 | 8 | 22 | 7 | MW | 10609.0032 | 4992.0942 | 2399.5737 | 12975.2841 | 7776.3897 | 1230.3877 | 3346.3482 | 691.319 | 4176.2319 | 2728.0472 | 3644.9358 | 1465.1726 | 5985.4201 | 2494.9271 | 15499.8679 | 2568.7011 | 5403.7614 | 2084.2723 | 5080.574 | 16530.4221 | 3004.9695 | 443.0057 | 2245.4192 | 4598.5689 | 1215.5868 | 105.9259
2035 | 8 | 22 | 8 | MW | 11283.0557 | 5219.9314 | 2531.8533 | 13880.7424 | 8270.4695 | 1302.6559 | 3445.6677 | 778.5554 | 4607.1945 | 2926.034 | 4016.0276 | 1514.8211 | 6283.3284 | 2676.9109 | 17039.2954 | 2737.864 | 5698.7778 | 2206.6943 | 5352.6213 | 18610.6192 | 3398.0535 | 467.5993 | 2484.1167 | 4848.9392 | 1341.3118 | 109.5158
2035 | 8 | 22 | 9 | MW | 11703.2791 | 5531.5543 | 2685.4542 | 14334.4469 | 8578.4928 | 1381.4937 | 3361.9313 | 885.7707 | 5010.2875 | 3169.3626 | 4406.6808 | 1571.0234 | 6592.5558 | 2865.1145 | 18223.0826 | 2841.7834 | 5917.8636 | 2340.2454 | 5833.8018 | 20650.968 | 3721.3093 | 487.8012 | 2750.1278 | 5070.4204 | 1460.3655 | 113.5795
2035 | 8 | 22 | 10 | MW | 12005.0468 | 6101.8824 | 2849.0634 | 14821.4001 | 8799.6883 | 1470.8025 | 3380.8395 | 986.6912 | 5356.8348 | 3398.4054 | 4995.2492 | 1621.4917 | 6785.5013 | 3011.3229 | 19174.9233 | 2965.4823 | 6194.5018 | 2491.5341 | 6242.5227 | 22631.516 | 4143.033 | 511.8678 | 2969.3165 | 5192.1674 | 1580.7169 | 117.2287
2035 | 8 | 22 | 11 | MW | 12195.4202 | 6581.5663 | 3005.275 | 15216.4347 | 8939.2318 | 1543.0707 | 3334.5047 | 1075.707 | 5730.4431 | 3600.4288 | 5576.3382 | 1637.7136 | 6995.4257 | 3175.8856 | 19968.4036 | 3073.5339 | 6517.5695 | 2613.9561 | 6656.8847 | 24218.4527 | 4347.8134 | 539.518 | 3138.4693 | 5328.3578 | 1711.6298 | 118.4017
2035 | 8 | 22 | 12 | MW | 12294.1311 | 6927.4872 | 3187.8125 | 15623.2106 | 9011.5868 | 1594.6027 | 3308.5317 | 1158.9061 | 6073.7592 | 3789.2537 | 6116.0028 | 1683.102 | 7097.3007 | 3312.1396 | 20602.1583 | 3176.8623 | 6706.1863 | 2701.2512 | 7050.4199 | 25633.4818 | 4510.6183 | 566.9223 | 3381.0686 | 5436.3473 | 1794.6445 | 121.6835
2035 | 8 | 22 | 13 | MW | 12399.8905 | 7317.9968 | 3376.2236 | 16180.5629 | 9089.1084 | 1654.2442 | 3296.0645 | 1226.6425 | 6315.6957 | 3942.9832 | 6514.1355 | 1705.5497 | 7147.7243 | 3401.4191 | 21313.5684 | 3265.4301 | 6883.6803 | 2802.2836 | 7353.2734 | 26791.9215 | 4644.3926 | 603.3561 | 3487.5654 | 5522.3264 | 1831.5187 | 123.3066
2035 | 8 | 22 | 14 | MW | 12397.0698 | 7276.8384 | 3593.3535 | 16278.3461 | 9087.0408 | 1690.3783 | 3995.6666 | 1297.1163 | 6591.5607 | 4102.9253 | 6873.1453 | 1726.3597 | 7087.5246 | 3496.611 | 21872.7757 | 3317.0937 | 6994.4321 | 2863.4946 | 7602.3243 | 27910.5016 | 4716.9685 | 627.9848 | 3623.2097 | 5682.5923 | 1844.6743 | 124.8113
2035 | 8 | 22 | 15 | MW | 12366.0488 | 7880.9758 | 3776.1087 | 16348.7452 | 9064.3024 | 1708.0348 | 4135.7113 | 1334.2682 | 6731.311 | 4187.2442 | 7020.431 | 1733.4054 | 6976.9025 | 3509.6763 | 22066.152 | 3357.539 | 6964.4471 | 2893.4048 | 7863.0904 | 28433.6624 | 4649.8853 | 633.1846 | 3593.3725 | 5620.0002 | 1828.461 | 125.3208
2035 | 8 | 22 | 16 | MW | 12528.2154 | 7938.7917 | 3916.0028 | 17166.1986 | 9183.1704 | 1731.029 | 4186.2021 | 1334.6109 | 6793.5106 | 4188.0202 | 7008.3489 | 1685.7235 | 6793.7338 | 3517.7645 | 21990.7343 | 3463.5245 | 6829.5129 | 2932.3569 | 8119.5172 | 28408.7473 | 4587.5091 | 639.1573 | 3522.2219 | 5460.4228 | 1763.8845 | 121.8731
2035 | 8 | 22 | 17 | MW | 12591.671 | 7504.6756 | 3913.8275 | 17653.1518 | 9229.6833 | 1654.0391 | 4130.9324 | 1288.8367 | 6386.7831 | 4084.1367 | 5043.5774 | 1659.9974 | 6595.6424 | 3407.3304 | 21583.1989 | 3552.3878 | 6797.5934 | 2801.9363 | 7820.5691 | 26343.4947 | 4487.0803 | 642.7409 | 3361.3307 | 5295.3432 | 1697.548 | 120.0129
2035 | 8 | 22 | 18 | MW | 12195.4202 | 6998.5342 | 3840.7254 | 16640.1441 | 8939.2318 | 1611.2323 | 3602.1276 | 1211.8642 | 6165.4444 | 3909.4426 | 5155.7682 | 1657.5399 | 6510.2324 | 3225.0359 | 20357.9369 | 3460.2777 | 6440.6717 | 2729.4216 | 7755.9202 | 24118.8035 | 4128.5183 | 618.5338 | 3219.7192 | 5114.4436 | 1629.7282 | 119.8352
2035 | 8 | 22 | 19 | MW | 11976.8464 | 6835.3733 | 3527.4314 | 16268.5678 | 8779.0175 | 1572.7373 | 3610.8546 | 1154.7325 | 5904.5252 | 3779.7806 | 5019.4133 | 1631.9787 | 6402.6969 | 3017.5449 | 19331.8552 | 3255.0971 | 6378.2832 | 2664.2113 | 7293.8307 | 22967.8361 | 4012.7893 | 588.4242 | 3137.7809 | 5172.2196 | 1572.4712 | 117.987
2035 | 8 | 22 | 20 | MW | 11919.0321 | 6876.0402 | 3364.4753 | 15959.5752 | 8736.6396 | 1599.0165 | 3599.6339 | 1085.4903 | 5989.7481 | 3622.6342 | 4945.7699 | 1623.7853 | 5726.6163 | 2985.5029 | 19116.6131 | 3129.0367 | 6375.8647 | 2708.7282 | 6953.2301 | 23655.4208 | 4089.2879 | 586.1756 | 3038.6294 | 4907.4036 | 1512.9905 | 117.3946
2035 | 8 | 22 | 21 | MW | 11852.7558 | 6384.1073 | 3182.1556 | 15908.7328 | 8688.0591 | 1520.4868 | 3367.7495 | 993.0544 | 5605.6378 | 3412.8462 | 4732.8958 | 1499.0911 | 5312.9413 | 2818.7634 | 18317.1682 | 2988.5098 | 6258.8256 | 2575.6992 | 6610.025 | 21983.7909 | 3811.1462 | 562.0739 | 2864.8863 | 4415.6043 | 1377.1675 | 108.3784
2035 | 8 | 22 | 22 | MW | 11377.5324 | 5851.5065 | 2848.628 | 14205.3779 | 8339.7208 | 1396.0706 | 3148.1244 | 891.4496 | 5068.0451 | 3182.2512 | 4300.8194 | 1357.1912 | 4995.4814 | 2510.7927 | 16537.3665 | 2664.0581 | 5794.537 | 2364.9386 | 5997.3771 | 18745.154 | 3303.5095 | 510.8841 | 2604.3843 | 3998.0895 | 1222.8139 | 98.1181
2035 | 8 | 22 | 23 | MW | 10590.672 | 5014.1432 | 2522.2804 | 12370.991 | 7762.9529 | 1266.1111 | 3126.0995 | 793.1975 | 4519.548 | 2959.2646 | 3925.124 | 1270.8378 | 4772.6936 | 2194.4232 | 14640.0232 | 2341.968 | 5282.8525 | 2144.7876 | 5426.3818 | 16004.7629 | 2812.3496 | 467.6695 | 2297.5204 | 3806.8718 | 1112.1904 | 91.8742
2035 | 8 | 22 | 24 | MW | 9916.6196 | 4580.5158 | 2341.266 | 11127.2051 | 7268.8731 | 1184.9121 | 2995.6118 | 712.8032 | 4137.8613 | 2776.8059 | 3626.5255 | 1205.7872 | 4842.1543 | 1997.5079 | 13210.4773 | 1959.3577 | 5007.1823 | 2007.2369 | 5071.0285 | 14116.3918 | 2498.1172 | 430.6386 | 2048.4946 | 3593.6437 | 1001.4746 | 87.1707
2035 | 8 | 23 | 1 | MW | 9586.6451 | 4350.2286 | 2203.9826 | 10249.119 | 7027.0021 | 1129.0685 | 2949.069 | 661.5559 | 3834.1276 | 2660.4999 | 3527.568 | 1166.7897 | 4644.5781 | 1885.5183 | 12387.4104 | 2061.5053 | 4851.4522 | 1912.6379 | 4690.5102 | 12935.5239 | 2287.8429 | 405.1316 | 1922.7193 | 3473.9618 | 958.1149 | 84.3509
2035 | 8 | 23 | 2 | MW | 9225.6495 | 4241.9448 | 2072.5738 | 9889.2839 | 6762.3927 | 1096.4247 | 2910.4218 | 618.451 | 3631.7735 | 2562.6713 | 3350.3644 | 1156.3027 | 4688.8266 | 1772.9075 | 12048.2379 | 1956.1108 | 4725.7072 | 1857.3395 | 4510.8814 | 12198.1203 | 2163.484 | 395.4346 | 1869.2412 | 3422.3738 | 930.3203 | 83.5926
2035 | 8 | 23 | 3 | MW | 8808.2404 | 4193.9279 | 2023.4037 | 9523.5843 | 6456.4322 | 1075.1754 | 2898.7861 | 579.9301 | 3499.6974 | 2475.2468 | 3245.653 | 1172.0327 | 4902.3534 | 1715.6679 | 11807.1716 | 1869.0194 | 4605.2823 | 1821.3431 | 4469.2279 | 11826.9144 | 2091.3015 | 388.9349 | 1839.8634 | 3489.0935 | 930.228 | 84.73
2035 | 8 | 23 | 4 | MW | 8832.213 | 4214.9958 | 2036.2405 | 9662.4316 | 6474.004 | 1072.4039 | 2914.162 | 574.2511 | 3542.5109 | 2462.3582 | 3249.68 | 1220.5344 | 5122.5685 | 1773.2181 | 12056.7841 | 1920.9785 | 4618.3403 | 1816.6482 | 4530.8393 | 12086.0136 | 2138.7696 | 382.6459 | 1872.4545 | 3674.1208 | 948.2014 | 88.237
2035 | 8 | 23 | 5 | MW | 9165.0082 | 4480.0717 | 2098.4633 | 10603.0894 | 6717.9426 | 1108.538 | 3061.4793 | 580.4091 | 3632.581 | 2476.3341 | 3322.1733 | 1307.0509 | 5337.6382 | 1961.4229 | 12762.3374 | 2083.6476 | 4731.9946 | 1877.8593 | 4671.4192 | 12945.4945 | 2345.512 | 390.7618 | 1926.8501 | 3925.1795 | 979.3316 | 94.4927
2035 | 8 | 23 | 6 | MW | 9771.3771 | 4761.8069 | 2205.9411 | 11676.7421 | 7162.4105 | 1163.1496 | 3165.7854 | 606.8878 | 3850.6876 | 2536.428 | 3394.09 | 1392.5836 | 5627.8279 | 2193.8008 | 13990.096 | 2297.9803 | 5006.6983 | 1970.3712 | 4857.556 | 14263.3729 | 2626.791 | 408.5044 | 2009.9351 | 4269.0959 | 1065.6808 | 100.6772
2035 | 8 | 23 | 7 | MW | 10527.2164 | 5021.0026 | 2321.4679 | 12736.6906 | 7716.44 | 1216.1186 | 3212.121 | 668.3297 | 4190.3683 | 2675.873 | 3573.5937 | 1470.2517 | 5902.0683 | 2425.2456 | 15415.3856 | 2525.5973 | 5324.9291 | 2060.1005 | 5108.7766 | 15944.9734 | 3051.2599 | 430.2522 | 2149.9405 | 4625.3931 | 1198.4473 | 106.2931
2035 | 8 | 23 | 8 | MW | 11333.8151 | 5272.8492 | 2448.0907 | 13810.3311 | 8307.6761 | 1292.3903 | 3372.9441 | 759.1239 | 4628.6008 | 2881.933 | 3967.1238 | 1554.1466 | 6220.5567 | 2601.317 | 16712.2262 | 2697.1231 | 5651.8658 | 2189.3045 | 5439.8326 | 17957.9088 | 3494.5595 | 451.9296 | 2398.7373 | 4911.5313 | 1312.869 | 112.3592
2035 | 8 | 23 | 9 | MW | 11799.1693 | 5622.6891 | 2586.6804 | 14400.9322 | 8648.7803 | 1380.2617 | 3354.0358 | 856.6235 | 5101.1651 | 3103.2125 | 4364.681 | 1595.2748 | 6471.1286 | 2747.5265 | 17838.5681 | 2813.1461 | 5894.166 | 2338.1584 | 5828.5946 | 20050.5748 | 3859.3998 | 470.3046 | 2665.895 | 5123.385 | 1426.4568 | 115.3331
2035 | 8 | 23 | 10 | MW | 12116.454 | 6207.7171 | 2735.2765 | 14925.048 | 8881.3497 | 1461.7689 | 3384.5798 | 968.8334 | 5518.3955 | 3357.8763 | 4918.7289 | 1652.1329 | 6631.1445 | 2894.3562 | 18727.4596 | 2943.0445 | 6153.8772 | 2476.2312 | 6283.7422 | 22185.5761 | 4223.8466 | 488.2228 | 2893.3453 | 5211.4268 | 1533.281 | 119.4443
2035 | 8 | 23 | 11 | MW | 12443.6078 | 6717.7792 | 2885.8322 | 15732.7229 | 9121.1531 | 1529.007 | 3327.2321 | 1065.6485 | 5885.9458 | 3577.6022 | 5466.4487 | 1659.1786 | 6706.2644 | 3027.811 | 19356.1896 | 3018.9177 | 6515.6351 | 2590.1322 | 6699.8399 | 23675.3506 | 4460.4039 | 506.1059 | 3080.6313 | 5311.8516 | 1633.8055 | 119.9537
2035 | 8 | 23 | 12 | MW | 12574.747 | 7072.5199 | 3033.123 | 16305.7182 | 9217.278 | 1575.0985 | 3289.0006 | 1146.1112 | 6205.0268 | 3760.2146 | 5942.2518 | 1687.6891 | 6766.4636 | 3088.4712 | 19863.0294 | 3092.428 | 6653.9542 | 2668.2111 | 7105.9572 | 24988.2551 | 4617.7162 | 528.486 | 3248.4085 | 5400.5818 | 1707.2758 | 122.0152
2035 | 8 | 23 | 13 | MW | 12597.3124 | 7372.3835 | 3236.7649 | 16448.4914 | 9233.8184 | 1625.7067 | 3237.8861 | 1218.6371 | 6436.4632 | 3924.8157 | 6365.6986 | 1685.7235 | 6844.6713 | 3163.4416 | 20489.5806 | 3206.0894 | 6779.6992 | 2753.9412 | 7349.8019 | 26418.2287 | 4732.6597 | 559.8605 | 3400.3483 | 5494.8139 | 1767.3124 | 121.8731
2035 | 8 | 23 | 14 | MW | 12584.6225 | 7813.8495 | 3430.8329 | 16516.9276 | 9224.5168 | 1669.2317 | 3861.8551 | 1277.3421 | 6647.7032 | 4058.0483 | 6702.8456 | 1738.6493 | 6776.7542 | 3246.8119 | 21006.1455 | 3227.0509 | 6821.2918 | 2827.6725 | 7602.7582 | 27494.4508 | 4829.95 | 586.4919 | 3452.2192 | 5639.2597 | 1780.3758 | 125.6999
2035 | 8 | 23 | 15 | MW | 12529.6225 | 8111.263 | 3547.0127 | 16675.3437 | 9184.2018 | 1687.1961 | 3978.8363 | 1306.2849 | 6733.7336 | 4123.7335 | 6915.7207 | 1721.6076 | 6509.7173 | 3237.7906 | 21180.6625 | 3265.7243 | 6866.7526 | 2858.1041 | 7578.895 | 27843.2399 | 4824.4586 | 600.2643 | 3470.8104 | 5655.7658 | 1749.0611 | 124.4677
2035 | 8 | 23 | 16 | MW | 12453.477 | 7863.3371 | 3713.8849 | 16419.1564 | 9128.3872 | 1666.4602 | 4026.0027 | 1297.1163 | 6823.4004 | 4102.9253 | 6712.0507 | 1639.5154 | 6307.5109 | 3229.7024 | 21178.9727 | 3282.5524 | 6826.1272 | 2822.9776 | 7536.8076 | 27691.2621 | 4669.4992 | 601.1075 | 3405.398 | 5456.2951 | 1671.6058 | 118.5319
2035 | 8 | 23 | 17 | MW | 12377.3315 | 7530.1548 | 3684.0784 | 16458.2697 | 9072.5726 | 1633.2004 | 3974.8882 | 1246.9641 | 6523.3012 | 3989.1025 | 4762.8137 | 1614.6091 | 6085.7522 | 3185.2175 | 20546.9887 | 3140.8447 | 6687.8081 | 2766.6356 | 7449.5963 | 25573.6923 | 4377.6283 | 598.1211 | 3294.5412 | 5272.6444 | 1574.695 | 116.7311
2035 | 8 | 23 | 18 | MW | 11934.5427 | 7058.8011 | 3547.2295 | 15687.7451 | 8748.0088 | 1570.0684 | 3488.0552 | 1172.6584 | 6030.1381 | 3820.4647 | 4692.0471 | 1587.7372 | 6032.7565 | 3009.4568 | 19518.0023 | 3042.2408 | 6415.0389 | 2659.6901 | 7131.9911 | 23256.8243 | 4088.8946 | 579.7814 | 3122.1738 | 5047.0356 | 1485.1036 | 114.7881
2035 | 8 | 23 | 19 | MW | 11651.0998 | 6703.5707 | 3226.5388 | 15101.0578 | 8540.2455 | 1510.7347 | 3441.5117 | 1102.117 | 5664.2038 | 3660.3677 | 4525.1999 | 1559.3897 | 5922.1345 | 2792.0103 | 18413.162 | 2946.2927 | 6376.3487 | 2559.1791 | 6713.7247 | 22120.8127 | 3851.1608 | 561.1604 | 3029.4489 | 5046.3473 | 1420.8974 | 112.7383
2035 | 8 | 23 | 20 | MW | 11531.237 | 6574.2172 | 3132.9864 | 14729.4815 | 8452.3861 | 1520.5893 | 3385.6184 | 1037.2542 | 5634.3149 | 3513.1593 | 4453.8589 | 1537.7608 | 5460.0946 | 2744.4155 | 18241.8213 | 2858.3159 | 6396.6606 | 2575.8728 | 6430.8301 | 22320.111 | 3949.2367 | 552.5878 | 2855.7046 | 4847.5626 | 1350.6693 | 111.1744
2035 | 8 | 23 | 21 | MW | 11425.4775 | 6188.6086 | 2992.4391 | 14352.0406 | 8374.8646 | 1439.2878 | 3229.5742 | 959.5966 | 5331.3888 | 3336.9131 | 4373.8861 | 1432.4009 | 5171.4479 | 2628.6925 | 17369.5779 | 2745.5398 | 6103.0955 | 2438.1484 | 6135.7874 | 20680.857 | 3710.3252 | 523.3565 | 2642.9425 | 4408.7256 | 1260.3363 | 103.5563
2035 | 8 | 23 | 22 | MW | 11113.8342 | 5710.8842 | 2747.6779 | 13268.6217 | 8146.4303 | 1342.4853 | 3034.6755 | 870.0339 | 4905.2734 | 3133.6474 | 4097.1494 | 1306.559 | 4887.4319 | 2404.4028 | 16011.3888 | 2499.3229 | 5683.7853 | 2274.1652 | 5660.681 | 17758.6105 | 3297.6247 | 482.9176 | 2416.1807 | 4015.9746 | 1146.2848 | 94.4571
2035 | 8 | 23 | 23 | MW | 10441.1953 | 5031.2913 | 2488.9932 | 11729.5354 | 7653.3866 | 1240.7558 | 3011.4034 | 790.8712 | 4484.8127 | 2953.9844 | 3774.9614 | 1227.5801 | 4660.0134 | 2130.3392 | 14346.6176 | 2248.677 | 5333.151 | 2101.8358 | 5273.6537 | 15496.5466 | 2831.9648 | 443.3219 | 2232.7964 | 3884.5979 | 1049.93 | 88.7464
2035 | 8 | 23 | 24 | MW | 9833.4193 | 4653.5223 | 2319.5103 | 10726.2939 | 7207.8873 | 1174.8522 | 2911.8761 | 722.861 | 4097.8746 | 2799.6338 | 3505.7052 | 1172.8525 | 4719.1834 | 1943.691 | 13169.2056 | 1897.9509 | 4927.382 | 1990.1954 | 4964.2923 | 13782.5587 | 2537.7385 | 416.6202 | 2071.4458 | 3599.8341 | 967.936 | 84.7893
2035 | 8 | 24 | 1 | MW | 9514.7274 | 4460.4736 | 2186.3598 | 10002.71 | 6974.2865 | 1105.9715 | 2852.8662 | 652.7981 | 3829.6846 | 2640.6227 | 3349.7888 | 1133.0351 | 4501.541 | 1818.9468 | 12269.8259 | 1970.576 | 4733.929 | 1873.5117 | 4682.7004 | 12564.3294 | 2318.0512 | 397.7183 | 1929.8343 | 3472.5874 | 928.6525 | 81.9103
2035 | 8 | 24 | 2 | MW | 9126.9386 | 4301.2315 | 2059.737 | 9519.6705 | 6690.0376 | 1066.2446 | 2815.0497 | 600.1142 | 3593.4029 | 2521.0549 | 3185.8185 | 1114.1917 | 4505.1428 | 1720.9568 | 11816.2193 | 1873.4471 | 4622.6933 | 1806.2144 | 4508.7117 | 11692.391 | 2167.0147 | 379.8001 | 1844.4536 | 3409.3048 | 891.2224 | 80.5478
2035 | 8 | 24 | 3 | MW | 8703.8945 | 4260.074 | 1999.4718 | 9198.9488 | 6379.9467 | 1046.1244 | 2810.4787 | 572.9512 | 3439.5162 | 2459.4076 | 3091.4624 | 1117.3042 | 4640.4618 | 1662.7841 | 11521.806 | 1778.09 | 4455.8396 | 1772.1309 | 4447.5333 | 11291.2961 | 2090.516 | 372.5977 | 1802.4517 | 3424.4365 | 873.1556 | 80.7728
2035 | 8 | 24 | 4 | MW | 8674.2806 | 4127.7809 | 1976.8452 | 9144.1926 | 6358.2397 | 1037.8096 | 2827.1011 | 561.7986 | 3420.5326 | 2434.0966 | 3083.984 | 1148.1093 | 4724.8433 | 1663.7172 | 11510.9797 | 1775.7284 | 4444.232 | 1758.0457 | 4421.5004 | 11276.3515 | 2092.478 | 366.9763 | 1795.5657 | 3503.5392 | 885.2928 | 83.0002
2035 | 8 | 24 | 5 | MW | 8827.9852 | 4161.0997 | 1990.7688 | 9517.7197 | 6470.905 | 1050.436 | 2894.2144 | 552.9039 | 3422.5519 | 2413.9095 | 3123.107 | 1177.1127 | 4817.4574 | 1719.7119 | 11824.7676 | 1839.7923 | 4492.5961 | 1779.4348 | 4367.6979 | 11525.4801 | 2190.5526 | 368.2762 | 1799.2384 | 3561.3175 | 896.6883 | 85.0973
2035 | 8 | 24 | 6 | MW | 9033.869 | 4200.2968 | 1995.7734 | 9918.6189 | 6621.8177 | 1061.9329 | 2916.4471 | 547.0197 | 3399.1262 | 2400.5547 | 3018.9701 | 1223.9748 | 5061.3403 | 1791.5724 | 12048.646 | 1895.8848 | 4584.0032 | 1798.9106 | 4335.157 | 11632.6015 | 2263.9128 | 370.2086 | 1819.6661 | 3764.2276 | 950.9811 | 88.4858
2035 | 8 | 24 | 7 | MW | 9352.5608 | 4439.4038 | 2040.5911 | 10548.3332 | 6855.4185 | 1074.97 | 2965.6914 | 591.0142 | 3543.7227 | 2500.4029 | 3105.2712 | 1311.8029 | 5366.4515 | 1929.0702 | 12678.7026 | 2020.469 | 4766.8166 | 1820.9953 | 4617.6176 | 12504.54 | 2422.0107 | 375.1625 | 1943.3747 | 4139.7842 | 1082.172 | 94.8363
2035 | 8 | 24 | 8 | MW | 10026.6133 | 4841.1822 | 2169.6078 | 11774.5132 | 7349.4983 | 1154.116 | 3131.917 | 672.777 | 3880.5756 | 2685.9659 | 3479.2398 | 1405.0371 | 5654.583 | 2166.4253 | 13835.8384 | 2244.5449 | 5090.3667 | 1955.0683 | 5067.1241 | 14168.709 | 2816.2724 | 394.0995 | 2202.7289 | 4502.2718 | 1240.6951 | 101.5777
2035 | 8 | 24 | 9 | MW | 10740.1488 | 5302.736 | 2371.9434 | 13043.7203 | 7872.5192 | 1248.6599 | 3118.2033 | 791.0764 | 4303.8641 | 2954.4506 | 3947.5624 | 1476.6424 | 5894.3497 | 2407.8244 | 15183.9892 | 2479.5435 | 5431.3287 | 2115.2254 | 5623.8008 | 16004.7629 | 3230.9337 | 418.9391 | 2479.0671 | 4767.0878 | 1389.0256 | 106.7552
2035 | 8 | 24 | 10 | MW | 11191.3932 | 5879.4347 | 2540.1209 | 13886.6069 | 8203.281 | 1341.7668 | 3209.2123 | 887.4128 | 4678.2809 | 3173.0893 | 4616.678 | 1512.8545 | 6126.9135 | 2549.0557 | 16255.0735 | 2657.2676 | 5744.7233 | 2272.9481 | 6098.4723 | 18187.1075 | 3603.2273 | 444.8326 | 2699.1745 | 4889.5208 | 1503.355 | 109.3736
2035 | 8 | 24 | 11 | MW | 11452.2708 | 6371.3686 | 2729.4029 | 14332.4839 | 8394.504 | 1411.7767 | 3185.1094 | 979.4386 | 4954.5493 | 3381.945 | 5182.8081 | 1537.9247 | 6256.5734 | 2656.6905 | 17112.0056 | 2751.4438 | 5987.9908 | 2391.5446 | 6550.5824 | 19589.6904 | 3790.3545 | 468.4777 | 2889.6739 | 4982.3786 | 1614.2565 | 111.1863
2035 | 8 | 24 | 12 | MW | 11536.8783 | 6702.1 | 2903.8895 | 14496.7646 | 8456.5212 | 1466.799 | 3138.5659 | 1043.8225 | 5254.2442 | 3528.0675 | 5685.6521 | 1572.4982 | 6320.3742 | 2758.7246 | 17675.5108 | 2793.9565 | 6133.0805 | 2484.7522 | 6897.6919 | 20698.2999 | 3932.76 | 489.8389 | 3129.9773 | 5047.7217 | 1682.4454 | 113.6862
2035 | 8 | 24 | 13 | MW | 11507.2644 | 6943.1664 | 3052.0522 | 14520.235 | 8434.8143 | 1510.7347 | 3091.8153 | 1108.8223 | 5484.4679 | 3675.5858 | 6034.8811 | 1593.6361 | 6408.3568 | 2820.6296 | 18050.858 | 2817.5751 | 6233.6767 | 2559.1791 | 7150.6482 | 21884.1417 | 3967.6741 | 511.0948 | 3220.8658 | 5123.385 | 1728.1223 | 115.2146
2035 | 8 | 24 | 14 | MW | 11404.3256 | 7006.3738 | 3194.9924 | 14354.0035 | 8359.3602 | 1548.2033 | 3675.6819 | 1160.0691 | 5564.036 | 3791.8931 | 6339.8089 | 1599.371 | 6487.593 | 2837.4284 | 18418.3549 | 2835.5826 | 6371.5118 | 2622.6508 | 7346.3315 | 22800.9252 | 4042.212 | 532.3156 | 3236.0147 | 5252.0084 | 1744.0576 | 115.6292
2035 | 8 | 24 | 15 | MW | 11428.2982 | 7272.4289 | 3356.6431 | 14635.612 | 8376.9321 | 1558.1604 | 3861.0236 | 1186.3431 | 5666.6265 | 3851.5221 | 6419.7805 | 1622.3106 | 6461.8676 | 2841.1618 | 19033.3033 | 2860.973 | 6447.4424 | 2639.5181 | 6725.4389 | 23079.9428 | 4063.788 | 558.3146 | 3227.2924 | 5388.1988 | 1726.361 | 117.2879
2035 | 8 | 24 | 16 | MW | 11476.2433 | 6885.8401 | 3474.5629 | 14813.5726 | 8412.0758 | 1573.4558 | 3763.9893 | 1163.4223 | 5628.6602 | 3799.5015 | 6239.7001 | 1598.2242 | 6359.4768 | 2815.6524 | 19539.6752 | 2930.6454 | 6464.3701 | 2665.4285 | 6577.0502 | 23453.6356 | 3938.2514 | 587.9323 | 3187.1269 | 5335.9248 | 1698.8444 | 115.5463
2035 | 8 | 24 | 17 | MW | 11512.9057 | 6638.4039 | 3503.0641 | 14803.7943 | 8438.9494 | 1559.8031 | 3917.1248 | 1122.7117 | 5445.2888 | 3707.1081 | 4508.5153 | 1593.3082 | 6149.553 | 2864.4921 | 19275.9779 | 2939.5021 | 6253.5054 | 2642.3008 | 6657.3186 | 22178.1038 | 3835.8618 | 575.9165 | 3075.812 | 5171.5336 | 1596.5599 | 115.1909
2035 | 8 | 24 | 18 | MW | 11309.8489 | 6381.6573 | 3502.8463 | 14377.4739 | 8290.1089 | 1500.4691 | 3501.9767 | 1088.0221 | 5265.1486 | 3628.3793 | 4491.2551 | 1570.8595 | 6061.5698 | 2746.9041 | 18661.0161 | 2756.7581 | 6206.1094 | 2541.7893 | 6388.3088 | 20947.4285 | 3644.0263 | 566.9575 | 2905.2809 | 4963.1192 | 1460.9215 | 113.5677
2035 | 8 | 24 | 19 | MW | 11102.5579 | 6216.5369 | 3203.0423 | 14142.7942 | 8138.1647 | 1467.3122 | 3442.1353 | 989.086 | 5126.6111 | 3403.8406 | 4380.79 | 1533.6645 | 5942.2006 | 2572.3871 | 17563.6149 | 2724.8739 | 6142.2696 | 2485.6215 | 5961.7987 | 20319.6218 | 3548.6967 | 539.4829 | 2838.0321 | 5010.5794 | 1358.081 | 110.8783
2035 | 8 | 24 | 20 | MW | 11019.3575 | 6138.6304 | 3105.1374 | 14001.9839 | 8077.1789 | 1464.5404 | 3349.4648 | 942.9704 | 5119.7446 | 3299.1796 | 4404.3795 | 1523.5055 | 5516.1768 | 2560.8773 | 17545.1217 | 2730.7792 | 6094.3904 | 2480.9261 | 5940.972 | 20623.5659 | 3639.7113 | 533.8615 | 2728.0942 | 4828.3032 | 1278.7734 | 110.1437
2035 | 8 | 24 | 21 | MW | 10930.5158 | 5807.4094 | 2966.1133 | 13614.7647 | 8012.058 | 1388.9875 | 3191.9663 | 879.2023 | 4910.9281 | 3154.4557 | 4140.876 | 1397.6635 | 5161.6717 | 2441.1102 | 16679.8656 | 2636.8971 | 5864.1802 | 2352.9398 | 5649.3998 | 18979.3267 | 3410.6074 | 499.0089 | 2541.0372 | 4394.2822 | 1203.3573 | 101.0445
2035 | 8 | 24 | 22 | MW | 10720.404 | 5355.1632 | 2701.7717 | 12584.1512 | 7858.0463 | 1287.463 | 3007.2482 | 799.9711 | 4547.0124 | 2974.6377 | 3952.7405 | 1284.4382 | 4885.8883 | 2236.1078 | 15418.0153 | 2436.4398 | 5536.2771 | 2180.9576 | 5225.9262 | 16774.5653 | 3069.3064 | 457.1997 | 2339.7514 | 4019.4139 | 1116.9159 | 92.8576
2035 | 8 | 24 | 23 | MW | 10188.7798 | 4732.4079 | 2473.1112 | 11293.4367 | 7468.3663 | 1208.317 | 2937.8491 | 721.903 | 4227.5271 | 2797.4592 | 3686.3601 | 1215.9463 | 4655.8971 | 1981.954 | 13899.6735 | 2206.1656 | 5211.7588 | 2046.8846 | 4869.7051 | 14602.1799 | 2671.514 | 415.2148 | 2147.6448 | 3831.6356 | 1025.9335 | 87.9052
2035 | 8 | 24 | 24 | MW | 9693.8181 | 4376.1974 | 2289.4861 | 10454.4638 | 7105.5598 | 1142.2081 | 2845.1779 | 662.377 | 3882.9992 | 2662.3633 | 3378.5554 | 1168.2644 | 4771.15 | 1804.6377 | 12787.0007 | 1861.639 | 4870.7977 | 1934.8964 | 4553.4017 | 12970.4096 | 2396.5107 | 390.024 | 1984.2287 | 3573.0099 | 953.0191 | 84.4575
2035 | 8 | 25 | 1 | MW | 9418.8372 | 4252.7241 | 2131.9692 | 9744.572 | 6903.999 | 1081.1293 | 2774.7402 | 597.5142 | 3652.7765 | 2515.1549 | 3235.8723 | 1131.0685 | 4468.6115 | 1716.2903 | 11958.546 | 1934.2641 | 4669.122 | 1831.4291 | 4349.0418 | 11772.1102 | 2193.2989 | 369.3654 | 1873.1429 | 3458.1417 | 912.7171 | 81.7681
2035 | 8 | 25 | 2 | MW | 9042.3247 | 4171.8789 | 2021.0107 | 9255.6558 | 6628.0157 | 1044.1739 | 2750.6373 | 508.5673 | 3432.2463 | 2313.2865 | 3117.3532 | 1101.9021 | 4473.2423 | 1591.8578 | 11558.7597 | 1826.8022 | 4535.6391 | 1768.8268 | 4234.0608 | 10902.6587 | 2063.8396 | 354.8551 | 1803.5996 | 3407.2421 | 876.3055 | 79.6591
2035 | 8 | 25 | 3 | MW | 8630.5633 | 4066.0443 | 1962.9208 | 9026.8527 | 6326.195 | 1025.2857 | 2764.7667 | 490.9148 | 3302.5938 | 2273.2235 | 2980.4227 | 1113.208 | 4577.1755 | 1552.6607 | 11187.5535 | 1728.4925 | 4424.4033 | 1736.8302 | 4122.9863 | 10491.6046 | 1994.01 | 345.369 | 1768.2534 | 3413.4324 | 844.9907 | 80.4766
2035 | 8 | 25 | 4 | MW | 8585.4389 | 3990.5888 | 1943.9926 | 8929.0695 | 6293.1188 | 1017.0734 | 2792.6091 | 476.0674 | 3263.0114 | 2239.5266 | 2960.2867 | 1139.098 | 4660.0134 | 1574.126 | 11227.8909 | 1715.5024 | 4397.8032 | 1722.9186 | 4045.3204 | 10359.5681 | 1970.472 | 341.2233 | 1734.2854 | 3464.332 | 853.7923 | 82.3486
2035 | 8 | 25 | 5 | MW | 8682.7426 | 4027.3368 | 1957.2639 | 9155.9217 | 6364.4424 | 1029.5973 | 2847.4638 | 473.6728 | 3265.435 | 2234.0915 | 2946.4779 | 1174.4903 | 4697.5737 | 1632.92 | 11463.3699 | 1758.0151 | 4446.6505 | 1744.1341 | 3975.4644 | 10586.2684 | 2036.771 | 341.0476 | 1790.287 | 3493.9095 | 859.0726 | 84.9077
2035 | 8 | 25 | 6 | MW | 8815.2953 | 4028.8066 | 1943.9926 | 9476.6435 | 6461.6034 | 1037.1936 | 2852.0347 | 467.9254 | 3258.1642 | 2221.0479 | 2844.069 | 1216.9291 | 4898.7517 | 1686.1155 | 11620.2301 | 1799.0515 | 4492.5961 | 1757.0022 | 3935.1137 | 10466.6895 | 2064.6251 | 335.4965 | 1748.0561 | 3657.6124 | 911.1416 | 87.9763
2035 | 8 | 25 | 7 | MW | 9015.5315 | 4252.2344 | 1974.0168 | 10000.7592 | 6608.3763 | 1040.0679 | 2889.0198 | 501.2463 | 3330.8667 | 2296.6711 | 2911.9586 | 1304.5924 | 5179.6797 | 1813.9696 | 12076.0832 | 1902.3799 | 4632.3664 | 1761.8712 | 4224.9502 | 11039.6805 | 2224.2903 | 337.3235 | 1877.5041 | 4012.5352 | 1045.3902 | 94.3149
2035 | 8 | 25 | 8 | MW | 9585.2316 | 4628.5336 | 2113.9109 | 11178.0476 | 7025.966 | 1114.4916 | 3030.7274 | 566.8618 | 3591.3826 | 2445.588 | 3226.6671 | 1371.9375 | 5436.9406 | 2045.7251 | 13015.3527 | 2111.6939 | 4944.3098 | 1887.9447 | 4713.0717 | 12464.6803 | 2541.6625 | 353.766 | 2120.7918 | 4358.5144 | 1213.5487 | 99.1844
2035 | 8 | 25 | 9 | MW | 10284.6701 | 5081.2685 | 2298.6236 | 12527.432 | 7538.6538 | 1209.2411 | 3001.6379 | 677.4296 | 3922.9859 | 2696.525 | 3662.7716 | 1452.5551 | 5693.1723 | 2305.1679 | 14328.7568 | 2335.7685 | 5280.918 | 2048.4501 | 5252.828 | 14128.838 | 2929.6473 | 376.1462 | 2384.5072 | 4619.8911 | 1371.6081 | 105.0135
2035 | 8 | 25 | 10 | MW | 10786.6804 | 5621.7089 | 2472.6757 | 13413.3458 | 7906.6268 | 1296.9073 | 3064.8037 | 792.308 | 4241.6636 | 2957.2463 | 4245.0107 | 1488.9311 | 5957.6366 | 2462.8861 | 15432.8498 | 2514.6746 | 5654.2835 | 2196.9562 | 5717.5201 | 16052.0948 | 3250.941 | 398.3156 | 2588.5469 | 4795.2886 | 1477.9687 | 107.6438
2035 | 8 | 25 | 11 | MW | 11103.965 | 6123.9314 | 2645.6402 | 13865.0873 | 8139.1962 | 1370.4071 | 3030.9353 | 898.9075 | 4518.3362 | 3199.1764 | 4793.8816 | 1549.7225 | 6132.0589 | 2572.0764 | 16306.0219 | 2613.2798 | 5967.6781 | 2321.4647 | 6168.3283 | 17778.5403 | 3472.1993 | 417.85 | 2778.8171 | 4944.5481 | 1568.6731 | 112.0394
2035 | 8 | 25 | 12 | MW | 11247.8004 | 6432.6156 | 2816.4285 | 14088.038 | 8244.6274 | 1433.4364 | 2988.7557 | 971.5703 | 4721.902 | 3364.0875 | 5289.8207 | 1597.0765 | 6251.428 | 2654.5126 | 16953.075 | 2679.7053 | 6188.2152 | 2428.2361 | 6484.1978 | 18971.8544 | 3618.5263 | 437.5249 | 2901.1488 | 5106.1883 | 1640.291 | 115.4633
2035 | 8 | 25 | 13 | MW | 11280.235 | 6655.5529 | 3018.7641 | 14217.107 | 8268.4019 | 1481.1703 | 2940.1342 | 1042.4541 | 5009.0757 | 3524.9606 | 5610.8586 | 1620.8359 | 6345.0705 | 2682.5094 | 17473.4125 | 2738.7492 | 6335.2394 | 2509.097 | 6754.5093 | 20401.8395 | 3668.3485 | 462.0832 | 3013.8419 | 5190.1047 | 1675.961 | 117.1813
2035 | 8 | 25 | 14 | MW | 11205.4966 | 6451.2335 | 3201.3015 | 14164.3016 | 8213.6188 | 1520.2815 | 3430.0839 | 1101.091 | 5244.9541 | 3658.0394 | 5843.2942 | 1607.3995 | 6341.4687 | 2732.2833 | 18031.0632 | 2780.0811 | 6478.8786 | 2575.3513 | 6928.0641 | 21555.2939 | 3744.4551 | 490.647 | 3014.0709 | 5337.2992 | 1679.3889 | 116.2098
2035 | 8 | 25 | 15 | MW | 11259.0831 | 6485.5316 | 3388.1895 | 14267.9494 | 8252.8976 | 1556.3128 | 3563.6882 | 1128.8697 | 5349.5649 | 3721.0839 | 5997.4838 | 1680.6435 | 6227.2456 | 2772.1017 | 18773.2848 | 2833.8121 | 6485.6501 | 2636.3882 | 6841.7207 | 22135.7572 | 3816.6388 | 515.6973 | 2960.5941 | 5476.2428 | 1664.194 | 121.5058
2035 | 8 | 25 | 16 | MW | 11404.3256 | 6237.1161 | 3557.8901 | 14492.8509 | 8359.3602 | 1569.6577 | 3797.4427 | 1106.4277 | 5371.7788 | 3670.1507 | 6113.7016 | 1663.1108 | 6104.2747 | 2695.8865 | 18787.0227 | 2931.8262 | 6430.0322 | 2658.9944 | 6562.2975 | 22093.4106 | 3855.8691 | 525.4294 | 2952.1021 | 5501.0043 | 1634.1757 | 120.238
2035 | 8 | 25 | 17 | MW | 11579.1821 | 6101.8824 | 3613.8048 | 14858.5505 | 8487.5299 | 1561.6508 | 3797.6499 | 1086.9275 | 5320.8877 | 3625.8961 | 4257.6683 | 1650.9861 | 6012.1759 | 2708.9518 | 18873.8349 | 2947.7677 | 6245.7675 | 2645.4307 | 6631.7196 | 21261.3204 | 3975.1276 | 530.7346 | 2823.3426 | 5304.9729 | 1577.289 | 119.3613
2035 | 8 | 25 | 18 | MW | 11450.8636 | 6010.7486 | 3602.0565 | 14973.9396 | 8393.4725 | 1529.007 | 3441.5117 | 1018.6437 | 5267.1689 | 3470.923 | 4366.4077 | 1600.8457 | 5926.7653 | 2666.6448 | 18259.8737 | 2905.5518 | 6043.1246 | 2590.1322 | 6186.9854 | 20479.0718 | 3797.0236 | 516.119 | 2773.7675 | 5100.6862 | 1464.5351 | 115.7359
2035 | 8 | 25 | 19 | MW | 11256.2624 | 5950.9714 | 3435.6189 | 14524.1367 | 8250.83 | 1494.002 | 3436.3178 | 947.9651 | 5275.6506 | 3310.5148 | 4414.1603 | 1577.0863 | 5883.0306 | 2537.5458 | 17724.3027 | 2816.0988 | 6014.5901 | 2530.834 | 5830.3304 | 20100.3937 | 3698.1635 | 508.2139 | 2708.8144 | 5162.5899 | 1394.8629 | 114.0179
2035 | 8 | 25 | 20 | MW | 11239.3384 | 6040.1467 | 3317.9159 | 14616.0553 | 8238.4247 | 1499.5453 | 3349.4648 | 906.16 | 5282.9205 | 3215.6368 | 4512.5423 | 1544.4785 | 5429.7371 | 2550.9218 | 17716.1242 | 2812.2608 | 6023.7792 | 2540.2243 | 5722.7263 | 20317.1348 | 3749.9477 | 502.5925 | 2670.7143 | 4914.2823 | 1317.9635 | 111.6602
2035 | 8 | 25 | 21 | MW | 11166.0135 | 5696.6748 | 3133.6386 | 14138.8804 | 8184.6777 | 1421.9391 | 3159.5522 | 816.8709 | 5001.4016 | 3012.9923 | 4149.5056 | 1428.4686 | 5060.8258 | 2439.8665 | 16801.766 | 2729.8926 | 5764.068 | 2408.7597 | 5354.791 | 18976.8397 | 3473.7679 | 476.4881 | 2506.1504 | 4427.9851 | 1184.8279 | 103.2719
2035 | 8 | 25 | 22 | MW | 10814.8871 | 5255.2097 | 2797.718 | 12674.1069 | 7927.3024 | 1300.1922 | 2996.4433 | 716.4978 | 4569.2272 | 2785.1917 | 3911.8918 | 1294.7612 | 4813.8556 | 2197.5331 | 15200.4963 | 2488.6944 | 5361.6847 | 2202.5209 | 4919.1683 | 16388.4149 | 3065.3836 | 439.8085 | 2190.3351 | 4002.9055 | 1074.8526 | 93.6041
2035 | 8 | 25 | 23 | MW | 10115.4487 | 4612.3648 | 2488.341 | 11119.3777 | 7414.6146 | 1196.7172 | 2876.3455 | 642.8087 | 4180.6748 | 2617.9525 | 3581.0743 | 1200.3802 | 4616.2794 | 1915.3824 | 13455.3186 | 2185.7952 | 4997.5092 | 2027.2347 | 4518.2572 | 14079.0191 | 2600.1146 | 404.9558 | 1978.721 | 3877.7192 | 979.7953 | 86.7797
2035 | 8 | 25 | 24 | MW | 9559.8519 | 4306.6211 | 2232.7015 | 10182.6336 | 7007.3627 | 1105.3555 | 2796.1414 | 599.8406 | 3811.5085 | 2520.4338 | 3272.694 | 1142.0474 | 4738.2205 | 1753.6201 | 12346.2943 | 1848.0579 | 4686.533 | 1872.4682 | 4206.7261 | 12464.6803 | 2337.273 | 376.9894 | 1875.8968 | 3574.3866 | 907.2511 | 82.5619
2035 | 8 | 26 | 1 | MW | 9283.4638 | 4147.8696 | 2107.8195 | 9484.471 | 6804.7705 | 1062.3436 | 2717.5996 | 553.0407 | 3574.4192 | 2414.2207 | 3124.2571 | 1110.5864 | 4528.8107 | 1670.5616 | 11644.6285 | 1889.9808 | 4492.5961 | 1799.6062 | 4053.1302 | 11361.0561 | 2155.2463 | 363.3223 | 1796.0252 | 3445.0726 | 862.9641 | 80.2871
2035 | 8 | 26 | 2 | MW | 8983.1032 | 4113.0819 | 2015.7893 | 9089.4364 | 6584.6064 | 1033.0873 | 2683.1083 | 511.3726 | 3378.9308 | 2319.6526 | 2996.5329 | 1094.3646 | 4585.9226 | 1563.2375 | 11341.3985 | 1809.0889 | 4428.7563 | 1750.0461 | 3960.2788 | 10758.1646 | 2045.4021 | 350.1121 | 1732.449 | 3425.1249 | 836.5594 | 79.1141
2035 | 8 | 26 | 3 | MW | 8627.7426 | 4073.3942 | 1996.8611 | 9036.631 | 6324.1275 | 1023.3352 | 2734.8457 | 478.2569 | 3297.7466 | 2244.4956 | 2887.2189 | 1116.3214 | 4797.9051 | 1540.2178 | 11252.5879 | 1759.4914 | 4392.9671 | 1733.5261 | 3923.3986 | 10658.5155 | 2000.6791 | 351.7283 | 1718.6783 | 3491.1585 | 833.872 | 80.7017
2035 | 8 | 26 | 4 | MW | 8682.7426 | 4121.4111 | 2003.8233 | 9331.9316 | 6364.4424 | 1030.829 | 2817.9584 | 472.7148 | 3348.6385 | 2231.9182 | 2936.1227 | 1172.8525 | 5124.1114 | 1622.0326 | 11571.4604 | 1814.4032 | 4445.1993 | 1746.2205 | 4008.0063 | 11141.8166 | 2063.0552 | 356.647 | 1730.3836 | 3718.1417 | 846.8431 | 84.7893
2035 | 8 | 26 | 5 | MW | 9019.7657 | 4405.1058 | 2104.5556 | 10323.4318 | 6611.48 | 1078.9735 | 2937.2255 | 483.9358 | 3561.8979 | 2257.3842 | 3112.7506 | 1279.1952 | 5369.0235 | 1837.3011 | 12225.2009 | 2007.7744 | 4609.6352 | 1827.7772 | 4171.5816 | 12240.4669 | 2280.3895 | 369.7518 | 1846.7494 | 3995.3385 | 874.7311 | 92.4785
2035 | 8 | 26 | 6 | MW | 9661.3835 | 4694.6797 | 2212.2502 | 11711.9416 | 7081.7852 | 1145.9037 | 3122.9822 | 515.1356 | 3845.4362 | 2328.1934 | 3241.6261 | 1395.533 | 5645.8366 | 2137.1836 | 13534.1414 | 2280.267 | 4888.2079 | 1941.1568 | 4464.8886 | 13722.7692 | 2594.2298 | 390.1997 | 1957.6061 | 4367.4558 | 957.0953 | 100.8905
2035 | 8 | 26 | 7 | MW | 10458.1194 | 4929.867 | 2346.053 | 12891.1808 | 7665.7919 | 1212.9365 | 3200.9003 | 569.4617 | 4189.9641 | 2451.488 | 3441.2669 | 1471.2354 | 5949.918 | 2415.602 | 15088.7629 | 2521.7594 | 5197.2496 | 2054.71 | 4702.6593 | 15982.3461 | 3004.1839 | 414.6879 | 2112.7592 | 4720.3136 | 1076.2424 | 106.3642
2035 | 8 | 26 | 8 | MW | 11180.1105 | 5118.5062 | 2470.7182 | 13767.3162 | 8195.0108 | 1293.9301 | 3266.7678 | 657.5191 | 4622.1385 | 2651.3381 | 3777.8382 | 1527.2738 | 6212.3241 | 2573.9426 | 16537.7352 | 2675.5719 | 5437.1321 | 2191.9129 | 4997.702 | 18092.4437 | 3447.8758 | 441.5301 | 2300.7337 | 5022.2719 | 1193.4438 | 110.4162
2035 | 8 | 26 | 9 | MW | 11665.2031 | 5408.5707 | 2615.616 | 14365.7327 | 8550.5832 | 1376.0532 | 3240.3791 | 764.187 | 5019.1734 | 2893.4244 | 4192.6556 | 1585.7706 | 6462.896 | 2719.2179 | 17867.0513 | 2792.7757 | 5703.6147 | 2331.0292 | 5416.4023 | 20182.6114 | 3830.7613 | 467.6344 | 2527.2665 | 5251.3223 | 1327.599 | 114.6459
2035 | 8 | 26 | 10 | MW | 12006.4603 | 5874.5357 | 2798.8057 | 14983.7179 | 8800.7244 | 1459.4077 | 3302.2985 | 860.9339 | 5417.0159 | 3112.9942 | 4689.7458 | 1612.9714 | 6660.4723 | 2847.072 | 18825.3267 | 2904.6652 | 5985.5723 | 2472.2314 | 5852.8928 | 22210.4912 | 4172.8479 | 494.7225 | 2724.1924 | 5430.157 | 1441.2802 | 116.6126
2035 | 8 | 26 | 11 | MW | 12212.3442 | 6296.4027 | 2984.1715 | 15433.5087 | 8951.6371 | 1530.0336 | 3262.8197 | 955.0809 | 5827.3798 | 3326.6639 | 5229.9861 | 1647.2169 | 6687.7419 | 2939.1518 | 19717.9638 | 2984.0808 | 6224.0044 | 2591.8714 | 6247.2959 | 23936.9367 | 4423.1356 | 514.8541 | 2902.2967 | 5580.1047 | 1528.2776 | 119.0888
2035 | 8 | 26 | 12 | MW | 12309.6416 | 6546.289 | 3135.3794 | 15722.9446 | 9022.956 | 1588.2381 | 3208.1729 | 1049.0225 | 6111.3222 | 3539.8688 | 5638.4741 | 1689.4918 | 6740.7375 | 3056.7409 | 20318.5511 | 3041.3542 | 6453.7298 | 2690.4695 | 6590.934 | 25077.9336 | 4574.5631 | 540.4667 | 3066.8606 | 5710.1048 | 1603.9717 | 122.1455
2035 | 8 | 26 | 13 | MW | 12353.3589 | 6832.4327 | 3372.5252 | 15765.9717 | 9055.0008 | 1642.9522 | 3143.3448 | 1121.207 | 6448.176 | 3703.6925 | 5957.7863 | 1707.6803 | 6809.6837 | 3126.7341 | 20855.6617 | 3125.1975 | 6640.4121 | 2783.1551 | 6839.551 | 26500.4464 | 4725.2063 | 572.5086 | 3160.2739 | 5853.1738 | 1647.8873 | 123.4607
2035 | 8 | 26 | 14 | MW | 12308.2281 | 6728.5584 | 3520.0347 | 15754.2304 | 9021.9199 | 1684.3218 | 3664.6699 | 1163.6269 | 6670.3213 | 3799.9677 | 6238.55 | 1729.4731 | 6775.7245 | 3138.244 | 21230.5942 | 3177.7476 | 6752.1319 | 2853.235 | 7044.3459 | 27908.0033 | 4801.7049 | 600.3697 | 3240.3746 | 5941.2157 | 1647.4248 | 125.0364
2035 | 8 | 26 | 15 | MW | 12327.9728 | 6768.247 | 3696.4798 | 15754.2304 | 9036.3928 | 1714.1941 | 3801.598 | 1177.0375 | 6831.4779 | 3830.4039 | 6447.396 | 1735.5359 | 6480.3895 | 3158.7762 | 21432.6282 | 3224.688 | 6733.7537 | 2903.8386 | 7036.1022 | 28428.6771 | 4797.39 | 611.226 | 3262.6386 | 5980.4228 | 1616.3868 | 125.4748
2035 | 8 | 26 | 16 | MW | 12374.5108 | 6787.8451 | 3838.1147 | 15805.085 | 9070.5051 | 1728.0522 | 3972.6024 | 1119.7697 | 6923.9715 | 3700.4307 | 6297.809 | 1694.2439 | 6362.5646 | 3102.4696 | 21394.7277 | 3246.2405 | 6712.957 | 2927.3141 | 7168.8713 | 27574.1815 | 4605.1623 | 612.2449 | 3217.4235 | 5914.3915 | 1537.7274 | 122.4892
2035 | 8 | 26 | 17 | MW | 12464.7597 | 6743.748 | 3831.8047 | 16233.3683 | 9136.6574 | 1684.9378 | 3920.2414 | 1067.9747 | 6871.4645 | 3582.8824 | 4759.3612 | 1654.0995 | 6249.3699 | 3088.4712 | 21055.9611 | 3238.8589 | 6691.1938 | 2854.2785 | 7267.3639 | 25640.9541 | 4602.416 | 605.183 | 3057.6801 | 5621.3746 | 1476.58 | 119.5865
2035 | 8 | 26 | 18 | MW | 12160.1649 | 6656.5321 | 3691.4751 | 16080.8289 | 8913.3897 | 1629.8127 | 3520.885 | 1042.1805 | 6651.7419 | 3524.3394 | 4793.306 | 1624.2772 | 6225.702 | 2977.1041 | 20398.7672 | 3250.6682 | 6578.0236 | 2760.8967 | 6918.5186 | 23981.7817 | 4373.3133 | 589.0918 | 2935.1181 | 5412.9625 | 1371.5158 | 117.4301
2035 | 8 | 26 | 19 | MW | 11914.798 | 6593.8162 | 3486.7466 | 16029.9743 | 8733.536 | 1585.6716 | 3556.6228 | 985.0492 | 6285.4034 | 3394.6787 | 4751.3072 | 1623.7853 | 6162.9302 | 2844.5835 | 19337.6185 | 3206.3849 | 6461.9516 | 2686.1219 | 6524.9834 | 23060.0129 | 4219.1395 | 556.8389 | 2919.0516 | 5440.475 | 1332.1399 | 117.3946
2035 | 8 | 26 | 20 | MW | 11842.8803 | 6479.1627 | 3416.473 | 16018.2452 | 8680.8204 | 1583.5161 | 3511.3265 | 951.3861 | 6215.5288 | 3318.2794 | 4904.3456 | 1579.8717 | 5706.035 | 2849.8713 | 19236.3032 | 3201.3662 | 6358.9378 | 2682.4705 | 6448.1854 | 23383.8755 | 4248.9532 | 553.5364 | 2818.0638 | 5130.2637 | 1253.5728 | 114.2193
2035 | 8 | 26 | 21 | MW | 11624.3065 | 6106.2927 | 3166.4913 | 15058.0307 | 8520.606 | 1492.8729 | 3284.221 | 875.097 | 5681.5714 | 3145.1389 | 4450.982 | 1443.0519 | 5292.8751 | 2723.8833 | 18116.7908 | 3011.8316 | 5977.8344 | 2528.9212 | 5950.9514 | 21351.0103 | 3854.6914 | 535.2317 | 2707.6665 | 4585.4999 | 1140.3552 | 104.3264
2035 | 8 | 26 | 22 | MW | 11180.1105 | 5559.4826 | 2804.028 | 13520.8952 | 8195.0108 | 1359.6284 | 3092.854 | 762.4766 | 5127.0153 | 2889.5428 | 4084.4928 | 1301.9709 | 4981.5889 | 2419.9567 | 16132.7808 | 2679.9996 | 5481.1432 | 2303.2055 | 5429.4193 | 18057.5579 | 3323.909 | 485.2715 | 2244.9611 | 4134.9682 | 1032.697 | 94.1254
2035 | 8 | 26 | 23 | MW | 10389.016 | 4849.5115 | 2483.3363 | 11739.3137 | 7615.1392 | 1221.9701 | 2968.3931 | 682.4927 | 4637.4867 | 2708.0164 | 3731.8114 | 1224.4667 | 4740.2787 | 2117.2749 | 14081.6782 | 2349.9394 | 5056.996 | 2070.0129 | 4966.028 | 15391.9122 | 2791.558 | 441.0733 | 2005.8042 | 3947.8782 | 935.6005 | 88.5213
2035 | 8 | 26 | 24 | MW | 9767.1429 | 4513.8792 | 2242.9276 | 10618.7323 | 7159.3068 | 1139.3338 | 2878.4235 | 623.3773 | 4201.2736 | 2573.8515 | 3353.8158 | 1149.257 | 4831.8636 | 1927.5147 | 12812.9793 | 1972.9376 | 4757.6266 | 1930.0273 | 4647.5559 | 13623.12 | 2495.763 | 414.4068 | 1918.1291 | 3672.7442 | 877.7876 | 83.0832
2035 | 8 | 27 | 1 | MW | 9441.3962 | 4296.8221 | 2131.0983 | 9871.6902 | 6920.5348 | 1096.7326 | 2796.1414 | 579.7933 | 3899.1559 | 2474.9356 | 3243.9273 | 1110.4225 | 4571.5163 | 1810.548 | 12031.2078 | 2007.1846 | 4599.4789 | 1857.861 | 4390.6943 | 12347.5883 | 2290.1971 | 395.2238 | 1837.1095 | 3502.8509 | 845.4532 | 80.2752
2035 | 8 | 27 | 2 | MW | 9102.966 | 4190.4978 | 2074.7491 | 9461.0006 | 6672.4658 | 1062.2411 | 2780.5576 | 547.567 | 3699.6279 | 2401.7982 | 3130.5854 | 1106.8181 | 4625.541 | 1711.9344 | 11777.1613 | 1877.5805 | 4486.7927 | 1799.4326 | 3843.997 | 11682.4203 | 2176.8223 | 386.7565 | 1767.5649 | 3468.4597 | 821.0868 | 80.0146
2035 | 8 | 27 | 3 | MW | 8712.3502 | 4143.4601 | 2039.7212 | 9331.9316 | 6386.1447 | 1046.9457 | 2848.0874 | 516.5041 | 3576.8428 | 2331.299 | 3005.1624 | 1127.1363 | 4824.1456 | 1673.9833 | 11562.4973 | 1804.3657 | 4461.1598 | 1773.5222 | 3939.4521 | 11358.5578 | 2114.054 | 380.9595 | 1749.204 | 3530.3634 | 814.5087 | 81.4837
2035 | 8 | 27 | 4 | MW | 8747.6055 | 4200.2968 | 2035.152 | 9580.2913 | 6411.9868 | 1046.3297 | 2934.3168 | 512.0567 | 3616.021 | 2321.2061 | 3008.6149 | 1167.6085 | 5137.4893 | 1751.4422 | 11713.024 | 1841.5629 | 4506.1373 | 1772.4787 | 4063.9775 | 11697.3762 | 2175.6458 | 383.4188 | 1748.9749 | 3768.3553 | 828.6841 | 84.4101
2035 | 8 | 27 | 5 | MW | 9080.4006 | 4487.9113 | 2124.3538 | 10591.3603 | 6655.9254 | 1093.2426 | 3063.1415 | 516.5724 | 3796.9688 | 2331.4539 | 3165.6814 | 1267.7254 | 5370.0525 | 1967.6438 | 12449.0826 | 2048.8108 | 4680.7296 | 1851.9489 | 4202.3878 | 12972.8966 | 2416.518 | 393.0806 | 1856.8474 | 4042.1104 | 865.9295 | 91.6492
2035 | 8 | 27 | 6 | MW | 9761.5016 | 4762.2966 | 2225.957 | 12018.9713 | 7155.1717 | 1158.9408 | 3245.3658 | 547.0881 | 4101.51 | 2400.7109 | 3265.2145 | 1388.3234 | 5632.9732 | 2289.614 | 13804.2815 | 2340.7872 | 4926.8988 | 1963.2415 | 4465.7565 | 14390.4241 | 2744.4808 | 408.0476 | 1962.1951 | 4405.9746 | 949.5912 | 100.3692
2035 | 8 | 27 | 7 | MW | 10577.9822 | 4990.1338 | 2353.4506 | 13028.0774 | 7753.6512 | 1217.2481 | 3322.2454 | 603.5352 | 4534.0877 | 2528.8196 | 3468.3079 | 1458.126 | 5928.3089 | 2549.0557 | 15308.1563 | 2568.4055 | 5249.4825 | 2062.0139 | 4766.8742 | 16505.5069 | 3177.1886 | 429.9008 | 2123.776 | 4732.6943 | 1052.6174 | 105.4164
2035 | 8 | 27 | 8 | MW | 11243.5662 | 5167.9947 | 2467.8897 | 13820.1095 | 8241.5237 | 1296.4966 | 3354.4516 | 696.3137 | 5013.1153 | 2739.3837 | 3801.4278 | 1508.9223 | 6141.3205 | 2650.4685 | 16646.671 | 2704.799 | 5504.3576 | 2196.2605 | 4955.6146 | 18600.66 | 3651.4797 | 452.3161 | 2288.1096 | 5031.9016 | 1161.572 | 109.0892
2035 | 8 | 27 | 9 | MW | 11644.0513 | 5486.4771 | 2599.2985 | 14414.6243 | 8535.0789 | 1372.2548 | 3296.2724 | 809.8921 | 5450.9436 | 2997.1531 | 4175.3954 | 1549.2306 | 6385.718 | 2778.0119 | 17794.9585 | 2822.0028 | 5761.6503 | 2324.5946 | 5359.5632 | 20640.9974 | 4047.3113 | 472.518 | 2483.6586 | 5243.067 | 1268.026 | 112.0038
2035 | 8 | 27 | 10 | MW | 11928.9013 | 6000.9486 | 2751.594 | 14966.1121 | 8743.8737 | 1454.5829 | 3312.8948 | 911.7022 | 5948.5497 | 3228.2155 | 4755.9098 | 1577.2502 | 6568.8873 | 2874.4476 | 18683.7339 | 2940.3874 | 6016.5245 | 2464.0582 | 5831.1982 | 22708.7483 | 4411.366 | 494.5469 | 2693.8958 | 5438.4123 | 1358.1733 | 114.0298
2035 | 8 | 27 | 11 | MW | 12075.5574 | 6475.7325 | 2892.7944 | 15234.0406 | 8851.3725 | 1519.7683 | 3270.5073 | 997.2279 | 6453.4265 | 3422.3192 | 5301.9027 | 1612.8074 | 6681.0536 | 2964.6612 | 19369.3277 | 3019.5074 | 6257.3743 | 2574.482 | 6258.1432 | 24268.2715 | 4678.5225 | 513.8002 | 2906.6579 | 5591.7994 | 1424.789 | 116.6008
2035 | 8 | 27 | 12 | MW | 12134.7852 | 6836.8431 | 3024.4209 | 15445.2499 | 8894.7864 | 1576.5355 | 3226.4576 | 1090.0065 | 6759.5838 | 3632.8834 | 5720.7481 | 1662.292 | 6769.5508 | 3065.7622 | 19845.8243 | 3078.5526 | 6461.9516 | 2670.6454 | 6578.351 | 25511.4159 | 4879.3801 | 541.5558 | 3114.3703 | 5734.8685 | 1481.5823 | 120.1788
2035 | 8 | 27 | 13 | MW | 12194.0067 | 7138.666 | 3234.1542 | 15646.6689 | 8938.1957 | 1631.7631 | 3167.4476 | 1179.2962 | 7150.1565 | 3835.5279 | 6082.6336 | 1694.7357 | 6843.6416 | 3115.535 | 20523.0535 | 3139.9594 | 6605.5909 | 2764.2008 | 6812.6502 | 26814.3497 | 5023.3554 | 578.9732 | 3214.4392 | 5789.8935 | 1512.6202 | 122.5247
2035 | 8 | 27 | 14 | MW | 12140.4265 | 7216.0819 | 3424.306 | 15498.0432 | 8898.9215 | 1675.9042 | 3695.6296 | 1225.2063 | 7327.0646 | 3939.7226 | 6328.3024 | 1710.7937 | 6849.816 | 3103.4038 | 21085.8814 | 3209.6318 | 6702.8014 | 2838.9756 | 7093.8091 | 27868.1436 | 5038.2622 | 609.8558 | 3322.7724 | 5927.4605 | 1501.4092 | 123.6858
2035 | 8 | 27 | 15 | MW | 12192.5995 | 6880.9411 | 3598.1405 | 15918.5111 | 8937.1643 | 1688.3253 | 3901.1253 | 1242.1747 | 7358.9729 | 3978.2335 | 6428.4112 | 1735.6999 | 6620.8539 | 3108.381 | 21654.9198 | 3234.1357 | 6935.4285 | 2860.0169 | 6944.1176 | 28573.1712 | 4991.9706 | 641.4761 | 3371.1996 | 6065.7159 | 1504.7448 | 125.4867
2035 | 8 | 27 | 16 | MW | 12247.5931 | 6892.2099 | 3924.2704 | 16125.8067 | 8977.4746 | 1707.8295 | 4095.1939 | 1236.4269 | 7111.7859 | 3965.1886 | 6392.7396 | 1723.2463 | 6378.5145 | 3146.3321 | 21995.616 | 3230.8888 | 6878.3602 | 2893.0569 | 7247.405 | 27873.1289 | 5126.9214 | 644.4625 | 3360.8713 | 5960.4774 | 1511.5083 | 124.5862
2035 | 8 | 27 | 17 | MW | 12380.1521 | 6808.4252 | 4091.578 | 16775.0777 | 9074.6402 | 1679.3945 | 4113.4785 | 1169.7164 | 6739.7926 | 3813.7873 | 4683.9921 | 1661.6361 | 6231.3619 | 3160.0199 | 21768.2277 | 3414.2226 | 6732.3024 | 2844.8882 | 7322.9012 | 25319.5899 | 5031.201 | 633.9926 | 3342.9697 | 5658.5191 | 1482.6942 | 120.1314
2035 | 8 | 27 | 18 | MW | 12157.3442 | 6779.5168 | 3960.6037 | 16704.6787 | 8911.3222 | 1595.3212 | 3663.6313 | 1098.6963 | 6212.7019 | 3652.6043 | 4656.9511 | 1618.8702 | 6219.5276 | 3100.9141 | 20871.0382 | 3450.83 | 6657.3391 | 2702.4683 | 7174.5124 | 24656.9089 | 4491.3953 | 617.1636 | 3258.5065 | 5426.0293 | 1413.9482 | 117.0392
2035 | 8 | 27 | 19 | MW | 11899.2874 | 6769.7168 | 3730.2024 | 16157.0925 | 8722.1668 | 1544.6105 | 3638.6969 | 1029.4541 | 5923.5079 | 3495.4579 | 4594.8152 | 1631.3229 | 6173.2202 | 2976.171 | 19797.2451 | 3294.6572 | 6565.4488 | 2616.5646 | 6964.9443 | 23381.3885 | 4331.7288 | 583.0839 | 3120.7968 | 5436.3473 | 1371.4224 | 117.9396
2035 | 8 | 27 | 20 | MW | 11865.4456 | 6499.2513 | 3582.2575 | 16311.5949 | 8697.3608 | 1538.9644 | 3536.2609 | 985.7333 | 6013.1747 | 3396.2308 | 4693.1972 | 1590.3587 | 5676.7079 | 2978.9702 | 19570.0543 | 3301.742 | 6478.3954 | 2607.0001 | 7002.2585 | 23448.6503 | 4278.3759 | 572.1222 | 2941.3143 | 5133.7008 | 1306.6614 | 114.9776
2035 | 8 | 27 | 21 | MW | 11659.5618 | 6128.8323 | 3359.2539 | 15496.0924 | 8546.4481 | 1469.0573 | 3246.6123 | 927.8494 | 5606.042 | 3264.8617 | 4415.3104 | 1450.5894 | 5230.1034 | 2818.4528 | 18493.5056 | 3120.4743 | 6135.499 | 2488.5778 | 6484.6317 | 21592.6666 | 3855.4758 | 551.5689 | 2712.0277 | 4602.6943 | 1196.0378 | 104.8714
2035 | 8 | 27 | 22 | MW | 11228.0557 | 5591.3306 | 2941.9636 | 13939.4002 | 8230.1545 | 1338.4818 | 3092.2311 | 845.0604 | 5118.1294 | 3076.9691 | 4116.1364 | 1327.205 | 4935.2822 | 2511.1034 | 16348.2056 | 2708.6369 | 5719.5745 | 2267.3834 | 5943.5756 | 18580.7301 | 3336.4629 | 496.7955 | 2471.2648 | 4137.0332 | 1067.1629 | 95.9499
2035 | 8 | 27 | 23 | MW | 10460.94 | 4879.8897 | 2573.6258 | 12281.0231 | 7667.8595 | 1198.8731 | 2994.1574 | 753.5819 | 4709.785 | 2869.3557 | 3714.5512 | 1256.2546 | 4688.3121 | 2210.2878 | 14326.0201 | 2399.8324 | 5241.2606 | 2030.8866 | 5376.4846 | 15805.4646 | 2823.3337 | 457.7267 | 2274.1086 | 3906.6083 | 979.1459 | 90.8198
2035 | 8 | 27 | 24 | MW | 9805.2188 | 4577.0866 | 2326.6893 | 11041.1511 | 7187.2164 | 1123.2174 | 2941.1736 | 666.9612 | 4275.9954 | 2672.7674 | 3325.0491 | 1179.7342 | 4785.0424 | 2005.2854 | 13000.4416 | 2000.0985 | 4901.2659 | 1902.7261 | 4985.119 | 14009.259 | 2511.062 | 425.6145 | 2075.5766 | 3680.9995 | 909.2892 | 85.2869
2035 | 8 | 28 | 1 | MW | 9476.6515 | 4328.1796 | 2214.4265 | 10221.7469 | 6946.3769 | 1079.487 | 2854.9435 | 613.5931 | 3973.8769 | 2551.6461 | 3208.2557 | 1142.2104 | 4523.6653 | 1867.1652 | 12180.2489 | 2056.4866 | 4747.9543 | 1828.647 | 4657.9683 | 12773.5983 | 2307.4581 | 402.4262 | 1980.5573 | 3490.4702 | 877.6953 | 82.5737
2035 | 8 | 28 | 2 | MW | 9121.2973 | 4143.9498 | 2124.5715 | 9707.4095 | 6685.9025 | 1054.1313 | 2824.3995 | 575.6196 | 3769.5034 | 2465.4639 | 3067.8739 | 1129.1019 | 4584.8935 | 1773.5288 | 11803.9683 | 1926.8838 | 4586.9041 | 1785.6946 | 4336.4588 | 12058.6115 | 2190.9448 | 390.551 | 1877.275 | 3456.079 | 856.4786 | 81.6259
2035 | 8 | 28 | 3 | MW | 8727.8607 | 4135.1309 | 2052.558 | 9545.0917 | 6397.5139 | 1029.5973 | 2880.7086 | 543.8724 | 3614.8092 | 2393.4124 | 2966.0394 | 1143.5221 | 4802.0214 | 1723.4454 | 11735.851 | 1858.9819 | 4539.508 | 1744.1341 | 4302.6151 | 11774.5972 | 2130.1385 | 385.4567 | 1835.2732 | 3520.0476 | 844.3414 | 82.6685
2035 | 8 | 28 | 4 | MW | 8749.019 | 4221.3656 | 2034.4997 | 9746.5228 | 6413.0229 | 1035.9616 | 2976.0806 | 542.4355 | 3646.3132 | 2390.1519 | 2999.4097 | 1208.5727 | 5088.6099 | 1783.7949 | 11886.4927 | 1912.1218 | 4615.4386 | 1754.9152 | 4342.5328 | 12071.0577 | 2176.0379 | 390.3051 | 1880.258 | 3754.5979 | 862.0379 | 87.3721
2035 | 8 | 28 | 5 | MW | 9047.9661 | 4518.7801 | 2109.5594 | 10610.9169 | 6632.1508 | 1078.7682 | 3112.3858 | 548.1144 | 3772.3304 | 2403.0405 | 3154.1749 | 1303.2816 | 5316.543 | 2005.9067 | 12657.9845 | 2101.3609 | 4768.751 | 1827.4294 | 4469.2279 | 13364.0209 | 2408.2803 | 402.6721 | 1955.3104 | 4034.5457 | 899.0978 | 94.2201
2035 | 8 | 28 | 6 | MW | 9714.97 | 4778.955 | 2225.5216 | 11948.5722 | 7121.0641 | 1144.9799 | 3269.0529 | 580.0669 | 4056.6771 | 2475.5568 | 3220.3378 | 1402.9066 | 5552.1934 | 2279.9703 | 13981.0697 | 2348.1688 | 5024.1093 | 1939.5918 | 4763.8367 | 14931.0278 | 2725.259 | 418.5877 | 2119.4149 | 4388.0918 | 985.5392 | 101.4236
2035 | 8 | 28 | 7 | MW | 10548.3683 | 5029.3318 | 2364.7634 | 12965.5058 | 7731.9443 | 1205.1349 | 3352.1657 | 644.5192 | 4395.146 | 2621.8341 | 3457.9515 | 1484.3439 | 5851.6447 | 2541.2782 | 15455.3071 | 2582.2809 | 5343.7905 | 2041.4941 | 5071.8964 | 16904.1035 | 3195.2352 | 440.8274 | 2267.2238 | 4677.6693 | 1098.7568 | 107.3121
2035 | 8 | 28 | 8 | MW | 11230.8764 | 5184.1636 | 2495.0846 | 13786.8729 | 8232.2221 | 1279.9692 | 3379.593 | 735.1767 | 4852.3621 | 2827.5843 | 3799.701 | 1532.1898 | 6110.9637 | 2665.4 | 16884.1845 | 2760.596 | 5602.0513 | 2168.2632 | 5283.1992 | 18854.7624 | 3707.5789 | 459.9401 | 2451.2966 | 4971.3723 | 1205.3031 | 110.7716
2035 | 8 | 28 | 9 | MW | 11655.334 | 5458.0583 | 2629.7582 | 14447.873 | 8543.3491 | 1351.2111 | 3329.933 | 851.4234 | 5278.0742 | 3091.4099 | 4178.8478 | 1569.2208 | 6379.029 | 2791.3879 | 17953.2964 | 2905.5518 | 5842.417 | 2288.9466 | 5702.3344 | 20787.9784 | 4068.1029 | 481.8636 | 2627.7949 | 5196.295 | 1329.8228 | 113.4492
2035 | 8 | 28 | 10 | MW | 11937.3633 | 5915.6932 | 2788.1451 | 14899.6267 | 8750.0764 | 1432.8204 | 3365.0486 | 960.3492 | 5757.1009 | 3338.6215 | 4772.0188 | 1598.3881 | 6540.0741 | 2893.7338 | 18900.0309 | 3022.4601 | 6120.0225 | 2427.1926 | 6116.2625 | 22733.6635 | 4404.6969 | 513.4488 | 2824.2614 | 5395.7658 | 1445.7277 | 115.5582
2035 | 8 | 28 | 11 | MW | 12110.8126 | 6338.5404 | 2939.7883 | 15210.5702 | 8877.2146 | 1493.6942 | 3340.53 | 1057.6435 | 6161.4057 | 3559.4335 | 5279.4644 | 1631.6508 | 6630.1155 | 2997.6352 | 19599.4515 | 3134.9407 | 6276.7198 | 2530.3125 | 6528.0209 | 24111.3199 | 4686.7615 | 535.7587 | 3094.6324 | 5573.226 | 1525.6836 | 117.9633
2035 | 8 | 28 | 12 | MW | 12199.648 | 6667.8029 | 3132.9864 | 15584.0973 | 8942.3308 | 1545.7394 | 3282.3509 | 1143.3064 | 6467.1588 | 3753.8484 | 5662.6381 | 1671.9591 | 6718.0981 | 3103.4038 | 20192.4689 | 3268.677 | 6504.5115 | 2618.4769 | 6862.1135 | 24923.4803 | 4842.5039 | 565.3765 | 3245.1952 | 5736.9312 | 1598.32 | 120.8778
2035 | 8 | 28 | 13 | MW | 12296.9518 | 6968.6456 | 3369.6968 | 15887.2132 | 9013.6544 | 1597.8874 | 3207.965 | 1218.9112 | 6749.4861 | 3925.4369 | 6003.8131 | 1712.9233 | 6744.8538 | 3211.3482 | 20903.2262 | 3408.6128 | 6638.4776 | 2706.8154 | 7069.9449 | 25875.1381 | 5034.7316 | 600.4048 | 3463.0069 | 5880.6863 | 1645.2933 | 123.8398
2035 | 8 | 28 | 14 | MW | 12288.4897 | 7286.1487 | 3599.0104 | 15904.819 | 9007.4517 | 1646.2372 | 3705.3952 | 1250.0431 | 7088.3593 | 3996.0898 | 6296.6589 | 1715.5457 | 6818.4308 | 3254.9 | 21615.264 | 3490.39 | 6729.4007 | 2788.7199 | 7370.6287 | 27108.3118 | 5259.9115 | 629.0739 | 3515.3359 | 6048.5192 | 1661.9703 | 124.0294
2035 | 8 | 28 | 15 | MW | 12291.3104 | 7586.9915 | 3812.0066 | 16202.0704 | 9009.5193 | 1687.2989 | 3882.6327 | 1262.8369 | 7202.6635 | 4025.1288 | 6409.9998 | 1718.4952 | 6683.6256 | 3238.413 | 22073.3784 | 3602.2809 | 6901.5746 | 2858.2783 | 7765.8996 | 27614.0412 | 5246.1811 | 638.56 | 3580.7484 | 6110.4229 | 1652.705 | 124.2427
2035 | 8 | 28 | 16 | MW | 12358.9939 | 7989.2595 | 3936.2363 | 16538.4471 | 9059.1312 | 1660.7116 | 4045.9496 | 1259.6218 | 7249.1116 | 4017.8303 | 6356.4935 | 1638.8604 | 6676.4228 | 3198.9053 | 22035.8497 | 3673.7238 | 7033.123 | 2813.2394 | 8015.3845 | 26996.2051 | 4979.8089 | 638.8411 | 3642.4881 | 6007.2493 | 1628.0604 | 118.4846
2035 | 8 | 28 | 17 | MW | 12387.2007 | 7818.7495 | 4007.5976 | 16716.4078 | 9079.8067 | 1625.5013 | 4055.508 | 1216.7897 | 7131.1728 | 3920.6228 | 4755.9098 | 1584.9517 | 6470.614 | 3285.6972 | 21831.5713 | 3866.5053 | 6880.7779 | 2753.5934 | 7811.8914 | 25469.0579 | 5053.1691 | 635.2223 | 3515.3359 | 5676.4019 | 1565.6154 | 114.5866
2035 | 8 | 28 | 18 | MW | 12182.7303 | 7676.1668 | 3937.324 | 17054.7354 | 8929.9302 | 1541.8387 | 3534.8058 | 1179.6378 | 6627.1035 | 3836.3039 | 4646.0203 | 1517.1147 | 6341.9839 | 3126.4235 | 20576.7566 | 3648.6302 | 6623.9691 | 2611.8691 | 7627.4894 | 23914.52 | 4550.2408 | 600.3697 | 3361.1016 | 5382.0084 | 1476.302 | 109.6816
2035 | 8 | 28 | 19 | MW | 11931.722 | 7528.1954 | 3679.2924 | 16532.5826 | 8745.9413 | 1505.2939 | 3571.1679 | 1109.164 | 6310.0418 | 3676.3619 | 4555.6923 | 1540.7102 | 6353.8176 | 2973.6824 | 19623.5103 | 3490.0958 | 6437.2868 | 2549.9625 | 7462.6132 | 22858.2277 | 4380.3746 | 572.6491 | 3233.0305 | 5396.4541 | 1434.609 | 111.3877
2035 | 8 | 28 | 20 | MW | 11940.184 | 7056.8407 | 3510.6794 | 16513.0259 | 8752.1439 | 1511.9664 | 3505.3012 | 1055.6593 | 6256.323 | 3554.9307 | 4651.774 | 1523.8334 | 5766.2341 | 2973.6824 | 19474.643 | 3436.0693 | 6567.8672 | 2561.2656 | 7309.0163 | 22701.2761 | 4283.8686 | 564.7441 | 3081.3198 | 5122.6967 | 1360.8607 | 110.1674
2035 | 8 | 28 | 21 | MW | 11673.6652 | 6581.5663 | 3284.411 | 15439.3732 | 8556.7859 | 1430.8702 | 3271.5467 | 988.265 | 5859.288 | 3401.9772 | 4454.4334 | 1408.3145 | 5329.9202 | 2843.961 | 18592.5023 | 3283.1434 | 6229.8078 | 2423.889 | 6682.0507 | 21296.1947 | 3878.2294 | 556.2065 | 2847.672 | 4602.6943 | 1253.2025 | 101.8147
2035 | 8 | 28 | 22 | MW | 11223.8278 | 5986.2496 | 2946.3151 | 13720.3754 | 8227.0555 | 1304.4007 | 3098.8801 | 879.2023 | 5343.5059 | 3154.4557 | 4178.2722 | 1288.2075 | 5009.8883 | 2517.3254 | 16356.2501 | 2824.9554 | 5805.1774 | 2209.6501 | 6039.8975 | 18366.4759 | 3353.3318 | 502.2412 | 2574.0877 | 4164.5457 | 1128.8674 | 93.1302
2035 | 8 | 28 | 23 | MW | 10455.2987 | 5146.9259 | 2579.7181 | 11991.5993 | 7663.7244 | 1175.2626 | 2956.9645 | 779.3765 | 4818.8387 | 2927.8973 | 3854.3585 | 1212.178 | 4716.6108 | 2209.3547 | 14298.363 | 2455.9249 | 5362.1687 | 1990.8905 | 5491.8985 | 15910.0991 | 2870.8018 | 461.5211 | 2256.6664 | 3940.3112 | 1021.9497 | 87.6328
2035 | 8 | 28 | 24 | MW | 9840.4741 | 4815.703 | 2350.1868 | 11060.7077 | 7213.0585 | 1105.0477 | 2946.9911 | 706.2347 | 4342.6389 | 2761.899 | 3466.0066 | 1153.0253 | 4828.7764 | 1997.5079 | 13003.4386 | 2001.2793 | 5049.2581 | 1871.9467 | 5088.8187 | 14093.9636 | 2525.9701 | 428.917 | 1967.0157 | 3689.9409 | 935.9719 | 83.3557
2035 | 8 | 29 | 1 | MW | 9514.7274 | 4519.7603 | 2245.7551 | 10215.8823 | 6974.2865 | 1060.9066 | 2841.2305 | 651.7034 | 4049.003 | 2638.1383 | 3362.4464 | 1126.6444 | 4561.2256 | 1874.9416 | 12258.5938 | 2081.8758 | 4816.6302 | 1797.1719 | 4673.1549 | 12801.0004 | 2333.3502 | 408.3639 | 1884.3888 | 3526.9241 | 910.4011 | 81.4482
2035 | 8 | 29 | 2 | MW | 9149.4977 | 4339.4493 | 2131.9692 | 9742.609 | 6706.5734 | 1034.2168 | 2817.3356 | 601.8247 | 3827.6652 | 2524.9366 | 3205.9545 | 1114.3548 | 4629.6566 | 1784.1055 | 11954.6753 | 1950.2055 | 4670.5733 | 1751.9594 | 4469.2279 | 12041.1686 | 2220.3675 | 392.7293 | 1808.4189 | 3497.3489 | 895.8544 | 80.5595
2035 | 8 | 29 | 3 | MW | 8770.1709 | 4238.025 | 2082.5813 | 9621.3675 | 6428.5272 | 1010.9141 | 2844.97 | 583.6932 | 3660.0464 | 2483.7876 | 3162.8045 | 1101.4102 | 4840.0962 | 1734.0221 | 11835.5161 | 1872.2663 | 4599.4789 | 1712.4848 | 4305.2187 | 11732.2506 | 2177.9999 | 384.1918 | 1780.6484 | 3553.0622 | 878.8995 | 79.6236
2035 | 8 | 29 | 4 | MW | 8804.0126 | 4288.4928 | 2080.1883 | 9914.7051 | 6453.3332 | 1019.9477 | 2929.9529 | 571.5143 | 3690.3386 | 2456.147 | 3157.6263 | 1168.9193 | 5136.4602 | 1791.2606 | 12034.5375 | 1931.3114 | 4666.7044 | 1727.7877 | 4280.9215 | 11993.8367 | 2249.3981 | 387.389 | 1826.7812 | 3772.4807 | 906.3238 | 84.5049
2035 | 8 | 29 | 5 | MW | 9112.8352 | 4551.1178 | 2155.9011 | 10816.2617 | 6679.6999 | 1063.5756 | 3068.544 | 580.7511 | 3826.4534 | 2477.1102 | 3284.2004 | 1268.5442 | 5334.551 | 2028.3051 | 12834.6701 | 2126.4545 | 4803.089 | 1801.6932 | 4352.0783 | 13202.0953 | 2484.3868 | 398.2453 | 1923.4078 | 4038.6711 | 937.9177 | 91.7084
2035 | 8 | 29 | 6 | MW | 9748.8117 | 4837.7521 | 2279.9131 | 11858.6165 | 7145.87 | 1138.8206 | 3248.2746 | 610.3774 | 4069.6017 | 2544.3476 | 3334.8299 | 1369.6439 | 5577.9195 | 2300.5014 | 14089.1591 | 2383.2999 | 5064.2506 | 1929.158 | 4576.832 | 14736.7148 | 2795.4808 | 415.0743 | 2045.5104 | 4384.6525 | 1027.2311 | 99.0185
2035 | 8 | 29 | 7 | MW | 10573.748 | 5088.6176 | 2398.9215 | 12943.9862 | 7750.5476 | 1197.9489 | 3302.2985 | 669.7665 | 4503.3922 | 2679.1336 | 3590.8539 | 1462.5502 | 5902.0683 | 2543.7679 | 15577.0689 | 2610.3272 | 5366.5217 | 2029.3211 | 4819.375 | 16590.2115 | 3209.3577 | 439.1761 | 2211.4512 | 4738.1987 | 1145.3587 | 105.7362
2035 | 8 | 29 | 8 | MW | 11256.2624 | 5245.4097 | 2526.6319 | 13845.5307 | 8250.83 | 1267.3428 | 3376.4764 | 741.1292 | 4970.3009 | 2841.094 | 3936.0559 | 1497.2885 | 6191.2289 | 2685.3097 | 17047.4548 | 2786.8717 | 5576.9024 | 2146.8741 | 5102.2686 | 18762.5855 | 3680.9024 | 461.1698 | 2378.0806 | 5059.4163 | 1255.7043 | 108.248
2035 | 8 | 29 | 9 | MW | 11694.817 | 5566.343 | 2668.7022 | 14602.3633 | 8572.2902 | 1342.3828 | 3334.9197 | 867.2972 | 5477.198 | 3127.4362 | 4372.736 | 1535.6302 | 6442.8299 | 2812.2308 | 18187.7892 | 2915.5893 | 5807.5959 | 2273.9916 | 5512.2913 | 20705.7722 | 4057.511 | 487.5552 | 2580.5143 | 5311.8516 | 1375.5919 | 111.0204
2035 | 8 | 29 | 10 | MW | 11992.357 | 6055.8259 | 2855.3725 | 15099.0948 | 8790.3867 | 1420.7075 | 3357.3603 | 985.528 | 6031.3499 | 3395.766 | 4970.5096 | 1569.2208 | 6616.2231 | 2897.4672 | 19242.3134 | 3041.06 | 6061.5029 | 2406.6733 | 6002.5833 | 22487.0219 | 4431.7655 | 514.9244 | 2791.669 | 5507.1947 | 1505.4865 | 113.4492
2035 | 8 | 29 | 11 | MW | 12240.5446 | 6505.1315 | 3043.5668 | 15709.2525 | 8972.308 | 1476.243 | 3337.8292 | 1079.2647 | 6476.8522 | 3608.5034 | 5481.9832 | 1605.5978 | 6814.3145 | 2987.6808 | 20047.2185 | 3161.5106 | 6263.1785 | 2500.7502 | 6446.0158 | 23904.5494 | 4771.89 | 545.5962 | 3001.4481 | 5675.0252 | 1592.4838 | 116.0795
2035 | 8 | 29 | 12 | MW | 12336.4349 | 6814.3044 | 3231.5425 | 16076.9151 | 9042.5955 | 1523.9768 | 3272.5853 | 1167.9375 | 6910.6427 | 3809.7507 | 5900.2519 | 1637.2218 | 6901.268 | 3092.2046 | 20621.4349 | 3269.5623 | 6454.213 | 2581.6112 | 6871.225 | 25224.9261 | 4966.8628 | 574.9679 | 3081.3198 | 5735.5546 | 1657.7085 | 118.3661
2035 | 8 | 29 | 13 | MW | 12423.8631 | 7125.4377 | 3437.1419 | 16391.7723 | 9106.6803 | 1572.8402 | 3201.1082 | 1251.0691 | 7150.964 | 3998.4193 | 6269.6179 | 1670.6484 | 6966.0973 | 3138.8664 | 21512.8794 | 3360.4916 | 6637.5104 | 2664.3855 | 7164.0981 | 26104.3368 | 5073.5686 | 606.5884 | 3227.9809 | 5941.904 | 1694.7683 | 120.7831
2035 | 8 | 29 | 14 | MW | 12405.5319 | 7317.5071 | 3668.1964 | 16485.6418 | 9093.2435 | 1618.2129 | 3785.8063 | 1307.3109 | 7405.0176 | 4126.063 | 6525.642 | 1713.5791 | 6974.8444 | 3193.9281 | 22073.8618 | 3513.7131 | 6825.1608 | 2741.2467 | 7484.7408 | 27379.8571 | 5185.767 | 637.4357 | 3173.1271 | 6043.0149 | 1680.5931 | 123.8872
2035 | 8 | 29 | 15 | MW | 12364.6353 | 7289.0883 | 3891.6354 | 16417.1935 | 9063.2663 | 1622.4217 | 3798.8971 | 1290.6156 | 7543.1518 | 4088.1733 | 6585.4777 | 1719.8059 | 6907.4424 | 3173.397 | 22520.4159 | 3558.8829 | 6909.7964 | 2748.3764 | 7467.8194 | 27658.8747 | 5186.1591 | 658.0593 | 3197.2262 | 6167.5151 | 1670.6796 | 124.3374
2035 | 8 | 29 | 16 | MW | 12323.745 | 7617.8603 | 4007.1622 | 16399.5998 | 9033.2938 | 1601.9937 | 3957.8501 | 1265.0955 | 7650.5895 | 4030.2527 | 6650.4904 | 1719.969 | 6694.4308 | 3178.0624 | 22554.5664 | 3542.0549 | 7075.1988 | 2713.7714 | 7426.5999 | 27155.6437 | 5241.0818 | 653.6324 | 3118.043 | 6072.5946 | 1626.764 | 124.3492
2035 | 8 | 29 | 17 | MW | 12206.7029 | 7501.2464 | 4056.3323 | 15969.3535 | 8947.502 | 1564.4226 | 4028.7035 | 1205.5006 | 7324.641 | 3895.0019 | 4990.6467 | 1678.3499 | 6655.3269 | 3255.8331 | 21873.3798 | 3588.9952 | 7003.6212 | 2650.1261 | 7476.931 | 25596.1205 | 4939.4021 | 631.7441 | 3052.1711 | 5502.381 | 1542.7308 | 121.3399
2035 | 8 | 29 | 18 | MW | 12030.4329 | 7383.1636 | 3994.1086 | 15793.3437 | 8818.2963 | 1501.0851 | 3547.0651 | 1105.2646 | 6922.3555 | 3667.5112 | 5064.289 | 1619.8531 | 6591.5261 | 3126.7341 | 21062.2515 | 3495.4087 | 6730.368 | 2542.8328 | 7044.3459 | 24255.814 | 4566.7175 | 619.3067 | 2875.4437 | 5307.0356 | 1469.723 | 117.1102
2035 | 8 | 29 | 19 | MW | 11809.0385 | 7159.7348 | 3750.8714 | 15288.7967 | 8656.0144 | 1473.6768 | 3652.6185 | 1046.5594 | 6596.0037 | 3534.2787 | 4991.2212 | 1634.7642 | 6474.2151 | 2965.2836 | 19928.6937 | 3320.6361 | 6530.6276 | 2496.4031 | 6840.8528 | 23025.1386 | 4371.3513 | 587.2648 | 2774.2269 | 5384.7594 | 1416.2653 | 118.1884
2035 | 8 | 29 | 20 | MW | 11803.3972 | 6782.4555 | 3582.0407 | 15378.7525 | 8651.8793 | 1478.1934 | 3545.8186 | 1002.8385 | 6541.4773 | 3435.0516 | 4957.2763 | 1618.2144 | 5920.0763 | 2956.2612 | 19742.0057 | 3368.1675 | 6661.692 | 2504.0543 | 6709.3854 | 22925.4895 | 4234.0463 | 573.387 | 2710.4204 | 5089.6799 | 1343.0719 | 116.9917
2035 | 8 | 29 | 21 | MW | 11617.258 | 6344.4196 | 3354.2492 | 14766.6439 | 8515.4395 | 1402.4349 | 3312.0641 | 940.1651 | 6163.0217 | 3292.8134 | 4658.6779 | 1479.5919 | 5422.5343 | 2841.4725 | 18663.7166 | 3176.8623 | 6377.7992 | 2375.7197 | 6232.9772 | 21610.0981 | 3820.1694 | 554.5903 | 2484.1167 | 4638.4622 | 1237.4517 | 106.9685
2035 | 8 | 29 | 22 | MW | 11208.3173 | 5822.5981 | 2972.2056 | 13307.735 | 8215.6863 | 1294.4436 | 3155.812 | 821.5236 | 5608.869 | 3023.5514 | 4251.9156 | 1343.4269 | 5074.7175 | 2516.703 | 16495.0859 | 2770.0437 | 6001.0488 | 2192.7828 | 5762.211 | 18712.7667 | 3363.5315 | 503.2952 | 2210.5324 | 4208.5666 | 1111.3565 | 97.1229
2035 | 8 | 29 | 23 | MW | 10446.8367 | 5114.5873 | 2613.8761 | 11604.3801 | 7657.5217 | 1171.0538 | 3022.8312 | 738.9398 | 5014.3271 | 2836.125 | 3930.3032 | 1243.638 | 4814.8847 | 2217.4429 | 14503.6141 | 2429.355 | 5460.8305 | 1983.7608 | 5211.1745 | 16054.5818 | 2878.6486 | 459.4482 | 2026.9191 | 3976.7674 | 1000.0847 | 89.9075
2035 | 8 | 29 | 24 | MW | 9813.6809 | 4896.0595 | 2359.9774 | 10704.7864 | 7193.4191 | 1094.4742 | 3026.5715 | 676.4717 | 4487.2354 | 2694.3517 | 3564.9642 | 1136.9674 | 4915.7306 | 2008.3964 | 13172.8091 | 1990.6521 | 5188.0604 | 1854.0354 | 4789.4367 | 14275.8304 | 2527.5399 | 422.9795 | 1894.259 | 3730.5224 | 940.5117 | 82.1946
2035 | 8 | 30 | 1 | MW | 9492.162 | 4505.5499 | 2219.2125 | 9989.0301 | 6957.7461 | 1051.5652 | 2911.8761 | 623.8562 | 4139.0731 | 2574.9388 | 3465.431 | 1120.4176 | 4617.823 | 1881.786 | 12309.31 | 2087.7798 | 4949.6292 | 1781.3476 | 4480.0752 | 13025.2138 | 2344.7277 | 398.5615 | 1804.7475 | 3532.4284 | 908.7333 | 80.9979
2035 | 8 | 30 | 2 | MW | 9124.1179 | 4319.8513 | 2131.5337 | 9478.6064 | 6687.9701 | 1025.0803 | 2878.0077 | 574.3196 | 3919.7547 | 2462.5132 | 3325.6247 | 1124.8417 | 4674.9349 | 1773.2181 | 11873.6162 | 1949.0247 | 4808.4084 | 1736.4824 | 4178.5236 | 12300.2564 | 2254.4986 | 383.7351 | 1739.335 | 3493.9095 | 899.468 | 81.3178
2035 | 8 | 30 | 3 | MW | 8737.7363 | 4251.7439 | 2089.3258 | 9378.8602 | 6404.7527 | 1019.3317 | 2890.682 | 548.5249 | 3749.308 | 2403.9715 | 3224.9404 | 1121.8923 | 4898.7517 | 1734.0221 | 11737.118 | 1840.6776 | 4717.4853 | 1726.7442 | 4142.0773 | 11914.1174 | 2232.9214 | 378.0786 | 1706.2845 | 3553.7505 | 890.4807 | 81.1046
2035 | 8 | 30 | 4 | MW | 8770.1709 | 4315.4409 | 2100.6396 | 9549.0055 | 6428.5272 | 1028.9813 | 2957.5881 | 541.2723 | 3783.2365 | 2387.5111 | 3223.7903 | 1176.9487 | 5183.796 | 1783.1725 | 11917.0363 | 1902.6754 | 4749.8888 | 1743.0906 | 4137.305 | 12153.2753 | 2336.4887 | 379.3785 | 1747.3676 | 3757.3489 | 901.784 | 85.0855
2035 | 8 | 30 | 5 | MW | 9064.8901 | 4563.8574 | 2181.5738 | 10397.7567 | 6644.5561 | 1069.8374 | 3060.6478 | 550.0302 | 3890.27 | 2407.3883 | 3352.6657 | 1262.3175 | 5338.6673 | 1979.4654 | 12648.158 | 2080.1039 | 4852.9027 | 1812.3006 | 4263.5662 | 13503.5411 | 2550.6845 | 390.7267 | 1860.9782 | 4002.2172 | 923.927 | 91.2582
2035 | 8 | 30 | 6 | MW | 9695.2252 | 4778.4654 | 2284.2647 | 11694.3358 | 7106.5912 | 1134.4065 | 3190.719 | 564.8092 | 4183.0984 | 2440.9289 | 3395.2401 | 1356.3715 | 5617.0227 | 2207.4886 | 13867.6027 | 2307.4267 | 5062.3162 | 1921.6804 | 4503.5046 | 14734.2164 | 2870.0174 | 407.4152 | 1984.6881 | 4369.5207 | 1006.8482 | 98.0589
2035 | 8 | 30 | 7 | MW | 10508.8788 | 5055.7903 | 2380.4287 | 12916.6142 | 7702.9986 | 1195.1774 | 3256.1708 | 622.4877 | 4591.442 | 2571.8332 | 3620.7718 | 1441.7411 | 5955.5785 | 2429.6004 | 15394.1783 | 2543.9017 | 5370.3906 | 2024.6262 | 4774.684 | 16430.7729 | 3458.0755 | 430.0765 | 2163.9416 | 4716.1882 | 1136.0011 | 104.2316
2035 | 8 | 30 | 8 | MW | 11226.6485 | 5254.7191 | 2522.7158 | 13734.0675 | 8229.1231 | 1266.419 | 3356.1138 | 707.3979 | 5118.937 | 2764.5398 | 3953.3161 | 1482.0494 | 6213.3532 | 2608.7828 | 16850.7183 | 2723.6931 | 5628.6514 | 2145.3091 | 5044.5617 | 18760.0986 | 3880.1914 | 450.1378 | 2306.4706 | 5029.1505 | 1248.6628 | 107.1462
2035 | 8 | 30 | 9 | MW | 11670.8445 | 5535.9638 | 2708.0817 | 14310.9765 | 8554.7183 | 1345.2571 | 3352.7893 | 813.0395 | 5671.878 | 3004.2966 | 4345.1195 | 1531.6979 | 6465.4687 | 2759.9694 | 17988.2853 | 2873.0766 | 5887.3946 | 2278.8607 | 5467.6013 | 20797.949 | 4443.9272 | 473.0099 | 2494.216 | 5256.8244 | 1356.4132 | 110.7361
2035 | 8 | 30 | 10 | MW | 11952.8739 | 6039.1665 | 2911.7226 | 14805.7573 | 8761.4456 | 1421.426 | 3354.4516 | 929.3547 | 6223.6062 | 3268.2785 | 4895.1405 | 1585.6066 | 6652.2404 | 2864.1815 | 19170.9667 | 3014.1932 | 6152.426 | 2407.8904 | 5897.5828 | 22865.7 | 4962.1557 | 498.2008 | 2683.5675 | 5428.7826 | 1464.9987 | 114.634
2035 | 8 | 30 | 11 | MW | 12117.8611 | 6481.1221 | 3096.2176 | 15183.186 | 8882.3811 | 1480.1439 | 3341.5686 | 1044.712 | 6801.5898 | 3530.0858 | 5419.8473 | 1620.181 | 6823.0609 | 2937.9081 | 20176.4758 | 3123.4269 | 6371.9958 | 2507.3584 | 6315.4162 | 24412.7656 | 5461.5546 | 527.5726 | 2817.3754 | 5606.2429 | 1578.6788 | 117.1339
2035 | 8 | 30 | 12 | MW | 12164.3928 | 6693.2802 | 3248.2954 | 15355.2821 | 8916.4887 | 1522.6423 | 3263.2355 | 1140.1588 | 7305.254 | 3746.7049 | 5843.8698 | 1669.3376 | 6916.1895 | 2986.436 | 20731.3493 | 3234.1357 | 6602.2052 | 2579.3506 | 6659.4883 | 25675.8398 | 5722.042 | 554.6255 | 2923.6419 | 5658.5191 | 1641.8654 | 120.6883
2035 | 8 | 30 | 13 | MW | 12195.4202 | 6937.2872 | 3525.9083 | 15642.7672 | 8939.2318 | 1567.3994 | 3187.6024 | 1224.8636 | 7606.9674 | 3938.9466 | 6202.8795 | 1740.4511 | 6969.1851 | 3028.4324 | 21526.7862 | 3331.5601 | 6741.9755 | 2655.1688 | 6859.9438 | 26652.4128 | 5797.7564 | 585.1919 | 2999.3827 | 5827.724 | 1682.4454 | 125.8302
2035 | 8 | 30 | 14 | MW | 12196.8273 | 7095.5491 | 3745.2145 | 15873.5332 | 8940.2633 | 1606.7156 | 3727.42 | 1257.5003 | 7805.2837 | 4013.0163 | 6469.8344 | 1753.8875 | 6996.9686 | 3065.4515 | 21919.592 | 3372.5952 | 6830.4801 | 2721.7704 | 7146.3098 | 27611.5542 | 5712.6266 | 610.5233 | 3034.2695 | 5948.7827 | 1689.6726 | 126.8018
2035 | 8 | 30 | 15 | MW | 12175.6755 | 6981.8748 | 3773.498 | 16162.9571 | 8924.759 | 1598.5034 | 3746.1204 | 1250.1791 | 8040.3545 | 3996.401 | 6696.5173 | 1727.9984 | 6938.3138 | 3045.8535 | 22251.4932 | 3405.3659 | 6918.5015 | 2707.8589 | 7002.2585 | 28109.7999 | 5808.7404 | 623.2417 | 3056.9917 | 6027.197 | 1660.2102 | 124.9298
2035 | 8 | 30 | 16 | MW | 12272.9792 | 7177.3744 | 4164.6791 | 16784.856 | 8996.0825 | 1591.1124 | 3830.4797 | 1227.5325 | 8112.2486 | 3945.0015 | 6700.5443 | 1689.9837 | 6630.63 | 3107.1361 | 22686.931 | 3491.5708 | 7030.7045 | 2695.3386 | 6972.3202 | 27830.7823 | 5454.4933 | 637.9979 | 3013.3825 | 5989.3642 | 1555.0537 | 122.1811
2035 | 8 | 30 | 17 | MW | 12178.4961 | 7142.5858 | 4275.8553 | 16784.856 | 8926.8265 | 1560.5216 | 3903.8269 | 1151.6535 | 8006.0227 | 3772.7933 | 4888.8122 | 1639.8433 | 6457.7513 | 3172.4628 | 22205.3385 | 3488.9137 | 7021.9994 | 2643.5179 | 7049.5521 | 26647.4274 | 5330.5266 | 634.1332 | 2852.4913 | 5553.2783 | 1409.9643 | 118.5556
2035 | 8 | 30 | 18 | MW | 11855.5765 | 6843.2129 | 4016.2997 | 15775.75 | 8690.1267 | 1526.954 | 3440.8888 | 1079.9491 | 7593.2352 | 3610.0568 | 4906.0724 | 1590.3587 | 6437.1707 | 3068.8732 | 21215.125 | 3287.5711 | 6722.6301 | 2586.6545 | 6813.0842 | 24599.6178 | 4763.2601 | 608.064 | 2708.8144 | 5285.7135 | 1317.6867 | 114.9776
2035 | 8 | 30 | 19 | MW | 11572.1336 | 6779.5168 | 3924.7058 | 15136.2573 | 8482.3633 | 1484.1474 | 3454.6025 | 1011.5279 | 7035.0437 | 3454.7725 | 4919.8801 | 1580.0357 | 6338.8967 | 2926.7089 | 20100.7027 | 3081.8008 | 6432.4498 | 2514.1403 | 6516.3057 | 22937.947 | 4463.1502 | 578.1651 | 2620.9089 | 5362.0629 | 1284.1471 | 114.2312
2035 | 8 | 30 | 20 | MW | 11495.988 | 6405.6666 | 3563.3293 | 14809.6589 | 8426.5487 | 1489.7932 | 3384.164 | 956.4493 | 6747.0625 | 3329.7695 | 4875.579 | 1526.4549 | 5808.4245 | 2922.3542 | 19620.155 | 3136.1215 | 6494.8392 | 2523.7043 | 6384.4034 | 22646.4605 | 4422.7422 | 559.4739 | 2608.057 | 5055.2887 | 1237.6374 | 110.357
2035 | 8 | 30 | 21 | MW | 11340.87 | 6032.3071 | 3355.99 | 14312.9273 | 8312.8473 | 1432.3072 | 3197.5758 | 894.3232 | 6308.4258 | 3188.7736 | 4662.7049 | 1405.856 | 5404.5256 | 2766.1903 | 18600.2071 | 2986.738 | 6316.8619 | 2426.3233 | 5961.3648 | 21124.3099 | 4134.7952 | 535.9344 | 2494.4451 | 4642.5898 | 1177.3228 | 101.6369
2035 | 8 | 30 | 22 | MW | 11027.8195 | 5657.9673 | 3000.7067 | 13014.3853 | 8083.3816 | 1334.4784 | 3094.1004 | 806.471 | 5778.9114 | 2989.3897 | 4342.8182 | 1286.4048 | 5094.7843 | 2463.1968 | 16661.5166 | 2622.7262 | 5963.3251 | 2260.6015 | 5513.5931 | 18655.4641 | 3687.5716 | 508.8462 | 2350.5379 | 4227.1377 | 1073.8341 | 92.9998
2035 | 8 | 30 | 23 | MW | 10420.0434 | 5047.461 | 2655.8654 | 11696.2987 | 7637.8823 | 1223.5099 | 2980.4445 | 729.5661 | 5201.7372 | 2814.8506 | 4031.5621 | 1206.4422 | 4789.6732 | 2169.2256 | 14722.9658 | 2336.9493 | 5432.2959 | 2072.6213 | 5077.1035 | 16246.4192 | 3233.68 | 457.1646 | 2146.2678 | 4086.8196 | 984.1494 | 87.218
2035 | 8 | 30 | 24 | MW | 9812.2674 | 4743.1872 | 2413.7159 | 10605.0523 | 7192.383 | 1160.8913 | 2994.5732 | 669.6296 | 4707.3614 | 2678.8224 | 3711.6743 | 1119.5987 | 4894.1209 | 1975.732 | 13324.3603 | 1952.5684 | 5130.0249 | 1966.5456 | 4779.4572 | 14348.0775 | 2908.0713 | 422.1714 | 1978.721 | 3793.1167 | 917.9974 | 80.9387
2035 | 8 | 31 | 1 | MW | 9490.7549 | 4490.3603 | 2288.3984 | 9949.9168 | 6956.7146 | 1105.9715 | 2902.7334 | 617.6983 | 4341.4271 | 2560.9629 | 3627.6756 | 1095.1844 | 4574.6035 | 1880.5412 | 12383.1983 | 2032.2783 | 4882.8877 | 1873.5117 | 4244.9081 | 12868.2622 | 2736.6353 | 400.3885 | 1863.7334 | 3570.9472 | 887.7011 | 79.1734
2035 | 8 | 31 | 2 | MW | 9091.6833 | 4313.9702 | 2164.6032 | 9421.8873 | 6664.1956 | 1075.0728 | 2816.9198 | 571.7196 | 4131.3989 | 2456.6132 | 3426.308 | 1088.7936 | 4542.1879 | 1753.9308 | 11789.5542 | 1907.1031 | 4731.0273 | 1821.1695 | 4057.0356 | 12105.9434 | 2619.3376 | 382.0487 | 1792.3537 | 3496.6605 | 880.475 | 78.7113
2035 | 8 | 31 | 3 | MW | 8678.5084 | 4225.2854 | 2106.5142 | 9247.8404 | 6361.3387 | 1059.4693 | 2820.4522 | 533.8146 | 3951.663 | 2370.5859 | 3319.871 | 1081.0921 | 4686.254 | 1691.4033 | 11448.7936 | 1799.0515 | 4628.0134 | 1794.7371 | 3966.7868 | 11610.1847 | 2558.5313 | 371.2275 | 1745.7616 | 3504.2275 | 866.5777 | 78.1544
2035 | 8 | 31 | 4 | MW | 8619.2806 | 4169.4289 | 2086.4974 | 9077.6951 | 6317.9248 | 1050.5385 | 2830.2177 | 522.0461 | 3897.1357 | 2343.8764 | 3241.0505 | 1095.5114 | 4820.5446 | 1686.1155 | 11495.7417 | 1786.0614 | 4601.4133 | 1779.6084 | 3839.2248 | 11617.657 | 2545.1931 | 370.314 | 1744.8428 | 3597.7714 | 861.6677 | 79.197
2035 | 8 | 31 | 5 | MW | 8720.8122 | 4223.8156 | 2104.3379 | 9388.6386 | 6392.3474 | 1062.1383 | 2896.0845 | 511.0988 | 3861.1886 | 2319.0315 | 3229.544 | 1133.3621 | 4880.2285 | 1758.5973 | 11893.2894 | 1831.8209 | 4628.9807 | 1799.2584 | 3842.6952 | 12165.7329 | 2550.2924 | 372.0004 | 1773.9915 | 3662.4284 | 858.3321 | 81.9339
2035 | 8 | 31 | 6 | MW | 8960.5378 | 4226.7552 | 2100.8573 | 9910.8035 | 6568.066 | 1072.1985 | 2919.3566 | 511.9199 | 3985.1864 | 2320.8949 | 3132.8877 | 1177.7676 | 5147.78 | 1814.5921 | 12201.8688 | 1900.9036 | 4670.0893 | 1816.3004 | 3876.9728 | 12260.3967 | 2619.3376 | 373.4761 | 1807.9608 | 3871.5288 | 910.5856 | 85.1447
2035 | 8 | 31 | 7 | MW | 9332.8161 | 4484.9717 | 2107.8195 | 10495.5279 | 6840.9457 | 1103.5078 | 2998.5213 | 545.1724 | 4221.469 | 2396.3631 | 3217.462 | 1257.2384 | 5513.6041 | 1954.2678 | 12746.5211 | 2020.7645 | 4823.4009 | 1869.3383 | 4199.3503 | 13147.2911 | 3050.0834 | 382.8919 | 1999.1473 | 4232.6397 | 1048.8181 | 90.8909
2035 | 8 | 31 | 8 | MW | 9939.1787 | 4845.1011 | 2271.8633 | 11682.6067 | 7285.4089 | 1184.1936 | 3135.4493 | 631.7246 | 4601.5397 | 2592.7964 | 3545.4027 | 1348.342 | 5842.3838 | 2190.6898 | 13994.2889 | 2255.1721 | 5111.6467 | 2006.0197 | 4681.8326 | 14843.8362 | 3522.0215 | 404.7802 | 2230.0425 | 4609.573 | 1202.987 | 97.4783
2035 | 8 | 31 | 9 | MW | 10592.0792 | 5265.9879 | 2515.1014 | 12859.895 | 7763.9844 | 1279.6614 | 3161.4223 | 750.0924 | 5153.2689 | 2861.436 | 4015.452 | 1390.7818 | 6092.4411 | 2428.6673 | 15452.3111 | 2499.3229 | 5477.2735 | 2167.7417 | 5210.7406 | 17016.2102 | 4210.1162 | 432.9926 | 2470.8054 | 4902.5899 | 1334.456 | 100.5469
2035 | 8 | 31 | 10 | MW | 11032.0473 | 5813.7783 | 2733.1013 | 13597.171 | 8086.4806 | 1359.0127 | 3173.8887 | 863.2603 | 5719.5378 | 3118.2744 | 4628.7601 | 1437.3169 | 6299.7928 | 2576.7418 | 16820.5636 | 2679.9996 | 5805.1774 | 2302.1626 | 5672.3961 | 19106.3779 | 4774.6363 | 467.1777 | 2682.879 | 5051.8493 | 1433.9608 | 103.9117
2035 | 8 | 31 | 11 | MW | 11257.6696 | 6296.8923 | 2907.8065 | 14009.8114 | 8251.8615 | 1427.9959 | 3167.8634 | 964.865 | 6217.1439 | 3348.8693 | 5160.9464 | 1476.1506 | 6434.5973 | 2672.8668 | 17942.6154 | 2801.9279 | 6094.3904 | 2419.0199 | 6130.1463 | 20636.0121 | 5054.7389 | 498.5169 | 2804.2931 | 5209.3641 | 1515.7702 | 106.7196
2035 | 8 | 31 | 12 | MW | 11319.7181 | 6575.1974 | 3067.281 | 14199.5012 | 8297.343 | 1477.5775 | 3101.373 | 1049.5699 | 6604.082 | 3541.111 | 5625.8164 | 1499.91 | 6487.0784 | 2707.3963 | 18792.1716 | 2909.3897 | 6292.6795 | 2503.0108 | 6475.9541 | 21846.769 | 5267.7583 | 532.5615 | 3018.2031 | 5260.9498 | 1570.5254 | 108.4376
2035 | 8 | 31 | 13 | MW | 11336.6358 | 6850.0723 | 3297.6823 | 14408.7597 | 8309.7436 | 1517.4072 | 3042.9868 | 1120.5901 | 6824.6113 | 3702.294 | 5946.2798 | 1517.9345 | 6536.9875 | 2779.2557 | 19396.3522 | 3004.4513 | 6431.4826 | 2570.4823 | 6715.4595 | 22671.3756 | 5445.0779 | 565.2359 | 3077.418 | 5366.1906 | 1621.2969 | 109.7409
2035 | 8 | 31 | 14 | MW | 11307.0282 | 6819.6941 | 3498.278 | 14500.6784 | 8288.0413 | 1542.3519 | 3589.8683 | 1161.6434 | 6951.8402 | 3795.4649 | 6191.9475 | 1527.7657 | 6605.933 | 2824.9855 | 19898.4557 | 3054.934 | 6533.0453 | 2612.7385 | 6914.6142 | 23421.2482 | 5464.3009 | 587.9323 | 3156.8316 | 5436.3473 | 1643.8112 | 110.4517
2035 | 8 | 31 | 15 | MW | 11339.4628 | 6681.0311 | 3679.2924 | 14768.5948 | 8311.8158 | 1553.2331 | 3708.096 | 1165.8855 | 7036.2555 | 3805.0916 | 6400.219 | 1563.6498 | 6518.4643 | 2849.25 | 20248.4365 | 3108.3707 | 6607.5254 | 2631.1713 | 6757.1129 | 23961.8519 | 5620.0446 | 600.8966 | 3117.8139 | 5564.973 | 1628.6163 | 113.0464
2035 | 8 | 31 | 16 | MW | 11385.9944 | 7049.0011 | 3888.1548 | 14960.2475 | 8345.9235 | 1545.9447 | 3843.5697 | 1143.9222 | 6783.0095 | 3755.2456 | 6450.2729 | 1553.3268 | 6251.428 | 2953.1513 | 20584.3741 | 3111.3221 | 6505.9619 | 2618.8247 | 6609.1572 | 24014.1691 | 5590.6218 | 608.4153 | 3048.4996 | 5485.1842 | 1541.1564 | 112.3
2035 | 8 | 31 | 17 | MW | 11440.9881 | 7145.5264 | 3890.3301 | 15284.883 | 8386.2338 | 1560.3163 | 3920.6572 | 1080.4964 | 6640.4324 | 3611.2991 | 4704.7048 | 1527.6017 | 6035.8431 | 2964.9718 | 20443.6388 | 3118.9979 | 6413.1044 | 2643.1701 | 6902.4651 | 23020.1533 | 5051.9926 | 587.7918 | 2908.7233 | 5210.7385 | 1428.2169 | 110.4399
2035 | 8 | 31 | 18 | MW | 11339.4628 | 6756.4876 | 3824.6257 | 15331.8238 | 8311.8158 | 1534.6531 | 3487.2244 | 1013.307 | 6383.9552 | 3458.8105 | 4758.2111 | 1509.2493 | 6023.4949 | 2898.0896 | 19618.976 | 3017.1458 | 6116.6375 | 2599.6967 | 6531.0574 | 22038.595 | 4571.4246 | 566.1493 | 2725.339 | 5000.9497 | 1355.3013 | 109.1129
2035 | 8 | 31 | 19 | MW | 11095.503 | 6611.4549 | 3647.7451 | 14782.2869 | 8132.9935 | 1512.1717 | 3477.4581 | 970.9544 | 6237.3393 | 3362.6903 | 4583.3088 | 1513.3464 | 6023.4949 | 2732.5939 | 18491.9928 | 2855.3633 | 6076.9794 | 2561.6134 | 6267.6887 | 20912.5427 | 4260.7228 | 537.0938 | 2665.4356 | 5018.8348 | 1305.3638 | 109.4091
2035 | 8 | 31 | 20 | MW | 11032.0473 | 6316.0008 | 3516.1177 | 14565.2129 | 8086.4806 | 1515.4567 | 3376.8922 | 945.023 | 5837.0732 | 3303.8374 | 4630.4858 | 1491.8806 | 5558.8824 | 2706.1515 | 18174.0413 | 2882.5243 | 6009.2707 | 2567.1781 | 6136.6553 | 20915.0411 | 4217.5697 | 526.132 | 2631.4676 | 4808.3577 | 1260.0583 | 107.857
2035 | 8 | 31 | 21 | MW | 10892.4398 | 5980.3704 | 3290.5033 | 14009.8114 | 7984.1484 | 1453.9673 | 3186.9795 | 877.9023 | 5539.8019 | 3151.505 | 4503.9127 | 1396.0249 | 5196.6593 | 2570.2092 | 17295.6841 | 2804.2895 | 5936.2418 | 2463.0152 | 5697.1273 | 19612.1072 | 3858.6142 | 502.206 | 2485.2646 | 4437.6148 | 1184.6422 | 100.9261
2035 | 8 | 31 | 22 | MW | 10720.404 | 5602.6004 | 2927.3869 | 12844.2522 | 7858.0463 | 1358.2939 | 3094.5162 | 794.8396 | 5242.5305 | 2962.9914 | 4310.0245 | 1277.5565 | 4912.1289 | 2312.6337 | 15590.899 | 2521.7594 | 5633.9708 | 2300.9449 | 5373.448 | 17312.6706 | 3429.0461 | 463.7697 | 2314.7335 | 4062.7465 | 1088.3796 | 92.3601
2035 | 8 | 31 | 23 | MW | 10194.4212 | 5012.1828 | 2613.0053 | 11487.0402 | 7472.5014 | 1255.9484 | 2983.3532 | 715.4715 | 4821.6656 | 2782.8622 | 4018.3289 | 1208.2448 | 4636.8601 | 2056.6137 | 13933.9614 | 2274.6572 | 5131.4761 | 2127.572 | 5003.3421 | 15332.1227 | 3025.369 | 421.1877 | 2149.023 | 3812.3762 | 984.891 | 87.3484
2035 | 8 | 31 | 24 | MW | 9693.8181 | 4549.648 | 2396.3107 | 10599.1757 | 7105.5598 | 1192.5084 | 2908.5517 | 659.5033 | 4447.2497 | 2655.8409 | 3705.346 | 1117.96 | 4408.4124 | 1897.6506 | 12722.1308 | 1910.941 | 4861.6086 | 2020.105 | 4680.9647 | 13548.3746 | 2762.5274 | 390.1294 | 1980.5573 | 3556.5015 | 881.3089 | 80.8202
2035 | 9 | 1 | 1 | MW | 9320.1263 | 4237.5354 | 2197.4558 | 9112.8947 | 6831.644 | 1105.253 | 2810.2708 | 581.2301 | 4024.7688 | 2478.1975 | 3364.1721 | 1093.8736 | 4297.7904 | 1687.3593 | 11589.7789 | 1946.6631 | 4470.3481 | 1872.2945 | 4393.2978 | 11777.0956 | 2504.7863 | 361.8116 | 1902.2916 | 3398.3007 | 851.3829 | 79.0786
2035 | 9 | 1 | 2 | MW | 8967.5864 | 4074.3735 | 2090.6312 | 8794.1359 | 6573.2326 | 1075.3807 | 2686.0171 | 555.5723 | 3878.5563 | 2419.9657 | 3169.7083 | 1071.7528 | 4307.5665 | 1646.9195 | 11095.7425 | 1857.8011 | 4355.2434 | 1821.691 | 4237.5323 | 10932.5592 | 2383.5646 | 348.3554 | 1824.2563 | 3338.4597 | 843.3229 | 77.4792
2035 | 9 | 1 | 3 | MW | 8596.7216 | 3994.018 | 2010.1324 | 8596.6065 | 6301.389 | 1049.1012 | 2665.4466 | 513.9725 | 3750.1165 | 2325.5539 | 3032.779 | 1071.9168 | 4388.8608 | 1588.1244 | 10790.5311 | 1778.09 | 4272.059 | 1777.1736 | 4066.5811 | 10516.5197 | 2304.3209 | 343.7529 | 1775.3697 | 3352.9031 | 830.2591 | 77.491
2035 | 9 | 1 | 4 | MW | 8543.1351 | 3966.0898 | 1994.9026 | 8410.8304 | 6262.1102 | 1033.2926 | 2684.3548 | 499.5357 | 3745.6735 | 2292.7881 | 2945.9034 | 1076.177 | 4504.6282 | 1556.3941 | 10859.665 | 1772.7758 | 4248.3606 | 1750.394 | 3938.5842 | 10429.3168 | 2292.1591 | 342.734 | 1757.0075 | 3426.5015 | 822.9398 | 77.7991
2035 | 9 | 1 | 5 | MW | 8661.5844 | 4013.617 | 2003.8233 | 8725.6876 | 6348.9334 | 1035.6538 | 2729.0282 | 488.7253 | 3654.3916 | 2268.2545 | 2884.9176 | 1124.0229 | 4519.0345 | 1635.4086 | 11098.6967 | 1790.4903 | 4295.7566 | 1754.3937 | 3922.5307 | 10675.9584 | 2310.5966 | 343.6476 | 1763.205 | 3499.4116 | 824.3296 | 81.2586
2035 | 9 | 1 | 6 | MW | 8964.7657 | 3955.3105 | 2023.8391 | 9296.732 | 6571.165 | 1052.489 | 2748.9751 | 488.7253 | 3798.9881 | 2268.2545 | 2804.946 | 1155.3198 | 4715.5817 | 1709.1352 | 11440.8911 | 1856.6203 | 4348.9568 | 1782.9125 | 3905.6094 | 10700.8735 | 2390.2337 | 345.088 | 1759.0729 | 3620.4702 | 871.58 | 83.5216
2035 | 9 | 1 | 7 | MW | 9272.1811 | 4181.1884 | 2009.9147 | 9895.1485 | 6796.5003 | 1059.6746 | 2816.9198 | 504.3252 | 3856.7457 | 2303.6584 | 2859.6024 | 1215.7823 | 5059.7967 | 1825.1688 | 11751.026 | 1936.3302 | 4452.9379 | 1795.085 | 4222.3457 | 11189.16 | 2597.3683 | 345.088 | 1933.0476 | 3906.6083 | 988.5969 | 87.8934
2035 | 9 | 1 | 8 | MW | 9696.6387 | 4543.7678 | 2122.1785 | 10831.9046 | 7107.6273 | 1129.171 | 2934.7317 | 580.888 | 4113.6271 | 2477.4201 | 3193.2979 | 1300.0052 | 5280.5263 | 2026.4389 | 12808.2903 | 2126.4545 | 4707.813 | 1912.8116 | 4693.9816 | 12820.9302 | 3014.7771 | 361.7062 | 2154.3017 | 4169.3617 | 1131.5536 | 93.9832
2035 | 9 | 1 | 9 | MW | 10232.4908 | 4976.415 | 2314.0712 | 11874.2594 | 7500.4064 | 1218.5826 | 3005.7931 | 688.3086 | 4511.4696 | 2721.2149 | 3703.0447 | 1354.7328 | 5392.692 | 2242.6405 | 14277.9312 | 2367.3572 | 5007.1823 | 2064.2745 | 5210.7406 | 14911.0979 | 3560.4663 | 388.7592 | 2388.867 | 4411.4767 | 1242.3629 | 97.9404
2035 | 9 | 1 | 10 | MW | 10625.921 | 5498.2365 | 2510.9676 | 12525.4812 | 7788.7903 | 1285.7178 | 3026.7793 | 799.1501 | 4999.3822 | 2972.7744 | 4263.9977 | 1394.2222 | 5512.0611 | 2373.2949 | 15542.4507 | 2561.615 | 5219.0135 | 2178.0014 | 5705.8049 | 16934.0039 | 4048.8799 | 417.0418 | 2598.4171 | 4589.6253 | 1320.4653 | 100.7957
2035 | 9 | 1 | 11 | MW | 10910.771 | 5924.5129 | 2665.0039 | 12988.9641 | 7997.5852 | 1348.4393 | 3027.403 | 876.9444 | 5396.8205 | 3149.3317 | 4735.7727 | 1432.4009 | 5619.0808 | 2480.618 | 16345.9818 | 2687.3812 | 5464.6994 | 2284.2512 | 6085.0224 | 18712.7667 | 4382.7275 | 439.9842 | 2779.0462 | 4697.6148 | 1397.6426 | 103.5563
2035 | 9 | 1 | 12 | MW | 11044.7372 | 6144.021 | 2826.4369 | 13358.5774 | 8095.7823 | 1406.7466 | 2982.7296 | 955.6283 | 5681.5714 | 3327.9062 | 5077.5222 | 1457.1432 | 5676.7079 | 2548.4333 | 17091.4465 | 2784.5088 | 5604.469 | 2383.0236 | 6416.0775 | 20187.5853 | 4638.9 | 466.7209 | 2955.0863 | 4693.4894 | 1471.6688 | 105.3453
2035 | 9 | 1 | 13 | MW | 11087.041 | 6363.529 | 3001.5767 | 13651.9272 | 8126.7909 | 1451.2983 | 2965.6914 | 1025.6911 | 5893.619 | 3486.9172 | 5456.6679 | 1498.5992 | 5754.4005 | 2597.5847 | 17896.7494 | 2896.1041 | 5634.938 | 2458.494 | 6633.4553 | 21430.7296 | 4690.6842 | 494.2307 | 3093.4845 | 4868.8847 | 1528.8335 | 108.3428
2035 | 9 | 1 | 14 | MW | 11064.4819 | 6932.3882 | 3220.8819 | 13616.7276 | 8110.2551 | 1483.3261 | 3312.4798 | 1074.6114 | 6043.0627 | 3597.9443 | 5738.0072 | 1525.4712 | 5906.6985 | 2638.6469 | 18525.6543 | 2964.006 | 5695.8761 | 2512.749 | 6900.2955 | 22379.9005 | 4821.7123 | 522.4782 | 3212.8332 | 4989.9434 | 1549.958 | 110.2858
2035 | 9 | 1 | 15 | MW | 11112.4271 | 7337.1052 | 3400.8086 | 13694.9542 | 8145.3988 | 1520.0762 | 3391.4366 | 1101.98 | 6081.4333 | 3660.0578 | 5876.0878 | 1556.7681 | 5975.6446 | 2670.9995 | 18980.4848 | 3037.2207 | 5854.5078 | 2575.0035 | 6990.9782 | 22850.7441 | 4953.918 | 536.6019 | 3283.065 | 5042.9079 | 1531.6132 | 112.5488
2035 | 9 | 1 | 16 | MW | 11259.0831 | 7327.3062 | 3549.8403 | 14011.7622 | 8252.8976 | 1541.9412 | 3480.5747 | 1087.4748 | 6043.467 | 3627.137 | 5889.321 | 1564.1417 | 5731.7617 | 2773.9678 | 19318.7127 | 3075.3057 | 5848.7044 | 2612.0428 | 7027.4235 | 23339.0305 | 4747.1744 | 547.3528 | 3282.1475 | 5122.0084 | 1488.0678 | 113.082
2035 | 9 | 1 | 17 | MW | 11367.6632 | 7237.6403 | 3520.9046 | 14142.7942 | 8332.4867 | 1541.0174 | 3599.6339 | 1036.8436 | 5700.9584 | 3512.2282 | 4790.4302 | 1529.2404 | 5581.5212 | 2848.0051 | 19305.2907 | 3189.5569 | 5800.8244 | 2610.4778 | 7063.4369 | 22561.7559 | 4669.4992 | 539.6234 | 3212.8332 | 4978.9393 | 1407.7406 | 110.5584
2035 | 9 | 1 | 18 | MW | 11373.3046 | 6990.2041 | 3443.451 | 14385.2893 | 8336.6218 | 1534.7556 | 3349.6727 | 987.5122 | 5728.828 | 3400.2688 | 4758.7856 | 1531.043 | 5625.2552 | 2841.4725 | 18731.7132 | 3108.3707 | 5736.0174 | 2599.8704 | 6790.9556 | 22175.6169 | 4537.6869 | 525.7104 | 3063.4182 | 4943.1714 | 1333.1584 | 110.6887
2035 | 9 | 1 | 19 | MW | 11394.4564 | 6744.7272 | 3276.7966 | 14594.5479 | 8352.1261 | 1530.2386 | 3333.0503 | 957.202 | 5641.1815 | 3331.4779 | 4543.0346 | 1553.1629 | 5534.1854 | 2727.9274 | 18490.3393 | 3095.9704 | 5741.8208 | 2592.2187 | 6702.8774 | 21375.9254 | 4361.5437 | 527.9942 | 2953.479 | 4837.2446 | 1298.786 | 112.2881
2035 | 9 | 1 | 20 | MW | 11426.891 | 6367.4479 | 3277.4497 | 14312.9273 | 8375.9007 | 1519.5627 | 3244.5351 | 917.8599 | 5463.4649 | 3242.1901 | 4520.5973 | 1496.3047 | 5250.1695 | 2652.024 | 18204.151 | 3000.3178 | 5885.9441 | 2574.1337 | 6339.2805 | 20660.9272 | 4132.4411 | 503.0141 | 2807.7355 | 4604.7593 | 1238.5636 | 108.1769
2035 | 9 | 1 | 21 | MW | 11170.2414 | 5981.8402 | 3082.5109 | 13491.5602 | 8187.7767 | 1443.5992 | 3126.3074 | 842.2551 | 5195.274 | 3070.603 | 4296.2157 | 1418.3096 | 4897.2081 | 2483.729 | 16897.8366 | 2781.853 | 5680.8836 | 2445.4517 | 5950.9514 | 18799.9582 | 3645.9883 | 478.561 | 2635.139 | 4205.1272 | 1151.196 | 102.5374
2035 | 9 | 1 | 22 | MW | 10792.3217 | 5430.6197 | 2740.4989 | 11927.0526 | 7910.7619 | 1314.3582 | 2989.5864 | 766.8555 | 4811.5679 | 2899.4807 | 4144.3274 | 1272.6405 | 4683.6813 | 2211.8433 | 15027.7816 | 2486.0386 | 5411.9832 | 2226.518 | 5433.3246 | 15974.8625 | 3178.7585 | 427.8631 | 2370.9655 | 3857.0854 | 1043.9081 | 92.0046
2035 | 9 | 1 | 23 | MW | 10150.7039 | 4817.6634 | 2455.2706 | 10485.7495 | 7440.4567 | 1203.4925 | 2894.0065 | 683.519 | 4350.7173 | 2710.3459 | 3800.8522 | 1200.0523 | 4470.6697 | 1974.4882 | 13217.5481 | 2209.708 | 4933.6694 | 2038.712 | 4971.6691 | 13869.7502 | 2800.1879 | 392.7644 | 2143.0545 | 3566.1312 | 941.0676 | 86.756
2035 | 9 | 1 | 24 | MW | 9661.3835 | 4734.857 | 2232.2661 | 9558.7838 | 7081.7852 | 1124.2437 | 2912.7069 | 627.4141 | 4021.1334 | 2583.0134 | 3449.322 | 1165.8059 | 4405.8398 | 1772.5957 | 11977.8519 | 1880.8287 | 4632.3664 | 1904.4648 | 4740.4074 | 12235.4816 | 2587.1685 | 370.4194 | 2046.4279 | 3479.4638 | 893.4461 | 84.2798
2035 | 9 | 2 | 1 | MW | 9320.1263 | 4379.1379 | 2105.6433 | 9275.2124 | 6831.644 | 1079.3842 | 2843.9314 | 590.1932 | 3802.2193 | 2498.5396 | 3220.9134 | 1126.9723 | 4265.3754 | 1633.5424 | 11549.3424 | 2016.631 | 4483.8902 | 1828.4728 | 4618.4855 | 11537.9376 | 2427.5021 | 355.2065 | 1950.7201 | 3330.2044 | 858.7023 | 81.4719
2035 | 9 | 2 | 2 | MW | 9004.2551 | 4199.8072 | 2015.3538 | 8874.3133 | 6600.1108 | 1056.3897 | 2739.2095 | 555.846 | 3689.9353 | 2420.5868 | 2997.683 | 1106.8181 | 4322.488 | 1621.7208 | 11119.2989 | 1915.6642 | 4383.2947 | 1789.5202 | 4456.6459 | 10588.7668 | 2358.0659 | 345.6853 | 1878.652 | 3288.9345 | 859.166 | 80.0146
2035 | 9 | 2 | 3 | MW | 8667.2257 | 4131.2111 | 1968.7953 | 8727.6384 | 6353.0685 | 1030.0077 | 2746.6892 | 525.6724 | 3622.8866 | 2352.1072 | 2859.0279 | 1128.7749 | 4486.1057 | 1604.9232 | 10816.8658 | 1830.0504 | 4321.3895 | 1744.8292 | 4385.0541 | 10456.7303 | 2338.0586 | 340.6963 | 1841.2403 | 3357.0308 | 847.7693 | 81.6022
2035 | 9 | 2 | 4 | MW | 8674.2806 | 4150.8092 | 1997.0788 | 8803.9142 | 6358.2397 | 1031.5475 | 2791.5705 | 516.6409 | 3655.1992 | 2331.6102 | 2863.6294 | 1164.0042 | 4714.5526 | 1631.3645 | 11097.0759 | 1833.5928 | 4348.4728 | 1747.4377 | 4322.14 | 10733.2495 | 2356.1039 | 344.5258 | 1835.0428 | 3530.3634 | 854.1625 | 84.1495
2035 | 9 | 2 | 5 | MW | 8949.2551 | 4287.0221 | 2068.44 | 9562.6976 | 6559.7958 | 1054.7473 | 2906.6815 | 512.6041 | 3720.2275 | 2322.4483 | 2866.5062 | 1253.961 | 4849.8717 | 1764.1969 | 11729.5571 | 1938.102 | 4470.3481 | 1786.7381 | 4484.8475 | 11687.4056 | 2411.0254 | 356.1551 | 1894.0287 | 3725.7087 | 863.7058 | 90.654
2035 | 9 | 2 | 6 | MW | 9521.7759 | 4363.4587 | 2166.344 | 10622.6461 | 6979.4531 | 1101.968 | 2972.5483 | 530.1883 | 3977.9156 | 2362.3564 | 2872.26 | 1306.559 | 5025.3236 | 1955.8233 | 12690.0273 | 2128.2264 | 4622.6933 | 1866.7298 | 4542.5544 | 12539.4143 | 2633.4602 | 372.1409 | 1946.3589 | 3907.2967 | 933.2845 | 94.4571
2035 | 9 | 2 | 7 | MW | 10106.9866 | 4593.745 | 2204.6358 | 11414.6782 | 7408.4119 | 1127.118 | 3003.508 | 554.6144 | 4128.9753 | 2417.7924 | 2971.2176 | 1369.9718 | 5321.6884 | 2093.3211 | 13566.2642 | 2252.2207 | 4778.4234 | 1909.3338 | 4814.1678 | 13670.452 | 2881.787 | 381.8027 | 2094.8564 | 4144.5979 | 1048.9115 | 99.0423
2035 | 9 | 2 | 8 | MW | 10630.1551 | 4932.3169 | 2324.0786 | 12122.6191 | 7791.894 | 1195.7934 | 3150.6174 | 635.3509 | 4409.2833 | 2601.0259 | 3366.4734 | 1432.073 | 5586.152 | 2266.2826 | 14826.869 | 2391.2713 | 5070.5381 | 2025.6697 | 5148.6943 | 15621.1109 | 3275.6566 | 398.8074 | 2294.5362 | 4389.4662 | 1172.5973 | 103.5326
2035 | 9 | 2 | 9 | MW | 11091.2752 | 5338.0151 | 2532.0711 | 13041.7694 | 8129.8945 | 1273.6049 | 3220.4322 | 742.7714 | 4777.6412 | 2844.8207 | 3860.1112 | 1489.9149 | 5766.2341 | 2479.0625 | 16117.4652 | 2607.079 | 5350.562 | 2157.4821 | 5668.9247 | 18005.2407 | 3864.8912 | 422.1363 | 2514.1842 | 4621.9538 | 1277.6615 | 107.7149
2035 | 9 | 2 | 10 | MW | 11467.7813 | 5883.3555 | 2739.6281 | 13890.5207 | 8405.8732 | 1365.2745 | 3231.86 | 847.7288 | 5245.7617 | 3083.0254 | 4363.5309 | 1541.2021 | 5877.8852 | 2641.1354 | 17361.8864 | 2798.0899 | 5563.3604 | 2312.77 | 6148.8034 | 20269.8029 | 4322.7056 | 451.9648 | 2729.7002 | 4820.7384 | 1363.6404 | 111.4233
2035 | 9 | 2 | 11 | MW | 11730.0723 | 6274.3537 | 2883.0037 | 14449.8238 | 8598.1323 | 1431.3834 | 3252.2227 | 945.9125 | 5618.9667 | 3305.857 | 4774.8957 | 1562.667 | 5954.0342 | 2755.3029 | 18296.1513 | 2932.416 | 5766.0032 | 2424.7583 | 6581.8224 | 22088.4253 | 4542.7862 | 481.3717 | 2947.7409 | 4903.2782 | 1470.557 | 112.9753
2035 | 9 | 2 | 12 | MW | 11804.8107 | 6595.286 | 3054.8797 | 14713.8386 | 8652.9154 | 1478.0906 | 3197.9916 | 1035.5436 | 5868.5773 | 3509.2776 | 5055.0838 | 1585.7706 | 6035.3292 | 2824.9855 | 19027.6551 | 3041.06 | 5897.0677 | 2503.8801 | 6925.0266 | 23520.8973 | 4767.5751 | 510.7084 | 3102.665 | 4969.9979 | 1531.243 | 114.6459
2035 | 9 | 2 | 13 | MW | 11809.0385 | 6750.1178 | 3269.3989 | 14835.0922 | 8656.0144 | 1521.3081 | 3127.5539 | 1125.8593 | 6047.5057 | 3714.2516 | 5411.2167 | 1594.455 | 6058.4819 | 2896.5341 | 19839.9858 | 3103.9418 | 5992.8269 | 2577.0905 | 7105.0894 | 24853.7202 | 4942.9327 | 538.2883 | 3255.5236 | 5196.295 | 1574.417 | 115.2738
2035 | 9 | 2 | 14 | MW | 11817.5005 | 7092.6086 | 3428.4389 | 14936.7771 | 8662.2171 | 1549.0243 | 3482.8606 | 1174.7799 | 6240.1663 | 3825.2787 | 5636.1739 | 1616.2478 | 6166.532 | 2938.2187 | 20222.3498 | 3120.1787 | 6123.4082 | 2624.0416 | 7352.4055 | 25695.7696 | 4993.5393 | 559.5443 | 3279.8517 | 5282.9602 | 1585.4423 | 116.8495
2035 | 9 | 2 | 15 | MW | 11859.8043 | 7457.638 | 3598.3582 | 15114.7377 | 8693.2257 | 1585.9798 | 3521.9236 | 1208.4425 | 6227.6459 | 3901.678 | 5831.7877 | 1605.1059 | 6297.2202 | 2933.5522 | 20830.5712 | 3117.8171 | 6144.2041 | 2686.6439 | 7309.0163 | 25959.8427 | 5038.6544 | 589.0566 | 3227.5227 | 5366.8766 | 1601.1931 | 116.0439
2035 | 9 | 2 | 16 | MW | 12044.5299 | 7613.4499 | 3701.7013 | 15685.7821 | 8828.6294 | 1620.0606 | 3516.729 | 1219.9372 | 6250.264 | 3927.7664 | 5996.3337 | 1556.4402 | 6119.1962 | 3039.6315 | 21119.7127 | 3272.8104 | 6530.1436 | 2744.3767 | 7485.1747 | 25630.9949 | 4966.0785 | 595.3455 | 3177.2579 | 5287.7762 | 1553.108 | 112.5251
2035 | 9 | 2 | 17 | MW | 12067.0953 | 7456.6587 | 3610.9764 | 15453.0653 | 8845.1698 | 1586.4929 | 3600.0496 | 1151.2433 | 6094.7622 | 3771.861 | 4851.9905 | 1533.3366 | 6035.8431 | 3018.1674 | 20859.5389 | 3418.9458 | 6440.1877 | 2687.5132 | 7462.6132 | 24402.8064 | 4800.1363 | 572.1572 | 3120.7968 | 5008.5167 | 1471.9468 | 110.8546
2035 | 9 | 2 | 18 | MW | 11907.7494 | 7274.3893 | 3450.4133 | 15146.0356 | 8728.3694 | 1536.9111 | 3352.3736 | 1098.3537 | 6044.2745 | 3651.8282 | 4822.0727 | 1516.7868 | 5959.6948 | 2974.9262 | 19898.7057 | 3400.6427 | 6268.0147 | 2603.5218 | 6911.1428 | 23005.2088 | 4399.5976 | 552.0257 | 3014.9898 | 4996.8221 | 1406.1662 | 109.6579
2035 | 9 | 2 | 19 | MW | 11855.5765 | 7015.6833 | 3287.6749 | 15284.883 | 8690.1267 | 1548.1005 | 3381.0474 | 1058.9432 | 5966.3215 | 3562.3841 | 4808.2649 | 1508.7583 | 5762.1185 | 2871.6472 | 19210.922 | 3335.398 | 6185.7967 | 2622.4766 | 6814.3859 | 22384.8858 | 4318.3906 | 541.3449 | 2905.0506 | 4933.5417 | 1371.5158 | 109.0774
2035 | 9 | 2 | 20 | MW | 11841.4731 | 6637.4237 | 3260.2614 | 14977.8533 | 8679.7889 | 1538.8619 | 3304.9994 | 1011.5279 | 5694.9003 | 3454.7725 | 4801.9367 | 1479.7558 | 5388.0612 | 2799.7879 | 18772.5533 | 3197.8238 | 6155.8117 | 2606.8264 | 6557.0903 | 21480.5485 | 4021.8113 | 519.9836 | 2666.124 | 4647.4036 | 1293.9682 | 106.9803
2035 | 9 | 2 | 21 | MW | 11548.161 | 6170.4794 | 2931.0853 | 14095.8534 | 8464.7914 | 1460.9476 | 3172.8501 | 923.881 | 5377.0293 | 3255.8548 | 4473.9949 | 1346.2124 | 4984.1623 | 2622.7823 | 17360.5844 | 2951.6069 | 6093.4231 | 2474.8399 | 6087.625 | 19435.2257 | 3687.9637 | 494.7576 | 2542.8735 | 4203.0645 | 1190.3862 | 97.3243
2035 | 9 | 2 | 22 | MW | 11043.33 | 5635.9183 | 2613.0053 | 12423.7842 | 8094.7508 | 1325.2394 | 3000.3914 | 825.0131 | 4931.5269 | 3031.471 | 4157.5596 | 1222.1731 | 4761.8891 | 2302.0569 | 15585.0727 | 2550.6922 | 5653.3162 | 2244.9508 | 5302.7242 | 16507.9939 | 3184.2499 | 455.6187 | 2364.9983 | 3833.01 | 1077.1686 | 88.3555
2035 | 9 | 2 | 23 | MW | 10295.9464 | 4963.1848 | 2322.121 | 10859.2767 | 7546.9193 | 1207.3932 | 2907.7202 | 731.3451 | 4445.2303 | 2818.8885 | 3861.838 | 1141.7195 | 4543.7321 | 2050.081 | 13633.6375 | 2241.8878 | 5139.6972 | 2045.3197 | 4889.664 | 14034.1742 | 2769.1965 | 416.9716 | 2165.3185 | 3537.9304 | 970.4378 | 82.5382
2035 | 9 | 2 | 24 | MW | 9723.432 | 4874.9897 | 2141.1067 | 9805.1927 | 7127.2667 | 1128.1447 | 2911.4604 | 677.2928 | 4011.8441 | 2696.2151 | 3556.3346 | 1129.7578 | 4524.1798 | 1826.4126 | 12308.9911 | 1883.4858 | 4730.5433 | 1911.073 | 4752.1216 | 12392.4333 | 2573.046 | 397.4724 | 2044.5928 | 3498.7232 | 924.3906 | 81.6733
2035 | 9 | 3 | 1 | MW | 9400.506 | 4550.6272 | 2054.2979 | 9529.4489 | 6890.5623 | 1097.0407 | 2841.0227 | 613.7299 | 3804.6429 | 2551.956 | 3316.9941 | 1095.6753 | 4420.2467 | 1725.3115 | 11792.1502 | 2036.1162 | 4617.8571 | 1858.383 | 4576.3981 | 12103.4451 | 2458.1025 | 388.8295 | 1934.8827 | 3357.7191 | 896.5026 | 79.2089
2035 | 9 | 3 | 2 | MW | 9049.3796 | 4322.7899 | 2009.2625 | 9034.6802 | 6633.1869 | 1053.0022 | 2773.7016 | 578.2196 | 3663.6809 | 2471.3639 | 3162.2289 | 1085.3523 | 4425.392 | 1696.6923 | 11384.4715 | 1915.9597 | 4530.803 | 1783.7818 | 4389.8264 | 11283.8238 | 2345.512 | 380.1163 | 1864.4219 | 3315.7609 | 889.4623 | 78.4625
2035 | 9 | 3 | 3 | MW | 8722.2257 | 4204.7072 | 1978.3683 | 8923.2049 | 6393.3835 | 1032.3688 | 2802.5825 | 547.2934 | 3578.8622 | 2401.1771 | 3019.5457 | 1109.7676 | 4609.0759 | 1663.7172 | 11155.4489 | 1825.9169 | 4439.8799 | 1748.829 | 4369.8675 | 11096.9831 | 2285.8822 | 375.6895 | 1821.043 | 3390.0453 | 884.1809 | 80.2279
2035 | 9 | 3 | 4 | MW | 8744.7848 | 4291.4315 | 2028.4074 | 9134.4143 | 6409.9192 | 1043.7635 | 2813.8032 | 542.5724 | 3641.0627 | 2390.4618 | 2960.8623 | 1169.5751 | 4950.7183 | 1711.9344 | 11569.9242 | 1874.6291 | 4438.9126 | 1768.1316 | 4396.7683 | 11570.3136 | 2360.0267 | 377.938 | 1856.6183 | 3629.4116 | 898.4484 | 84.5523
2035 | 9 | 3 | 5 | MW | 9100.1454 | 4537.3989 | 2138.496 | 10125.9145 | 6670.3982 | 1086.0566 | 2950.5234 | 550.2355 | 3761.0217 | 2407.8532 | 3062.1201 | 1294.5973 | 5173.506 | 1893.6065 | 12382.8816 | 2060.029 | 4601.8974 | 1839.776 | 4671.4192 | 12977.8819 | 2513.8083 | 392.0969 | 1921.8005 | 3983.6461 | 923.4645 | 93.5922
2035 | 9 | 3 | 6 | MW | 9937.7715 | 4775.5258 | 2327.7779 | 11688.4712 | 7284.3774 | 1170.6434 | 3079.7639 | 576.7828 | 4146.7472 | 2468.1033 | 3161.6533 | 1384.0632 | 5353.0736 | 2214.9543 | 13895.1548 | 2352.892 | 4847.0993 | 1983.0657 | 4864.9328 | 14833.8656 | 2878.2552 | 412.7204 | 2041.1492 | 4241.5834 | 1014.9082 | 100.0611
2035 | 9 | 3 | 7 | MW | 10838.8597 | 5010.713 | 2424.1588 | 12818.8309 | 7944.8742 | 1211.2941 | 3062.7258 | 619.8878 | 4521.1631 | 2565.9319 | 3284.2004 | 1427.8128 | 5615.9943 | 2430.5335 | 15410.9042 | 2563.6823 | 5145.0174 | 2051.9279 | 5174.2943 | 16986.3211 | 3269.3797 | 427.3711 | 2142.5964 | 4483.0123 | 1113.3945 | 103.2245
2035 | 9 | 3 | 8 | MW | 11384.5809 | 5198.373 | 2521.1927 | 13297.9567 | 8344.8874 | 1282.5357 | 3166.8248 | 702.4715 | 4912.5433 | 2753.3596 | 3597.1833 | 1463.8619 | 5823.346 | 2557.7663 | 16783.7565 | 2687.9709 | 5394.0882 | 2172.6108 | 5360.4311 | 18996.7695 | 3715.4245 | 448.873 | 2332.1769 | 4719.6276 | 1219.2004 | 105.8311
2035 | 9 | 3 | 9 | MW | 11684.9479 | 5504.1157 | 2642.3764 | 13716.4617 | 8565.0561 | 1341.7668 | 3219.1857 | 798.7395 | 5356.0272 | 2971.842 | 4007.3969 | 1495.8138 | 5957.1221 | 2660.4228 | 17848.7699 | 2789.2333 | 5607.3707 | 2272.9481 | 5691.9211 | 21129.2838 | 4188.5403 | 469.7073 | 2509.8231 | 4921.8493 | 1304.1597 | 108.1414
2035 | 9 | 3 | 10 | MW | 11934.5427 | 6004.8684 | 2767.0416 | 14377.4739 | 8748.0088 | 1421.2206 | 3213.5754 | 904.9284 | 5791.4327 | 3212.8424 | 4470.5424 | 1526.4549 | 6069.2871 | 2762.458 | 19023.9344 | 2899.0568 | 5802.2757 | 2407.5426 | 6097.1705 | 23344.0158 | 4541.6097 | 489.6281 | 2707.8956 | 5102.0606 | 1367.1606 | 110.357
2035 | 9 | 3 | 11 | MW | 12103.7578 | 6427.2251 | 2903.8895 | 14717.7523 | 8872.0434 | 1483.0182 | 3216.2762 | 1020.4226 | 6158.5788 | 3474.9596 | 4853.1406 | 1551.6881 | 6196.3742 | 2839.9169 | 19765.7663 | 3018.6222 | 6031.5178 | 2512.2275 | 6428.6605 | 25070.4613 | 4801.7049 | 512.9218 | 2905.51 | 5184.6004 | 1487.0482 | 112.1815
2035 | 9 | 3 | 12 | MW | 12168.6269 | 6696.7104 | 3025.0741 | 15009.1391 | 8919.5924 | 1529.3148 | 3144.1763 | 1109.7798 | 6436.8665 | 3677.7604 | 5183.9592 | 1568.8938 | 6298.2492 | 2916.4428 | 20216.3984 | 3137.8933 | 6182.4118 | 2590.6537 | 6789.6538 | 26184.0561 | 4989.6177 | 539.4126 | 3054.0074 | 5278.1465 | 1544.3987 | 113.4256
2035 | 9 | 3 | 13 | MW | 12208.11 | 6973.0551 | 3184.7663 | 15363.1096 | 8948.5335 | 1575.0985 | 3100.3344 | 1181.2111 | 6648.915 | 3839.8757 | 5594.174 | 1575.7755 | 6344.5566 | 3000.1238 | 21098.7478 | 3233.2504 | 6313.4762 | 2668.2111 | 7026.1227 | 27412.2445 | 5173.213 | 567.9763 | 3228.2112 | 5439.0984 | 1572.6569 | 113.9231
2035 | 9 | 3 | 14 | MW | 12219.3927 | 7441.9597 | 3293.114 | 15496.0924 | 8956.8037 | 1609.2821 | 3452.3166 | 1228.4899 | 6809.6673 | 3947.1761 | 5813.9519 | 1617.8865 | 6465.9839 | 3020.3442 | 21589.6451 | 3269.8578 | 6394.243 | 2726.118 | 7362.8189 | 28017.623 | 5319.1491 | 596.5752 | 3239.228 | 5547.0879 | 1572.9349 | 116.968
2035 | 9 | 3 | 15 | MW | 12327.9728 | 8024.5377 | 3421.6953 | 15928.2894 | 9036.3928 | 1650.0357 | 3464.9917 | 1252.985 | 6923.5673 | 4002.7671 | 6145.9207 | 1636.075 | 6493.2528 | 3045.2311 | 22207.7586 | 3327.7222 | 6419.875 | 2795.1544 | 7686.4981 | 28396.2897 | 5429.7777 | 636.8736 | 3289.2625 | 5605.5545 | 1558.1103 | 118.2832
2035 | 9 | 3 | 16 | MW | 12375.918 | 8275.4042 | 3506.5447 | 15973.2673 | 9071.5365 | 1683.8086 | 3501.561 | 1245.1167 | 6959.5143 | 3984.9096 | 6179.8655 | 1606.2527 | 6468.5559 | 3118.646 | 22352.1535 | 3421.0131 | 6526.2746 | 2852.3657 | 7854.8457 | 28099.8407 | 5315.2263 | 633.6414 | 3382.9049 | 5487.2469 | 1502.8913 | 116.1268
2035 | 9 | 3 | 17 | MW | 12337.842 | 8046.5867 | 3607.278 | 15425.6933 | 9043.6269 | 1645.1081 | 3547.0651 | 1174.3012 | 6835.1133 | 3824.1914 | 5083.276 | 1544.9704 | 6286.9302 | 3097.4925 | 21832.1711 | 3625.6026 | 6631.2238 | 2786.8071 | 7962.4498 | 26061.9788 | 5236.3735 | 597.3482 | 3419.6281 | 5180.475 | 1430.8109 | 111.6957
2035 | 9 | 3 | 18 | MW | 12102.3506 | 7601.2009 | 3529.8244 | 15077.5874 | 8871.0119 | 1573.6612 | 3340.1143 | 1133.3164 | 6693.3437 | 3731.1781 | 5070.6183 | 1498.1074 | 6242.1664 | 3074.1621 | 20765.7069 | 3465.2964 | 6392.3085 | 2665.7763 | 7662.6339 | 24031.6006 | 4895.4646 | 568.7844 | 3339.5261 | 5133.7008 | 1366.7903 | 108.3073
2035 | 9 | 3 | 19 | MW | 12026.2051 | 7323.876 | 3491.7503 | 15265.3263 | 8815.1973 | 1572.4295 | 3329.518 | 1096.0961 | 6613.3713 | 3646.703 | 5087.303 | 1524.4883 | 6049.221 | 2967.7711 | 20140.6718 | 3419.5368 | 6401.4976 | 2663.6899 | 7431.8061 | 23423.7351 | 4762.8668 | 557.0498 | 3198.374 | 5061.479 | 1336.3083 | 110.2148
2035 | 9 | 3 | 20 | MW | 12023.3844 | 6917.1986 | 3308.1262 | 15234.0406 | 8813.1297 | 1561.4454 | 3264.8977 | 1044.5751 | 6288.6346 | 3529.7746 | 5061.4132 | 1497.6155 | 5537.272 | 2906.1778 | 19625.0266 | 3340.7123 | 6439.7045 | 2645.0829 | 7100.751 | 22708.7483 | 4392.5363 | 533.194 | 3047.8099 | 4761.5835 | 1252.4609 | 108.2717
2035 | 9 | 3 | 21 | MW | 11658.1546 | 6371.3686 | 3071.8503 | 14236.6637 | 8545.4167 | 1471.521 | 3094.7241 | 968.0124 | 5862.5192 | 3356.0129 | 4790.4302 | 1332.2841 | 5126.1696 | 2691.22 | 18025.1059 | 2966.3676 | 6210.4623 | 2492.7512 | 6531.0574 | 20401.8395 | 4045.7414 | 500.0277 | 2561.0054 | 4304.8637 | 1173.1533 | 96.3172
2035 | 9 | 3 | 22 | MW | 11181.5241 | 5728.0332 | 2723.746 | 12728.8631 | 8196.0469 | 1347.5154 | 2918.9408 | 855.6656 | 5304.731 | 3101.0379 | 4379.0643 | 1197.4308 | 4858.6187 | 2385.7379 | 16112.5789 | 2581.3956 | 5772.7739 | 2282.6863 | 5936.1988 | 17220.4938 | 3387.0695 | 460.9239 | 2279.3885 | 3930.6815 | 1062.5308 | 86.5665
2035 | 9 | 3 | 23 | MW | 10420.0434 | 5115.5675 | 2436.7779 | 11045.0648 | 7637.8823 | 1224.6391 | 2810.8937 | 760.6976 | 4759.8693 | 2885.5048 | 3941.2341 | 1135.4927 | 4631.2002 | 2113.5415 | 14092.6431 | 2272.5912 | 5204.9882 | 2074.5341 | 5447.2085 | 14666.9547 | 2906.5015 | 423.5065 | 2131.3492 | 3587.4534 | 952.7412 | 82.0879
2035 | 9 | 3 | 24 | MW | 9855.9846 | 4912.7179 | 2224.4339 | 9987.0671 | 7224.4277 | 1142.8241 | 2786.7916 | 698.1611 | 4267.5138 | 2743.5766 | 3571.2935 | 1118.6159 | 4528.8107 | 1890.4955 | 12582.3312 | 1905.037 | 4793.4159 | 1935.9398 | 5155.6362 | 12905.6349 | 2674.2591 | 401.1614 | 1961.2775 | 3546.8718 | 905.7679 | 80.8676
2035 | 9 | 4 | 1 | MW | 9383.5819 | 4515.8395 | 2106.5142 | 9365.1803 | 6878.157 | 1101.7627 | 2740.456 | 627.893 | 3947.6233 | 2584.1007 | 3349.2132 | 1091.5791 | 4445.4582 | 1739.9324 | 11925.8788 | 2031.0975 | 4657.0312 | 1866.382 | 4845.8418 | 12046.1539 | 2492.6245 | 385.9485 | 1890.8154 | 3399.6751 | 884.4589 | 78.9127
2035 | 9 | 4 | 2 | MW | 9040.9175 | 4257.1344 | 2035.3697 | 8997.5177 | 6626.9843 | 1062.9596 | 2718.639 | 588.6195 | 3751.7316 | 2494.9678 | 3182.9416 | 1080.9281 | 4456.7779 | 1698.5584 | 11488.1526 | 1908.2839 | 4523.5483 | 1800.6497 | 4584.2079 | 11116.9129 | 2371.7963 | 375.5841 | 1821.7315 | 3354.2798 | 888.4427 | 78.1426
2035 | 9 | 4 | 3 | MW | 8702.481 | 4170.8988 | 2001.2126 | 8886.0424 | 6378.9106 | 1033.1901 | 2733.807 | 565.2197 | 3627.3296 | 2441.8612 | 3051.7649 | 1101.0832 | 4659.4989 | 1666.8282 | 11205.7796 | 1830.0504 | 4434.0757 | 1750.2203 | 4500.9019 | 11007.2932 | 2351.3968 | 370.2086 | 1778.8121 | 3432.0035 | 883.7172 | 79.5999
2035 | 9 | 4 | 4 | MW | 8719.4051 | 4240.9646 | 2016.8769 | 9091.3872 | 6391.3159 | 1048.9987 | 2759.9879 | 554.8882 | 3699.6279 | 2418.4136 | 2998.2585 | 1179.4063 | 4986.7343 | 1703.8463 | 11594.2954 | 1872.2663 | 4448.1017 | 1777 | 4565.9847 | 11473.1629 | 2410.2411 | 375.1625 | 1809.1087 | 3645.92 | 898.4484 | 85.2632
2035 | 9 | 4 | 5 | MW | 9074.7593 | 4504.5707 | 2122.8307 | 10069.2075 | 6651.7903 | 1088.9309 | 2872.8131 | 560.2933 | 3843.0135 | 2430.6797 | 3090.8879 | 1280.6699 | 5162.1863 | 1902.9395 | 12462.542 | 2054.4205 | 4608.184 | 1844.645 | 4836.7303 | 12915.5941 | 2560.8843 | 390.3051 | 1908.0298 | 3988.4598 | 923.649 | 92.5852
2035 | 9 | 4 | 6 | MW | 9927.9023 | 4704.4797 | 2297.1005 | 11684.5575 | 7277.1433 | 1165.8186 | 3002.2615 | 579.7248 | 4227.5271 | 2474.7807 | 3195.0236 | 1379.639 | 5346.3853 | 2233.3075 | 13862.6557 | 2354.6626 | 4869.8297 | 1974.8925 | 5044.1277 | 14988.3303 | 2951.2232 | 412.1582 | 2028.296 | 4251.2131 | 1009.4422 | 99.7413
2035 | 9 | 4 | 7 | MW | 10844.4947 | 4965.1452 | 2404.3606 | 12863.8088 | 7949.0047 | 1208.5223 | 3027.6108 | 625.9772 | 4646.7769 | 2579.7528 | 3360.1451 | 1440.2664 | 5664.8736 | 2446.0874 | 15319.1021 | 2559.2534 | 5153.2393 | 2047.2324 | 5281.4635 | 16958.9191 | 3347.447 | 423.5416 | 2128.8244 | 4471.3177 | 1102.7406 | 104.125
2035 | 9 | 4 | 8 | MW | 11393.0429 | 5193.4721 | 2522.4981 | 13270.5847 | 8351.09 | 1284.3834 | 3143.1377 | 706.9874 | 5069.6611 | 2763.6074 | 3713.9767 | 1455.6685 | 5858.8482 | 2566.7875 | 16683.7634 | 2681.7714 | 5408.1143 | 2175.7407 | 5404.2542 | 18857.2608 | 3918.2441 | 438.3329 | 2305.7821 | 4696.2405 | 1222.536 | 105.2387
2035 | 9 | 4 | 9 | MW | 11689.1757 | 5512.445 | 2670.4421 | 13589.3435 | 8568.1551 | 1348.2339 | 3192.1741 | 809.8237 | 5503.4506 | 2996.9981 | 4128.794 | 1490.0789 | 6013.7188 | 2669.1334 | 17822.2143 | 2778.3093 | 5608.8219 | 2283.9034 | 5757.8717 | 20802.9344 | 4393.3206 | 460.8887 | 2467.8212 | 4963.8075 | 1318.6129 | 107.7267
2035 | 9 | 4 | 10 | MW | 11907.7494 | 6051.9061 | 2806.6378 | 14050.8755 | 8728.3694 | 1432.5126 | 3201.3161 | 916.4231 | 6002.2685 | 3238.9295 | 4602.2947 | 1536.9419 | 6129.4869 | 2756.236 | 18835.1093 | 2878.0953 | 5835.1624 | 2426.6711 | 6184.3818 | 22803.4121 | 4679.3068 | 480.0366 | 2674.616 | 5132.3264 | 1397.0866 | 111.1152
2035 | 9 | 4 | 11 | MW | 12089.6607 | 6515.9098 | 2914.9856 | 14445.9101 | 8861.7102 | 1486.0979 | 3189.8883 | 1012.0754 | 6471.6026 | 3456.0161 | 4989.4955 | 1538.2526 | 6245.2536 | 2840.85 | 19613.0362 | 2980.5384 | 6023.7792 | 2517.4444 | 6541.4708 | 24412.7656 | 4965.6863 | 501.0817 | 2859.3773 | 5250.634 | 1475.7461 | 111.21
2035 | 9 | 4 | 12 | MW | 12141.8337 | 6774.1262 | 3038.1277 | 14592.5849 | 8899.953 | 1529.3148 | 3114.671 | 1101.4327 | 6915.4899 | 3658.8155 | 5336.4231 | 1565.6164 | 6363.593 | 2931.3754 | 20169.5201 | 3067.0389 | 6143.2368 | 2590.6537 | 6920.2543 | 25389.3386 | 5212.0512 | 527.4672 | 3034.2695 | 5287.7762 | 1530.687 | 113.1886
2035 | 9 | 4 | 13 | MW | 12103.7578 | 7059.2907 | 3233.7187 | 14739.2598 | 8872.0434 | 1574.0718 | 3075.6079 | 1177.5163 | 7197.8163 | 3831.4899 | 5770.802 | 1594.9468 | 6448.4897 | 3024.0776 | 20984.0036 | 3130.8072 | 6253.9894 | 2666.472 | 7133.7268 | 26629.996 | 5400.3549 | 557.2605 | 3187.1269 | 5401.9561 | 1574.417 | 115.3094
2035 | 9 | 4 | 14 | MW | 12089.6607 | 7147.9764 | 3413.6445 | 14723.6169 | 8861.7102 | 1604.1492 | 3364.8408 | 1216.1063 | 7397.3435 | 3919.0694 | 6004.3876 | 1626.7348 | 6444.3735 | 3072.2949 | 21669.8476 | 3202.2515 | 6346.3629 | 2717.4228 | 7503.3978 | 27302.6362 | 5556.4907 | 585.6487 | 3222.4731 | 5504.4437 | 1594.7076 | 117.6078
2035 | 9 | 4 | 15 | MW | 12126.3232 | 7874.606 | 3545.0542 | 14731.4323 | 8888.5838 | 1636.5879 | 3480.7826 | 1258.6633 | 7432.0787 | 4015.6557 | 6236.8232 | 1661.964 | 6420.7056 | 3054.563 | 22201.0995 | 3209.9273 | 6410.6867 | 2772.374 | 7779.7844 | 27596.5983 | 5672.2198 | 612.6313 | 3251.6218 | 5538.8349 | 1594.5219 | 120.1551
2035 | 9 | 4 | 16 | MW | 12148.8822 | 8140.1714 | 3661.4519 | 14952.42 | 8905.1195 | 1666.7681 | 3572.8302 | 1238.1372 | 7280.6165 | 3969.0716 | 6317.3705 | 1624.7691 | 6207.694 | 3094.3815 | 22313.5125 | 3281.076 | 6421.8103 | 2823.4991 | 7713.3989 | 27138.2123 | 5640.8362 | 621.8363 | 3113.9109 | 5443.226 | 1562.5578 | 117.4657
2035 | 9 | 4 | 17 | MW | 12230.6754 | 8020.6179 | 3583.5638 | 15365.0604 | 8965.0739 | 1627.8622 | 3653.2421 | 1198.3851 | 7133.1922 | 3878.8514 | 5139.0825 | 1602.3204 | 5933.4536 | 3024.7 | 21947.3065 | 3272.2194 | 6284.9416 | 2757.5926 | 7752.4488 | 25003.1996 | 5440.7617 | 601.2832 | 3068.926 | 5196.295 | 1495.4796 | 115.8425
2035 | 9 | 4 | 18 | MW | 11996.5912 | 7548.7736 | 3437.7951 | 14917.2204 | 8793.4903 | 1595.3212 | 3432.5776 | 1155.7585 | 6859.7507 | 3782.1101 | 5122.3979 | 1603.4672 | 6117.6519 | 2974.9262 | 20802.7982 | 3142.9121 | 6143.7209 | 2702.4683 | 7685.6302 | 23306.6545 | 5161.4447 | 577.9192 | 2982.1683 | 5143.3305 | 1453.7877 | 115.9254
2035 | 9 | 4 | 19 | MW | 11964.1566 | 7233.2309 | 3394.934 | 15095.1811 | 8769.7158 | 1552.72 | 3423.6428 | 1048.0646 | 6831.0736 | 3537.6942 | 5196.6169 | 1619.5251 | 6028.6403 | 2908.6664 | 20052.0833 | 3152.0629 | 6196.437 | 2630.302 | 7460.0087 | 22805.9105 | 4918.2183 | 567.625 | 2908.2639 | 5046.3473 | 1414.8755 | 117.0865
2035 | 9 | 4 | 20 | MW | 11959.9224 | 6824.1035 | 3301.3816 | 14848.7722 | 8766.6122 | 1542.5572 | 3357.1524 | 874.7549 | 6527.7442 | 3144.3615 | 5064.289 | 1582.6572 | 5618.5669 | 2842.0949 | 19622.9875 | 3131.3983 | 6291.2291 | 2613.0863 | 7294.6986 | 21926.4883 | 4523.5644 | 549.0041 | 2768.7178 | 4752.6421 | 1325.3764 | 114.4207
2035 | 9 | 4 | 21 | MW | 11638.4099 | 6346.8696 | 3012.2373 | 13974.6118 | 8530.9438 | 1448.8346 | 3211.2895 | 824.4657 | 6034.9853 | 3030.2288 | 4696.0741 | 1424.6994 | 5169.9043 | 2655.4456 | 18152.357 | 2876.0292 | 6058.1172 | 2454.3206 | 6779.2405 | 19878.6672 | 4012.3971 | 512.957 | 2595.2038 | 4275.2863 | 1226.2419 | 102.9994
2035 | 9 | 4 | 22 | MW | 11142.041 | 5698.6351 | 2727.2267 | 12439.4392 | 8167.1058 | 1336.4288 | 3005.1702 | 765.3502 | 5455.3865 | 2896.0639 | 4379.0643 | 1285.9129 | 4880.2285 | 2348.0974 | 16144.2159 | 2499.3229 | 5697.3265 | 2263.9056 | 6052.4805 | 16983.8342 | 3438.0682 | 476.0313 | 2374.6382 | 3901.1063 | 1119.5099 | 92.9643
2035 | 9 | 4 | 23 | MW | 10427.0919 | 5085.1883 | 2436.5601 | 11017.6928 | 7643.0488 | 1219.8143 | 2869.9044 | 687.5559 | 4904.8692 | 2719.5065 | 3993.5892 | 1193.4976 | 4684.7104 | 2102.9648 | 14151.1885 | 2210.8888 | 5203.0538 | 2066.3609 | 5572.1679 | 14661.9694 | 2946.124 | 436.0492 | 2175.6469 | 3586.079 | 1007.8678 | 86.2821
2035 | 9 | 4 | 24 | MW | 9854.5711 | 4919.0877 | 2250.5421 | 9846.2569 | 7223.3916 | 1140.5658 | 2822.9451 | 630.9719 | 4353.5442 | 2591.088 | 3646.087 | 1167.6085 | 4578.2046 | 1875.8747 | 12709.9813 | 1876.3997 | 4863.059 | 1932.1143 | 5309.2331 | 12918.0924 | 2644.0521 | 407.9071 | 2090.7256 | 3530.3634 | 937.732 | 84.4101
2035 | 9 | 5 | 1 | MW | 9365.2507 | 4561.4074 | 2124.1361 | 9177.4413 | 6864.7202 | 1098.683 | 2664.6158 | 588.5511 | 4017.0947 | 2494.8128 | 3403.8707 | 1138.934 | 4434.1391 | 1742.421 | 12008.5532 | 1972.6433 | 4726.1912 | 1861.1651 | 5010.7189 | 11939.0211 | 2433.3869 | 393.8536 | 1999.6067 | 3407.2421 | 878.8072 | 82.3368
2035 | 9 | 5 | 2 | MW | 9028.2277 | 4277.7127 | 2047.7711 | 8835.2 | 6617.6826 | 1060.9066 | 2678.7445 | 536.7566 | 3827.6652 | 2377.2633 | 3211.7082 | 1122.5481 | 4458.8361 | 1692.0258 | 11595.133 | 1869.9047 | 4567.0754 | 1797.1719 | 4783.3616 | 11171.7171 | 2356.496 | 380.7838 | 1913.7679 | 3349.4638 | 876.5835 | 81.152
2035 | 9 | 5 | 3 | MW | 8694.019 | 4214.9958 | 1990.3343 | 8710.0447 | 6372.708 | 1036.1669 | 2681.2382 | 521.7725 | 3663.6809 | 2343.2552 | 3046.0111 | 1152.0425 | 4672.8767 | 1659.3624 | 11309.9498 | 1790.4903 | 4512.4247 | 1755.263 | 4664.0433 | 11007.2932 | 2311.7743 | 370.56 | 1856.1589 | 3416.8718 | 870.8395 | 83.2846
2035 | 9 | 5 | 4 | MW | 8729.2742 | 4276.7325 | 2017.0946 | 8936.897 | 6398.55 | 1040.4786 | 2729.2361 | 527.4514 | 3707.3029 | 2356.1438 | 2992.5048 | 1210.2114 | 4990.8505 | 1715.9796 | 11632.5048 | 1840.0878 | 4598.9949 | 1762.5669 | 4699.1878 | 11410.875 | 2397.6872 | 375.2327 | 1843.5361 | 3635.6019 | 881.031 | 87.4906
2035 | 9 | 5 | 5 | MW | 9097.3247 | 4501.1405 | 2120.4377 | 10030.0942 | 6668.3307 | 1076.0992 | 2837.0746 | 532.2409 | 3861.1886 | 2367.0141 | 3070.1752 | 1306.8869 | 5176.5932 | 1889.5624 | 12483.3797 | 2019.2882 | 4761.9796 | 1822.9081 | 4947.3709 | 13002.797 | 2575.7923 | 388.1619 | 1924.0962 | 3976.0791 | 900.3942 | 94.4808
2035 | 9 | 5 | 6 | MW | 9949.0542 | 4696.1505 | 2287.0931 | 11643.4934 | 7292.6476 | 1147.9567 | 2977.535 | 566.5196 | 4218.6412 | 2444.8106 | 3155.325 | 1401.1039 | 5360.7916 | 2237.6633 | 13844.7745 | 2346.6925 | 4981.0654 | 1944.6345 | 5075.8017 | 15043.1345 | 2923.7625 | 412.1232 | 2046.8873 | 4227.826 | 990.3569 | 101.2933
2035 | 9 | 5 | 7 | MW | 10860.0052 | 4941.6264 | 2392.177 | 12803.188 | 7960.3739 | 1189.2235 | 3040.493 | 606.0667 | 4596.2892 | 2534.5646 | 3332.5286 | 1469.2689 | 5666.4172 | 2455.4204 | 15324.5733 | 2556.3007 | 5265.4423 | 2014.5402 | 5308.7982 | 16752.1371 | 3267.8098 | 425.0172 | 2159.121 | 4459.6252 | 1095.6057 | 106.2221
2035 | 9 | 5 | 8 | MW | 11408.5598 | 5203.7626 | 2496.6077 | 13239.2867 | 8362.4639 | 1264.5713 | 3144.7999 | 685.9138 | 5063.6021 | 2715.7798 | 3701.8946 | 1507.2836 | 5883.0306 | 2559.6324 | 16566.605 | 2661.1055 | 5453.5758 | 2142.1792 | 5511.4234 | 18677.8809 | 3777.8006 | 440.3706 | 2348.7015 | 4667.3513 | 1211.5106 | 108.9708
2035 | 9 | 5 | 9 | MW | 11690.5829 | 5522.7346 | 2644.5526 | 13599.1218 | 8569.1865 | 1331.2962 | 3243.08 | 784.3028 | 5576.5573 | 2939.0775 | 4157.5596 | 1558.0789 | 6073.9179 | 2658.5566 | 17725.2374 | 2755.5773 | 5699.745 | 2255.2109 | 5902.79 | 20730.6873 | 4233.262 | 460.2212 | 2530.4798 | 4868.1987 | 1333.5298 | 112.6436
2035 | 9 | 5 | 10 | MW | 11888.0047 | 6047.4966 | 2779.6607 | 13949.1906 | 8713.8966 | 1414.651 | 3269.0529 | 880.5707 | 6123.8436 | 3157.5613 | 4681.6908 | 1592.1614 | 6146.9797 | 2756.236 | 18709.0656 | 2852.7062 | 5950.7511 | 2396.4137 | 6349.6929 | 22751.0949 | 4692.2529 | 478.2097 | 2757.0125 | 5015.3954 | 1413.1154 | 115.1079
2035 | 9 | 5 | 11 | MW | 12071.3232 | 6478.6721 | 2903.2373 | 14379.4248 | 8848.2688 | 1476.1404 | 3257.0015 | 973.8966 | 6675.1685 | 3369.3677 | 5142.535 | 1607.0725 | 6277.154 | 2825.2961 | 19426.8349 | 2951.9011 | 6128.2443 | 2500.5766 | 6697.6703 | 24240.8695 | 5007.663 | 497.0062 | 2990.8907 | 5065.6067 | 1508.9144 | 116.1861
2035 | 9 | 5 | 12 | MW | 12103.7578 | 6826.0629 | 3033.7762 | 14557.3854 | 8872.0434 | 1525.3113 | 3184.9016 | 1061.9537 | 7080.6851 | 3569.2165 | 5509.5997 | 1622.9665 | 6414.5312 | 2889.0684 | 19939.2091 | 3024.5262 | 6247.702 | 2583.8718 | 7040.4405 | 25167.6235 | 5184.9826 | 521.2836 | 3142.142 | 5143.3305 | 1573.0271 | 117.3353
2035 | 9 | 5 | 13 | MW | 12117.8611 | 7196.4829 | 3194.557 | 14709.9248 | 8882.3811 | 1576.9462 | 3128.5925 | 1140.569 | 7476.5083 | 3747.6372 | 5939.3749 | 1668.1908 | 6476.7878 | 2941.9522 | 20814.8959 | 3055.2296 | 6398.5951 | 2671.341 | 7279.079 | 26458.0884 | 5369.7557 | 548.0555 | 3248.6376 | 5340.7385 | 1606.5657 | 120.6054
2035 | 9 | 5 | 14 | MW | 12116.454 | 7446.3691 | 3379.9229 | 14762.7302 | 8881.3497 | 1614.4147 | 3473.095 | 1199.8898 | 7578.6955 | 3882.2682 | 6217.2628 | 1682.4461 | 6533.8997 | 3001.991 | 21592.6343 | 3086.524 | 6506.446 | 2734.8127 | 7589.7413 | 27262.7765 | 5632.9894 | 579.2894 | 3379.4625 | 5323.544 | 1604.2496 | 121.6361
2035 | 9 | 5 | 15 | MW | 12202.4687 | 7956.9218 | 3551.7988 | 15308.3534 | 8944.3984 | 1628.8888 | 3486.185 | 1229.7215 | 7641.2993 | 3949.9705 | 6418.6304 | 1693.0971 | 6521.5515 | 2987.3702 | 21982.7846 | 3133.4644 | 6365.2252 | 2759.3317 | 7841.8297 | 27686.2882 | 5658.0972 | 602.302 | 3454.5149 | 5522.3264 | 1588.5 | 122.4062
2035 | 9 | 5 | 16 | MW | 12216.5721 | 8279.8136 | 3607.4957 | 15265.3263 | 8954.7361 | 1659.5821 | 3444.0054 | 1195.7848 | 7419.154 | 3872.9501 | 6416.3292 | 1626.8987 | 6382.1162 | 3004.4796 | 22068.544 | 3111.9131 | 6407.301 | 2811.3261 | 7837.0575 | 26662.372 | 5495.6844 | 614.8799 | 3486.4175 | 5367.565 | 1542.7308 | 117.6197
2035 | 9 | 5 | 17 | MW | 12208.11 | 7882.9352 | 3614.4579 | 14966.1121 | 8948.5335 | 1630.1208 | 3403.2802 | 1199.138 | 7111.3816 | 3880.5598 | 5419.2717 | 1543.3317 | 6214.3823 | 2938.5305 | 21788.078 | 3134.0554 | 6314.4434 | 2761.4187 | 7935.983 | 24465.0829 | 5438.0166 | 590.8484 | 3451.0713 | 5234.1256 | 1475.8384 | 111.5773
2035 | 9 | 5 | 18 | MW | 11976.8464 | 7481.1568 | 3437.5774 | 14678.639 | 8779.0175 | 1595.4237 | 3231.6521 | 1145.2223 | 6953.8605 | 3758.1963 | 5346.7795 | 1535.1393 | 6249.8844 | 2867.9149 | 20526.9804 | 3001.7941 | 6110.8341 | 2702.642 | 8051.3969 | 22494.4941 | 5142.6138 | 566.6764 | 3271.59 | 5113.067 | 1429.143 | 110.9849
2035 | 9 | 5 | 19 | MW | 11962.7431 | 7142.0962 | 3342.0665 | 14872.2426 | 8768.6797 | 1566.373 | 3271.1309 | 1086.9275 | 6903.3719 | 3625.8961 | 5309.9578 | 1532.3538 | 6109.4194 | 2842.7173 | 19644.7268 | 3006.5173 | 6069.7247 | 2653.4302 | 7604.493 | 21836.8098 | 4789.151 | 549.0392 | 3141.6826 | 5027.7762 | 1394.7706 | 110.7835
2035 | 9 | 5 | 20 | MW | 11992.357 | 6673.6821 | 3201.7369 | 14737.309 | 8790.3867 | 1551.488 | 3198.4073 | 976.8387 | 6593.5801 | 3376.045 | 5003.8788 | 1479.7558 | 5620.1099 | 2764.9466 | 19209.1256 | 2970.2055 | 6056.6667 | 2628.215 | 7306.4137 | 22006.2077 | 4440.3966 | 526.8699 | 2964.4959 | 4765.0228 | 1306.7537 | 106.9803
2035 | 9 | 5 | 21 | MW | 11621.4859 | 6227.3161 | 2975.4685 | 13718.4246 | 8518.5385 | 1450.8876 | 3111.5543 | 901.5074 | 6045.0821 | 3205.0777 | 4675.3625 | 1358.338 | 5183.2821 | 2584.83 | 17741.1347 | 2764.4339 | 5938.1763 | 2457.7983 | 6822.6297 | 20048.0765 | 3981.0124 | 495.5657 | 2677.6003 | 4283.5393 | 1225.4079 | 98.2011
2035 | 9 | 5 | 22 | MW | 11163.1928 | 5629.5485 | 2678.7097 | 12226.2669 | 8182.6101 | 1334.1705 | 2935.979 | 819.5395 | 5435.192 | 3019.0486 | 4278.381 | 1239.5418 | 4882.2866 | 2305.4786 | 15911.4532 | 2443.2304 | 5572.0655 | 2260.08 | 6179.6096 | 17138.2875 | 3371.7693 | 465.2805 | 2462.5425 | 3911.4243 | 1116.5445 | 89.6113
2035 | 9 | 5 | 23 | MW | 10455.2987 | 4899.4887 | 2412.4105 | 10753.678 | 7663.7244 | 1222.6886 | 2847.6716 | 737.1609 | 4947.2794 | 2832.0871 | 3923.3983 | 1152.2064 | 4656.4123 | 2069.3683 | 13966.2736 | 2173.3949 | 5179.3553 | 2071.23 | 5718.3879 | 14694.3568 | 2953.5774 | 425.1577 | 2288.3387 | 3624.5979 | 1011.388 | 83.2965
2035 | 9 | 5 | 24 | MW | 9888.4192 | 4725.5485 | 2241.839 | 9693.7174 | 7248.2022 | 1144.0561 | 2721.3399 | 669.7665 | 4436.7478 | 2679.1336 | 3568.9922 | 1125.0057 | 4574.6035 | 1844.7668 | 12692.3029 | 1869.0194 | 4878.0515 | 1938.0268 | 5412.4979 | 12995.3248 | 2715.8436 | 403.164 | 2147.4157 | 3511.7923 | 934.2118 | 81.3297
2035 | 9 | 6 | 1 | MW | 9400.506 | 4479.5821 | 2128.2699 | 9091.3872 | 6890.5623 | 1094.7824 | 2617.4487 | 625.4298 | 4089.3929 | 2578.5106 | 3296.2825 | 1100.7553 | 4458.3215 | 1693.8919 | 11951.7695 | 1942.8252 | 4680.7296 | 1854.5574 | 5066.2562 | 12143.3047 | 2486.7398 | 380.819 | 2042.2971 | 3409.3048 | 891.6849 | 79.5762
2035 | 9 | 6 | 2 | MW | 9057.8416 | 4215.976 | 2041.0265 | 8764.8009 | 6639.3896 | 1062.4464 | 2639.6815 | 589.1669 | 3884.211 | 2496.21 | 3102.3943 | 1080.6011 | 4452.1471 | 1666.8282 | 11543.5533 | 1851.3061 | 4544.8282 | 1799.7804 | 4879.2506 | 11271.3662 | 2389.0573 | 370.2789 | 1975.7367 | 3374.9136 | 878.437 | 78.1189
2035 | 9 | 6 | 3 | MW | 8713.7637 | 4178.2478 | 1999.4718 | 8649.4118 | 6387.1808 | 1035.2431 | 2645.7076 | 561.867 | 3727.4974 | 2434.2515 | 2958.56 | 1112.0612 | 4658.4698 | 1626.0767 | 11364.2223 | 1767.1673 | 4473.7338 | 1753.6981 | 4833.2588 | 11074.5549 | 2354.1419 | 364.0602 | 1919.7351 | 3423.7505 | 869.3574 | 80.3937
2035 | 9 | 6 | 4 | MW | 8760.2953 | 4235.0854 | 2021.8806 | 8938.8478 | 6421.2884 | 1031.7528 | 2725.4958 | 546.6776 | 3726.6899 | 2399.7786 | 2901.0267 | 1152.2064 | 4949.1747 | 1687.9817 | 11585.861 | 1809.9742 | 4529.3517 | 1747.7855 | 4793.775 | 11500.5649 | 2379.6418 | 371.2275 | 1901.1438 | 3630.7882 | 885.5707 | 83.2965
2035 | 9 | 6 | 5 | MW | 9111.4217 | 4444.7944 | 2108.4717 | 9922.5326 | 6678.6638 | 1071.4797 | 2818.3742 | 556.7355 | 3810.2976 | 2422.6052 | 2976.9714 | 1261.3346 | 5118.4522 | 1871.8306 | 12349.6634 | 1982.9763 | 4650.7438 | 1815.0828 | 5006.8136 | 12748.6832 | 2551.8622 | 383.2783 | 1978.4919 | 3930.6815 | 900.1162 | 91.1871
2035 | 9 | 6 | 6 | MW | 9940.5922 | 4678.5109 | 2246.4083 | 11590.688 | 7286.445 | 1157.5035 | 2927.0442 | 576.3723 | 4170.5771 | 2467.1723 | 3040.2584 | 1361.9424 | 5314.9994 | 2185.4009 | 13712.3397 | 2291.1897 | 4897.881 | 1960.8067 | 5127.4337 | 14634.5673 | 2897.086 | 404.6748 | 2114.5943 | 4183.8051 | 982.7595 | 98.4617
2035 | 9 | 6 | 7 | MW | 10833.2183 | 4931.3377 | 2343.4422 | 12762.1118 | 7940.7391 | 1199.4887 | 3032.5976 | 621.5299 | 4513.489 | 2569.6586 | 3203.6532 | 1419.7843 | 5623.1971 | 2381.6938 | 15046.0991 | 2494.3042 | 5126.6392 | 2031.9296 | 5353.0552 | 16405.8578 | 3216.8111 | 418.7634 | 2249.5514 | 4438.9914 | 1081.0602 | 102.644
2035 | 9 | 6 | 8 | MW | 11388.8151 | 5186.123 | 2467.4543 | 13282.3138 | 8347.991 | 1270.7306 | 3139.1896 | 689.198 | 4979.9952 | 2723.2332 | 3556.3346 | 1445.6734 | 5829.0059 | 2518.5691 | 16202.7015 | 2596.7473 | 5392.6378 | 2152.613 | 5622.499 | 18224.4802 | 3777.0163 | 434.3276 | 2440.0494 | 4658.4099 | 1209.7494 | 104.516
2035 | 9 | 6 | 9 | MW | 11725.8381 | 5527.144 | 2631.2813 | 13691.0405 | 8595.0286 | 1337.2499 | 3214.199 | 794.7711 | 5508.7021 | 2962.8351 | 3992.4391 | 1487.9483 | 5980.7893 | 2612.828 | 17353.435 | 2680.2951 | 5625.7489 | 2265.2964 | 5982.1915 | 20287.2458 | 4316.822 | 452.1405 | 2671.4028 | 4874.389 | 1331.9543 | 107.5727
2035 | 9 | 6 | 10 | MW | 11904.9287 | 5993.109 | 2778.3544 | 13931.5848 | 8726.3019 | 1408.697 | 3211.9131 | 903.4916 | 6036.6004 | 3209.5805 | 4428.5436 | 1523.0136 | 6049.221 | 2704.5971 | 18237.5653 | 2766.5013 | 5843.3843 | 2386.3277 | 6397.4204 | 22195.5467 | 4708.7296 | 469.8127 | 2893.8047 | 5032.5899 | 1413.022 | 110.1081
2035 | 9 | 6 | 11 | MW | 12000.819 | 6386.5582 | 2899.3212 | 14099.7671 | 8796.5893 | 1467.1068 | 3179.9148 | 996.1333 | 6532.9947 | 3419.8348 | 4864.0725 | 1568.7298 | 6162.4157 | 2774.9009 | 19019.7403 | 2843.554 | 6008.7867 | 2485.2737 | 6746.6996 | 23535.8418 | 4943.3261 | 487.8012 | 3124.4695 | 5101.3745 | 1508.7287 | 113.4137
2035 | 9 | 6 | 12 | MW | 12033.2536 | 6727.0895 | 2985.9123 | 14177.9937 | 8820.3639 | 1516.1752 | 3113.2166 | 1081.4538 | 6897.3138 | 3613.4723 | 5201.2195 | 1569.5487 | 6252.4571 | 2808.4973 | 19458.6433 | 2871.6003 | 6156.2949 | 2568.3953 | 7095.1109 | 24380.3783 | 5130.4533 | 508.7057 | 3291.7873 | 5115.1297 | 1578.5865 | 113.4729
2035 | 9 | 6 | 13 | MW | 12044.5299 | 6995.5937 | 3188.6824 | 14354.0035 | 8828.6294 | 1565.1411 | 3042.3631 | 1144.7436 | 7224.8774 | 3757.1103 | 5563.105 | 1591.6695 | 6332.7223 | 2829.9626 | 20165.2347 | 2898.7612 | 6261.244 | 2651.3432 | 7349.368 | 25576.1907 | 5332.4874 | 528.8725 | 3401.2671 | 5204.5481 | 1615.6464 | 115.0724
2035 | 9 | 6 | 14 | MW | 12003.6397 | 7286.1487 | 3389.4949 | 14316.8411 | 8798.6569 | 1583.7214 | 3411.7992 | 1202.9688 | 7513.2629 | 3889.2555 | 5854.225 | 1669.0097 | 6344.5566 | 2819.0752 | 20716.4019 | 2916.4745 | 6297.9997 | 2682.8183 | 7633.5634 | 26303.6351 | 5454.1012 | 553.6066 | 3473.1049 | 5260.9498 | 1632.9715 | 120.6646
2035 | 9 | 6 | 15 | MW | 11962.7431 | 7391.9825 | 3485.2235 | 14226.8853 | 8768.6797 | 1603.02 | 3414.708 | 1233.5534 | 7554.4613 | 3958.6675 | 6014.744 | 1626.4069 | 6392.4062 | 2812.5414 | 21263.3549 | 2920.608 | 6379.2504 | 2715.51 | 7905.1768 | 26615.04 | 5667.9036 | 583.9973 | 3485.9581 | 5324.9207 | 1645.757 | 117.5841
2035 | 9 | 6 | 16 | MW | 11947.2325 | 7869.7069 | 3802.4336 | 14473.2942 | 8757.3105 | 1614.2094 | 3415.7473 | 1204.7477 | 7264.8641 | 3893.2935 | 6103.3463 | 1598.2242 | 6263.2616 | 2862.626 | 21776.0658 | 2986.738 | 6477.9114 | 2734.4649 | 7850.0734 | 25830.2931 | 5746.3643 | 595.732 | 3384.0528 | 5268.5168 | 1592.2058 | 115.5463
2035 | 9 | 6 | 17 | MW | 11871.087 | 7574.7425 | 3772.1926 | 14328.5823 | 8701.4959 | 1594.9105 | 3323.0761 | 1175.943 | 7037.064 | 3827.9182 | 5015.3852 | 1511.8717 | 6114.0509 | 2843.028 | 21529.2691 | 2972.5671 | 6534.0133 | 2701.7726 | 7913.8544 | 24225.9249 | 5485.0925 | 574.3356 | 3290.8685 | 5058.728 | 1530.5014 | 109.3025
2035 | 9 | 6 | 18 | MW | 11601.7475 | 7049.0011 | 3557.0202 | 13931.5848 | 8504.0703 | 1531.8813 | 3145.2149 | 1129.7587 | 6888.8321 | 3723.1023 | 4803.0868 | 1478.6081 | 6074.4331 | 2786.7225 | 20340.8944 | 2858.3159 | 6394.7262 | 2595.0013 | 7713.3989 | 22026.1375 | 4900.1729 | 547.4934 | 3146.2729 | 4972.0606 | 1467.2225 | 106.8973
2035 | 9 | 6 | 19 | MW | 11567.9057 | 6649.1831 | 3376.4413 | 13996.1193 | 8479.2643 | 1514.8407 | 3154.9805 | 1075.707 | 6811.6867 | 3600.4288 | 4730.0189 | 1481.3945 | 5818.7152 | 2727.9274 | 19347.9421 | 2825.5452 | 6188.6984 | 2566.1347 | 7377.1376 | 21617.5703 | 4517.6796 | 532.421 | 2974.5952 | 4897.7739 | 1416.5433 | 107.0988
2035 | 9 | 6 | 20 | MW | 11594.699 | 6274.3537 | 3354.2492 | 13992.2056 | 8498.9037 | 1495.5418 | 3076.8552 | 1027.0595 | 6421.114 | 3490.0228 | 4624.7331 | 1430.5983 | 5444.6586 | 2673.4881 | 18894.8572 | 2793.9565 | 6074.0777 | 2533.4424 | 7066.9083 | 20920.015 | 4301.5218 | 514.7839 | 2815.7694 | 4686.6107 | 1320.9289 | 103.4259
2035 | 9 | 6 | 21 | MW | 11285.8763 | 5983.3091 | 3130.3757 | 13272.5355 | 8272.537 | 1409.0049 | 3002.6765 | 937.6336 | 6008.3275 | 3287.0671 | 4411.859 | 1323.4367 | 5073.1739 | 2523.5474 | 17474.5542 | 2614.4606 | 5898.5181 | 2386.8492 | 6580.5207 | 19380.4216 | 3860.9684 | 485.6931 | 2682.879 | 4262.2172 | 1230.4102 | 95.6775
2035 | 9 | 6 | 22 | MW | 10957.309 | 5524.2053 | 2797.5003 | 12005.2792 | 8031.6974 | 1307.275 | 2881.5401 | 847.3183 | 5413.3805 | 3082.0931 | 4128.794 | 1211.5221 | 4817.9719 | 2293.6581 | 15836.5731 | 2341.6738 | 5584.1563 | 2214.5192 | 6090.2286 | 16831.8564 | 3273.6946 | 458.7105 | 2409.9832 | 3929.3071 | 1131.0911 | 87.5854
2035 | 9 | 6 | 23 | MW | 10376.3262 | 5020.512 | 2517.0589 | 10771.2839 | 7605.8376 | 1209.1383 | 2801.5439 | 759.9449 | 4959.7998 | 2883.7964 | 3783.592 | 1137.2953 | 4618.852 | 2078.7002 | 13982.9149 | 2123.7974 | 5271.7297 | 2048.2759 | 5665.0203 | 14721.7589 | 2906.5015 | 422.2065 | 2227.0583 | 3671.3698 | 1016.2058 | 82.2183
2035 | 9 | 6 | 24 | MW | 9877.1365 | 4862.7407 | 2317.1173 | 9854.0844 | 7239.932 | 1138.5128 | 2706.5876 | 690.9085 | 4465.8291 | 2727.1162 | 3428.0348 | 1110.4225 | 4513.3746 | 1873.0754 | 12605.7084 | 1848.3534 | 4909.4878 | 1928.6365 | 5291.8769 | 13005.284 | 2688.3829 | 395.54 | 2077.8724 | 3532.4284 | 936.2499 | 80.2752
2035 | 9 | 7 | 1 | MW | 9375.1199 | 4502.1207 | 2177.8754 | 9177.4413 | 6871.9543 | 1093.9611 | 2613.2935 | 626.593 | 4114.0313 | 2581.15 | 3209.9825 | 1081.2561 | 4376.5127 | 1706.9573 | 11781.3159 | 1900.3125 | 4684.5986 | 1853.1661 | 4676.6254 | 11988.8514 | 2502.04 | 377.657 | 1974.3598 | 3407.2421 | 893.3527 | 78.1663
2035 | 9 | 7 | 2 | MW | 9011.3036 | 4252.7241 | 2069.9631 | 8790.2221 | 6605.2773 | 1061.4198 | 2604.7744 | 587.2511 | 3873.71 | 2491.8622 | 2993.0804 | 1066.181 | 4391.948 | 1687.3593 | 11372.8562 | 1799.0515 | 4513.876 | 1798.0412 | 4562.0794 | 11022.2377 | 2374.1492 | 364.3764 | 1902.9801 | 3345.3361 | 884.6445 | 77.0763
2035 | 9 | 7 | 3 | MW | 8624.922 | 4249.2948 | 2011.4377 | 8520.3428 | 6322.0599 | 1037.2961 | 2605.398 | 542.5039 | 3701.2439 | 2390.3068 | 2888.9446 | 1073.7185 | 4513.3746 | 1643.4967 | 11183.6051 | 1715.2082 | 4458.2573 | 1757.1758 | 4494.394 | 10785.5667 | 2317.2657 | 355.9794 | 1837.5676 | 3377.6646 | 869.1717 | 77.6213
2035 | 9 | 7 | 4 | MW | 8617.8735 | 4156.6894 | 1980.1082 | 8584.8773 | 6316.8934 | 1021.1797 | 2638.6428 | 530.1198 | 3632.9853 | 2362.2001 | 2811.2742 | 1089.7764 | 4628.113 | 1616.433 | 11165.7308 | 1735.2831 | 4433.1084 | 1729.8747 | 4398.938 | 10842.8692 | 2291.767 | 355.5578 | 1790.058 | 3493.2212 | 865.9295 | 78.7824
2035 | 9 | 7 | 5 | MW | 8770.1709 | 4191.477 | 1986.8527 | 9038.5818 | 6428.5272 | 1039.3494 | 2661.4985 | 525.6724 | 3607.9426 | 2352.1072 | 2794.014 | 1147.4544 | 4652.2961 | 1698.2478 | 11530.1098 | 1798.7559 | 4475.6683 | 1760.6541 | 4375.5086 | 11503.0519 | 2378.0732 | 360.8278 | 1821.9606 | 3583.328 | 870.4693 | 82.9529
2035 | 9 | 7 | 6 | MW | 9186.1601 | 4141.5007 | 2037.5459 | 9795.4144 | 6733.4469 | 1066.7577 | 2705.9639 | 535.9356 | 3723.8629 | 2375.3999 | 2739.9321 | 1189.2374 | 4835.9799 | 1802.4598 | 12009.4414 | 1925.4074 | 4556.919 | 1807.0837 | 4270.5081 | 12038.6703 | 2553.823 | 367.3276 | 1837.1095 | 3709.2003 | 921.5187 | 85.974
2035 | 9 | 7 | 7 | MW | 9624.7211 | 4391.8766 | 2069.5277 | 10442.7346 | 7054.9117 | 1076.0992 | 2758.1178 | 545.3092 | 3810.2976 | 2396.673 | 2761.2204 | 1250.5197 | 5180.1949 | 1919.4265 | 12660.6458 | 2029.3256 | 4674.4422 | 1822.9081 | 4510.8814 | 12663.9786 | 2725.259 | 369.4708 | 1991.1147 | 3967.1377 | 1026.3972 | 90.4051
2035 | 9 | 7 | 8 | MW | 10091.4761 | 4815.2134 | 2185.2722 | 11344.2791 | 7397.0427 | 1152.2684 | 2907.0973 | 637.1982 | 4205.7165 | 2605.2188 | 3148.4212 | 1304.2654 | 5430.2523 | 2129.7179 | 13814.95 | 2196.1282 | 4939.4736 | 1951.9384 | 5000.7395 | 14300.7456 | 3196.0195 | 388.2674 | 2245.6496 | 4247.0855 | 1165.3713 | 94.2913
2035 | 9 | 7 | 9 | MW | 10630.1551 | 5254.2295 | 2378.2525 | 12298.629 | 7791.894 | 1238.4972 | 3025.9486 | 733.0557 | 4689.5904 | 2822.7702 | 3688.6614 | 1353.9139 | 5600.5583 | 2329.4324 | 15397.5023 | 2391.861 | 5285.2709 | 2098.0097 | 5436.7951 | 16358.5259 | 3756.6168 | 414.5825 | 2496.2814 | 4469.9433 | 1291.0029 | 97.8812
2035 | 9 | 7 | 10 | MW | 11010.8954 | 5779.4812 | 2558.3969 | 13010.4837 | 8070.9763 | 1314.7688 | 3051.7137 | 831.1025 | 5153.2689 | 3045.2906 | 4239.8336 | 1393.4033 | 5629.3715 | 2447.3322 | 16599.4399 | 2534.7495 | 5508.2265 | 2227.2136 | 5902.79 | 18137.2772 | 4199.9165 | 434.6438 | 2698.257 | 4609.573 | 1384.8572 | 100.7365
2035 | 9 | 7 | 11 | MW | 11192.8068 | 6202.818 | 2648.6864 | 13342.9345 | 8204.3171 | 1379.9539 | 3064.8037 | 947.7599 | 5691.2649 | 3310.0486 | 4670.1843 | 1420.7671 | 5744.6244 | 2538.1683 | 17592.7856 | 2626.8597 | 5686.2029 | 2337.6369 | 6282.4404 | 19537.3732 | 4489.4345 | 462.1535 | 2940.6259 | 4643.9642 | 1513.5464 | 102.7151
2035 | 9 | 7 | 12 | MW | 11266.1316 | 6526.2003 | 2803.5926 | 13501.3386 | 8258.0642 | 1417.9357 | 3012.2349 | 1022.407 | 6059.2185 | 3479.4624 | 5003.8788 | 1436.6611 | 5831.064 | 2561.8104 | 18215.6152 | 2677.0482 | 5839.5153 | 2401.9779 | 6613.0625 | 20187.5853 | 4705.9833 | 484.9202 | 3117.1241 | 4613.7007 | 1575.5289 | 103.8643
2035 | 9 | 7 | 13 | MW | 11206.9038 | 6727.5792 | 2942.6168 | 13423.1241 | 8214.6502 | 1460.2291 | 2956.1338 | 1083.0281 | 6328.217 | 3617.0441 | 5266.8078 | 1459.7647 | 5936.5408 | 2603.1843 | 18864.8412 | 2690.3325 | 5929.9544 | 2473.6227 | 6810.9145 | 21186.5864 | 4813.4733 | 506.0707 | 3226.3749 | 4733.3827 | 1614.719 | 105.5348
2035 | 9 | 7 | 14 | MW | 11125.1169 | 6767.7564 | 3055.7505 | 13317.5133 | 8154.7005 | 1493.5914 | 3180.1227 | 1117.3751 | 6562.8836 | 3694.9955 | 5514.2023 | 1476.4785 | 5957.6366 | 2652.6464 | 19428.503 | 2720.1507 | 5985.0891 | 2530.1383 | 7002.2585 | 21844.2821 | 4909.195 | 530.3481 | 3240.3746 | 4851.0019 | 1626.8562 | 106.7434
2035 | 9 | 7 | 15 | MW | 11144.8616 | 7160.2254 | 3245.9024 | 13309.6858 | 8169.1734 | 1538.9644 | 3154.9805 | 1129.8957 | 6553.1901 | 3723.4135 | 5521.6818 | 1508.7583 | 6040.4739 | 2695.8865 | 19729.1519 | 2745.8353 | 5986.0563 | 2607.0001 | 6822.6297 | 22429.7193 | 4906.4499 | 536.1101 | 3135.7154 | 5014.0188 | 1623.5206 | 109.0774
2035 | 9 | 7 | 16 | MW | 11228.0557 | 7179.8235 | 3553.5396 | 13583.4789 | 8230.1545 | 1548.5112 | 3190.0961 | 1127.2955 | 6463.12 | 3717.5122 | 5651.7073 | 1472.5462 | 6082.665 | 2740.3714 | 20838.3867 | 2768.8629 | 6037.8053 | 2623.1723 | 6618.2687 | 22290.2105 | 5112.7989 | 560.9496 | 2944.5276 | 5032.5899 | 1565.4297 | 106.459
2035 | 9 | 7 | 17 | MW | 11288.697 | 7097.5086 | 3780.8947 | 13536.5502 | 8274.6046 | 1551.1801 | 3190.719 | 1077.4173 | 6293.0776 | 3604.3105 | 4761.088 | 1452.3911 | 6008.5741 | 2764.0135 | 21178.2627 | 2873.6676 | 6170.321 | 2627.6935 | 6344.0527 | 21884.1417 | 5027.6703 | 569.9086 | 2841.0163 | 5003.0124 | 1471.7622 | 105.0017
2035 | 9 | 7 | 18 | MW | 11057.4271 | 6678.0915 | 3721.2817 | 12908.7867 | 8105.0839 | 1497.3898 | 3081.634 | 976.7702 | 6322.5622 | 3375.8888 | 4685.1433 | 1405.2011 | 5967.4121 | 2788.8993 | 20306.7496 | 2762.3678 | 5979.7689 | 2536.5729 | 5993.0388 | 20780.5062 | 4565.932 | 545.7367 | 2671.1737 | 4969.9979 | 1349.5574 | 101.5896
2035 | 9 | 7 | 19 | MW | 11068.7098 | 6367.4479 | 3583.9983 | 13311.6488 | 8113.3541 | 1482.9154 | 3042.1553 | 949.1967 | 6385.167 | 3313.3105 | 4536.1308 | 1426.9939 | 5698.8322 | 2678.4653 | 19338.6722 | 2723.1033 | 5945.9149 | 2512.0533 | 5895.4132 | 20496.5033 | 4277.1995 | 534.1426 | 2551.3655 | 4948.6735 | 1300.6383 | 103.1653
2035 | 9 | 7 | 20 | MW | 11102.5579 | 6067.0947 | 3449.761 | 13356.6266 | 8138.1647 | 1472.5476 | 2994.1574 | 889.397 | 5974.8041 | 3177.5921 | 4473.9949 | 1393.4033 | 5401.9529 | 2594.163 | 18580.8924 | 2727.531 | 5854.5078 | 2494.4903 | 5623.8008 | 20249.8731 | 4131.2634 | 514.6784 | 2484.3471 | 4780.8429 | 1212.5291 | 100.7365
2035 | 9 | 7 | 21 | MW | 10799.3702 | 5703.5351 | 3180.4148 | 12633.0428 | 7915.9285 | 1385.1894 | 2934.1089 | 815.8446 | 5599.1755 | 3010.6628 | 4296.7913 | 1301.6429 | 5042.8178 | 2430.5335 | 17225.7442 | 2573.7198 | 5685.2365 | 2346.5057 | 5346.5463 | 18804.9435 | 3818.2074 | 481.6879 | 2301.6513 | 4380.5248 | 1141.1891 | 94.1017
2035 | 9 | 7 | 22 | MW | 10589.2585 | 5266.9681 | 2944.7921 | 11567.2176 | 7761.9168 | 1287.7711 | 2817.9584 | 750.3661 | 5145.999 | 2862.0572 | 4018.9045 | 1199.3965 | 4739.7641 | 2208.7323 | 15624.4701 | 2310.0838 | 5175.9704 | 2181.4796 | 5077.9704 | 16226.4893 | 3339.9936 | 447.4325 | 2147.6448 | 4035.234 | 1047.7062 | 86.7086
2035 | 9 | 7 | 23 | MW | 10106.9866 | 4869.6001 | 2589.0734 | 10335.173 | 7408.4119 | 1148.4699 | 2731.1062 | 666.3455 | 4709.3816 | 2671.3689 | 3720.8805 | 1128.7749 | 4548.3623 | 2005.9067 | 13908.5611 | 2097.2275 | 5015.8874 | 1945.5038 | 4758.1966 | 14392.911 | 2900.6167 | 409.4881 | 2042.9856 | 3766.2903 | 940.5117 | 81.6022
2035 | 9 | 7 | 24 | MW | 9679.7147 | 4629.0242 | 2373.9019 | 9386.6878 | 7095.222 | 1102.1733 | 2640.0972 | 614.4141 | 4243.6838 | 2553.5095 | 3441.8425 | 1108.6199 | 4460.8942 | 1838.5448 | 12560.3889 | 1837.1352 | 4762.4628 | 1867.0776 | 4492.2243 | 12661.4916 | 2678.9674 | 383.454 | 1917.4406 | 3601.8991 | 877.1394 | 80.1449
2035 | 9 | 8 | 1 | MW | 9225.6495 | 4398.736 | 2209.4218 | 8798.0375 | 6762.3927 | 1067.8869 | 2536.6218 | 554.8197 | 3923.7934 | 2418.2573 | 3212.8583 | 1074.0464 | 4316.3136 | 1713.4899 | 11807.8457 | 1907.1031 | 4584.4864 | 1808.9965 | 4282.6562 | 11717.3061 | 2475.7557 | 367.6789 | 1819.6661 | 3466.3947 | 840.3575 | 77.645
2035 | 9 | 8 | 2 | MW | 8874.5168 | 4165.9988 | 2104.3379 | 8471.4512 | 6505.0127 | 1039.3494 | 2542.44 | 515.0672 | 3687.5117 | 2328.0384 | 3015.5188 | 1053.2364 | 4281.326 | 1642.253 | 11249.9651 | 1812.6313 | 4443.2648 | 1760.6541 | 4149.4531 | 10765.6369 | 2348.2583 | 353.3444 | 1754.2536 | 3433.3802 | 822.1059 | 76.1403
2035 | 9 | 8 | 3 | MW | 8505.0592 | 4069.9641 | 2040.8088 | 8291.5276 | 6234.2006 | 1015.3282 | 2548.8811 | 490.641 | 3475.4632 | 2272.6023 | 2871.6844 | 1053.2364 | 4379.0847 | 1620.4771 | 10924.4503 | 1729.0836 | 4380.393 | 1719.9624 | 4102.5935 | 10357.0697 | 2288.6285 | 342.8043 | 1710.8748 | 3450.5747 | 809.5056 | 76.1403
2035 | 9 | 8 | 4 | MW | 8489.5486 | 4009.2076 | 1977.9329 | 8309.1334 | 6222.8314 | 1002.394 | 2577.7628 | 480.3095 | 3418.5132 | 2249.1547 | 2759.4947 | 1065.0342 | 4478.3877 | 1547.3729 | 10888.6294 | 1727.0162 | 4301.56 | 1698.0518 | 4053.5642 | 10165.2437 | 2247.044 | 338.8342 | 1688.1527 | 3515.92 | 811.9145 | 76.9934
2035 | 9 | 8 | 5 | MW | 8610.8186 | 3994.9982 | 1993.1627 | 8700.2543 | 6311.7221 | 1009.3746 | 2604.7744 | 467.2412 | 3378.9308 | 2219.4945 | 2735.3306 | 1115.6664 | 4511.8317 | 1603.6783 | 11020.3788 | 1776.3194 | 4388.6141 | 1709.8769 | 4035.7749 | 10499.0769 | 2315.3049 | 340.5206 | 1706.5136 | 3544.8091 | 807.9307 | 80.6544
2035 | 9 | 8 | 6 | MW | 8959.1307 | 3970.4992 | 2023.186 | 9324.1041 | 6567.0346 | 1034.9353 | 2623.0591 | 463.6149 | 3442.7474 | 2211.265 | 2702.5359 | 1148.1093 | 4695.001 | 1734.0221 | 11347.6272 | 1856.6203 | 4455.8396 | 1753.1766 | 3979.8037 | 10763.1499 | 2448.6871 | 341.0476 | 1720.0553 | 3662.4284 | 855.1821 | 83.0002
2035 | 9 | 8 | 7 | MW | 9291.9259 | 4174.8186 | 2019.2699 | 9901.0252 | 6810.9731 | 1032.3688 | 2659.2133 | 478.3253 | 3490.0039 | 2244.6506 | 2709.4398 | 1199.3965 | 4986.7343 | 1862.4987 | 11775.1876 | 1933.0833 | 4550.1484 | 1748.829 | 4235.3626 | 11099.47 | 2564.0227 | 338.799 | 1871.0775 | 3940.9995 | 964.5081 | 86.7086
2035 | 9 | 8 | 8 | MW | 9675.4805 | 4593.745 | 2130.4461 | 10812.348 | 7092.1184 | 1097.3485 | 2808.4007 | 549.0723 | 3775.9657 | 2405.2138 | 3031.6278 | 1268.0524 | 5189.4559 | 2049.4586 | 12880.0268 | 2112.8747 | 4814.2118 | 1858.9044 | 4716.5431 | 12581.7723 | 2979.8617 | 357.174 | 2088.6589 | 4207.8783 | 1118.12 | 91.6728
2035 | 9 | 8 | 9 | MW | 10187.3663 | 5017.0819 | 2325.384 | 11844.9244 | 7467.3302 | 1181.4218 | 2922.6811 | 648.8298 | 4128.1678 | 2631.6171 | 3483.2668 | 1317.7009 | 5348.4434 | 2246.3728 | 14213.7388 | 2319.236 | 5061.8322 | 2001.3243 | 5207.2691 | 14529.9329 | 3461.214 | 381.5919 | 2300.7337 | 4400.4726 | 1243.4736 | 95.2627
2035 | 9 | 8 | 10 | MW | 10566.6995 | 5521.7553 | 2514.2305 | 12466.8113 | 7745.381 | 1250.0972 | 2958.2117 | 748.5187 | 4536.9156 | 2857.8643 | 4005.6712 | 1378.0003 | 5464.7247 | 2368.6284 | 15393.2484 | 2494.5997 | 5289.6239 | 2117.6602 | 5649.3998 | 16328.6254 | 3842.9231 | 400.1074 | 2497.199 | 4516.7152 | 1323.2449 | 99.6228
2035 | 9 | 8 | 11 | MW | 10817.7015 | 5916.1828 | 2718.96 | 12818.8309 | 7929.3653 | 1320.1068 | 2962.9906 | 837.8761 | 4978.3792 | 3060.6637 | 4402.6538 | 1419.7843 | 5625.2552 | 2440.4878 | 16537.6056 | 2613.2798 | 5448.7397 | 2236.2561 | 6005.6209 | 17875.7025 | 4140.6788 | 425.7902 | 2663.5992 | 4564.8638 | 1405.518 | 102.644
2035 | 9 | 8 | 12 | MW | 10957.309 | 6250.3443 | 2893.4466 | 13098.4886 | 8031.6974 | 1371.5363 | 2920.3952 | 909.4443 | 5293.4224 | 3223.0903 | 4792.7304 | 1446.8202 | 5735.878 | 2509.8597 | 17355.7895 | 2695.6468 | 5653.3162 | 2323.3775 | 6323.226 | 19066.5182 | 4360.7594 | 449.2946 | 2781.8001 | 4611.6357 | 1464.6273 | 104.5989
2035 | 9 | 8 | 13 | MW | 10971.4124 | 6511.0108 | 3070.5449 | 13219.7301 | 8042.0352 | 1420.0915 | 2891.9293 | 962.8808 | 5625.0257 | 3344.3665 | 5079.2479 | 1475.9866 | 5834.1512 | 2549.9888 | 18060.7161 | 2772.4053 | 5794.0538 | 2405.6298 | 6527.153 | 20339.5516 | 4559.655 | 472.518 | 2904.8215 | 4768.4622 | 1490.0136 | 106.7078
2035 | 9 | 8 | 14 | MW | 10934.7499 | 6488.4721 | 3288.7625 | 13407.4691 | 8015.1617 | 1456.5334 | 3103.451 | 1008.7911 | 5871.4051 | 3448.5613 | 5316.8616 | 1520.0642 | 5906.1846 | 2623.0929 | 18786.8513 | 2828.4978 | 5876.755 | 2467.3623 | 6737.1541 | 21712.2455 | 4742.0751 | 496.3387 | 2940.3968 | 4993.3827 | 1495.7575 | 109.8949
2035 | 9 | 8 | 15 | MW | 10988.3301 | 6641.8331 | 3369.2613 | 13636.2843 | 8054.4359 | 1469.9812 | 3115.9174 | 1047.0383 | 5943.2991 | 3535.3647 | 5404.3128 | 1500.2379 | 5886.6323 | 2655.135 | 19505.7264 | 2887.2475 | 5888.8458 | 2490.1427 | 5832.9339 | 22442.1769 | 4809.1584 | 531.2616 | 2942.0028 | 5123.385 | 1460.0876 | 108.4613
2035 | 9 | 8 | 16 | MW | 11167.4207 | 6528.6503 | 3805.0443 | 14023.5035 | 8185.7091 | 1511.8639 | 3184.6937 | 1051.0067 | 5902.9092 | 3544.3716 | 5499.8179 | 1504.4981 | 5725.0727 | 2732.5939 | 20128.2539 | 2973.4524 | 5890.2971 | 2561.0919 | 5333.0964 | 22614.0731 | 4605.5545 | 540.6423 | 2841.4744 | 5075.2364 | 1392.9171 | 108.7693
2035 | 9 | 8 | 17 | MW | 11339.4628 | 6487.4919 | 3927.751 | 14158.4371 | 8311.8158 | 1503.8569 | 3196.953 | 1039.3067 | 5627.4484 | 3517.8183 | 4631.637 | 1447.967 | 5613.4216 | 2806.3205 | 20201.0487 | 2989.9849 | 5973.4815 | 2547.5282 | 5064.9545 | 21699.788 | 4615.362 | 543.7692 | 2773.7675 | 5091.7426 | 1312.1273 | 104.6818
2035 | 9 | 8 | 18 | MW | 11163.1928 | 6180.2794 | 3919.4834 | 13734.0675 | 8182.6101 | 1479.1173 | 3124.0215 | 968.9703 | 5575.3455 | 3358.1875 | 4527.5012 | 1440.4303 | 5645.322 | 2899.3334 | 19639.5375 | 3016.5561 | 5962.8419 | 2505.6193 | 4984.2521 | 20962.373 | 4309.3685 | 533.8263 | 2676.4524 | 5055.977 | 1252.7389 | 104.1368
2035 | 9 | 8 | 19 | MW | 11218.1865 | 5968.61 | 3855.9543 | 14181.9075 | 8222.9204 | 1495.234 | 3141.6825 | 945.3651 | 5647.6438 | 3304.6148 | 4560.8704 | 1438.2998 | 5498.6833 | 2874.7582 | 19071.9676 | 2928.5794 | 5927.0527 | 2532.9209 | 5038.0537 | 20364.4667 | 4064.5723 | 525.7104 | 2555.4964 | 5054.6003 | 1218.2742 | 103.9828
2035 | 9 | 8 | 20 | MW | 11298.5662 | 5798.5896 | 3674.07 | 14307.0627 | 8281.8387 | 1484.6606 | 3084.7506 | 895.2812 | 5492.142 | 3190.9469 | 4569.5 | 1376.1986 | 5218.7836 | 2817.8304 | 18691.9349 | 2937.436 | 5846.77 | 2515.0096 | 4968.1976 | 20214.9873 | 3924.9132 | 514.3623 | 2447.6239 | 4812.4831 | 1152.6781 | 99.4925
2035 | 9 | 8 | 21 | MW | 10978.4609 | 5454.1385 | 3423.2175 | 13340.9837 | 8047.2018 | 1391.9643 | 2977.1193 | 825.3552 | 5130.2465 | 3032.2471 | 4314.6271 | 1265.9227 | 4888.461 | 2605.0504 | 17278.3464 | 2756.4638 | 5686.2029 | 2357.9825 | 4803.7544 | 18640.5196 | 3668.3485 | 474.5558 | 2335.8496 | 4423.1714 | 1081.6161 | 91.5189
2035 | 9 | 8 | 22 | MW | 10687.9695 | 4955.3461 | 3054.0097 | 11979.858 | 7834.2718 | 1277.7109 | 2821.6987 | 735.3136 | 4660.9133 | 2827.8942 | 3971.1508 | 1152.0425 | 4627.0839 | 2297.3904 | 15422.2512 | 2415.7751 | 5177.4209 | 2164.4376 | 4479.2074 | 15817.9222 | 3165.4203 | 440.3355 | 2115.5131 | 4005.6565 | 983.5934 | 83.2846
2035 | 9 | 8 | 23 | MW | 10071.7377 | 4461.4529 | 2660.2169 | 10427.0917 | 7382.5745 | 1151.2417 | 2715.3145 | 595.9405 | 4212.1789 | 2511.5831 | 3657.5935 | 1084.2055 | 4480.9604 | 2040.748 | 13527.3188 | 2138.5593 | 4875.1498 | 1950.1993 | 4202.3878 | 13533.4301 | 2686.0287 | 403.6559 | 1951.868 | 3804.1208 | 884.7368 | 78.3796
2035 | 9 | 8 | 24 | MW | 9581.0038 | 4262.5231 | 2436.9956 | 9331.9316 | 7022.867 | 1096.0141 | 2630.9553 | 554.4092 | 3830.0879 | 2417.3263 | 3311.8159 | 1067.9836 | 4344.6123 | 1846.633 | 12176.1394 | 1857.2101 | 4628.0134 | 1856.6438 | 4030.1348 | 12033.6964 | 2456.1405 | 375.0922 | 1799.6979 | 3566.8196 | 835.3552 | 77.2066
2035 | 9 | 9 | 1 | MW | 9152.3183 | 4088.0933 | 2273.8218 | 8813.6925 | 6708.641 | 1056.4925 | 2530.8043 | 531.1461 | 3574.015 | 2364.5296 | 3100.6686 | 1039.637 | 4360.5621 | 1715.6679 | 11425.3398 | 1958.4724 | 4393.9343 | 1789.6944 | 3937.2824 | 11229.0196 | 2300.3969 | 356.4714 | 1733.1375 | 3462.9577 | 799.6849 | 75.157
2035 | 9 | 9 | 2 | MW | 8854.7784 | 3926.8917 | 2150.2442 | 8545.764 | 6490.5445 | 1030.7265 | 2521.2459 | 499.741 | 3435.4775 | 2293.2543 | 2943.6021 | 1029.3139 | 4343.5832 | 1681.7597 | 11094.2693 | 1838.0205 | 4301.0768 | 1746.0469 | 3854.8443 | 10596.2391 | 2217.6224 | 347.4068 | 1680.3491 | 3456.079 | 791.4391 | 74.4106
2035 | 9 | 9 | 3 | MW | 8521.9832 | 3946.0011 | 2088.2382 | 8516.4291 | 6246.6059 | 1013.0699 | 2533.921 | 487.8358 | 3308.2486 | 2266.2349 | 2833.137 | 1048.1574 | 4520.0636 | 1684.56 | 10936.1467 | 1756.2433 | 4256.0992 | 1716.1368 | 3911.6834 | 10486.6193 | 2169.3688 | 345.3339 | 1660.1518 | 3521.422 | 785.6023 | 75.7731
2035 | 9 | 9 | 4 | MW | 8600.9494 | 4062.1245 | 2057.344 | 8940.7986 | 6304.488 | 1022.6167 | 2620.5661 | 473.1937 | 3345.4074 | 2233.0042 | 2799.7678 | 1102.8849 | 4852.445 | 1685.4931 | 11182.3845 | 1839.7923 | 4276.4111 | 1732.309 | 3986.7456 | 10745.7071 | 2193.6911 | 351.0607 | 1673.9225 | 3760.0999 | 810.6175 | 79.7302
2035 | 9 | 9 | 5 | MW | 8943.6201 | 4318.8711 | 2139.5836 | 9981.2026 | 6555.6654 | 1063.1649 | 2740.2481 | 492.2147 | 3508.9875 | 2276.1728 | 2921.7393 | 1237.5752 | 5123.0824 | 1907.6049 | 11881.3056 | 2052.9442 | 4432.6252 | 1800.9975 | 4207.1601 | 12145.8031 | 2390.6259 | 367.433 | 1784.3199 | 4051.0541 | 841.7474 | 89.4692
2035 | 9 | 9 | 6 | MW | 9784.067 | 4604.0346 | 2304.4982 | 11473.3481 | 7171.7121 | 1143.9533 | 2852.4505 | 527.7935 | 3852.3027 | 2356.9212 | 3028.7509 | 1344.2458 | 5328.8912 | 2206.5544 | 13395.8884 | 2347.8733 | 4739.7324 | 1937.8526 | 4436.2531 | 13989.3292 | 2797.8337 | 399.475 | 1897.242 | 4350.9474 | 926.3364 | 97.1821
2035 | 9 | 9 | 7 | MW | 10704.8935 | 4852.4511 | 2418.2851 | 12693.6635 | 7846.6771 | 1190.8661 | 2882.5787 | 577.9459 | 4131.3989 | 2470.7427 | 3203.6532 | 1384.883 | 5584.6084 | 2447.9546 | 14897.7579 | 2562.206 | 5048.7749 | 2017.3228 | 4715.6753 | 16004.7629 | 3165.4203 | 420.4498 | 2037.0184 | 4667.3513 | 1017.6879 | 100.1204
2035 | 9 | 9 | 8 | MW | 11237.9312 | 5094.4987 | 2576.4542 | 13290.1292 | 8237.3933 | 1256.0509 | 3006.6246 | 657.2455 | 4546.609 | 2650.7169 | 3570.1423 | 1408.8054 | 5792.9892 | 2591.9851 | 16454.7801 | 2688.562 | 5300.7475 | 2127.7456 | 4982.5164 | 18311.6718 | 3569.0974 | 446.3083 | 2223.3856 | 4895.7112 | 1121.3622 | 101.8502
2035 | 9 | 9 | 9 | MW | 11549.5745 | 5368.8839 | 2770.3045 | 13673.4346 | 8465.8275 | 1320.3121 | 3100.9573 | 753.3082 | 4896.7908 | 2868.7345 | 3995.3149 | 1440.5934 | 5920.5909 | 2691.5317 | 17822.4002 | 2787.757 | 5534.8266 | 2236.6039 | 5315.3072 | 20374.4374 | 3959.8286 | 474.9773 | 2418.7055 | 5081.4268 | 1223.9258 | 104.1486
2035 | 9 | 9 | 10 | MW | 11779.4246 | 5803 | 2935.0014 | 14103.6809 | 8634.3074 | 1398.329 | 3133.7871 | 864.355 | 5220.7199 | 3120.7589 | 4472.8437 | 1468.9409 | 6005.4863 | 2788.5887 | 19067.7624 | 2892.5617 | 5749.0755 | 2368.7642 | 5632.9123 | 22345.0261 | 4306.2301 | 502.2762 | 2600.9419 | 5168.092 | 1292.3004 | 106.1983
2035 | 9 | 9 | 11 | MW | 11919.0321 | 6164.6002 | 3042.9137 | 14359.8681 | 8736.6396 | 1454.8911 | 3143.3448 | 958.1598 | 5600.3873 | 3333.6525 | 4820.347 | 1492.0445 | 6099.1294 | 2881.6015 | 20166.0035 | 2997.3665 | 5914.9619 | 2464.5802 | 5906.6954 | 23822.3431 | 4489.8267 | 530.4535 | 2721.8966 | 5170.1569 | 1369.2921 | 107.8689
2035 | 9 | 9 | 12 | MW | 11997.9983 | 6399.7865 | 3220.8819 | 14641.4766 | 8794.5218 | 1507.3472 | 3109.8921 | 1038.0752 | 5834.6496 | 3515.0226 | 5093.6312 | 1494.994 | 6175.7929 | 2955.0175 | 20809.2277 | 3080.029 | 6043.1246 | 2553.4407 | 6156.1792 | 25035.587 | 4673.422 | 555.258 | 2804.5222 | 5234.8116 | 1436.4625 | 108.0821
2035 | 9 | 9 | 13 | MW | 12002.2262 | 6616.3549 | 3514.3778 | 14827.2647 | 8797.6208 | 1556.7234 | 3088.9059 | 1120.7957 | 6030.5423 | 3702.7602 | 5362.8885 | 1504.826 | 6224.6729 | 3097.4925 | 21683.3396 | 3196.052 | 6115.6703 | 2637.0838 | 6271.5931 | 26438.17 | 4875.0651 | 585.754 | 2893.5756 | 5370.316 | 1477.2282 | 108.7931
2035 | 9 | 9 | 14 | MW | 12017.743 | 6619.785 | 3815.0527 | 15054.117 | 8808.9946 | 1595.9372 | 3296.0645 | 1167.9375 | 6274.9024 | 3809.7507 | 5665.515 | 1528.5846 | 6267.3779 | 3126.4235 | 22413.5033 | 3238.8589 | 6194.5018 | 2703.5118 | 6375.2928 | 27678.816 | 4998.6397 | 619.2013 | 2868.7868 | 5563.5963 | 1480.4704 | 110.5109
2035 | 9 | 9 | 15 | MW | 12036.0743 | 6683.9708 | 4070.0391 | 15284.883 | 8822.4314 | 1616.8784 | 3265.7285 | 1180.938 | 6369.4145 | 3839.2546 | 5714.9943 | 1540.5462 | 6251.9426 | 3240.9016 | 23087.4343 | 3290.5237 | 6204.1749 | 2738.9861 | 6073.7412 | 28164.6041 | 5082.5918 | 641.6166 | 2833.4418 | 5679.1529 | 1456.8454 | 111.3759
2035 | 9 | 9 | 16 | MW | 12096.7092 | 6364.5092 | 4221.6814 | 15492.1786 | 8866.8768 | 1651.1645 | 3284.8446 | 1164.5168 | 6180.3893 | 3801.986 | 5953.7582 | 1534.3195 | 6114.0509 | 3320.2267 | 23490.0362 | 3281.3716 | 6004.9177 | 2797.0667 | 5755.2681 | 27940.3907 | 4982.163 | 655.1782 | 2724.8809 | 5531.2678 | 1406.4442 | 110.9256
2035 | 9 | 9 | 17 | MW | 12120.6818 | 6264.5537 | 4132.6973 | 15273.1539 | 8884.4487 | 1608.6661 | 3263.0276 | 1143.3064 | 5852.4215 | 3753.8484 | 5024.0159 | 1503.8423 | 6045.1047 | 3342.9357 | 23703.9607 | 3209.3363 | 5918.3476 | 2725.0745 | 5175.1621 | 26595.1102 | 4602.416 | 662.8023 | 2571.3338 | 5436.3473 | 1357.0626 | 108.7219
2035 | 9 | 9 | 18 | MW | 11825.9626 | 6073.4645 | 4112.0283 | 14895.713 | 8668.4197 | 1538.5537 | 3188.8497 | 1066.6755 | 5559.5931 | 3579.9318 | 4940.0161 | 1508.2664 | 6014.2333 | 3307.4731 | 22362.8016 | 3094.1998 | 5834.6792 | 2606.3044 | 5033.2804 | 24776.4878 | 4336.4371 | 633.4656 | 2469.4285 | 5364.8139 | 1329.4525 | 109.0418
2035 | 9 | 9 | 19 | MW | 11794.9351 | 5969.5902 | 4078.7412 | 15046.2895 | 8645.6767 | 1534.6531 | 3174.7202 | 1042.3172 | 5495.3732 | 3524.6507 | 4920.4557 | 1501.7126 | 5806.8816 | 3228.7694 | 21436.7176 | 3086.524 | 5850.1549 | 2599.6967 | 4971.6691 | 23971.8111 | 4188.1469 | 621.8715 | 2346.407 | 5331.7971 | 1305.4561 | 108.5679
2035 | 9 | 9 | 20 | MW | 11840.0596 | 5793.2 | 3968.0004 | 15046.2895 | 8678.7528 | 1522.6423 | 3125.0601 | 981.2861 | 5415.8041 | 3386.1379 | 4743.8278 | 1427.8128 | 5448.7748 | 3116.7798 | 20801.0407 | 3078.2571 | 5794.0538 | 2579.3506 | 4983.3842 | 23216.9646 | 4092.0331 | 592.2889 | 2317.7177 | 5029.1505 | 1236.4333 | 103.2245
2035 | 9 | 9 | 21 | MW | 11438.1674 | 5530.0845 | 3600.7512 | 13898.3361 | 8384.1662 | 1429.9461 | 3003.7159 | 897.2654 | 5055.5247 | 3195.4497 | 4521.1718 | 1306.0671 | 5049.5061 | 2904.933 | 18930.3354 | 2867.4668 | 5594.7966 | 2422.3235 | 4828.9205 | 21231.4313 | 3754.6548 | 540.5721 | 2184.8273 | 4520.1546 | 1149.8062 | 94.4215
2035 | 9 | 9 | 22 | MW | 11087.041 | 4993.563 | 3181.9379 | 12494.1954 | 8126.7909 | 1276.4792 | 2850.7882 | 801.8185 | 4602.7515 | 2978.8306 | 4192.6556 | 1170.394 | 4796.876 | 2612.828 | 16702.9384 | 2508.7706 | 5152.756 | 2162.3512 | 4493.0912 | 17693.8357 | 3210.9263 | 489.9444 | 2014.2963 | 4063.4348 | 1032.4191 | 84.6115
2035 | 9 | 9 | 23 | MW | 10387.6089 | 4507.9999 | 2779.8775 | 10988.3578 | 7614.1078 | 1148.0595 | 2758.7406 | 665.3875 | 4172.1931 | 2669.1956 | 3709.373 | 1102.394 | 4614.2212 | 2317.3002 | 14498.5825 | 2249.2681 | 4787.1284 | 1944.8087 | 4175.487 | 15135.3113 | 2707.998 | 449.7162 | 1896.0954 | 3756.6606 | 934.5821 | 79.6947
2035 | 9 | 9 | 24 | MW | 9815.088 | 4329.1597 | 2498.5662 | 9881.4685 | 7194.4505 | 1083.6958 | 2680.6146 | 599.6353 | 3796.9688 | 2519.9676 | 3395.2401 | 1078.7985 | 4477.8732 | 2085.2329 | 12859.7065 | 1926.2927 | 4528.8685 | 1835.7767 | 3997.5929 | 13296.7591 | 2437.7018 | 411.315 | 1815.9934 | 3587.4534 | 870.2836 | 77.9886
2035 | 9 | 10 | 1 | MW | 9345.506 | 4152.7696 | 2367.3742 | 9382.774 | 6850.2473 | 1037.9121 | 2594.5931 | 527.5882 | 3525.9509 | 2356.4551 | 3111.5995 | 1050.6149 | 4403.2678 | 1893.6065 | 11991.957 | 2000.6896 | 4349.924 | 1758.2193 | 3827.9435 | 12272.8543 | 2276.0746 | 396.1021 | 1717.7595 | 3460.8927 | 816.3617 | 75.9508
2035 | 9 | 10 | 2 | MW | 9001.4344 | 3981.2784 | 2244.8852 | 9050.3231 | 6598.0432 | 1015.8417 | 2568.2051 | 494.6094 | 3369.2373 | 2281.608 | 2952.2317 | 1033.7381 | 4387.8318 | 1845.3892 | 11543.7606 | 1897.6567 | 4257.5497 | 1720.8322 | 3708.6243 | 11525.4801 | 2145.4387 | 383.5594 | 1654.1846 | 3403.1144 | 804.5953 | 74.7305
2035 | 9 | 10 | 3 | MW | 8624.922 | 3982.7492 | 2173.9593 | 8850.8429 | 6322.0599 | 1003.01 | 2553.8678 | 477.0937 | 3264.6274 | 2241.8562 | 2860.178 | 1055.203 | 4567.9145 | 1805.5708 | 11230.9241 | 1812.0416 | 4199.0301 | 1699.0952 | 3724.2448 | 11226.5213 | 2086.5932 | 378.0434 | 1628.2479 | 3467.7714 | 797.5539 | 76.2825
2035 | 9 | 10 | 4 | MW | 8654.5359 | 4042.5254 | 2156.5533 | 9075.7443 | 6343.7669 | 1009.9903 | 2618.9038 | 481.2674 | 3285.6295 | 2251.328 | 2812.4254 | 1110.2585 | 4902.8673 | 1805.259 | 11451.0592 | 1869.9047 | 4223.6957 | 1710.9199 | 3811.8891 | 11258.9086 | 2139.5539 | 379.0974 | 1647.9871 | 3708.512 | 816.6396 | 80.2634
2035 | 9 | 10 | 5 | MW | 8990.1517 | 4293.3919 | 2240.7514 | 10139.6066 | 6589.773 | 1056.8003 | 2728.8203 | 492.7621 | 3438.7077 | 2277.4164 | 2863.0549 | 1241.9993 | 5122.0533 | 2002.1744 | 12130.9936 | 2074.1999 | 4386.6797 | 1790.2159 | 3984.143 | 12611.6614 | 2328.251 | 394.7671 | 1743.0064 | 4031.1063 | 844.805 | 89.789
2035 | 9 | 10 | 6 | MW | 9858.8053 | 4599.1356 | 2390.8716 | 11647.4071 | 7226.4953 | 1141.2843 | 2846.8401 | 523.2093 | 3779.6011 | 2346.5171 | 2978.6971 | 1352.2752 | 5301.6215 | 2253.2172 | 13666.3283 | 2372.9669 | 4729.0929 | 1933.3314 | 4252.284 | 14412.8523 | 2733.4968 | 422.7336 | 1853.1747 | 4300.7361 | 935.138 | 97.7627
2035 | 9 | 10 | 7 | MW | 10805.0116 | 4838.7322 | 2489.4287 | 12816.868 | 7920.0636 | 1181.7297 | 2877.7998 | 567.6143 | 4061.9276 | 2447.2951 | 3152.4481 | 1394.7141 | 5490.4507 | 2490.2617 | 15241.1922 | 2581.6899 | 5019.7563 | 2001.8458 | 4474.0012 | 16316.1679 | 3026.9376 | 439.2815 | 1913.5375 | 4564.8638 | 1019.8193 | 100.8313
2035 | 9 | 10 | 8 | MW | 11283.0557 | 5037.1705 | 2627.582 | 13321.4271 | 8270.4695 | 1236.9573 | 2982.7296 | 630.0825 | 4434.7284 | 2589.0697 | 3502.8283 | 1420.1113 | 5681.8526 | 2651.0909 | 16731.0238 | 2694.1705 | 5217.5622 | 2095.4012 | 4662.3076 | 18344.0591 | 3399.2312 | 461.5563 | 2082.922 | 4754.0187 | 1125.1615 | 102.6677
2035 | 9 | 10 | 9 | MW | 11514.3193 | 5296.3671 | 2809.9017 | 13610.863 | 8439.9855 | 1292.0825 | 3058.9855 | 729.4978 | 4734.8267 | 2814.6957 | 3906.1392 | 1438.1358 | 5830.5495 | 2725.1282 | 17963.8206 | 2775.0624 | 5361.6847 | 2188.783 | 4977.3092 | 20242.4008 | 3739.748 | 481.2663 | 2268.8298 | 4931.479 | 1215.8647 | 103.9709
2035 | 9 | 10 | 10 | MW | 11683.5343 | 5724.603 | 2977.427 | 13896.3852 | 8564.02 | 1357.1647 | 3107.3991 | 844.7867 | 4955.3568 | 3076.348 | 4355.4758 | 1490.4059 | 5944.7733 | 2819.3859 | 19004.7649 | 2858.9057 | 5508.2265 | 2299.0321 | 5301.8563 | 22302.6681 | 4020.2427 | 505.9653 | 2457.0347 | 5047.7217 | 1290.6326 | 107.7504
2035 | 9 | 10 | 11 | MW | 11825.9626 | 6045.0466 | 3178.2395 | 14168.2154 | 8668.4197 | 1418.9623 | 3114.4631 | 960.2809 | 5253.4358 | 3338.4665 | 4651.1984 | 1512.1996 | 6035.8431 | 2913.3329 | 20044.9654 | 2944.5208 | 5626.2329 | 2403.717 | 5564.792 | 23951.8813 | 4197.9545 | 535.056 | 2568.1205 | 5112.3786 | 1381.0579 | 109.3262
2035 | 9 | 10 | 12 | MW | 11903.5216 | 6224.867 | 3395.5872 | 14418.538 | 8725.2704 | 1451.4008 | 3083.712 | 1043.5488 | 5442.0577 | 3527.4464 | 4952.0993 | 1524.1604 | 6101.1875 | 2981.4588 | 20881.6977 | 3010.3566 | 5782.447 | 2458.6677 | 5776.5288 | 25038.074 | 4387.0437 | 565.271 | 2742.7824 | 5221.7448 | 1444.8938 | 110.1911
2035 | 9 | 10 | 13 | MW | 11943.0047 | 6406.6468 | 3608.3656 | 14704.0603 | 8754.2115 | 1503.8569 | 3078.7253 | 1127.1594 | 5606.8496 | 3717.2023 | 5261.054 | 1547.9198 | 6166.532 | 3137.9333 | 21813.2768 | 3096.5614 | 5888.3626 | 2547.5282 | 5914.9381 | 26470.5459 | 4523.1722 | 604.6209 | 2787.7685 | 5417.7762 | 1492.2374 | 111.909
2035 | 9 | 10 | 14 | MW | 11954.281 | 6539.9192 | 3890.1123 | 14745.1244 | 8762.4771 | 1546.0475 | 3165.5775 | 1170.6749 | 5756.6966 | 3815.9619 | 5553.3242 | 1566.7632 | 6173.2202 | 3225.0359 | 22626.5396 | 3145.8634 | 6006.369 | 2618.9989 | 6046.4064 | 27379.8571 | 4636.5458 | 639.5437 | 2844.4587 | 5609.6822 | 1511.4149 | 113.2715
2035 | 9 | 10 | 15 | MW | 11992.357 | 6410.5657 | 4070.6913 | 14913.3067 | 8790.3867 | 1587.6224 | 3273.001 | 1195.6477 | 5835.8614 | 3872.6402 | 5656.8855 | 1590.0308 | 6050.25 | 3360.0451 | 23173.3438 | 3217.8987 | 5958.489 | 2689.4266 | 5953.1211 | 28064.9549 | 4624.3853 | 663.0131 | 2813.0142 | 5765.8204 | 1479.8222 | 114.9539
2035 | 9 | 10 | 16 | MW | 12026.2051 | 6222.4161 | 4179.9089 | 14923.085 | 8815.1973 | 1555.389 | 3284.8446 | 1129.417 | 5625.429 | 3722.3262 | 5771.3775 | 1572.99 | 5893.8358 | 3503.1436 | 23201.6465 | 3266.0199 | 5892.7147 | 2634.8232 | 6031.2199 | 28167.1024 | 4582.4087 | 660.5186 | 2795.5721 | 5712.8581 | 1426.9193 | 113.7217
2035 | 9 | 10 | 17 | MW | 12051.5848 | 6045.5363 | 4063.5123 | 14907.4421 | 8833.8006 | 1490.6145 | 3302.5064 | 1075.6385 | 5301.0965 | 3600.2738 | 5033.7966 | 1529.4043 | 5853.7028 | 3775.6506 | 22752.9452 | 3252.44 | 5847.2532 | 2525.0956 | 5867.6445 | 27280.208 | 4492.9651 | 641.8977 | 2776.9808 | 5447.3537 | 1346.9634 | 110.5702
2035 | 9 | 10 | 18 | MW | 11790.7073 | 5965.1808 | 3818.9688 | 14883.9838 | 8642.5776 | 1449.861 | 3227.7048 | 976.3596 | 4995.7468 | 3374.9577 | 5015.3852 | 1540.5462 | 5890.2334 | 3626.9537 | 21463.0635 | 3296.7233 | 5744.2393 | 2456.0592 | 5556.9822 | 25177.5827 | 4120.6715 | 612.28 | 2675.993 | 5359.9979 | 1279.237 | 111.3759
2035 | 9 | 10 | 19 | MW | 11769.5554 | 5907.3639 | 3631.8631 | 15097.144 | 8627.0733 | 1450.7851 | 3251.184 | 954.944 | 5057.9483 | 3326.354 | 4905.4968 | 1543.8236 | 5696.7741 | 3487.5897 | 20691.1008 | 3307.0562 | 5769.3882 | 2457.6247 | 5472.8075 | 23931.9514 | 4044.565 | 598.4725 | 2682.879 | 5322.8557 | 1268.1194 | 111.6128
2035 | 9 | 10 | 20 | MW | 11864.0321 | 5774.0916 | 3469.3415 | 15363.1096 | 8696.3247 | 1438.569 | 3148.1244 | 905.1337 | 5020.7894 | 3213.3073 | 4731.1701 | 1475.9866 | 5448.2603 | 3339.2034 | 20249.5217 | 3263.0672 | 5696.8433 | 2436.9307 | 5295.3483 | 23490.9969 | 3958.2587 | 576.4436 | 2536.9064 | 5028.4622 | 1196.8717 | 106.7078
2035 | 9 | 10 | 21 | MW | 11497.3952 | 5511.4648 | 3230.2371 | 14226.8853 | 8427.5802 | 1346.1809 | 3038.8308 | 818.9921 | 4783.6992 | 3017.8063 | 4529.2269 | 1343.099 | 5055.1659 | 3048.3421 | 18663.8238 | 3011.5374 | 5471.9541 | 2280.4256 | 4823.2794 | 21502.9767 | 3580.0815 | 532.5264 | 2340.8993 | 4512.5898 | 1106.5387 | 97.0992
2035 | 9 | 10 | 22 | MW | 11134.9861 | 5041.5809 | 2883.2215 | 12660.4148 | 8161.9346 | 1223.0992 | 2891.5135 | 726.9661 | 4380.202 | 2808.9506 | 4174.8198 | 1205.1314 | 4780.9261 | 2686.5535 | 16461.8812 | 2617.4133 | 5043.938 | 2071.9257 | 4474.0012 | 18084.96 | 3101.0821 | 485.0608 | 2106.7908 | 4073.0645 | 992.7652 | 87.1233
2035 | 9 | 10 | 23 | MW | 10434.1468 | 4475.6613 | 2527.7195 | 11148.7126 | 7648.22 | 1110.8988 | 2784.7136 | 653.4139 | 3979.1274 | 2642.0212 | 3688.0858 | 1135.0008 | 4600.3295 | 2357.4293 | 14296.9124 | 2324.5502 | 4706.3617 | 1881.8585 | 4150.7549 | 15267.3479 | 2638.9528 | 450.0324 | 1918.1291 | 3779.3593 | 897.6145 | 82.0524
2035 | 9 | 10 | 24 | MW | 9861.626 | 4322.7899 | 2279.0432 | 10090.7149 | 7228.5628 | 1045.3031 | 2702.8473 | 591.0826 | 3653.584 | 2500.5579 | 3342.3093 | 1110.0946 | 4461.4081 | 2130.6509 | 12805.3427 | 1990.3566 | 4448.585 | 1770.7396 | 3959.8449 | 13378.9768 | 2377.2877 | 422.4173 | 1775.3697 | 3608.7778 | 819.6044 | 80.2515
2035 | 9 | 11 | 1 | MW | 9372.2992 | 4132.6809 | 2120.0023 | 9500.1139 | 6869.8868 | 1004.8576 | 2600.2034 | 533.1987 | 3426.9949 | 2369.1887 | 3136.3391 | 1078.4706 | 4412.0142 | 1959.245 | 11904.1676 | 2095.1614 | 4276.4111 | 1702.2252 | 3790.6294 | 12384.961 | 2206.6372 | 394.4508 | 1697.3331 | 3473.2734 | 782.1741 | 77.9649
2035 | 9 | 11 | 2 | MW | 9026.8142 | 3970.0096 | 2016.007 | 9157.8847 | 6616.6465 | 983.3004 | 2565.2956 | 501.3831 | 3307.0368 | 2296.981 | 2963.7381 | 1056.0219 | 4449.0599 | 1905.7388 | 11501.5128 | 1997.7369 | 4195.6444 | 1665.7074 | 3634.8638 | 11565.3397 | 2072.0785 | 383.8054 | 1633.757 | 3419.6228 | 774.5769 | 76.3417
2035 | 9 | 11 | 3 | MW | 8640.4325 | 3941.5908 | 2011.22 | 9001.4315 | 6333.4291 | 973.7537 | 2545.9724 | 479.9674 | 3224.2366 | 2248.3773 | 2875.7114 | 1081.0921 | 4598.2714 | 1790.3276 | 11297.9952 | 1894.113 | 4146.3139 | 1649.5352 | 3610.1317 | 10992.3486 | 2015.195 | 376.357 | 1600.018 | 3495.2839 | 775.7813 | 78.1544
2035 | 9 | 11 | 4 | MW | 8655.9494 | 4001.8576 | 2044.7249 | 9171.5646 | 6344.803 | 982.0685 | 2597.9176 | 480.72 | 3264.2232 | 2250.0857 | 2783.6588 | 1121.2374 | 4908.5272 | 1820.8141 | 11586.8201 | 1902.6754 | 4178.7174 | 1663.6204 | 3680.4217 | 11007.2932 | 2077.1778 | 380.3272 | 1620.4457 | 3720.8927 | 793.57 | 81.0572
2035 | 9 | 11 | 5 | MW | 8985.9239 | 4275.2636 | 2154.5957 | 10204.1411 | 6586.674 | 1022.4114 | 2703.6788 | 487.699 | 3424.168 | 2265.925 | 2845.7946 | 1250.5197 | 5096.8418 | 2039.8149 | 12333.3455 | 2083.0566 | 4343.1526 | 1731.9611 | 3863.522 | 12247.9392 | 2279.9974 | 390.024 | 1702.1524 | 4037.985 | 822.1987 | 90.4051
2035 | 9 | 11 | 6 | MW | 9860.2125 | 4589.8262 | 2309.0674 | 11711.9416 | 7227.5267 | 1102.2759 | 2847.4638 | 520.404 | 3746.0768 | 2340.1496 | 2931.5201 | 1348.9979 | 5267.1485 | 2306.101 | 13721.1687 | 2374.7388 | 4694.7549 | 1867.2513 | 4072.6552 | 14191.1258 | 2650.329 | 411.7718 | 1812.7801 | 4306.2381 | 911.6975 | 97.5257
2035 | 9 | 11 | 7 | MW | 10813.4736 | 4810.3134 | 2409.7998 | 12883.3654 | 7926.2663 | 1151.3442 | 2885.0724 | 558.9933 | 3972.2617 | 2427.7304 | 3122.5314 | 1384.0632 | 5486.3345 | 2528.5246 | 15147.4435 | 2578.1475 | 4991.2226 | 1950.3729 | 4307.8222 | 16009.7482 | 2997.5148 | 423.12 | 1927.7677 | 4562.1128 | 992.9509 | 100.0611
2035 | 9 | 11 | 8 | MW | 11304.2075 | 4994.0536 | 2520.975 | 13444.6315 | 8285.9738 | 1202.6712 | 2984.184 | 638.1561 | 4310.3264 | 2607.3921 | 3459.1027 | 1415.1962 | 5707.0647 | 2665.0893 | 16514.5531 | 2702.4374 | 5178.8713 | 2037.3206 | 4580.3025 | 17845.8021 | 3392.17 | 440.0896 | 2102.4309 | 4779.4685 | 1088.5653 | 102.3123
2035 | 9 | 11 | 9 | MW | 11522.7813 | 5243.9399 | 2619.0976 | 13743.8458 | 8446.1881 | 1251.9449 | 3073.3228 | 739.1451 | 4595.8849 | 2836.5912 | 3875.0701 | 1435.5143 | 5847.0146 | 2744.7262 | 17640.8329 | 2805.4703 | 5315.74 | 2120.7901 | 4964.2923 | 19901.0954 | 3671.8792 | 457.024 | 2296.6016 | 4970.6839 | 1185.7541 | 103.7814
2035 | 9 | 11 | 10 | MW | 11684.9479 | 5636.4079 | 2725.0514 | 13913.979 | 8565.0561 | 1309.123 | 3115.5025 | 835.0709 | 4832.5709 | 3054.2975 | 4308.2978 | 1477.7892 | 5879.4295 | 2847.6945 | 18607.2893 | 2878.0953 | 5430.3615 | 2217.6496 | 5326.5884 | 21777.0203 | 3917.8519 | 478.0691 | 2477.0017 | 5106.8766 | 1251.9984 | 106.8381
2035 | 9 | 11 | 11 | MW | 11864.0321 | 5954.4006 | 2850.5865 | 14297.2844 | 8696.3247 | 1362.5027 | 3125.8916 | 931.7494 | 5054.7171 | 3273.7136 | 4723.1151 | 1505.8089 | 5984.3911 | 2932.9309 | 19478.8746 | 2979.3576 | 5500.9719 | 2308.0746 | 5686.28 | 23426.2335 | 4147.3479 | 498.5169 | 2595.8923 | 5179.0983 | 1337.9761 | 108.8641
2035 | 9 | 11 | 12 | MW | 11974.0258 | 6150.8804 | 2989.8284 | 14647.3411 | 8776.9499 | 1397.9183 | 3087.6594 | 1014.8805 | 5279.6893 | 3462.3822 | 5029.1941 | 1515.64 | 6064.6563 | 3089.4043 | 20095.9645 | 3076.191 | 5701.1962 | 2368.0685 | 5947.046 | 24649.4366 | 4305.0524 | 518.2972 | 2751.5048 | 5273.3328 | 1388.841 | 109.575
2035 | 9 | 11 | 13 | MW | 12058.6333 | 6364.5092 | 3186.0717 | 15024.782 | 8838.9672 | 1447.5001 | 3083.9191 | 1088.6379 | 5459.0219 | 3629.7778 | 5304.7796 | 1540.7102 | 6104.2747 | 3271.387 | 20914.428 | 3235.9075 | 5776.6428 | 2452.06 | 6167.0265 | 25822.8209 | 4398.8133 | 543.2422 | 2806.5889 | 5359.9979 | 1441.4659 | 111.3877
2035 | 9 | 11 | 14 | MW | 12037.4814 | 6463.9731 | 3385.3611 | 15108.8732 | 8823.4629 | 1490.6145 | 3212.7439 | 1135.1638 | 5628.2568 | 3735.3697 | 5643.0777 | 1562.0112 | 6143.8931 | 3351.3357 | 21522.5988 | 3343.3694 | 5882.0752 | 2525.0956 | 6272.8949 | 27158.1421 | 4549.8486 | 566.6764 | 2861.4427 | 5625.5023 | 1441.3725 | 112.9279
2035 | 9 | 11 | 15 | MW | 12016.3295 | 6311.1017 | 3532.8706 | 15496.0924 | 8807.9585 | 1537.5271 | 3271.3388 | 1145.8381 | 5694.4961 | 3759.5935 | 5781.7328 | 1579.2168 | 6058.9971 | 3460.8355 | 21767.4027 | 3446.1068 | 5891.7475 | 2604.5653 | 6263.7834 | 27793.4096 | 4501.9872 | 572.4383 | 2881.64 | 5796.0839 | 1417.5618 | 114.172
2035 | 9 | 11 | 16 | MW | 12153.1164 | 6199.8775 | 3689.5176 | 15816.8141 | 8908.2232 | 1543.7892 | 3292.74 | 1141.5275 | 5508.7021 | 3749.8118 | 5892.1979 | 1588.72 | 5876.3416 | 3485.4118 | 21779.0731 | 3515.1894 | 5897.5517 | 2615.1733 | 6299.3627 | 27601.5836 | 4387.828 | 581.3623 | 2812.0967 | 5758.2533 | 1336.9577 | 114.8591
2035 | 9 | 11 | 17 | MW | 12330.7935 | 6019.5675 | 3583.1283 | 16706.6295 | 9038.4604 | 1502.4196 | 3377.3072 | 1097.5333 | 5269.1883 | 3649.9636 | 4922.757 | 1541.0381 | 5818.7152 | 3528.0295 | 21175.6273 | 3604.0514 | 5854.5078 | 2545.0934 | 6196.9648 | 26216.4435 | 4219.9238 | 564.8495 | 2742.0939 | 5499.6277 | 1268.026 | 111.4114
2035 | 9 | 11 | 18 | MW | 12036.0743 | 5944.6025 | 3424.306 | 16526.7059 | 8822.4314 | 1457.4576 | 3279.65 | 1017.2069 | 4996.151 | 3467.6611 | 4662.7049 | 1562.1751 | 5813.056 | 3317.7381 | 20200.8301 | 3497.1806 | 5742.3048 | 2468.9278 | 5935.7658 | 23767.5275 | 3950.021 | 546.088 | 2724.6505 | 5367.565 | 1225.2223 | 112.9398
2035 | 9 | 11 | 19 | MW | 12047.3506 | 5911.2837 | 3297.4656 | 16763.3365 | 8830.697 | 1458.1758 | 3291.2857 | 978.7544 | 5048.2539 | 3380.3929 | 4855.4419 | 1639.8433 | 5663.33 | 3160.3317 | 19880.7391 | 3480.6481 | 5713.2871 | 2470.1444 | 5953.1211 | 22910.5335 | 3923.7367 | 538.6046 | 2623.664 | 5291.2156 | 1207.8971 | 118.5556
2035 | 9 | 11 | 20 | MW | 12099.5299 | 5738.8124 | 3194.1215 | 16581.4742 | 8868.9444 | 1442.7778 | 3239.5484 | 935.3073 | 4999.7864 | 3281.7882 | 4771.4432 | 1527.9296 | 5430.2523 | 3050.5189 | 19580.3608 | 3477.1057 | 5644.6111 | 2444.0604 | 5616.4249 | 22494.4941 | 3856.6534 | 531.6129 | 2498.8062 | 5000.9497 | 1142.9504 | 110.4636
2035 | 9 | 11 | 21 | MW | 11735.7136 | 5493.8271 | 3012.8904 | 15431.5578 | 8602.2674 | 1356.6516 | 3103.0353 | 858.1287 | 4715.0355 | 3106.628 | 4539.5832 | 1375.7067 | 5051.5642 | 2848.9382 | 18073.2805 | 3289.3429 | 5389.7361 | 2298.1628 | 5251.5252 | 20738.1596 | 3545.9516 | 504.7005 | 2344.801 | 4483.7007 | 1067.4408 | 99.4569
2035 | 9 | 11 | 22 | MW | 11360.6084 | 4998.464 | 2704.8178 | 13874.8657 | 8327.3155 | 1230.6955 | 2944.9131 | 760.2871 | 4332.9454 | 2884.5738 | 4157.5596 | 1242.4912 | 4793.2743 | 2540.0344 | 15919.2261 | 2820.5264 | 5008.6328 | 2084.7938 | 4847.5775 | 17297.7261 | 3081.0748 | 460.3618 | 2126.2996 | 4062.0582 | 958.2071 | 89.8246
2035 | 9 | 11 | 23 | MW | 10659.7691 | 4472.7226 | 2395.8753 | 12298.629 | 7813.6009 | 1112.8493 | 2818.9978 | 666.756 | 3958.9329 | 2672.3012 | 3678.3051 | 1166.1338 | 4586.4371 | 2251.3511 | 13962.74 | 2475.9998 | 4659.4497 | 1885.1626 | 4368.5657 | 14709.3013 | 2616.5913 | 418.4472 | 1912.3909 | 3759.4116 | 870.0979 | 84.3035
2035 | 9 | 11 | 24 | MW | 10078.7862 | 4275.7532 | 2183.0969 | 10931.6387 | 7387.7411 | 1042.9422 | 2765.5975 | 609.351 | 3644.2939 | 2542.0181 | 3278.4467 | 1139.425 | 4448.0309 | 2012.4394 | 12569.4062 | 2084.5329 | 4400.2217 | 1766.7403 | 4119.0809 | 12860.7899 | 2339.235 | 394.1698 | 1806.1244 | 3621.8468 | 816.6396 | 82.3723
2035 | 9 | 12 | 1 | MW | 9643.0523 | 4051.8349 | 2057.344 | 10352.7668 | 7068.3485 | 1001.5727 | 2647.7855 | 570.0775 | 3405.5886 | 2452.8852 | 3085.1341 | 1111.5693 | 4408.4124 | 1822.9909 | 11781.2043 | 2159.224 | 4222.2445 | 1696.6604 | 3954.2047 | 11871.7594 | 2176.4301 | 380.0461 | 1721.4322 | 3500.0999 | 776.5226 | 80.3581
2035 | 9 | 12 | 2 | MW | 9269.3605 | 3902.3937 | 1983.372 | 9768.0424 | 6794.4327 | 975.1907 | 2620.774 | 534.2935 | 3283.2069 | 2371.6732 | 2948.2047 | 1091.4151 | 4438.2547 | 1802.7705 | 11426.0364 | 2061.5053 | 4146.3139 | 1651.9694 | 3811.8891 | 11164.2448 | 2047.3629 | 368.5573 | 1651.2004 | 3462.2693 | 769.3886 | 78.9009
2035 | 9 | 12 | 3 | MW | 8875.9303 | 3941.1011 | 1973.7991 | 9513.806 | 6506.0488 | 970.9819 | 2586.9055 | 510.0041 | 3193.5401 | 2316.547 | 2864.205 | 1121.7283 | 4569.4581 | 1743.0434 | 11123.963 | 1961.4251 | 4137.6088 | 1644.8397 | 3817.5302 | 10705.8474 | 1981.8495 | 364.8332 | 1616.5426 | 3536.5538 | 768.5547 | 81.0927
2035 | 9 | 12 | 4 | MW | 8832.213 | 3966.0898 | 2004.6932 | 9580.2913 | 6474.004 | 977.0386 | 2620.3582 | 498.7147 | 3234.7385 | 2290.9261 | 2808.9729 | 1165.8059 | 4910.0708 | 1792.1937 | 11320.81 | 1970.8715 | 4162.7577 | 1655.0999 | 3866.9934 | 10743.2201 | 2043.0479 | 372.1761 | 1641.3315 | 3752.5329 | 787.2698 | 84.2798
2035 | 9 | 12 | 5 | MW | 9128.3458 | 4222.8354 | 2117.3925 | 10464.2421 | 6691.0691 | 1017.6894 | 2730.0668 | 508.0199 | 3418.5132 | 2312.0442 | 2880.8896 | 1292.7956 | 5133.373 | 1985.065 | 12120.6768 | 2118.4831 | 4320.9062 | 1723.9621 | 4021.0232 | 11944.0064 | 2228.6065 | 386.7565 | 1717.0723 | 4064.1231 | 819.0485 | 93.4619
2035 | 9 | 12 | 6 | MW | 9936.3644 | 4512.4103 | 2272.5164 | 11672.8283 | 7283.346 | 1095.6034 | 2870.1123 | 535.525 | 3734.7673 | 2374.4676 | 3012.0674 | 1384.0632 | 5292.3599 | 2273.7483 | 13631.0968 | 2409.2801 | 4674.9254 | 1855.9482 | 4212.3672 | 13859.791 | 2592.269 | 410.3313 | 1855.9299 | 4325.4976 | 901.3204 | 100.0611
2035 | 9 | 12 | 7 | MW | 10871.2879 | 4752.4966 | 2381.9518 | 12912.7004 | 7968.6441 | 1142.7216 | 2906.2658 | 581.2985 | 3973.8769 | 2478.3525 | 3167.4071 | 1426.3381 | 5501.7705 | 2483.4172 | 15073.0785 | 2599.6987 | 4954.9493 | 1935.7662 | 4431.0459 | 15494.0596 | 2944.9475 | 419.4309 | 1971.6059 | 4592.3763 | 975.4401 | 103.1179
2035 | 9 | 12 | 8 | MW | 11391.6358 | 4957.7952 | 2495.3023 | 13565.8852 | 8350.0586 | 1200.5154 | 3031.5582 | 662.3086 | 4309.5188 | 2662.207 | 3525.8412 | 1455.8324 | 5663.8446 | 2635.8476 | 16459.4115 | 2729.8926 | 5147.4359 | 2033.6687 | 4777.7215 | 17444.7072 | 3296.4483 | 437.1383 | 2135.251 | 4812.4831 | 1069.8503 | 105.2505
2035 | 9 | 12 | 9 | MW | 11679.3065 | 5239.0399 | 2601.257 | 13980.4764 | 8560.921 | 1256.1537 | 3126.9303 | 764.1187 | 4622.5427 | 2893.2695 | 3933.179 | 1493.3553 | 5759.5452 | 2764.6348 | 17614.5748 | 2816.984 | 5271.2457 | 2127.9198 | 5166.9175 | 19193.5809 | 3559.2898 | 453.3701 | 2322.308 | 4995.4477 | 1150.3621 | 107.9637
2035 | 9 | 12 | 10 | MW | 11831.6039 | 5569.2816 | 2732.2313 | 14043.0601 | 8672.5548 | 1315.5901 | 3162.0452 | 865.5182 | 4873.3651 | 3123.3983 | 4359.5028 | 1515.149 | 5862.4499 | 2881.2909 | 18546.6417 | 2927.103 | 5367.9729 | 2228.6049 | 5579.9777 | 21166.6565 | 3829.1927 | 475.9963 | 2520.6108 | 5158.4645 | 1220.4968 | 109.5395
2035 | 9 | 12 | 11 | MW | 12014.9224 | 5893.1545 | 2835.5744 | 14459.6022 | 8806.9271 | 1367.225 | 3157.6821 | 967.2597 | 5156.5 | 3354.3045 | 4675.3625 | 1545.7902 | 5971.5284 | 2965.2836 | 19222.6063 | 3019.2132 | 5434.7144 | 2316.0741 | 5979.154 | 22544.3244 | 4010.043 | 495.3198 | 2664.9762 | 5210.0524 | 1297.4884 | 111.755
2035 | 9 | 12 | 12 | MW | 12096.7092 | 6083.2645 | 2944.3566 | 14837.043 | 8866.8768 | 1406.0281 | 3116.5411 | 1062.0908 | 5372.5872 | 3569.5277 | 5022.8658 | 1551.5251 | 6058.4819 | 3085.9826 | 19731.2339 | 3138.4831 | 5615.1093 | 2381.8064 | 6272.0271 | 23792.4426 | 4241.4998 | 514.573 | 2775.6038 | 5248.569 | 1358.9149 | 112.1697
2035 | 9 | 12 | 13 | MW | 12203.8822 | 6350.7894 | 3065.3235 | 15224.2622 | 8945.4345 | 1457.3547 | 3108.6456 | 1139.2699 | 5553.9383 | 3744.6866 | 5356.5602 | 1604.4501 | 6088.8394 | 3210.1044 | 20459.7755 | 3300.8567 | 5694.9088 | 2468.7536 | 6555.3556 | 25043.0593 | 4335.2595 | 539.6585 | 2882.7879 | 5289.8389 | 1400.9782 | 115.9965
2035 | 9 | 12 | 14 | MW | 12253.2345 | 6820.6742 | 3238.5047 | 15298.5751 | 8981.6097 | 1499.5453 | 3194.875 | 1179.9109 | 5770.834 | 3836.9251 | 5644.8034 | 1626.4069 | 6152.1257 | 3285.0748 | 21050.5644 | 3401.2325 | 5752.4612 | 2540.2243 | 6756.679 | 25845.2376 | 4410.1895 | 563.2684 | 2930.2975 | 5373.067 | 1413.9482 | 117.5841
2035 | 9 | 12 | 15 | MW | 12220.7999 | 6660.4529 | 3323.7905 | 15451.1145 | 8957.8351 | 1530.1361 | 3215.2376 | 1203.5846 | 5843.9398 | 3890.6527 | 5782.884 | 1653.4436 | 6123.8263 | 3305.2952 | 21442.2115 | 3516.3702 | 5783.4134 | 2592.045 | 6570.5412 | 26500.4464 | 4332.121 | 572.9302 | 2947.7409 | 5411.5859 | 1390.2308 | 119.539
2035 | 9 | 12 | 16 | MW | 12229.2619 | 6667.3123 | 3624.4654 | 15376.8017 | 8964.0378 | 1512.5824 | 3227.0812 | 1180.6638 | 5847.5752 | 3838.6335 | 5935.9224 | 1629.0293 | 5830.5495 | 3298.1401 | 21318.4297 | 3581.3194 | 5852.5734 | 2562.3091 | 6459.9006 | 25322.0768 | 4297.2068 | 578.0246 | 3046.6633 | 5260.2637 | 1294.8944 | 117.7737
2035 | 9 | 12 | 17 | MW | 12178.4961 | 6615.3756 | 3532.2184 | 15167.5431 | 8926.8265 | 1432.7179 | 3279.65 | 1137.7641 | 5663.3963 | 3741.271 | 4992.9479 | 1584.2959 | 5739.479 | 3282.2755 | 20772.1756 | 3402.4133 | 5751.494 | 2427.0189 | 6708.9515 | 23921.9922 | 4126.5563 | 564.0414 | 2913.5439 | 5152.2741 | 1238.7493 | 114.5392
2035 | 9 | 12 | 18 | MW | 11833.0111 | 6429.6751 | 3410.3816 | 14604.3262 | 8673.5863 | 1351.5189 | 3236.8467 | 1063.2538 | 5408.5342 | 3572.1671 | 4831.8534 | 1584.2959 | 5744.1098 | 3134.8223 | 19734.8554 | 3126.084 | 5744.2393 | 2289.4681 | 6364.4455 | 22833.3126 | 3935.8984 | 548.5474 | 2769.1772 | 5111.0043 | 1204.8394 | 114.5392
2035 | 9 | 12 | 19 | MW | 11838.6524 | 6366.4686 | 3326.4012 | 14594.5479 | 8677.7214 | 1352.4427 | 3217.7306 | 1027.2648 | 5321.2911 | 3490.4877 | 4863.4969 | 1616.7397 | 5564.5422 | 3018.7887 | 19531.8123 | 3078.8482 | 5763.5848 | 2291.0331 | 6331.0358 | 22753.5933 | 3931.9756 | 542.9962 | 2726.0275 | 5024.3368 | 1188.3481 | 116.8851
2035 | 9 | 12 | 20 | MW | 11924.6735 | 6045.0466 | 3244.3793 | 14733.3952 | 8740.7747 | 1352.1349 | 3153.9419 | 967.6019 | 5222.7393 | 3355.0806 | 4805.388 | 1528.4206 | 5387.0321 | 2884.0901 | 19263.2493 | 3065.5625 | 5750.5267 | 2290.5116 | 5918.8435 | 22155.6871 | 3892.7453 | 536.6371 | 2632.8445 | 4783.5939 | 1118.5837 | 110.4991
2035 | 9 | 12 | 21 | MW | 11610.2095 | 5743.2228 | 3020.2871 | 13912.0282 | 8510.2729 | 1293.7248 | 3004.7545 | 890.4917 | 4899.2144 | 3180.0766 | 4514.8436 | 1386.5207 | 4990.8505 | 2705.2184 | 17878.8423 | 2869.5342 | 5443.9027 | 2191.5651 | 5509.6887 | 20304.6773 | 3592.6354 | 505.5789 | 2475.3956 | 4342.6943 | 1045.2045 | 100.2388
2035 | 9 | 12 | 22 | MW | 11243.5662 | 5196.4126 | 2725.9213 | 12590.0157 | 8241.5237 | 1195.7934 | 2887.7733 | 795.729 | 4478.3495 | 2965.0097 | 4125.9171 | 1255.5997 | 4759.8309 | 2410.313 | 15849.1285 | 2525.0076 | 5056.0288 | 2025.6697 | 5010.285 | 17245.4089 | 3132.859 | 460.8536 | 2247.4847 | 3894.9159 | 954.5013 | 90.7724
2035 | 9 | 12 | 23 | MW | 10545.5476 | 4621.6742 | 2445.6977 | 11142.8481 | 7729.8767 | 1094.6796 | 2772.0386 | 706.2347 | 4094.6435 | 2761.899 | 3670.8267 | 1177.4397 | 4539.6159 | 2166.4253 | 13907.6854 | 2238.0498 | 4693.3037 | 1854.3832 | 4603.7328 | 14776.5745 | 2664.0594 | 421.012 | 2042.5261 | 3646.6083 | 870.7472 | 85.121
2035 | 9 | 12 | 24 | MW | 9989.9445 | 4397.7558 | 2233.1369 | 9947.9538 | 7322.6202 | 1023.8487 | 2743.1576 | 631.0404 | 3767.0798 | 2591.2429 | 3244.5019 | 1162.0376 | 4365.7075 | 1955.2009 | 12494.9172 | 1936.6257 | 4410.3781 | 1734.3959 | 4323.0079 | 13002.797 | 2362.773 | 397.0859 | 1901.1438 | 3498.0349 | 810.8954 | 84.0073
2035 | 9 | 13 | 1 | MW | 9504.8582 | 4223.8156 | 2120.0023 | 9461.0006 | 6967.0524 | 985.3534 | 2617.0337 | 584.2406 | 3493.2351 | 2485.0298 | 3035.0802 | 1120.4176 | 4382.6864 | 1797.4826 | 11660.8177 | 2011.6123 | 4237.721 | 1669.1851 | 4152.9246 | 11901.6598 | 2210.56 | 380.3272 | 1800.8457 | 3381.1039 | 775.7813 | 80.9979
2035 | 9 | 13 | 2 | MW | 9160.7804 | 3993.0388 | 2046.248 | 9243.9266 | 6714.8436 | 960.8191 | 2583.1653 | 546.746 | 3340.1569 | 2399.9349 | 2876.287 | 1090.4323 | 4400.1806 | 1752.0646 | 11241.3288 | 1927.4735 | 4141.961 | 1627.6241 | 4029.7009 | 11268.8793 | 2065.0172 | 372.1761 | 1732.9084 | 3344.6501 | 771.1489 | 78.8298
2035 | 9 | 13 | 3 | MW | 8812.4746 | 3973.9294 | 2025.7967 | 9173.5276 | 6459.5358 | 950.9645 | 2559.2703 | 518.7619 | 3244.0278 | 2336.4229 | 2768.6998 | 1118.6159 | 4513.8898 | 1736.8214 | 11010.5737 | 1860.4582 | 4125.518 | 1610.9304 | 3935.1137 | 10902.6587 | 2011.2722 | 367.5033 | 1706.5136 | 3409.3048 | 770.2225 | 80.8676
2035 | 9 | 13 | 4 | MW | 8815.2953 | 3993.5284 | 2035.3697 | 9439.4931 | 6461.6034 | 959.8953 | 2593.5545 | 508.5673 | 3279.5715 | 2313.2865 | 2754.3165 | 1156.6306 | 4821.5736 | 1791.8831 | 11252.9001 | 1897.3612 | 4165.1754 | 1626.0591 | 3964.6181 | 10885.2158 | 2054.032 | 372.7382 | 1727.1703 | 3629.4116 | 785.6023 | 83.6164
2035 | 9 | 13 | 5 | MW | 9107.1939 | 4210.0968 | 2130.8806 | 10188.4982 | 6675.5648 | 1001.6755 | 2667.5246 | 513.4935 | 3426.1873 | 2324.4666 | 2829.6845 | 1268.3803 | 5031.498 | 1953.6454 | 12012.7564 | 2049.1063 | 4350.4072 | 1696.8346 | 4097.3873 | 11909.1321 | 2266.267 | 385.3513 | 1820.1242 | 3937.5602 | 814.1381 | 91.6966
2035 | 9 | 13 | 6 | MW | 9888.4192 | 4469.7821 | 2282.5239 | 11481.1756 | 7248.2022 | 1078.7682 | 2799.0502 | 541.0671 | 3741.2305 | 2387.0463 | 2975.2446 | 1359.9767 | 5196.6593 | 2223.6638 | 13453.0891 | 2325.4355 | 4664.7699 | 1827.4294 | 4264.867 | 13501.0427 | 2628.3609 | 406.5369 | 1935.8015 | 4185.1795 | 896.1324 | 98.3195
2035 | 9 | 13 | 7 | MW | 10785.2732 | 4718.6891 | 2375.6418 | 12636.9565 | 7905.5954 | 1131.019 | 2885.2803 | 578.5617 | 4005.3818 | 2472.1412 | 3112.175 | 1427.3209 | 5420.9907 | 2422.4453 | 14892.7702 | 2514.6746 | 4919.6441 | 1915.9421 | 4500.0341 | 15322.1521 | 2951.6166 | 419.0445 | 2062.7247 | 4426.6084 | 982.8518 | 103.189
2035 | 9 | 13 | 8 | MW | 11359.2012 | 4948.4858 | 2504.2231 | 13301.8704 | 8326.2841 | 1187.889 | 2989.1707 | 659.0928 | 4382.2213 | 2654.9098 | 3423.4311 | 1447.1481 | 5547.0481 | 2594.163 | 16252.4597 | 2649.8872 | 5117.4501 | 2012.2796 | 4830.6552 | 17220.4938 | 3335.2865 | 440.0896 | 2253.9113 | 4644.6525 | 1075.4085 | 104.6226
2035 | 9 | 13 | 9 | MW | 11701.8656 | 5261.5785 | 2629.9759 | 13730.1537 | 8577.4567 | 1235.931 | 3077.8938 | 758.5081 | 4743.3093 | 2880.5358 | 3841.7009 | 1487.6204 | 5683.3962 | 2731.6608 | 17484.6468 | 2750.8541 | 5257.2204 | 2093.6626 | 5264.1082 | 19081.4741 | 3589.8891 | 461.732 | 2452.2141 | 4820.0501 | 1160.7381 | 107.549
2035 | 9 | 13 | 10 | MW | 11913.3908 | 5673.1559 | 2774.4392 | 14066.5184 | 8732.5045 | 1295.9834 | 3114.4631 | 864.2866 | 5046.2345 | 3120.6039 | 4275.5041 | 1521.7028 | 5752.8562 | 2848.9382 | 18545.6443 | 2842.9642 | 5416.8194 | 2195.3912 | 5729.2352 | 21346.025 | 3921.7747 | 486.6769 | 2671.4028 | 4968.6212 | 1233.5613 | 110.0134
2035 | 9 | 13 | 11 | MW | 12002.2262 | 6026.4278 | 2901.9319 | 14205.3779 | 8797.6208 | 1342.28 | 3112.3858 | 971.0913 | 5376.2217 | 3363.0002 | 4633.9382 | 1545.2983 | 5869.1388 | 2947.24 | 19421.9465 | 2926.8075 | 5513.5467 | 2273.8174 | 6187.8533 | 22743.6227 | 4080.6568 | 513.7298 | 2865.8038 | 5004.3891 | 1307.9578 | 111.7195
2035 | 9 | 13 | 12 | MW | 12078.378 | 6282.6829 | 3003.7519 | 14486.9863 | 8853.44 | 1371.947 | 3066.466 | 1066.1272 | 5630.6795 | 3578.6895 | 4860.0455 | 1554.9655 | 5938.0844 | 3049.2752 | 20033.1099 | 2990.5759 | 5688.1374 | 2324.0732 | 6508.9299 | 23774.9998 | 4340.3599 | 538.3937 | 2938.5605 | 5066.295 | 1365.4005 | 112.4185
2035 | 9 | 13 | 13 | MW | 12076.9645 | 6524.24 | 3165.6204 | 14586.7204 | 8852.4039 | 1415.6773 | 3057.1154 | 1141.1173 | 5934.0099 | 3748.8795 | 5195.4657 | 1607.2364 | 5985.9353 | 3088.783 | 20676.2358 | 3076.7808 | 5755.8469 | 2398.1523 | 6753.2076 | 25112.8079 | 4432.551 | 566.4304 | 3104.7304 | 5200.4204 | 1396.9944 | 116.198
2035 | 9 | 13 | 14 | MW | 12060.0468 | 6991.1843 | 3347.5047 | 14616.0553 | 8840.0033 | 1457.9707 | 3157.89 | 1201.6012 | 6190.0828 | 3886.1499 | 5505.5717 | 1634.6002 | 6063.6279 | 3107.7586 | 21502.6708 | 3073.8294 | 5907.7073 | 2469.7971 | 7115.5037 | 25932.4406 | 4501.595 | 588.8459 | 3173.3562 | 5429.4686 | 1418.8593 | 118.1765
2035 | 9 | 13 | 15 | MW | 12037.4814 | 7005.8842 | 3523.2976 | 14752.9519 | 8823.4629 | 1489.3826 | 3176.5903 | 1211.8642 | 6296.713 | 3909.4426 | 5762.7469 | 1680.4804 | 5969.4702 | 3090.6491 | 21841.7419 | 3158.8535 | 5846.286 | 2523.0086 | 7153.6847 | 26007.1746 | 4467.073 | 593.8699 | 3208.9315 | 5434.973 | 1411.2619 | 121.494
2035 | 9 | 13 | 16 | MW | 12040.3021 | 6960.806 | 3597.4873 | 14946.5554 | 8825.5304 | 1460.1265 | 3194.875 | 1205.5691 | 6276.5175 | 3895.1568 | 5827.1841 | 1630.995 | 5720.9565 | 3120.8239 | 21869.7313 | 3107.4842 | 5735.0502 | 2473.4491 | 6892.9196 | 26502.9333 | 4337.6136 | 604.9722 | 3133.421 | 5271.2678 | 1346.1295 | 117.9159
2035 | 9 | 13 | 17 | MW | 11911.9773 | 6822.6337 | 3546.795 | 14639.5257 | 8731.4684 | 1398.2261 | 3163.4995 | 1151.2433 | 5975.2074 | 3771.861 | 4999.8518 | 1545.9532 | 5603.6455 | 3073.2279 | 21179.3697 | 3109.5515 | 5625.2657 | 2368.59 | 6879.9027 | 24646.9497 | 4026.9118 | 593.4132 | 3039.3179 | 4959.6798 | 1288.7802 | 111.7668
2035 | 9 | 13 | 18 | MW | 11607.3888 | 6536.489 | 3448.8902 | 14084.1242 | 8508.2054 | 1337.558 | 3102.2045 | 1085.7645 | 5666.2232 | 3623.2553 | 4854.2918 | 1531.37 | 5599.5299 | 2973.6824 | 19900.4247 | 2929.4646 | 5496.6189 | 2265.8184 | 6505.0245 | 22870.6739 | 3890.3911 | 572.5788 | 2901.3791 | 4886.0815 | 1229.6698 | 110.7124
2035 | 9 | 13 | 19 | MW | 11597.5133 | 6371.8582 | 3406.0301 | 14160.3879 | 8500.9666 | 1340.227 | 3084.3349 | 1042.2488 | 5461.0413 | 3524.4957 | 4931.3866 | 1575.6115 | 5454.4347 | 2897.1566 | 19299.6247 | 2881.3435 | 5412.9505 | 2270.3396 | 6285.9119 | 22389.8597 | 3844.0995 | 559.8955 | 2797.1781 | 4810.4204 | 1213.1773 | 113.9113
2035 | 9 | 13 | 20 | MW | 11607.3888 | 6069.5447 | 3221.9695 | 14080.2105 | 8508.2054 | 1321.5441 | 3027.818 | 958.9808 | 5226.7789 | 3335.5159 | 4820.347 | 1505.4809 | 5221.3563 | 2792.6328 | 18789.9162 | 2847.3919 | 5394.5722 | 2238.6909 | 5990.4352 | 21764.5628 | 3757.7933 | 541.3099 | 2670.4852 | 4571.7425 | 1137.8546 | 108.8404
2035 | 9 | 13 | 21 | MW | 11266.1316 | 5699.1257 | 3028.1193 | 13237.3359 | 8258.0642 | 1260.9785 | 2938.8877 | 878.4497 | 4953.3375 | 3152.7473 | 4495.8577 | 1376.1986 | 4946.0874 | 2616.2496 | 17386.9756 | 2673.2103 | 5211.2748 | 2136.093 | 5597.7669 | 20015.6891 | 3510.2519 | 504.56 | 2536.447 | 4214.0686 | 1075.1306 | 99.4925
2035 | 9 | 13 | 22 | MW | 10971.4124 | 5227.2814 | 2779.443 | 12071.7767 | 8042.0352 | 1181.6272 | 2841.0227 | 798.8079 | 4553.4756 | 2971.9983 | 4169.0671 | 1266.7416 | 4745.424 | 2374.8505 | 15763.4447 | 2398.0606 | 4907.5533 | 2001.6721 | 5184.2737 | 17322.6413 | 3118.7365 | 469.8127 | 2318.1759 | 3841.9514 | 978.9614 | 91.5781
2035 | 9 | 13 | 23 | MW | 10429.9126 | 4709.8693 | 2532.7242 | 10831.9046 | 7645.1164 | 1097.1432 | 2743.3647 | 728.6767 | 4200.0618 | 2812.8323 | 3804.3036 | 1189.0735 | 4544.246 | 2156.7816 | 14051.6182 | 2167.1954 | 4580.6174 | 1858.5566 | 4723.486 | 15073.0349 | 2701.3277 | 428.8116 | 2124.9239 | 3546.8718 | 905.7679 | 85.9622
2035 | 9 | 13 | 24 | MW | 9901.1091 | 4543.7678 | 2316.4642 | 9799.3282 | 7257.5039 | 1029.6998 | 2708.8734 | 648.4192 | 3866.8434 | 2630.6848 | 3371.6516 | 1160.7268 | 4395.0352 | 1931.247 | 12640.0358 | 1885.2564 | 4335.8979 | 1744.3077 | 4457.9467 | 13351.5747 | 2433.3869 | 401.0912 | 1992.722 | 3432.0035 | 854.5328 | 83.9125
2035 | 9 | 14 | 1 | MW | 9408.968 | 4320.3409 | 2177.0046 | 9288.9045 | 6896.7649 | 989.4597 | 2597.7097 | 592.1089 | 3606.3266 | 2502.8874 | 3124.2571 | 1124.0229 | 4353.8732 | 1771.0402 | 11692.8458 | 1947.5484 | 4168.0778 | 1676.1412 | 4198.9163 | 12135.8324 | 2249.006 | 378.7109 | 1877.5041 | 3318.5119 | 806.3556 | 81.2586
2035 | 9 | 14 | 2 | MW | 9040.9175 | 4090.5433 | 2036.2405 | 8911.4636 | 6626.9843 | 959.5874 | 2553.4521 | 549.346 | 3420.5326 | 2405.8349 | 2914.2588 | 1100.0995 | 4357.4749 | 1716.9127 | 11137.8382 | 1844.5155 | 4106.6558 | 1625.5376 | 4103.4613 | 11298.7683 | 2097.9706 | 366.098 | 1801.5342 | 3273.8027 | 800.9819 | 79.5288
2035 | 9 | 14 | 3 | MW | 8681.3291 | 3985.1982 | 1970.9706 | 8729.5892 | 6363.4063 | 946.961 | 2531.0122 | 517.1198 | 3305.0174 | 2332.6962 | 2806.6717 | 1128.611 | 4396.5788 | 1668.6943 | 10720.4932 | 1745.3205 | 4066.0312 | 1604.1485 | 4031.0027 | 10770.6222 | 2035.5945 | 360.3712 | 1776.9757 | 3310.9449 | 792.4583 | 81.5904
2035 | 9 | 14 | 4 | MW | 8641.846 | 3885.2437 | 1968.5776 | 8798.0375 | 6334.4652 | 946.1397 | 2520.8309 | 502.4094 | 3287.2456 | 2299.3106 | 2760.0692 | 1143.6851 | 4531.8979 | 1700.7364 | 10794.3836 | 1751.5201 | 4076.6708 | 1602.7572 | 3999.7626 | 10451.745 | 2034.0246 | 360.1603 | 1757.2366 | 3421.6878 | 792.2729 | 82.6803
2035 | 9 | 14 | 5 | MW | 8760.2953 | 3917.5823 | 2004.9109 | 9144.1926 | 6421.2884 | 958.9714 | 2562.5948 | 497.0726 | 3326.0195 | 2287.1993 | 2792.8639 | 1180.717 | 4584.8935 | 1769.7965 | 11216.8651 | 1820.8982 | 4159.856 | 1624.4941 | 3937.2824 | 10942.5184 | 2121.9007 | 362.163 | 1797.4021 | 3544.8091 | 796.2569 | 85.358
2035 | 9 | 14 | 6 | MW | 9160.7804 | 3944.5313 | 2054.7333 | 9760.2149 | 6714.8436 | 990.6914 | 2625.3449 | 497.141 | 3396.2984 | 2287.3543 | 2753.1653 | 1225.7774 | 4721.7561 | 1850.6771 | 11803.8331 | 1932.4922 | 4319.455 | 1678.2276 | 3991.0849 | 11440.7754 | 2264.3062 | 367.8195 | 1812.322 | 3656.9263 | 851.1983 | 88.6161
2035 | 9 | 14 | 7 | MW | 9600.7485 | 4197.8478 | 2066.047 | 10452.5129 | 7037.3398 | 1007.4241 | 2718.0154 | 518.0778 | 3497.678 | 2334.8708 | 2797.4665 | 1302.6267 | 4997.025 | 1941.2024 | 12355.2811 | 2027.2595 | 4453.4211 | 1706.5728 | 4242.3055 | 12317.6992 | 2414.9494 | 370.7356 | 1983.0821 | 3921.7401 | 958.1149 | 94.1728
2035 | 9 | 14 | 8 | MW | 10080.1997 | 4584.4366 | 2192.8875 | 11459.656 | 7388.7772 | 1072.8145 | 2866.372 | 590.8774 | 3822.0105 | 2500.0917 | 3109.2982 | 1363.0892 | 5230.6172 | 2190.0674 | 13542.6493 | 2218.5647 | 4643.9732 | 1817.3439 | 4746.9154 | 14116.3918 | 2779.7884 | 390.9375 | 2214.4355 | 4209.2549 | 1084.766 | 98.5446
2035 | 9 | 14 | 9 | MW | 10624.5138 | 5006.3036 | 2378.6879 | 12419.8826 | 7787.7589 | 1142.2081 | 2983.5611 | 696.3821 | 4218.6412 | 2739.5386 | 3542.5258 | 1423.3887 | 5377.256 | 2407.8244 | 14975.8988 | 2440.2777 | 4857.2556 | 1934.8964 | 5269.3154 | 15927.5305 | 3165.0269 | 419.2904 | 2437.984 | 4465.1296 | 1197.7056 | 102.9046
2035 | 9 | 14 | 10 | MW | 11016.5368 | 5465.8979 | 2545.3424 | 13049.5969 | 8075.1114 | 1207.2907 | 3037.1685 | 801.4763 | 4580.9409 | 2978.0532 | 4067.2326 | 1452.883 | 5431.7952 | 2565.232 | 16303.9819 | 2585.5291 | 5020.7236 | 2045.146 | 5724.0281 | 18241.9116 | 3492.5988 | 449.2594 | 2643.8613 | 4642.5898 | 1277.1056 | 105.0373
2035 | 9 | 14 | 11 | MW | 11194.2139 | 5810.8396 | 2685.8896 | 13317.5133 | 8205.3486 | 1255.743 | 3025.325 | 896.7864 | 4902.0422 | 3194.3637 | 4373.3116 | 1464.8447 | 5535.2145 | 2652.6464 | 17135.437 | 2664.3536 | 5139.6972 | 2127.2241 | 6070.7037 | 19699.2988 | 3676.1953 | 474.8368 | 2820.3596 | 4702.4308 | 1362.6208 | 105.9022
2035 | 9 | 14 | 12 | MW | 11277.4143 | 6065.1353 | 2816.8639 | 13485.6956 | 8266.3344 | 1292.2878 | 2987.5084 | 986.0755 | 5160.1345 | 3397.0082 | 4655.2254 | 1460.2566 | 5628.3424 | 2714.5514 | 17738.5582 | 2721.3315 | 5261.0893 | 2189.1308 | 6345.3545 | 20810.4066 | 3879.7992 | 498.0953 | 2976.8896 | 4699.6798 | 1423.0277 | 105.5704
2035 | 9 | 14 | 13 | MW | 11260.4903 | 6375.778 | 2988.3053 | 13544.3656 | 8253.929 | 1328.2166 | 2972.3404 | 1054.3592 | 5350.7767 | 3551.98 | 4947.4967 | 1483.3602 | 5678.766 | 2754.9923 | 18236.7099 | 2761.4813 | 5307.5181 | 2249.994 | 6571.4091 | 21712.2455 | 3990.4278 | 525.5699 | 3091.6481 | 4769.1505 | 1460.5512 | 107.2409
2035 | 9 | 14 | 14 | MW | 11209.7245 | 6898.0892 | 3171.2773 | 13542.4148 | 8216.7178 | 1363.6322 | 3072.9071 | 1109.4381 | 5480.8325 | 3676.983 | 5221.9311 | 1465.9915 | 5755.9441 | 2769.612 | 18909.9072 | 2826.726 | 5397.4739 | 2309.9879 | 6833.043 | 22374.9152 | 4046.527 | 552.2716 | 3150.405 | 5017.4581 | 1485.2882 | 105.9851
2035 | 9 | 14 | 15 | MW | 11208.3173 | 7210.6923 | 3322.2674 | 13612.8139 | 8215.6863 | 1394.428 | 3096.1784 | 1122.5061 | 5584.2315 | 3706.6432 | 5482.5588 | 1504.0062 | 5688.027 | 2778.6344 | 19389.6457 | 2920.9035 | 5360.2343 | 2362.1559 | 6970.1515 | 22561.7559 | 3975.9131 | 557.4362 | 3185.2918 | 5016.7698 | 1494.2754 | 108.7338
2035 | 9 | 14 | 16 | MW | 11213.9586 | 7026.4625 | 3352.9438 | 13495.474 | 8219.8214 | 1371.0231 | 3126.0995 | 1133.1804 | 5705.8056 | 3730.8669 | 5545.8458 | 1475.9866 | 5509.4878 | 2797.9206 | 19573.7252 | 2924.1504 | 5355.3981 | 2322.5082 | 6988.8086 | 22910.5335 | 3908.8298 | 567.625 | 3146.5032 | 4972.7489 | 1431.8304 | 106.7078
2035 | 9 | 14 | 17 | MW | 11285.8763 | 6811.8545 | 3289.8502 | 13587.3926 | 8272.537 | 1353.3666 | 3157.2663 | 1061.2693 | 5602.8109 | 3567.6643 | 4769.7175 | 1420.6032 | 5451.3475 | 2780.1899 | 19390.9508 | 2898.4657 | 5360.7183 | 2292.5981 | 6807.878 | 21694.8027 | 3642.4576 | 570.5763 | 3026.466 | 4760.8974 | 1346.3152 | 102.7032
2035 | 9 | 14 | 18 | MW | 11068.7098 | 6499.2513 | 3171.0596 | 13028.0774 | 8113.3541 | 1323.1864 | 3097.6328 | 1026.3069 | 5414.189 | 3488.3144 | 4783.5253 | 1448.1309 | 5493.0234 | 2664.4669 | 18550.0232 | 2741.9974 | 5247.064 | 2241.473 | 6586.1608 | 20770.547 | 3602.443 | 546.861 | 2909.6408 | 4744.389 | 1285.0732 | 104.6936
2035 | 9 | 14 | 19 | MW | 11079.9925 | 6397.827 | 3172.5826 | 13133.6881 | 8121.6243 | 1336.5314 | 3054.6224 | 988.1966 | 5412.9772 | 3401.8209 | 4705.8549 | 1456.8153 | 5368.5096 | 2632.7366 | 17939.1539 | 2723.6931 | 5222.3992 | 2264.0793 | 6396.5535 | 20733.1743 | 3603.6195 | 528.2401 | 2829.311 | 4675.6044 | 1237.8231 | 105.3216
2035 | 9 | 14 | 20 | MW | 11130.7583 | 5921.5733 | 3011.8018 | 13282.3138 | 8158.8356 | 1313.6397 | 3002.4694 | 912.9337 | 5204.1599 | 3231.0099 | 4609.1986 | 1399.9571 | 5195.6303 | 2570.8316 | 17561.124 | 2695.9423 | 5173.552 | 2225.3008 | 6075.9108 | 20277.2752 | 3547.5203 | 509.7948 | 2640.8771 | 4434.1754 | 1169.5408 | 101.2104
2035 | 9 | 14 | 21 | MW | 10838.8597 | 5534.9836 | 2817.7339 | 12590.0157 | 7944.8742 | 1247.5308 | 2918.733 | 848.8919 | 4949.7021 | 3085.6648 | 4429.1192 | 1291.3208 | 4900.2953 | 2407.5138 | 16334.8409 | 2532.3879 | 5014.9202 | 2113.3126 | 5707.9746 | 18720.2389 | 3368.632 | 473.5368 | 2554.1194 | 4102.6397 | 1090.232 | 93.3553
2035 | 9 | 14 | 22 | MW | 10630.1551 | 5098.4175 | 2587.3326 | 11584.8234 | 7791.894 | 1166.7424 | 2812.7638 | 771.508 | 4533.6844 | 2910.0398 | 4191.5055 | 1200.5442 | 4668.7605 | 2200.0217 | 14862.8782 | 2315.6936 | 4730.0601 | 1976.4574 | 5292.3108 | 16341.083 | 2988.0994 | 437.8762 | 2342.0459 | 3771.7923 | 999.2508 | 86.7916
2035 | 9 | 14 | 23 | MW | 10166.2144 | 4616.7742 | 2395.0054 | 10468.1558 | 7451.8259 | 1091.9081 | 2729.2361 | 690.0874 | 4216.2176 | 2725.2528 | 3764.6061 | 1129.5938 | 4460.8942 | 1998.1303 | 13327.6551 | 2104.9033 | 4448.1017 | 1849.6883 | 4870.573 | 14108.9081 | 2630.7138 | 402.7776 | 2173.8105 | 3472.5874 | 900.4865 | 81.6614
2035 | 9 | 14 | 24 | MW | 9738.9425 | 4351.2088 | 2217.9071 | 9476.6435 | 7138.6359 | 1023.2327 | 2660.6677 | 620.9825 | 3859.5735 | 2568.4164 | 3439.5412 | 1100.4274 | 4345.6413 | 1808.0594 | 12214.4649 | 1828.2785 | 4245.4589 | 1733.3524 | 4593.3195 | 12569.3147 | 2367.4801 | 378.2893 | 2027.3785 | 3393.4847 | 846.5651 | 79.5525
2035 | 9 | 15 | 1 | MW | 9289.1052 | 4191.9676 | 2088.6736 | 8979.9119 | 6808.9056 | 985.7641 | 2544.933 | 589.03 | 3609.1544 | 2495.8988 | 3160.5032 | 1069.2944 | 4291.1014 | 1698.2478 | 11365.8927 | 1902.0844 | 4103.7541 | 1669.8808 | 4299.5785 | 11493.0927 | 2174.0759 | 361.9171 | 1933.0476 | 3285.4951 | 806.7262 | 77.3014
2035 | 9 | 15 | 2 | MW | 8942.2066 | 3887.2041 | 1990.552 | 8639.6335 | 6554.6293 | 956.9184 | 2492.9878 | 544.6934 | 3416.4938 | 2395.2758 | 2980.9983 | 1051.5978 | 4289.044 | 1615.1881 | 10845.5113 | 1799.347 | 4017.6679 | 1621.0164 | 4145.9826 | 10661.0024 | 2070.9008 | 345.9312 | 1838.4865 | 3240.7859 | 802.557 | 76.0218
2035 | 9 | 15 | 3 | MW | 8582.6182 | 3788.2298 | 1925.4998 | 8471.4512 | 6291.0513 | 945.2159 | 2484.2609 | 516.4357 | 3292.4961 | 2331.144 | 2875.1369 | 1069.2944 | 4306.0229 | 1575.9921 | 10482.3203 | 1711.3703 | 4010.8965 | 1601.1922 | 4086.9739 | 10145.3139 | 2015.195 | 337.4288 | 1792.5828 | 3272.4261 | 785.5095 | 77.3014
2035 | 9 | 15 | 4 | MW | 8527.6246 | 3728.4525 | 1921.8014 | 8434.2887 | 6250.741 | 941.4177 | 2487.7932 | 489.1358 | 3250.0868 | 2269.1855 | 2823.3563 | 1093.8736 | 4416.645 | 1617.3661 | 10418.006 | 1712.5511 | 4019.1184 | 1594.7582 | 4005.8366 | 9923.5988 | 1992.4414 | 334.4776 | 1760.6802 | 3355.6541 | 793.1995 | 79.0786
2035 | 9 | 15 | 5 | MW | 8622.1013 | 3769.1204 | 1943.1226 | 8780.4438 | 6319.9924 | 953.6335 | 2494.6501 | 479.3517 | 3254.1255 | 2246.9801 | 2760.0692 | 1132.2153 | 4449.5745 | 1676.1601 | 10737.8017 | 1755.0625 | 4095.5322 | 1615.4516 | 3955.0726 | 10249.9483 | 2073.255 | 335.0749 | 1764.582 | 3452.6396 | 796.8128 | 81.851
2035 | 9 | 15 | 6 | MW | 8952.0758 | 3764.2204 | 1969.6653 | 9435.5794 | 6561.8634 | 966.3627 | 2538.9077 | 471.4148 | 3299.3627 | 2228.9676 | 2680.6731 | 1173.1795 | 4551.964 | 1726.2446 | 11172.9265 | 1838.316 | 4208.2192 | 1637.0149 | 3924.2664 | 10354.5828 | 2180.7463 | 335.7424 | 1776.5163 | 3539.9931 | 847.7693 | 84.8129
2035 | 9 | 15 | 7 | MW | 9283.4638 | 3976.3794 | 1977.4974 | 10002.71 | 6804.7705 | 973.1377 | 2575.6848 | 491.2568 | 3328.8473 | 2273.9995 | 2687.577 | 1247.7342 | 4798.9342 | 1816.77 | 11494.6688 | 1916.5508 | 4309.2986 | 1648.4917 | 4128.1934 | 10917.6032 | 2282.3515 | 334.9695 | 1879.5695 | 3806.1858 | 959.5047 | 90.2037
2035 | 9 | 15 | 8 | MW | 9690.9974 | 4363.9483 | 2091.0666 | 10896.4391 | 7103.4922 | 1031.5475 | 2724.4565 | 553.725 | 3579.6698 | 2415.7728 | 2995.9573 | 1319.5035 | 4989.3069 | 2049.4586 | 12562.667 | 2104.6078 | 4501.3012 | 1747.4377 | 4651.0264 | 12539.4143 | 2623.6526 | 349.7256 | 2118.267 | 4087.508 | 1109.5041 | 95.3931
2035 | 9 | 15 | 9 | MW | 10229.6701 | 4771.605 | 2273.3863 | 11874.2594 | 7498.3388 | 1104.637 | 2865.1248 | 657.656 | 3929.4482 | 2651.648 | 3482.1156 | 1360.7956 | 5128.7422 | 2282.4589 | 13857.5948 | 2328.0926 | 4704.9113 | 1871.2511 | 5115.7185 | 14345.5791 | 3020.6606 | 371.1221 | 2354.2106 | 4345.4453 | 1218.1808 | 98.3788
2035 | 9 | 15 | 10 | MW | 10632.9758 | 5207.1918 | 2437.2124 | 12539.1733 | 7793.9615 | 1167.0503 | 2929.745 | 756.5239 | 4345.4659 | 2876.033 | 3983.2329 | 1388.3234 | 5272.8083 | 2432.3996 | 14986.2326 | 2505.2269 | 4846.132 | 1976.9789 | 5606.4445 | 16530.4221 | 3332.148 | 392.0969 | 2584.6451 | 4552.483 | 1302.3996 | 100.3692
2035 | 9 | 15 | 11 | MW | 10854.3702 | 5560.4628 | 2572.1027 | 12803.188 | 7956.2434 | 1222.2779 | 2931.823 | 853.8182 | 4668.1832 | 3096.845 | 4411.859 | 1420.2753 | 5397.3228 | 2526.9691 | 15870.6989 | 2612.3933 | 4947.6947 | 2070.5343 | 6065.9314 | 18122.3327 | 3614.2114 | 411.9123 | 2855.9349 | 4690.7384 | 1375.4996 | 102.6795
2035 | 9 | 15 | 12 | MW | 10998.2056 | 5949.5016 | 2705.2533 | 13024.1636 | 8061.6746 | 1260.5678 | 2917.0707 | 933.2546 | 4955.7611 | 3277.1291 | 4718.5125 | 1431.4181 | 5521.8366 | 2631.8035 | 16465.8995 | 2682.6567 | 5076.3415 | 2135.3973 | 6398.2882 | 19305.6876 | 3804.0849 | 432.6061 | 3003.5135 | 4770.5272 | 1448.7843 | 103.4852
2035 | 9 | 15 | 13 | MW | 11034.868 | 6240.0557 | 2854.5026 | 13178.666 | 8088.5481 | 1304.2982 | 2915.8242 | 1003.8648 | 5169.0204 | 3437.3811 | 5047.6044 | 1448.2949 | 5616.5088 | 2699.3081 | 16950.9807 | 2746.7206 | 5145.9846 | 2209.4764 | 6662.5258 | 20506.4739 | 3921.7747 | 453.2998 | 3143.2899 | 4723.753 | 1486.3078 | 104.7055
2035 | 9 | 15 | 14 | MW | 11041.9165 | 6522.7702 | 3026.8139 | 13280.363 | 8093.7147 | 1346.5916 | 3034.4677 | 1056.9593 | 5325.734 | 3557.8813 | 5293.8488 | 1485.4907 | 5680.3096 | 2710.1967 | 17540.9672 | 2843.2585 | 5156.625 | 2281.1213 | 6976.2256 | 21545.3233 | 4018.2807 | 471.3938 | 3157.52 | 4923.2237 | 1528.0919 | 107.395
2035 | 9 | 15 | 15 | MW | 11102.5579 | 6897.1099 | 3145.6046 | 13260.8063 | 8138.1647 | 1369.3805 | 3074.5693 | 1103.143 | 5442.0577 | 3662.6972 | 5546.4214 | 1552.5079 | 5701.4049 | 2728.8616 | 18088.8059 | 2897.876 | 5239.8094 | 2319.7256 | 7327.6744 | 22001.2223 | 4027.304 | 493.6685 | 3330.3456 | 4909.4686 | 1528.4633 | 112.2408
2035 | 9 | 15 | 16 | MW | 11211.138 | 6980.8947 | 3158.6582 | 13391.8262 | 8217.7539 | 1381.4937 | 3079.556 | 1108.6853 | 5555.1501 | 3675.2746 | 5654.5842 | 1573.9729 | 5569.1724 | 2677.2216 | 18233.1467 | 2928.5794 | 5334.6014 | 2340.2454 | 7204.4498 | 21891.614 | 3917.4597 | 506.9491 | 3281.2299 | 4768.4622 | 1469.8165 | 113.7928
2035 | 9 | 15 | 17 | MW | 11333.8151 | 6727.5792 | 3171.7127 | 13487.6586 | 8307.6761 | 1381.0831 | 3159.3443 | 1102.3912 | 5429.5372 | 3660.9888 | 4774.8957 | 1545.7902 | 5484.277 | 2633.359 | 18017.34 | 2933.5981 | 5365.5545 | 2339.5497 | 7073.4163 | 21126.7969 | 3875.0909 | 497.4981 | 3235.5553 | 4652.9056 | 1403.6645 | 111.755
2035 | 9 | 15 | 18 | MW | 11188.5726 | 6506.1117 | 3149.9561 | 13299.9196 | 8201.2134 | 1351.5189 | 3145.8385 | 1077.1432 | 5442.8661 | 3603.6894 | 4743.8278 | 1542.5128 | 5509.4878 | 2563.9872 | 17662.9441 | 2734.026 | 5365.5545 | 2289.4681 | 6887.7125 | 20573.7356 | 3737.3938 | 487.2742 | 3125.8465 | 4782.2196 | 1329.4525 | 111.518
2035 | 9 | 15 | 19 | MW | 11242.1591 | 6478.6721 | 3075.9841 | 13599.1218 | 8240.4923 | 1362.9134 | 3165.1625 | 1032.3278 | 5448.1166 | 3501.9791 | 4696.6497 | 1543.3317 | 5370.0525 | 2575.4981 | 17711.1604 | 2776.2432 | 5387.3176 | 2308.7703 | 6695.9345 | 20324.6071 | 3753.0862 | 480.8096 | 3015.6782 | 4733.3827 | 1284.2393 | 111.5773
2035 | 9 | 15 | 20 | MW | 11316.8974 | 5954.8912 | 3012.2373 | 13671.4838 | 8295.2754 | 1355.3171 | 3081.0104 | 970.9544 | 5298.6729 | 3362.6903 | 4723.1151 | 1478.4451 | 5159.0991 | 2535.0573 | 17587.3033 | 2770.9289 | 5353.9469 | 2295.9022 | 6286.3458 | 20015.6891 | 3727.5862 | 480.1772 | 2808.6543 | 4551.7947 | 1199.0032 | 106.8855
2035 | 9 | 15 | 21 | MW | 11016.5368 | 5469.8177 | 2859.2886 | 12902.9221 | 8075.1114 | 1284.9993 | 2964.8607 | 888.0286 | 5060.3709 | 3174.4865 | 4479.1731 | 1353.422 | 4817.4574 | 2372.0501 | 16430.6895 | 2581.6899 | 5131.9593 | 2176.7842 | 5913.2033 | 18545.8444 | 3465.5289 | 456.3566 | 2651.8939 | 4141.1586 | 1111.6345 | 97.8456
2035 | 9 | 15 | 22 | MW | 10669.6382 | 5040.1111 | 2614.7461 | 11612.1955 | 7820.8351 | 1183.3723 | 2807.985 | 798.9448 | 4607.1945 | 2972.3082 | 4062.63 | 1209.8835 | 4621.4247 | 2117.5856 | 14684.5288 | 2304.7696 | 4749.8888 | 2004.6284 | 5341.774 | 15875.2133 | 2986.1386 | 424.5604 | 2387.4901 | 3724.3321 | 1006.0143 | 87.4669
2035 | 9 | 15 | 23 | MW | 10061.8622 | 4523.6791 | 2373.2488 | 10335.173 | 7375.3358 | 1086.9805 | 2716.3531 | 715.5399 | 4215.8143 | 2783.0185 | 3657.5935 | 1142.7023 | 4455.2343 | 1898.8954 | 12877.972 | 2047.3344 | 4403.1234 | 1841.3409 | 4833.2588 | 13448.7255 | 2576.9688 | 386.335 | 2187.8103 | 3437.5056 | 919.8509 | 82.6092
2035 | 9 | 15 | 24 | MW | 9569.7211 | 4336.9993 | 2202.0251 | 9283.0399 | 7014.5968 | 1016.1496 | 2677.2901 | 641.3719 | 3865.6316 | 2614.6906 | 3330.8029 | 1120.0906 | 4346.1559 | 1716.9127 | 11630.4106 | 1784.8806 | 4200.9646 | 1721.3537 | 4570.757 | 11906.6337 | 2320.7963 | 366.1331 | 2027.8379 | 3348.7755 | 873.3412 | 80.9743
2035 | 9 | 16 | 1 | MW | 9169.2424 | 4173.3488 | 2017.0946 | 8895.8207 | 6721.0463 | 973.8562 | 2563.6334 | 590.9459 | 3594.2104 | 2500.2467 | 3015.5188 | 1086.663 | 4338.4379 | 1580.6586 | 10940.147 | 1840.9731 | 4068.9329 | 1649.7088 | 4319.1035 | 11027.223 | 2163.484 | 346.0717 | 1926.1616 | 3275.1794 | 829.7959 | 78.5573
2035 | 9 | 16 | 2 | MW | 8891.4408 | 3944.0408 | 1959.6569 | 8641.5964 | 6517.418 | 957.9451 | 2518.1293 | 562.1406 | 3408.8197 | 2434.8726 | 2944.1766 | 1075.8491 | 4390.4044 | 1574.126 | 10679.4378 | 1769.2333 | 4009.4453 | 1622.7555 | 4202.8217 | 10354.5828 | 2098.3628 | 334.302 | 1862.1261 | 3255.2316 | 822.5691 | 77.7753
2035 | 9 | 16 | 3 | MW | 8586.8524 | 3914.6427 | 1925.4998 | 8569.2344 | 6294.1549 | 958.3557 | 2531.0122 | 530.6672 | 3321.9808 | 2363.4424 | 2835.4383 | 1111.0783 | 4527.7816 | 1547.6835 | 10446.9784 | 1723.7693 | 4013.315 | 1623.4512 | 4243.1734 | 10205.1034 | 2073.255 | 332.0885 | 1828.8466 | 3323.3257 | 817.1956 | 80.3226
2035 | 9 | 16 | 4 | MW | 8624.922 | 3916.6031 | 1972.7114 | 8888.0054 | 6322.0599 | 970.2634 | 2575.6848 | 516.983 | 3354.6966 | 2332.3863 | 2780.7819 | 1174.8182 | 4852.9589 | 1627.0097 | 10738.46 | 1784.2895 | 4082.9582 | 1643.6226 | 4230.1564 | 10516.5197 | 2115.2316 | 338.9747 | 1849.5033 | 3564.0685 | 829.7031 | 84.9314
2035 | 9 | 16 | 5 | MW | 8959.1307 | 4145.4205 | 2075.1846 | 9940.1385 | 6567.0346 | 1015.8417 | 2669.3947 | 525.5356 | 3549.7808 | 2351.796 | 2888.369 | 1292.4676 | 5060.8258 | 1830.7684 | 11706.3401 | 1969.3952 | 4284.633 | 1720.8322 | 4391.5621 | 11789.5531 | 2341.197 | 354.9605 | 1916.9812 | 3914.1754 | 850.3644 | 93.4382
2035 | 9 | 16 | 6 | MW | 9816.5015 | 4384.037 | 2249.6721 | 11637.6288 | 7195.4866 | 1096.7326 | 2873.4367 | 566.588 | 3890.27 | 2444.9668 | 3017.82 | 1394.7141 | 5209.0081 | 2137.806 | 13281.7101 | 2290.0089 | 4629.4639 | 1857.861 | 4631.5015 | 13765.1158 | 2730.3583 | 383.9459 | 2078.3318 | 4171.4244 | 932.266 | 100.8313
2035 | 9 | 16 | 7 | MW | 10757.0665 | 4627.5534 | 2364.328 | 12867.7226 | 7884.9199 | 1148.9834 | 2935.7711 | 611.5404 | 4191.1759 | 2546.987 | 3161.6533 | 1465.8275 | 5437.9696 | 2360.2296 | 14798.6847 | 2504.0461 | 4890.6264 | 1946.3737 | 4834.5606 | 15748.1621 | 3032.0381 | 408.0828 | 2224.7625 | 4414.916 | 1037.2368 | 105.9732
2035 | 9 | 16 | 8 | MW | 11284.4628 | 4855.8813 | 2487.0347 | 13468.1019 | 8271.5009 | 1210.7807 | 3031.9739 | 690.1559 | 4595.4816 | 2725.4078 | 3516.636 | 1498.7632 | 5602.1019 | 2523.5474 | 16190.4606 | 2618.8883 | 5061.8322 | 2051.058 | 5110.5123 | 17893.134 | 3432.5768 | 429.3386 | 2418.0158 | 4639.1505 | 1155.5501 | 108.3547
2035 | 9 | 16 | 9 | MW | 11600.334 | 5149.8646 | 2633.892 | 13702.7696 | 8503.0342 | 1269.7039 | 3131.5012 | 786.3554 | 5027.6551 | 2943.7366 | 3940.0829 | 1546.773 | 5753.886 | 2657.3118 | 17348.71 | 2716.3127 | 5201.1193 | 2150.8739 | 5485.8244 | 19651.9669 | 3851.9451 | 449.4703 | 2612.1878 | 4811.797 | 1264.6915 | 111.8261
2035 | 9 | 16 | 10 | MW | 11823.1419 | 5530.5751 | 2784.8821 | 13966.7843 | 8666.3522 | 1329.7564 | 3202.1476 | 888.9865 | 5465.4843 | 3176.6611 | 4336.4899 | 1594.7829 | 5854.2174 | 2777.7013 | 18386.8375 | 2807.2421 | 5321.0602 | 2252.6025 | 5966.1371 | 21859.2266 | 4204.2314 | 472.7639 | 2838.7206 | 4924.6003 | 1350.4836 | 115.2975
2035 | 9 | 16 | 11 | MW | 11935.9498 | 5860.3263 | 2928.91 | 14158.4371 | 8749.0403 | 1379.1326 | 3238.0932 | 995.1754 | 5878.2717 | 3417.6602 | 4749.0059 | 1634.2723 | 5954.0342 | 2850.4937 | 19151.6092 | 2883.9993 | 5394.0882 | 2336.2456 | 6370.0857 | 23144.7176 | 4457.6576 | 494.0901 | 3048.9578 | 4967.9352 | 1413.3 | 118.1528
2035 | 9 | 16 | 12 | MW | 12009.281 | 6198.4076 | 3063.5827 | 14381.3756 | 8802.792 | 1415.6773 | 3206.0949 | 1096.5748 | 6260.3617 | 3647.7903 | 5034.3722 | 1651.805 | 6085.2376 | 2943.1959 | 19711.0127 | 2955.7391 | 5482.5936 | 2398.1523 | 6714.5916 | 24166.1355 | 4682.4453 | 517.2081 | 3197.9146 | 5007.1401 | 1484.2697 | 119.4206
2035 | 9 | 16 | 13 | MW | 12026.2051 | 6490.4325 | 3235.6763 | 14571.0775 | 8815.1973 | 1458.3814 | 3198.1995 | 1173.4798 | 6521.6861 | 3822.3294 | 5362.8885 | 1689.9837 | 6147.4949 | 2973.6824 | 20333.621 | 3014.7842 | 5523.219 | 2470.4928 | 6995.3166 | 25518.8882 | 4806.8042 | 543.9449 | 3400.8077 | 5036.7176 | 1530.5936 | 122.1811
2035 | 9 | 16 | 14 | MW | 12021.9709 | 6735.9084 | 3359.4716 | 14616.0553 | 8812.0937 | 1496.3632 | 3318.0894 | 1242.9951 | 6711.9231 | 3980.0969 | 5633.8715 | 1707.6803 | 6149.0378 | 2966.838 | 20871.4453 | 3011.5374 | 5596.2479 | 2534.8337 | 7400.133 | 26517.8893 | 4905.6644 | 563.4089 | 3416.4148 | 5089.6799 | 1560.5197 | 123.4607
2035 | 9 | 16 | 15 | MW | 12085.4266 | 7061.7407 | 3487.182 | 14778.3731 | 8858.6066 | 1500.8798 | 3401.6179 | 1252.985 | 6778.5666 | 4002.7671 | 5859.4032 | 1704.239 | 6135.6606 | 2972.4376 | 21414.6581 | 3039.5836 | 5608.3387 | 2542.4849 | 7656.5598 | 26841.7518 | 4854.2735 | 587.8621 | 3501.7955 | 5088.9938 | 1581.5508 | 123.2119
2035 | 9 | 16 | 16 | MW | 12177.089 | 7566.9028 | 3557.0202 | 14958.2967 | 8925.7951 | 1468.6467 | 3429.2531 | 1258.9375 | 6825.0155 | 4016.2769 | 5829.4864 | 1644.2674 | 6020.9223 | 2945.9962 | 21429.4103 | 3036.9265 | 5614.1421 | 2487.8821 | 7794.5361 | 25668.3676 | 4678.9147 | 593.6239 | 3505.2379 | 4859.2573 | 1547.3629 | 118.8755
2035 | 9 | 16 | 17 | MW | 12160.1649 | 7204.3225 | 3545.0542 | 14688.4174 | 8913.3897 | 1431.6916 | 3437.7722 | 1204.9533 | 6499.067 | 3893.7583 | 5013.085 | 1594.291 | 5910.8147 | 2913.9542 | 21041.5289 | 3035.4502 | 5825.4901 | 2425.2803 | 7641.3742 | 24564.732 | 4671.4612 | 576.1274 | 3397.3641 | 4853.0669 | 1490.0136 | 115.2619
2035 | 9 | 16 | 18 | MW | 11855.5765 | 6783.9262 | 3434.7489 | 14336.3977 | 8690.1267 | 1409.5181 | 3380.2167 | 1147.0012 | 6204.2193 | 3762.2342 | 5125.8504 | 1595.6027 | 5896.4078 | 2840.85 | 20206.4106 | 2926.512 | 5782.9302 | 2387.7185 | 7569.3485 | 22838.2865 | 4301.1296 | 555.6093 | 3295.9182 | 4964.4958 | 1421.1754 | 115.3568
2035 | 9 | 16 | 19 | MW | 11872.4942 | 6752.0772 | 3330.535 | 14651.2549 | 8702.5274 | 1420.3993 | 3337.4134 | 1097.6008 | 6134.7488 | 3650.1198 | 5089.0286 | 1589.8668 | 5729.189 | 2847.3827 | 19723.5825 | 2941.2739 | 5717.156 | 2406.1513 | 7317.261 | 22372.4282 | 4208.9385 | 548.4419 | 3210.3084 | 4895.7112 | 1376.8895 | 114.942
2035 | 9 | 16 | 20 | MW | 11931.722 | 6306.2027 | 3235.6763 | 14752.9519 | 8745.9413 | 1402.7431 | 3242.2492 | 1034.2437 | 5883.118 | 3506.3269 | 5093.0556 | 1529.8953 | 5412.2436 | 2807.876 | 19390.5654 | 2933.5981 | 5681.8508 | 2376.2417 | 6850.3983 | 22021.1636 | 4079.8725 | 534.2479 | 2996.3985 | 4645.3409 | 1283.7768 | 110.6057
2035 | 9 | 16 | 21 | MW | 11497.3952 | 5808.8792 | 2989.393 | 13659.7547 | 8427.5802 | 1330.3724 | 3093.4776 | 943.1072 | 5566.8639 | 3299.4895 | 4823.7994 | 1379.803 | 5030.469 | 2621.8492 | 17946.9764 | 2743.4737 | 5409.0815 | 2253.646 | 6450.3551 | 20147.7256 | 3760.9318 | 504.1384 | 2779.965 | 4210.6316 | 1182.2328 | 99.7531
2035 | 9 | 16 | 22 | MW | 11047.5579 | 5363.983 | 2705.9055 | 12126.5329 | 8097.8498 | 1215.8108 | 2912.499 | 831.1709 | 5033.7141 | 3045.4469 | 4316.9284 | 1238.231 | 4789.158 | 2330.9879 | 15771.4542 | 2430.2403 | 4953.9821 | 2059.5791 | 5748.7601 | 17247.9073 | 3215.6346 | 462.1535 | 2529.1028 | 3811.6878 | 1056.6012 | 89.5166
2035 | 9 | 16 | 23 | MW | 10345.3051 | 4854.9011 | 2429.5979 | 10757.5918 | 7583.0991 | 1106.5875 | 2820.4522 | 745.5766 | 4512.6814 | 2851.1869 | 3834.797 | 1150.4038 | 4572.5453 | 2067.5011 | 13754.2969 | 2139.4446 | 4582.5519 | 1874.5552 | 5194.6871 | 14537.4051 | 2745.2664 | 424.1038 | 2270.8953 | 3508.3529 | 898.9121 | 83.1661
2035 | 9 | 16 | 24 | MW | 9788.2948 | 4547.6885 | 2260.115 | 9640.9242 | 7174.8111 | 1037.8096 | 2755.0004 | 668.3297 | 4095.4519 | 2675.873 | 3462.5541 | 1126.6444 | 4404.2968 | 1853.7881 | 12343.2893 | 1863.1154 | 4353.7929 | 1758.0457 | 4888.3622 | 12781.0706 | 2455.3562 | 402.4614 | 2080.1669 | 3429.2525 | 879.1774 | 81.4482
2035 | 9 | 17 | 1 | MW | 9301.7951 | 4407.5558 | 2119.7855 | 9099.2147 | 6818.2073 | 997.2613 | 2635.942 | 613.0457 | 3787.6786 | 2550.4039 | 3186.9686 | 1102.394 | 4391.4335 | 1706.3359 | 11523.9871 | 1889.0943 | 4207.252 | 1689.3571 | 4552.9678 | 11669.9742 | 2265.0905 | 387.0025 | 2006.4927 | 3344.6501 | 846.1026 | 79.6947
2035 | 9 | 17 | 2 | MW | 8994.3796 | 4180.6978 | 2041.462 | 8895.8207 | 6592.872 | 979.3995 | 2562.3869 | 582.3248 | 3564.3215 | 2480.682 | 3026.4496 | 1079.4534 | 4433.6239 | 1656.2514 | 11092.1187 | 1805.251 | 4120.1978 | 1659.0991 | 4418.4629 | 11032.2083 | 2168.9767 | 373.0895 | 1939.9324 | 3319.2003 | 840.2652 | 78.036
2035 | 9 | 17 | 3 | MW | 8674.2806 | 4052.815 | 1995.1203 | 8815.6433 | 6358.2397 | 976.7305 | 2558.0238 | 551.6039 | 3462.1343 | 2410.9588 | 2950.5049 | 1107.4731 | 4565.8564 | 1611.1441 | 10869.0451 | 1750.6348 | 4108.107 | 1654.5779 | 4478.7734 | 10708.3458 | 2097.9706 | 368.4168 | 1904.3571 | 3388.671 | 846.3806 | 80.062
2035 | 9 | 17 | 4 | MW | 8699.6603 | 4036.6462 | 2012.9608 | 9091.3872 | 6376.8431 | 983.6083 | 2577.3471 | 533.883 | 3425.3798 | 2370.7409 | 2904.4791 | 1158.5963 | 4893.0918 | 1667.7613 | 11125.1578 | 1806.7273 | 4156.9543 | 1666.2288 | 4489.1868 | 11007.2932 | 2134.4547 | 371.2627 | 1916.2927 | 3639.0413 | 858.7946 | 83.7585
2035 | 9 | 17 | 5 | MW | 9021.1728 | 4250.7637 | 2098.4633 | 10147.4341 | 6612.5114 | 1029.2892 | 2690.7959 | 548.1144 | 3548.1657 | 2403.0405 | 2960.8623 | 1269.5271 | 5105.5889 | 1873.6978 | 12032.6664 | 2000.0985 | 4378.4586 | 1743.6121 | 4605.0346 | 12352.5736 | 2332.1738 | 386.2999 | 1988.3608 | 4000.1545 | 879.2709 | 91.7795
2035 | 9 | 17 | 6 | MW | 9920.8475 | 4481.0519 | 2250.7598 | 11934.8802 | 7271.9721 | 1110.4881 | 2887.1496 | 577.467 | 3878.9605 | 2469.6567 | 3067.8739 | 1370.6267 | 5260.9747 | 2193.8008 | 13568.4745 | 2328.9779 | 4707.3289 | 1881.1629 | 4872.7426 | 14166.2107 | 2728.3975 | 406.9233 | 2101.0539 | 4236.0791 | 955.2429 | 99.0896
2035 | 9 | 17 | 7 | MW | 10891.0326 | 4704.4797 | 2364.5457 | 13065.2398 | 7983.117 | 1166.2293 | 2903.1492 | 619.7509 | 4191.1759 | 2565.622 | 3219.1877 | 1423.5526 | 5460.6084 | 2416.8457 | 14996.7298 | 2548.0351 | 4957.851 | 1975.5881 | 5067.992 | 15977.3608 | 3028.8996 | 423.1902 | 2249.321 | 4449.3072 | 1050.0222 | 102.9165
2035 | 9 | 17 | 8 | MW | 11353.5598 | 4910.2689 | 2478.7681 | 13477.8803 | 8322.149 | 1221.7647 | 2975.8728 | 695.219 | 4568.8238 | 2736.8992 | 3559.786 | 1440.5934 | 5608.7908 | 2546.5671 | 16359.351 | 2646.3448 | 5114.0651 | 2069.665 | 5327.4563 | 17848.3004 | 3383.931 | 442.5138 | 2433.8532 | 4634.3345 | 1170.7449 | 104.1486
2035 | 9 | 17 | 9 | MW | 11583.4163 | 5171.9136 | 2614.0929 | 13644.0997 | 8490.6335 | 1275.9657 | 3091.3996 | 787.0396 | 4933.5463 | 2945.2887 | 4009.1237 | 1466.4834 | 5726.1012 | 2646.4244 | 17361.6011 | 2710.4087 | 5226.2681 | 2161.4813 | 5743.1191 | 19514.945 | 3804.0849 | 456.3916 | 2652.123 | 4814.5481 | 1275.1598 | 106.0206
2035 | 9 | 17 | 10 | MW | 11739.9415 | 5569.7722 | 2735.4943 | 13790.7745 | 8605.3664 | 1325.5476 | 3163.2924 | 887.2075 | 5300.2881 | 3172.6232 | 4463.064 | 1476.3145 | 5842.3838 | 2736.9487 | 18321.6285 | 2778.0138 | 5364.1032 | 2245.4728 | 6164.8578 | 21572.7368 | 4066.5343 | 477.6475 | 2865.1154 | 4900.5272 | 1360.0268 | 106.7315
2035 | 9 | 17 | 11 | MW | 11793.528 | 5892.6649 | 2843.842 | 13777.0824 | 8644.6452 | 1375.6426 | 3193.4206 | 979.3019 | 5606.8496 | 3381.6351 | 4846.2367 | 1487.1294 | 5961.7529 | 2796.0544 | 19107.6007 | 2844.4406 | 5492.266 | 2330.3335 | 6535.3967 | 22845.7702 | 4325.844 | 497.9197 | 3103.3534 | 4965.1819 | 1450.6378 | 107.5135
2035 | 9 | 17 | 12 | MW | 11824.549 | 6196.4473 | 2959.5865 | 13857.272 | 8667.3836 | 1409.2102 | 3118.8269 | 1065.3754 | 5832.226 | 3576.9811 | 5144.8363 | 1513.3464 | 6084.2086 | 2855.7826 | 19652.5282 | 2907.6179 | 5595.2799 | 2387.197 | 6891.6178 | 23991.7409 | 4481.9799 | 520.8972 | 3239.228 | 5043.5963 | 1507.7091 | 109.4091
2035 | 9 | 17 | 13 | MW | 11861.2115 | 6470.8325 | 3132.7687 | 13906.1636 | 8694.2571 | 1449.9638 | 3126.3074 | 1146.0427 | 6068.5087 | 3760.0596 | 5438.2576 | 1566.9272 | 6148.5233 | 2904.3117 | 20297.4688 | 3000.3178 | 5678.4651 | 2456.2334 | 7142.4045 | 25319.5899 | 4624.7775 | 551.077 | 3415.2669 | 5035.3409 | 1548.1968 | 113.2834
2035 | 9 | 17 | 14 | MW | 11859.8043 | 6632.0341 | 3290.0679 | 13827.937 | 8693.2257 | 1488.4587 | 3286.9226 | 1195.0319 | 6285.8077 | 3871.243 | 5723.6239 | 1590.6866 | 6191.2289 | 2916.4428 | 20920.3174 | 3036.631 | 5713.7703 | 2521.4437 | 7497.7577 | 26149.1818 | 4768.7515 | 575.1085 | 3510.976 | 5033.2782 | 1560.7054 | 115.0013
2035 | 9 | 17 | 15 | MW | 11893.6461 | 7447.8399 | 3436.272 | 13927.671 | 8718.0317 | 1521.1025 | 3293.9873 | 1237.727 | 6342.7577 | 3968.1393 | 5879.5403 | 1611.4966 | 6297.7354 | 2909.9101 | 21372.4495 | 3031.3167 | 5845.8027 | 2576.7421 | 7801.912 | 26874.1392 | 4830.3422 | 584.1028 | 3548.6167 | 5054.6003 | 1577.9372 | 116.506
2035 | 9 | 17 | 16 | MW | 11966.9772 | 7616.3905 | 3457.8109 | 13814.2449 | 8771.7834 | 1531.7785 | 3274.6633 | 1212.0003 | 6300.3474 | 3909.7526 | 6142.4693 | 1579.5447 | 6024.524 | 2799.1654 | 21092.5631 | 3053.1635 | 5902.8711 | 2594.8271 | 7884.351 | 26096.8645 | 4409.0118 | 578.3408 | 3429.497 | 4901.9015 | 1553.2925 | 114.1957
2035 | 9 | 17 | 17 | MW | 12021.9709 | 7293.4978 | 3454.1116 | 13949.1906 | 8812.0937 | 1484.7634 | 3226.0426 | 1172.7954 | 5952.9926 | 3820.7759 | 5111.467 | 1523.3415 | 5871.7108 | 2687.7983 | 20553.4371 | 3026.0025 | 5933.8233 | 2515.1838 | 7691.7043 | 24126.2758 | 4223.4544 | 558.7712 | 3387.4951 | 4823.4895 | 1494.9236 | 110.1318
2035 | 9 | 17 | 18 | MW | 11768.1419 | 6913.2788 | 3309.4315 | 13982.4272 | 8626.0372 | 1419.0648 | 3194.0435 | 1130.8542 | 5452.5596 | 3725.5867 | 5119.5221 | 1503.8423 | 5870.1672 | 2615.9379 | 19679.0938 | 2940.3874 | 5860.7953 | 2403.8907 | 7499.9264 | 23062.4999 | 3968.0663 | 543.9097 | 3332.182 | 4939.7321 | 1443.9665 | 108.7219
2035 | 9 | 17 | 19 | MW | 11787.8866 | 6847.6223 | 3195.8623 | 14397.0185 | 8640.5101 | 1428.3038 | 3155.812 | 1077.6219 | 5272.0161 | 3604.7766 | 4948.0712 | 1504.826 | 5691.1142 | 2646.4244 | 19247.4305 | 2936.5494 | 5774.2243 | 2419.5414 | 7451.331 | 22432.2177 | 3956.6901 | 528.4509 | 3184.373 | 4875.7634 | 1385.5976 | 108.7931
2035 | 9 | 17 | 20 | MW | 11865.4456 | 6450.7439 | 3031.3832 | 14580.8558 | 8697.3608 | 1423.9921 | 3097.6328 | 1020.0122 | 5102.3769 | 3474.0286 | 4706.4305 | 1455.3406 | 5414.8163 | 2658.246 | 18960.6008 | 2914.9982 | 5765.036 | 2412.2375 | 6991.8451 | 21704.7733 | 3860.5762 | 510.4273 | 3025.0891 | 4587.5626 | 1306.7537 | 105.2149
2035 | 9 | 17 | 21 | MW | 11452.2708 | 5945.5808 | 2818.1693 | 13632.3705 | 8394.504 | 1347.1048 | 2994.9889 | 928.1231 | 4868.1146 | 3265.4828 | 4431.995 | 1319.5035 | 5007.8302 | 2481.8617 | 17546.79 | 2699.1892 | 5459.3792 | 2281.9906 | 6639.9633 | 19681.8673 | 3558.5055 | 478.1394 | 2773.9965 | 4145.2863 | 1203.1716 | 95.3931
2035 | 9 | 17 | 22 | MW | 11050.3785 | 5428.1706 | 2588.8556 | 12253.6511 | 8099.9174 | 1231.3115 | 2842.477 | 814.1342 | 4471.483 | 3006.7811 | 3930.8777 | 1180.2252 | 4759.8309 | 2225.8417 | 15517.7537 | 2381.5281 | 4959.7855 | 2085.8372 | 5901.4882 | 16709.7905 | 3084.9976 | 442.9705 | 2486.1834 | 3764.9159 | 1072.2586 | 85.3224
2035 | 9 | 17 | 23 | MW | 10362.2291 | 4855.3907 | 2344.3122 | 10845.5967 | 7595.5045 | 1121.0616 | 2750.8452 | 728.5398 | 4065.1588 | 2812.5224 | 3524.6911 | 1111.0783 | 4532.4124 | 1984.1319 | 13500.8995 | 2108.1515 | 4587.3881 | 1899.0742 | 5281.4635 | 14245.93 | 2626.791 | 406.5018 | 2274.568 | 3480.8404 | 949.0353 | 80.3226
2035 | 9 | 17 | 24 | MW | 9837.6534 | 4577.5771 | 2165.2563 | 9768.0424 | 7210.991 | 1051.0517 | 2694.3283 | 656.1508 | 3711.7459 | 2648.2325 | 3189.8454 | 1084.5334 | 4364.1639 | 1779.1284 | 12203.0411 | 1858.3909 | 4339.7677 | 1780.4777 | 4970.3673 | 12589.2446 | 2345.512 | 386.4052 | 2109.5459 | 3387.2943 | 929.0227 | 78.4033
2035 | 9 | 18 | 1 | MW | 9384.9954 | 4438.9133 | 2040.1566 | 9265.4341 | 6879.1931 | 1013.0699 | 2588.3599 | 596.1457 | 3466.174 | 2512.0493 | 2920.0126 | 1065.69 | 4378.5702 | 1659.0507 | 11550.6611 | 1875.5144 | 4175.8157 | 1716.1368 | 4670.9853 | 11575.2989 | 2154.462 | 370.841 | 2026.0016 | 3302.0035 | 886.5903 | 77.0408
2035 | 9 | 18 | 2 | MW | 9076.1728 | 4172.8582 | 1979.6737 | 8987.7394 | 6652.8264 | 997.5692 | 2529.1421 | 562.2775 | 3299.3627 | 2435.1838 | 2724.3987 | 1052.9085 | 4426.9357 | 1605.5456 | 11159.9101 | 1793.7372 | 4106.6558 | 1689.8786 | 4520.8608 | 10895.1864 | 2051.2869 | 356.8226 | 1979.1804 | 3275.8654 | 858.5166 | 76.1166
2035 | 9 | 18 | 3 | MW | 8723.6329 | 4068.9848 | 1960.7455 | 8839.1137 | 6394.4149 | 985.7641 | 2539.1155 | 536.1408 | 3258.1642 | 2375.8648 | 2655.3579 | 1078.4706 | 4557.1093 | 1579.1031 | 10846.6237 | 1743.5487 | 4106.6558 | 1669.8808 | 4600.6953 | 10586.2684 | 1991.2649 | 353.6255 | 1940.1614 | 3346.0244 | 843.2295 | 77.9649
2035 | 9 | 18 | 4 | MW | 8740.5569 | 4043.9953 | 1985.9827 | 9150.0572 | 6406.8202 | 995.003 | 2570.6981 | 522.6619 | 3238.373 | 2345.2749 | 2630.0437 | 1133.1991 | 4863.7641 | 1657.8069 | 11130.0958 | 1795.5091 | 4148.7324 | 1685.5315 | 4540.3848 | 10870.2713 | 2040.3016 | 360.5117 | 1942.2281 | 3574.3866 | 857.9607 | 81.9221
2035 | 9 | 18 | 5 | MW | 9067.7108 | 4234.1052 | 2082.799 | 10249.119 | 6646.6237 | 1039.7598 | 2693.2897 | 534.7724 | 3434.2657 | 2372.7592 | 2711.7411 | 1255.9276 | 5076.7757 | 1885.5183 | 12020.6193 | 1989.1758 | 4363.4653 | 1761.3492 | 4706.9976 | 12026.2127 | 2236.0599 | 379.1326 | 2009.706 | 3932.0581 | 886.8672 | 90.7961
2035 | 9 | 18 | 6 | MW | 9975.8475 | 4434.0142 | 2243.3621 | 12028.7496 | 7312.287 | 1119.6242 | 2852.6584 | 558.0354 | 3755.367 | 2425.5558 | 2843.4934 | 1353.7499 | 5236.2771 | 2243.8842 | 13614.1614 | 2342.5591 | 4685.0818 | 1896.6394 | 4856.2552 | 13735.2267 | 2606.3916 | 402.7073 | 2099.2176 | 4176.2381 | 964.8784 | 97.8693
2035 | 9 | 18 | 7 | MW | 10967.1782 | 4648.6223 | 2364.7634 | 13202.1364 | 8038.9316 | 1173.4149 | 2855.3592 | 600.5247 | 4013.055 | 2521.9872 | 2930.9445 | 1398.6464 | 5438.4842 | 2470.6625 | 14906.0008 | 2561.9105 | 4940.9241 | 1987.7606 | 5026.3385 | 15267.3479 | 2901.0088 | 412.4042 | 2193.5484 | 4412.165 | 1051.5055 | 101.1156
2035 | 9 | 18 | 8 | MW | 11397.2771 | 4875.9699 | 2452.6599 | 13591.3064 | 8354.1937 | 1232.8513 | 2947.4068 | 678.9349 | 4327.694 | 2699.9418 | 3190.9955 | 1417.3258 | 5557.8533 | 2581.4084 | 16176.8503 | 2645.7538 | 5117.9341 | 2088.4457 | 5272.7859 | 16934.0039 | 3209.7499 | 422.7336 | 2376.9327 | 4610.2613 | 1159.4416 | 102.4662
2035 | 9 | 18 | 9 | MW | 11584.8234 | 5136.1458 | 2567.9689 | 13646.0626 | 8491.665 | 1290.5426 | 3046.5191 | 768.6344 | 4626.5814 | 2903.5173 | 3502.8283 | 1412.9017 | 5679.2799 | 2661.6676 | 17203.4302 | 2692.1044 | 5288.1726 | 2186.1745 | 5623.3668 | 18483.5679 | 3500.8365 | 436.6465 | 2581.4318 | 4811.1087 | 1267.748 | 102.1464
2035 | 9 | 18 | 10 | MW | 11704.6862 | 5541.3534 | 2677.1866 | 13698.868 | 8579.5243 | 1348.5421 | 3100.7502 | 860.3865 | 4916.1787 | 3111.7519 | 3899.8098 | 1441.2492 | 5813.056 | 2718.9062 | 17979.4982 | 2735.7979 | 5411.016 | 2284.4254 | 5966.571 | 20229.9433 | 3694.6328 | 449.9973 | 2782.948 | 4922.5376 | 1361.0464 | 104.1961
2035 | 9 | 18 | 11 | MW | 11731.4795 | 5872.0857 | 2805.5502 | 13669.533 | 8599.1637 | 1398.5343 | 3124.6444 | 955.0125 | 5122.9757 | 3326.509 | 4251.9156 | 1454.0298 | 5922.1345 | 2754.0581 | 18551.6441 | 2784.2146 | 5576.9024 | 2369.112 | 6345.7885 | 21410.7998 | 3898.6289 | 464.9643 | 3040.9252 | 4992.6967 | 1450.9157 | 105.1202
2035 | 9 | 18 | 12 | MW | 11745.5829 | 6150.8804 | 2930.2154 | 13734.0675 | 8609.5015 | 1437.748 | 3067.9204 | 1047.3121 | 5299.4805 | 3535.9858 | 4504.4883 | 1469.9238 | 6058.9971 | 2790.7666 | 19014.2219 | 2827.317 | 5687.171 | 2435.5399 | 6659.0543 | 22404.8156 | 4030.0503 | 479.4745 | 3186.8978 | 5084.8661 | 1532.3537 | 106.2694
2035 | 9 | 18 | 13 | MW | 11754.0449 | 6449.7637 | 3090.5608 | 13802.5158 | 8615.7041 | 1479.1173 | 3059.4013 | 1133.1804 | 5441.6543 | 3730.8669 | 4792.7304 | 1489.2591 | 6063.6279 | 2800.0985 | 19583.8338 | 2868.0579 | 5688.6214 | 2505.6193 | 6858.642 | 23448.6503 | 4207.3699 | 497.3224 | 3300.0503 | 5097.9352 | 1570.3409 | 107.6675
2035 | 9 | 18 | 14 | MW | 11746.99 | 6591.8568 | 3173.0181 | 13820.1095 | 8610.5329 | 1513.0956 | 3136.073 | 1193.7328 | 5637.9503 | 3868.2924 | 4996.3993 | 1502.2036 | 6078.0342 | 2836.8059 | 20110.028 | 2884.5903 | 5775.6756 | 2563.1784 | 7149.3464 | 24380.3783 | 4224.2388 | 509.7246 | 3405.627 | 5179.0983 | 1607.1216 | 108.6034
2035 | 9 | 18 | 15 | MW | 11766.7347 | 7327.7958 | 3348.1578 | 13949.1906 | 8625.0058 | 1530.8546 | 3125.4759 | 1224.3849 | 5732.0591 | 3937.8593 | 5243.7938 | 1515.64 | 6149.0378 | 2830.8957 | 20604.7395 | 2877.5055 | 5677.0146 | 2593.2622 | 7391.0215 | 25010.6719 | 4277.5916 | 523.1106 | 3379.6916 | 5181.8516 | 1587.0167 | 109.575
2035 | 9 | 18 | 16 | MW | 11864.0321 | 7469.3983 | 3469.3415 | 14174.0799 | 8696.3247 | 1539.2722 | 3059.6092 | 1185.1801 | 5761.5438 | 3848.8826 | 5289.2451 | 1476.9704 | 6008.5741 | 2813.1639 | 20785.7749 | 2913.2277 | 5975.9 | 2607.5216 | 7416.1865 | 24487.5111 | 4116.3553 | 528.5915 | 3315.6574 | 5020.8975 | 1532.0758 | 106.7789
2035 | 9 | 18 | 17 | MW | 11935.9498 | 7001.4739 | 3513.5069 | 14354.0035 | 8749.0403 | 1486.7136 | 3073.3228 | 1117.7167 | 5391.57 | 3695.7729 | 4585.6101 | 1449.2786 | 5860.9063 | 2755.9253 | 20600.5261 | 2980.5384 | 5854.0246 | 2518.4874 | 7148.9125 | 23727.6679 | 3858.2221 | 520.4756 | 3218.5713 | 4934.9184 | 1464.9987 | 104.7766
2035 | 9 | 18 | 18 | MW | 11686.355 | 6658.9831 | 3404.9424 | 14080.2105 | 8566.0875 | 1419.1677 | 3067.9204 | 1064.4169 | 5089.8565 | 3574.8065 | 4706.4305 | 1451.7362 | 5815.1135 | 2699.6188 | 19678.5405 | 2983.7853 | 5884.0096 | 2404.0648 | 7236.1238 | 21781.9942 | 3722.4869 | 499.7115 | 3114.1412 | 5020.2092 | 1412.0958 | 104.9543
2035 | 9 | 18 | 19 | MW | 11723.0174 | 6555.1088 | 3345.3294 | 14348.139 | 8592.9611 | 1433.4364 | 3023.6627 | 1009.6806 | 4952.5299 | 3450.5809 | 4596.5409 | 1456.8153 | 5614.4507 | 2730.416 | 19399.8318 | 3017.7369 | 5751.978 | 2428.2361 | 7098.5814 | 21343.538 | 3807.2234 | 501.6439 | 3067.0897 | 4974.8116 | 1373.1836 | 105.3216
2035 | 9 | 18 | 20 | MW | 11806.2178 | 6249.8547 | 3213.9206 | 14475.2451 | 8653.9469 | 1428.5091 | 2998.7291 | 957.8861 | 4880.635 | 3333.0314 | 4467.6655 | 1402.9066 | 5326.833 | 2722.9502 | 19044.8295 | 2941.2739 | 5620.4295 | 2419.8892 | 6709.3854 | 20628.5398 | 3716.21 | 495.9171 | 2911.7075 | 4700.3681 | 1294.0605 | 101.4236
2035 | 9 | 18 | 21 | MW | 11422.6568 | 5791.7302 | 2980.2555 | 13550.2302 | 8372.797 | 1352.4427 | 2912.084 | 871.8129 | 4641.9297 | 3137.6854 | 4158.7107 | 1287.0597 | 4956.3781 | 2565.8544 | 17597.06 | 2740.5211 | 5338.4703 | 2291.0331 | 6195.663 | 18889.6481 | 3434.1454 | 469.3911 | 2694.1249 | 4265.6566 | 1192.7956 | 93.0472
2035 | 9 | 18 | 22 | MW | 11072.944 | 5210.1315 | 2695.6803 | 12126.5329 | 8116.4578 | 1243.8351 | 2764.1431 | 776.7081 | 4245.299 | 2921.8411 | 3758.2778 | 1161.8736 | 4710.9516 | 2284.0144 | 15558.6941 | 2412.8225 | 4944.793 | 2107.0522 | 5519.6681 | 16211.5334 | 3017.13 | 437.0329 | 2429.9514 | 3872.2172 | 1067.9968 | 83.9955
2035 | 9 | 18 | 23 | MW | 10387.6089 | 4684.3901 | 2426.1173 | 10730.2076 | 7614.1078 | 1132.5588 | 2683.1083 | 685.1611 | 3894.713 | 2714.0727 | 3343.4605 | 1100.9193 | 4525.2089 | 2049.1479 | 13530.8005 | 2141.5107 | 4572.3956 | 1918.5505 | 5000.7395 | 13944.4842 | 2578.1465 | 405.0964 | 2220.8608 | 3652.7987 | 959.5047 | 79.5881
2035 | 9 | 18 | 24 | MW | 9853.164 | 4433.5237 | 2213.991 | 9595.9463 | 7222.3602 | 1056.3897 | 2619.3196 | 613.7299 | 3594.2104 | 2551.956 | 3068.4495 | 1079.9453 | 4325.06 | 1858.1439 | 12126.458 | 1883.78 | 4345.0871 | 1789.5202 | 4681.8326 | 12237.9799 | 2269.7976 | 381.4865 | 2074.6591 | 3478.0894 | 905.8613 | 78.0715
2035 | 9 | 19 | 1 | MW | 9379.3541 | 4249.7844 | 2064.7417 | 9126.5868 | 6875.058 | 1020.5637 | 2523.5318 | 560.567 | 3375.2963 | 2431.3009 | 2793.4384 | 1062.9045 | 4380.6283 | 1741.7985 | 11393.7841 | 1884.6666 | 4153.0845 | 1728.8312 | 4414.1246 | 11176.7024 | 2085.8089 | 366.1331 | 1981.7052 | 3389.3593 | 863.8903 | 76.8394
2035 | 9 | 19 | 2 | MW | 9053.6074 | 4007.2472 | 1999.4718 | 8835.2 | 6636.2859 | 997.1585 | 2475.5339 | 523.6883 | 3231.9107 | 2347.6044 | 2623.1398 | 1047.9934 | 4417.674 | 1698.5584 | 11000.7291 | 1800.822 | 4080.5397 | 1689.1829 | 4196.3128 | 10471.6748 | 1987.3409 | 360.5819 | 1902.0626 | 3380.4156 | 828.7767 | 75.7612
2035 | 9 | 19 | 3 | MW | 8677.1013 | 3956.7803 | 1951.1725 | 8723.7247 | 6360.3073 | 990.9995 | 2477.404 | 501.5883 | 3158.8049 | 2297.4472 | 2550.072 | 1069.6223 | 4555.0512 | 1662.7841 | 10780.8894 | 1746.7969 | 4071.8346 | 1678.7496 | 4158.9986 | 10247.4614 | 1926.5346 | 355.3119 | 1853.405 | 3459.5183 | 807.56 | 77.3251
2035 | 9 | 19 | 4 | MW | 8713.7637 | 4009.2076 | 1955.7408 | 9024.8898 | 6387.1808 | 1000.7516 | 2515.0127 | 480.6516 | 3182.2306 | 2249.9308 | 2556.4003 | 1111.4053 | 4867.3658 | 1734.3328 | 10985.1474 | 1797.8707 | 4124.0668 | 1695.2697 | 4174.6191 | 10583.7815 | 1983.4181 | 361.2495 | 1849.0439 | 3681.6878 | 829.4253 | 80.3463
2035 | 9 | 19 | 5 | MW | 9029.6349 | 4196.8676 | 2050.1641 | 10110.2716 | 6618.7141 | 1045.3031 | 2622.0204 | 496.5252 | 3384.1813 | 2285.9558 | 2680.6731 | 1241.3444 | 5092.7262 | 1958.0001 | 11844.3971 | 1994.7843 | 4347.0215 | 1770.7396 | 4356.8516 | 11762.1396 | 2154.8541 | 376.6381 | 1919.7351 | 4002.9055 | 856.016 | 89.7417
2035 | 9 | 19 | 6 | MW | 9926.4888 | 4412.4558 | 2228.35 | 11889.9023 | 7276.1072 | 1127.8365 | 2786.5837 | 527.9303 | 3693.5698 | 2357.2311 | 2821.6306 | 1346.5403 | 5237.8207 | 2298.0128 | 13441.9855 | 2362.0442 | 4684.1146 | 1910.551 | 4546.0259 | 13501.0427 | 2508.7091 | 400.4939 | 2009.2466 | 4264.2822 | 935.6939 | 97.348
2035 | 9 | 19 | 7 | MW | 10909.3639 | 4612.3648 | 2362.5882 | 13012.4345 | 7996.5537 | 1176.0839 | 2836.8667 | 566.9985 | 3945.2007 | 2445.8979 | 2957.4099 | 1389.6341 | 5351.5306 | 2516.0817 | 14855.3792 | 2605.3085 | 4922.0626 | 1992.2818 | 4752.5565 | 14990.8173 | 2825.6878 | 414.8987 | 2139.8412 | 4522.2173 | 1020.3753 | 100.464
2035 | 9 | 19 | 8 | MW | 11338.0493 | 4839.7115 | 2433.0795 | 13399.6537 | 8310.7797 | 1234.8018 | 2911.2525 | 653.0719 | 4292.9588 | 2641.2439 | 3230.6941 | 1415.1962 | 5469.8701 | 2606.9166 | 16088.166 | 2674.3911 | 5077.7927 | 2091.7498 | 4964.7262 | 16826.8825 | 3171.6972 | 428.0036 | 2339.521 | 4718.9392 | 1135.5375 | 102.3123
2035 | 9 | 19 | 9 | MW | 11524.1884 | 5107.7279 | 2527.0673 | 13505.2523 | 8447.2196 | 1292.0825 | 2987.0927 | 737.024 | 4614.4643 | 2831.7771 | 3590.2794 | 1422.4058 | 5601.0728 | 2664.7775 | 17177.9611 | 2708.6369 | 5167.2645 | 2188.783 | 5409.8943 | 18246.897 | 3509.4676 | 446.0623 | 2586.7118 | 4848.9392 | 1240.6017 | 102.8336
2035 | 9 | 19 | 10 | MW | 11648.2791 | 5492.8469 | 2635.6318 | 13577.6143 | 8538.1779 | 1356.549 | 3036.1299 | 846.9077 | 4893.1563 | 3081.162 | 3966.5493 | 1426.502 | 5693.1723 | 2727.305 | 18073.8138 | 2755.8728 | 5240.2934 | 2297.9891 | 5767.4172 | 19948.4273 | 3722.8791 | 466.0183 | 2819.2117 | 4907.4036 | 1331.3983 | 103.1297
2035 | 9 | 19 | 11 | MW | 11723.0174 | 5807.899 | 2735.2765 | 13593.2572 | 8592.9611 | 1407.0544 | 3060.4399 | 942.3546 | 5165.7893 | 3297.7824 | 4339.3668 | 1427.3209 | 5829.5204 | 2783.9222 | 18771.7848 | 2786.5762 | 5296.8785 | 2383.545 | 6172.2337 | 21134.2692 | 3891.5676 | 482.5663 | 3026.0066 | 4939.0438 | 1422.8432 | 103.189
2035 | 9 | 19 | 12 | MW | 11732.893 | 6173.9096 | 2878.4345 | 13632.3705 | 8600.1998 | 1448.5265 | 3016.1823 | 1015.4279 | 5361.6819 | 3463.6245 | 4547.0627 | 1426.3381 | 5979.7609 | 2840.5394 | 19200.6381 | 2814.3269 | 5384.8999 | 2453.7986 | 6511.5325 | 22041.0934 | 4035.1495 | 498.5872 | 3199.98 | 5006.4518 | 1520.032 | 103.1179
2035 | 9 | 19 | 13 | MW | 11728.6588 | 6511.0108 | 3064.888 | 13728.2029 | 8597.0962 | 1483.5314 | 3020.1304 | 1094.3172 | 5515.9719 | 3642.6664 | 4811.7174 | 1434.2036 | 6037.9012 | 2882.224 | 19798.3252 | 2828.7933 | 5441.485 | 2513.0968 | 6832.6091 | 23214.4663 | 4134.4019 | 518.3675 | 3342.0509 | 5009.8911 | 1557.462 | 103.6866
2035 | 9 | 19 | 14 | MW | 11701.8656 | 6474.7533 | 3149.3029 | 13734.0675 | 8577.4567 | 1517.4072 | 3002.0536 | 1148.3699 | 5729.6355 | 3765.3398 | 4995.8248 | 1426.502 | 6025.5531 | 2895.6011 | 20432.3495 | 2857.1351 | 5505.808 | 2570.4823 | 7133.7268 | 24268.2715 | 4240.3233 | 531.1211 | 3403.5616 | 5054.6003 | 1591.1862 | 103.1297
2035 | 9 | 19 | 15 | MW | 11715.9689 | 7113.1878 | 3159.7467 | 13833.8016 | 8587.7945 | 1537.5271 | 3035.7142 | 1165.2697 | 5836.669 | 3803.6944 | 5196.6169 | 1433.5477 | 5951.9761 | 2941.6404 | 20883.9611 | 2834.9929 | 5627.6834 | 2604.5653 | 6984.4693 | 24445.153 | 4303.8759 | 550.9716 | 3384.2818 | 5113.7553 | 1561.9095 | 103.6392
2035 | 9 | 19 | 16 | MW | 11803.3972 | 7440.4899 | 3316.3937 | 14017.6268 | 8651.8793 | 1546.2528 | 3038.415 | 1154.1852 | 5806.3768 | 3778.5383 | 5243.7938 | 1445.0175 | 5802.2508 | 2822.8075 | 21394.1091 | 2873.6676 | 5710.8686 | 2619.3467 | 6974.0559 | 24622.0345 | 4129.6948 | 574.3356 | 3337.4607 | 5052.5376 | 1505.7644 | 104.4685
2035 | 9 | 19 | 17 | MW | 11872.4942 | 7007.354 | 3414.5154 | 14283.5923 | 8702.5274 | 1476.6536 | 3058.7777 | 1090.7594 | 5574.5371 | 3634.5905 | 4600.569 | 1440.4303 | 5713.7537 | 2818.7634 | 21291.0073 | 2903.1902 | 5648.9633 | 2501.4459 | 6784.8816 | 22825.8289 | 3813.8925 | 562.0739 | 3281.6881 | 4910.8429 | 1436.9262 | 104.1368
2035 | 9 | 19 | 18 | MW | 11693.4035 | 6564.4182 | 3277.232 | 14254.2695 | 8571.2541 | 1417.9357 | 3086.4129 | 1047.7909 | 5188.8116 | 3537.0731 | 4708.1562 | 1453.7028 | 5716.3257 | 2832.1405 | 20075.3025 | 2876.9145 | 5559.4914 | 2401.9779 | 6748.8692 | 21724.7031 | 3646.3804 | 542.2233 | 3131.8137 | 5003.7007 | 1378.6496 | 105.0965
2035 | 9 | 19 | 19 | MW | 11730.0723 | 6498.2721 | 3272.8805 | 14457.6513 | 8598.1323 | 1418.2438 | 3053.1681 | 991.2071 | 5113.6865 | 3408.6546 | 4599.4178 | 1462.7141 | 5502.7995 | 2872.8921 | 19539.4666 | 2921.7888 | 5540.63 | 2402.4999 | 6966.2461 | 21390.87 | 3704.4404 | 535.4776 | 3059.7455 | 4941.1087 | 1342.3314 | 105.7481
2035 | 9 | 19 | 20 | MW | 11787.8866 | 6098.9437 | 3151.4791 | 14379.4248 | 8640.5101 | 1424.7109 | 3010.7806 | 934.281 | 5021.597 | 3279.4587 | 4422.2143 | 1407.4947 | 5265.6049 | 2816.8973 | 19254.6331 | 2898.4657 | 5458.8952 | 2413.4552 | 6506.3263 | 20830.3364 | 3663.2493 | 526.905 | 2911.9366 | 4738.1987 | 1259.4101 | 101.7554
2035 | 9 | 19 | 21 | MW | 11415.6083 | 5682.9559 | 2958.2811 | 13561.9714 | 8367.6304 | 1352.5453 | 2929.9529 | 863.3287 | 4717.8633 | 3118.4293 | 4203.0119 | 1282.3086 | 4914.187 | 2629.315 | 17771.5216 | 2721.0359 | 5226.2681 | 2291.2068 | 5924.0506 | 19238.4144 | 3401.9775 | 491.2092 | 2666.3531 | 4283.5393 | 1172.1348 | 92.7037
2035 | 9 | 19 | 22 | MW | 11147.676 | 5215.0314 | 2706.5586 | 12226.2669 | 8171.2363 | 1241.4743 | 2779.9348 | 770.345 | 4317.193 | 2907.4003 | 3867.0162 | 1157.9414 | 4689.8557 | 2347.7856 | 15828.7452 | 2434.6692 | 4883.8557 | 2103.0529 | 5349.1499 | 16560.3111 | 2986.9229 | 454.8457 | 2390.7034 | 3885.2862 | 1047.7062 | 83.7111
2035 | 9 | 19 | 23 | MW | 10477.8577 | 4734.857 | 2450.4846 | 10777.1484 | 7680.2601 | 1127.8365 | 2684.7706 | 677.8402 | 3941.161 | 2697.4573 | 3460.8284 | 1087.8108 | 4515.4328 | 2103.2754 | 13773.8168 | 2149.7776 | 4529.3517 | 1910.551 | 4865.3668 | 14270.8451 | 2560.4921 | 423.647 | 2187.8103 | 3533.1144 | 945.4217 | 78.6402
2035 | 9 | 19 | 24 | MW | 9925.0817 | 4440.8737 | 2225.0871 | 9646.7887 | 7275.0758 | 1055.0552 | 2613.5014 | 612.1562 | 3637.4273 | 2548.3855 | 3137.4892 | 1063.0685 | 4293.6748 | 1910.7159 | 12299.5942 | 1904.1504 | 4308.8146 | 1787.2596 | 4573.7945 | 12601.7021 | 2327.8576 | 394.7671 | 2064.1017 | 3397.6124 | 896.5961 | 76.8512
2035 | 9 | 20 | 1 | MW | 9438.5756 | 4247.8241 | 2080.8414 | 9179.3921 | 6918.4672 | 1012.3514 | 2511.4803 | 554.3408 | 3397.9144 | 2417.17 | 2842.3422 | 1043.4053 | 4400.6944 | 1777.5729 | 11508.1619 | 1885.2564 | 4164.2081 | 1714.9196 | 4353.814 | 11517.9964 | 2091.3015 | 377.4461 | 1974.1307 | 3310.9449 | 850.3644 | 75.4295
2035 | 9 | 20 | 2 | MW | 9090.2698 | 4053.3056 | 2007.9571 | 8843.0275 | 6663.1595 | 997.9798 | 2446.6522 | 517.2567 | 3244.432 | 2333.0074 | 2684.1256 | 1033.2462 | 4425.392 | 1734.9552 | 11141.8069 | 1811.4505 | 4068.4489 | 1690.5742 | 4118.213 | 10728.2756 | 1970.472 | 365.7818 | 1884.6192 | 3299.2525 | 815.4352 | 74.6949
2035 | 9 | 20 | 3 | MW | 8694.019 | 3978.3388 | 1974.4513 | 8653.3256 | 6372.708 | 989.4597 | 2447.8995 | 503.3673 | 3160.8242 | 2301.4851 | 2590.3451 | 1052.0896 | 4534.9851 | 1663.4065 | 10782.3818 | 1743.2544 | 4059.2598 | 1676.1412 | 4086.54 | 10424.3315 | 1918.689 | 357.9118 | 1821.043 | 3368.7232 | 797.276 | 76.0574
2035 | 9 | 20 | 4 | MW | 8729.2742 | 4019.0066 | 1969.4476 | 8954.4907 | 6398.55 | 996.6454 | 2478.6513 | 489.5463 | 3195.1561 | 2270.1179 | 2542.017 | 1095.8393 | 4806.6522 | 1704.7804 | 11000.3628 | 1783.6998 | 4115.8449 | 1688.3136 | 4016.25 | 10611.1836 | 1976.3568 | 364.1305 | 1817.6007 | 3588.83 | 820.4383 | 79.2208
2035 | 9 | 20 | 5 | MW | 9032.4555 | 4203.2364 | 2067.3524 | 9934.2618 | 6620.7816 | 1034.2168 | 2586.2819 | 502.2041 | 3358.332 | 2298.8444 | 2653.6322 | 1228.7269 | 5037.6724 | 1935.2911 | 11755.467 | 1967.9201 | 4313.1676 | 1751.9594 | 4175.92 | 11754.6674 | 2146.223 | 377.9731 | 1856.1589 | 3890.7883 | 848.6032 | 88.8294
2035 | 9 | 20 | 6 | MW | 9872.9024 | 4431.5642 | 2238.7938 | 11479.2127 | 7236.8284 | 1111.8226 | 2739.8324 | 532.4462 | 3653.584 | 2367.4803 | 2771.5767 | 1330.3184 | 5190.9995 | 2268.4605 | 13248.5786 | 2292.6661 | 4639.6202 | 1883.4235 | 4339.9292 | 13501.0427 | 2434.5633 | 400.2831 | 1948.8838 | 4120.5248 | 928.0042 | 96.1751
2035 | 9 | 20 | 7 | MW | 10812.0664 | 4646.1723 | 2359.3243 | 12674.1069 | 7925.2348 | 1157.8116 | 2814.8418 | 576.988 | 3918.9462 | 2468.5695 | 2927.492 | 1363.4171 | 5355.1317 | 2492.1278 | 14668.6653 | 2513.1983 | 4891.5936 | 1961.3287 | 4514.3519 | 15023.2046 | 2785.281 | 411.9826 | 2062.4944 | 4370.8951 | 1021.4872 | 98.5683
2035 | 9 | 20 | 8 | MW | 11283.0557 | 4867.1501 | 2447.6562 | 13229.5084 | 8270.4695 | 1218.7879 | 2871.9816 | 651.7034 | 4252.1646 | 2638.1383 | 3242.2006 | 1381.6056 | 5503.3141 | 2607.8497 | 16033.4428 | 2613.2798 | 5050.7094 | 2064.6223 | 4715.2413 | 17100.9148 | 3109.7132 | 430.4278 | 2290.6344 | 4560.7361 | 1142.9504 | 99.8835
2035 | 9 | 20 | 9 | MW | 11521.3678 | 5156.725 | 2535.9871 | 13489.6094 | 8445.152 | 1278.4294 | 2958.8346 | 739.6924 | 4566.8036 | 2837.8334 | 3620.1973 | 1378.3283 | 5620.6251 | 2663.5338 | 17111.9077 | 2671.1429 | 5170.6503 | 2165.6548 | 5182.538 | 18590.6893 | 3409.8231 | 448.2406 | 2532.3161 | 4722.3786 | 1261.2625 | 99.6465
2035 | 9 | 20 | 10 | MW | 11660.9753 | 5540.8638 | 2639.9834 | 13685.1759 | 8547.4842 | 1331.7069 | 3025.5329 | 842.8025 | 4882.6544 | 3071.8452 | 4037.3148 | 1390.4539 | 5699.8606 | 2714.2408 | 18083.1432 | 2724.5796 | 5246.0968 | 2255.9066 | 5506.2172 | 20484.0457 | 3680.9024 | 467.4588 | 2756.5531 | 4800.7907 | 1357.6185 | 100.5232
2035 | 9 | 20 | 11 | MW | 11745.5829 | 5860.3263 | 2790.7558 | 13734.0675 | 8609.5015 | 1376.4636 | 3047.7656 | 931.6125 | 5091.0683 | 3273.4024 | 4415.3104 | 1397.4996 | 5779.6113 | 2752.5037 | 18807.7343 | 2753.2157 | 5337.5039 | 2331.7243 | 5920.1453 | 21714.7325 | 3859.0076 | 482.2501 | 2934.6587 | 4873.0124 | 1443.4106 | 101.0327
2035 | 9 | 20 | 12 | MW | 11751.2242 | 6193.5086 | 2951.3189 | 13749.7104 | 8613.6366 | 1411.982 | 3004.1316 | 1029.1121 | 5242.5305 | 3494.6806 | 4655.2254 | 1397.3356 | 5930.8815 | 2779.5674 | 19301.8373 | 2775.9477 | 5374.7436 | 2391.8924 | 6295.4574 | 22713.7336 | 3985.3273 | 498.2008 | 3108.8625 | 4929.414 | 1535.2268 | 101.0208
2035 | 9 | 20 | 13 | MW | 11720.1968 | 6506.6004 | 3119.9318 | 13737.9813 | 8590.8935 | 1449.1425 | 3017.8445 | 1104.5802 | 5407.7267 | 3665.9591 | 4969.934 | 1417.9817 | 5992.6236 | 2798.8548 | 19992.6429 | 2815.5077 | 5401.3429 | 2454.8421 | 6630.4178 | 23852.2321 | 4097.1335 | 520.6161 | 3180.7003 | 4880.5794 | 1571.7296 | 102.5137
2035 | 9 | 20 | 14 | MW | 11669.4373 | 6602.6351 | 3215.4427 | 13730.1537 | 8553.6869 | 1478.8094 | 3002.8844 | 1189.0109 | 5541.8212 | 3857.5783 | 5245.5206 | 1418.1456 | 5945.2878 | 2828.4071 | 20695.2014 | 2814.6224 | 5463.2482 | 2505.0978 | 6828.7037 | 24726.669 | 4112.8259 | 547.3528 | 3214.4392 | 4862.0083 | 1592.4838 | 102.5255
2035 | 9 | 20 | 15 | MW | 11668.0238 | 7042.6313 | 3343.3718 | 13767.3162 | 8552.6508 | 1503.3435 | 3015.9752 | 1185.1115 | 5635.5267 | 3848.7264 | 5315.7105 | 1422.4058 | 5862.4499 | 2871.6472 | 21207.7627 | 2807.2421 | 5508.7097 | 2546.6584 | 6869.0554 | 25264.7743 | 4075.1642 | 566.4655 | 3134.7979 | 4839.3095 | 1553.6639 | 102.8336
2035 | 9 | 20 | 16 | MW | 11669.4373 | 7481.6474 | 3371.0021 | 13585.4418 | 8553.6869 | 1490.9224 | 3008.9104 | 1174.917 | 5618.5624 | 3825.5886 | 5328.9437 | 1405.856 | 5662.301 | 2804.765 | 21156.422 | 2829.9741 | 5599.1496 | 2525.6171 | 6944.5525 | 24624.5215 | 3979.0516 | 571.4897 | 3094.8614 | 4802.1673 | 1496.4069 | 101.6369
2035 | 9 | 20 | 17 | MW | 11669.4373 | 7081.3397 | 3322.9206 | 13888.5577 | 8553.6869 | 1454.4804 | 3026.7793 | 1115.8693 | 5335.8318 | 3691.58 | 4686.2934 | 1382.0966 | 5616.5088 | 2799.4761 | 21081.9669 | 2858.6102 | 5619.9455 | 2463.8846 | 6889.8821 | 23737.6385 | 3718.1708 | 567.9413 | 3067.7781 | 4697.6148 | 1404.2204 | 99.919
2035 | 9 | 20 | 18 | MW | 11445.2222 | 6599.2059 | 3147.1276 | 13657.7917 | 8389.3374 | 1400.3819 | 3058.1548 | 1036.5015 | 4894.7714 | 3511.4508 | 4755.3342 | 1384.883 | 5605.1891 | 2780.1899 | 19814.5302 | 2832.6313 | 5506.292 | 2372.2419 | 6849.0965 | 22036.1081 | 3461.6074 | 548.4771 | 2896.1004 | 4721.0019 | 1346.4998 | 100.1204
2035 | 9 | 20 | 19 | MW | 11453.6779 | 6518.3607 | 3093.6069 | 13970.6981 | 8395.5354 | 1391.3486 | 3068.959 | 985.1175 | 4844.688 | 3394.8336 | 4662.7049 | 1391.1088 | 5414.3018 | 2750.3258 | 18775.6824 | 2833.5165 | 5488.881 | 2356.9396 | 6641.2651 | 21248.8628 | 3509.4676 | 524.3402 | 2840.3278 | 4661.1609 | 1293.9682 | 100.5706
2035 | 9 | 20 | 20 | MW | 11463.5534 | 6022.0175 | 3053.5743 | 13867.0503 | 8402.7742 | 1383.3414 | 3068.1282 | 917.5179 | 4724.7299 | 3241.414 | 4734.047 | 1351.7833 | 5223.4144 | 2706.7739 | 18354.5084 | 2771.8155 | 5368.4562 | 2343.3753 | 6344.4867 | 20733.1743 | 3477.6907 | 515.065 | 2739.1097 | 4450.6839 | 1208.5453 | 97.7271
2035 | 9 | 20 | 21 | MW | 11144.8616 | 5625.1391 | 2853.8504 | 13020.262 | 8169.1734 | 1309.3283 | 3030.9353 | 854.2287 | 4481.1774 | 3097.7774 | 4379.0643 | 1265.7588 | 4927.0504 | 2475.9515 | 17046.8237 | 2606.1937 | 5127.6072 | 2217.9975 | 5967.0049 | 19198.5548 | 3283.8944 | 488.5039 | 2599.1056 | 4092.324 | 1138.4106 | 91.507
2035 | 9 | 20 | 22 | MW | 10999.6128 | 5232.671 | 2586.6804 | 11901.6314 | 8062.7061 | 1218.7879 | 2898.1625 | 769.3871 | 4149.5741 | 2905.2258 | 3988.411 | 1153.6812 | 4715.5817 | 2214.9543 | 15411.9253 | 2349.6439 | 4812.2773 | 2064.6223 | 5557.8501 | 16717.2628 | 2933.9622 | 454.108 | 2305.324 | 3777.2967 | 1031.5852 | 83.4031
2035 | 9 | 20 | 23 | MW | 10435.554 | 4738.2881 | 2341.9192 | 10583.5328 | 7649.2515 | 1124.9622 | 2793.0248 | 696.9295 | 3845.4362 | 2740.7809 | 3578.7719 | 1092.2349 | 4530.8688 | 2015.2397 | 13617.0593 | 2105.7886 | 4519.1962 | 1905.6819 | 5096.1945 | 14739.2018 | 2541.6625 | 416.4797 | 2151.7769 | 3491.8445 | 935.2303 | 78.9601
2035 | 9 | 20 | 24 | MW | 9916.6196 | 4469.7821 | 2143.0643 | 9474.6927 | 7268.8731 | 1058.2376 | 2681.0303 | 625.2246 | 3566.7451 | 2578.0444 | 3206.5301 | 1061.1019 | 4343.0687 | 1809.6149 | 12302.3083 | 1889.9808 | 4299.1423 | 1792.6507 | 4811.1303 | 12933.0369 | 2289.0206 | 384.6837 | 1940.3918 | 3384.5433 | 889.1843 | 76.709
2035 | 9 | 21 | 1 | MW | 9431.5271 | 4244.8844 | 2009.9147 | 9146.1434 | 6913.3007 | 1010.5034 | 2580.8794 | 520.1988 | 3336.9257 | 2339.6848 | 3071.3264 | 1038.1623 | 4447.0018 | 1650.3412 | 11284.8459 | 1854.8485 | 4157.4375 | 1711.7892 | 4505.6742 | 11161.7465 | 2078.3555 | 360.7928 | 1849.9614 | 3302.6919 | 850.6424 | 75.0503
2035 | 9 | 21 | 2 | MW | 9057.8416 | 4012.1472 | 1934.855 | 8688.5251 | 6639.3896 | 982.8898 | 2499.8447 | 482.2253 | 3201.2142 | 2253.5025 | 2945.9034 | 1012.9281 | 4411.4996 | 1627.0097 | 10897.0898 | 1759.7869 | 4057.8093 | 1665.0117 | 4163.3379 | 10242.4761 | 1935.1657 | 351.0256 | 1756.319 | 3273.1144 | 815.1573 | 73.2258
2035 | 9 | 21 | 3 | MW | 8631.9768 | 3906.8031 | 1908.7469 | 8491.0078 | 6327.2311 | 973.959 | 2480.9364 | 460.8096 | 3106.2978 | 2204.8988 | 2785.9601 | 1022.4313 | 4474.7859 | 1587.502 | 10570.5267 | 1699.561 | 4040.3983 | 1649.883 | 4054.432 | 9776.6064 | 1874.3594 | 343.5421 | 1688.3817 | 3299.2525 | 803.1129 | 73.9129
2035 | 9 | 21 | 4 | MW | 8616.46 | 3874.4645 | 1903.09 | 8553.5915 | 6315.8573 | 964.7201 | 2490.702 | 446.7834 | 3105.086 | 2173.0653 | 2687.0025 | 1047.9934 | 4574.0883 | 1619.544 | 10651.3582 | 1706.6458 | 4055.8748 | 1634.2323 | 3922.0968 | 9564.854 | 1870.8288 | 344.842 | 1664.9711 | 3416.1835 | 810.8027 | 75.7612
2035 | 9 | 21 | 5 | MW | 8733.5084 | 3897.0031 | 1942.6872 | 9024.8898 | 6401.6537 | 980.2208 | 2528.7264 | 450.0676 | 3173.3456 | 2180.5188 | 2673.1937 | 1116.4853 | 4665.6733 | 1733.7104 | 11068.4259 | 1786.9466 | 4159.372 | 1660.4905 | 3922.5307 | 10147.8122 | 1950.4647 | 350.8148 | 1664.513 | 3555.8132 | 822.6619 | 80.7136
2035 | 9 | 21 | 6 | MW | 9141.0356 | 3890.1437 | 2031.6713 | 9742.609 | 6700.3707 | 1015.6364 | 2588.3599 | 456.7728 | 3253.7213 | 2195.7369 | 2603.5783 | 1167.6085 | 4853.9879 | 1879.6081 | 11602.8134 | 1925.9972 | 4319.9382 | 1720.4843 | 3885.2166 | 10788.0651 | 2094.0466 | 357.8064 | 1679.2012 | 3643.8573 | 874.3597 | 84.4101
2035 | 9 | 21 | 7 | MW | 9603.5692 | 4126.8007 | 2071.9207 | 10446.6484 | 7039.4074 | 1024.6697 | 2666.9009 | 477.6411 | 3334.0979 | 2243.0984 | 2698.5089 | 1216.1103 | 5079.3483 | 1980.0878 | 12041.2294 | 2043.4965 | 4432.1412 | 1735.7867 | 4140.3415 | 11181.6763 | 2272.5439 | 356.0146 | 1821.7315 | 3870.8405 | 979.0536 | 87.9171
2035 | 9 | 21 | 8 | MW | 10033.6618 | 4526.1291 | 2185.0544 | 11408.8136 | 7354.6649 | 1093.2426 | 2779.7269 | 552.4934 | 3624.5027 | 2412.9784 | 3015.5188 | 1269.5271 | 5286.1862 | 2151.4938 | 13340.8259 | 2217.6794 | 4633.8168 | 1851.9489 | 4602.865 | 12823.4286 | 2604.8229 | 368.6275 | 2048.4946 | 4108.144 | 1125.1615 | 91.7795
2035 | 9 | 21 | 9 | MW | 10515.9337 | 4898.5085 | 2327.5602 | 12267.3432 | 7708.1698 | 1166.8449 | 2884.2409 | 642.535 | 3942.3728 | 2617.3313 | 3452.1989 | 1282.9635 | 5450.833 | 2331.6092 | 14672.7333 | 2405.1467 | 4854.3539 | 1976.6311 | 5146.0917 | 14410.3539 | 2927.6853 | 387.0025 | 2239.6811 | 4308.9914 | 1259.5024 | 92.751
2035 | 9 | 21 | 10 | MW | 10840.2668 | 5358.5934 | 2467.2366 | 12736.6906 | 7945.9057 | 1225.2551 | 2962.367 | 756.045 | 4229.9507 | 2874.9457 | 3929.7276 | 1298.8575 | 5520.293 | 2437.3779 | 15564.3434 | 2524.7121 | 5034.7488 | 2075.5776 | 5505.7833 | 15969.8885 | 3164.6347 | 403.5505 | 2479.5265 | 4423.8597 | 1361.7869 | 93.9002
2035 | 9 | 21 | 11 | MW | 11001.0263 | 5721.1738 | 2585.5927 | 12881.4025 | 8063.7422 | 1276.1711 | 2970.0545 | 883.5812 | 4486.4279 | 3164.3936 | 4287.5862 | 1315.7352 | 5619.596 | 2490.5723 | 16067.6563 | 2575.1961 | 5153.2393 | 2161.8292 | 5937.0666 | 17071.0258 | 3361.5707 | 417.1823 | 2717.3064 | 4504.3345 | 1442.2987 | 95.1206
2035 | 9 | 21 | 12 | MW | 11026.406 | 6037.2061 | 2707.864 | 12885.3163 | 8082.3455 | 1318.0538 | 2934.9396 | 959.3913 | 4607.5978 | 3336.4469 | 4633.9382 | 1325.4024 | 5730.732 | 2527.5915 | 16208.9404 | 2597.3371 | 5202.0857 | 2232.7783 | 6255.9736 | 18055.071 | 3468.6674 | 427.1252 | 2851.8028 | 4559.3617 | 1522.5337 | 95.8196
2035 | 9 | 21 | 13 | MW | 10964.3575 | 6344.9092 | 2816.8639 | 12820.7818 | 8036.864 | 1349.2606 | 2932.0309 | 1024.1174 | 4696.4561 | 3483.3454 | 4943.4686 | 1330.4824 | 5814.0851 | 2552.7891 | 16520.0783 | 2615.6414 | 5203.0538 | 2285.6425 | 6505.4584 | 18929.4964 | 3532.6134 | 439.7733 | 3109.78 | 4540.1023 | 1569.4136 | 96.1869
2035 | 9 | 21 | 14 | MW | 10885.3913 | 6394.3978 | 2892.5767 | 12717.1339 | 7978.9818 | 1370.715 | 2903.5649 | 1075.9116 | 4824.8968 | 3600.895 | 5174.7541 | 1335.7254 | 5867.5946 | 2548.4333 | 16943.3555 | 2617.7075 | 5287.6894 | 2321.9862 | 6657.3186 | 19821.3761 | 3570.6661 | 455.4078 | 3207.5545 | 4591.6902 | 1589.9821 | 96.566
2035 | 9 | 21 | 15 | MW | 10886.7985 | 7305.7468 | 2977.2093 | 12785.5822 | 7980.0133 | 1380.2617 | 2970.4703 | 1119.291 | 4824.4925 | 3699.3447 | 5224.8079 | 1360.7956 | 5977.1882 | 2574.8757 | 17379.1644 | 2607.9656 | 5367.0049 | 2338.1584 | 6791.3896 | 20531.3776 | 3520.8438 | 467.0723 | 3052.6305 | 4677.6693 | 1571.6373 | 98.3788
2035 | 9 | 21 | 16 | MW | 10984.1022 | 7294.9685 | 3076.2018 | 12832.523 | 8051.3369 | 1392.375 | 3027.818 | 1028.77 | 4877.0005 | 3493.9045 | 5401.4359 | 1384.2271 | 5807.9107 | 2513.9037 | 17060.559 | 2598.2224 | 5523.219 | 2358.6782 | 6853.0019 | 20058.0471 | 3462.3917 | 481.5474 | 2914.2323 | 4686.6107 | 1516.0481 | 100.073
2035 | 9 | 21 | 17 | MW | 11072.944 | 7080.8501 | 2968.9417 | 13041.7694 | 8116.4578 | 1354.2904 | 3035.2984 | 1029.5226 | 4687.5711 | 3495.6129 | 4817.4701 | 1382.7524 | 5733.3053 | 2492.1278 | 17060.3664 | 2646.6391 | 5567.7133 | 2294.163 | 6718.497 | 19235.9275 | 3396.0928 | 481.5825 | 2794.8823 | 4586.8742 | 1433.9608 | 99.9664
2035 | 9 | 21 | 18 | MW | 10962.9503 | 6678.0915 | 2834.0513 | 12988.9641 | 8035.8326 | 1312.0998 | 3034.6755 | 937.702 | 4391.1073 | 3287.222 | 4888.2366 | 1377.8364 | 5734.3337 | 2483.4172 | 16882.6629 | 2649.0019 | 5561.9099 | 2222.6924 | 6468.1443 | 17940.4773 | 3292.1333 | 470.4802 | 2721.8966 | 4634.3345 | 1346.4075 | 99.6109
2035 | 9 | 21 | 19 | MW | 10985.5094 | 6444.8647 | 2776.1791 | 13198.2226 | 8052.3683 | 1331.1934 | 3027.818 | 884.6759 | 4432.709 | 3166.8781 | 4781.7996 | 1377.3454 | 5551.6789 | 2505.1932 | 16530.6713 | 2674.6866 | 5582.2218 | 2255.0368 | 6193.9283 | 17790.9979 | 3407.8611 | 451.7891 | 2668.4198 | 4571.0542 | 1297.2104 | 99.5754
2035 | 9 | 21 | 20 | MW | 11009.4819 | 6026.9165 | 2683.9311 | 13110.2177 | 8069.9402 | 1328.4219 | 3022.6241 | 830.4868 | 4362.8335 | 3043.8934 | 4669.0332 | 1327.205 | 5391.6629 | 2480.3062 | 16399.5441 | 2637.4882 | 5449.7061 | 2250.3419 | 5880.2275 | 17417.3051 | 3369.0242 | 444.0246 | 2514.4133 | 4312.4308 | 1223.6467 | 95.9499
2035 | 9 | 21 | 21 | MW | 10728.8661 | 5539.393 | 2589.0734 | 12378.8064 | 7864.249 | 1260.9785 | 2956.5487 | 766.8555 | 4172.1931 | 2899.4807 | 4320.3798 | 1227.744 | 5098.3861 | 2316.0553 | 15189.7591 | 2491.3515 | 5196.2823 | 2136.093 | 5575.2054 | 16231.4633 | 3173.2658 | 423.8578 | 2294.5362 | 3987.0854 | 1164.5374 | 88.7583
2035 | 9 | 21 | 22 | MW | 10665.4104 | 5070.9799 | 2456.7937 | 11342.3283 | 7817.7361 | 1180.9087 | 2842.6849 | 687.0085 | 3916.9269 | 2718.2642 | 3999.343 | 1119.7627 | 4844.2124 | 2138.4284 | 13865.1241 | 2266.0961 | 4862.0918 | 2000.455 | 5188.1781 | 14278.3174 | 2859.0334 | 393.5374 | 2175.1875 | 3694.0686 | 1053.9138 | 80.9506
2035 | 9 | 21 | 23 | MW | 10202.8769 | 4623.144 | 2278.1723 | 10231.5252 | 7478.6994 | 1102.2759 | 2743.1576 | 610.4457 | 3665.2969 | 2544.5026 | 3615.018 | 1062.2487 | 4615.7648 | 1966.0883 | 12414.6077 | 2052.0589 | 4558.3703 | 1867.2513 | 4809.8295 | 12556.8572 | 2516.5547 | 364.9034 | 1953.0146 | 3438.1939 | 947.6455 | 76.7919
2035 | 9 | 21 | 24 | MW | 9778.4256 | 4412.4558 | 2117.827 | 9241.9758 | 7167.577 | 1038.7334 | 2627.8387 | 553.5881 | 3418.5132 | 2415.4629 | 3264.0634 | 1033.9011 | 4440.3129 | 1775.7067 | 11452.2327 | 1862.2288 | 4355.7274 | 1759.6106 | 4587.6793 | 11009.7801 | 2235.6678 | 346.1069 | 1841.9288 | 3346.7128 | 891.6849 | 74.7422
2035 | 9 | 22 | 1 | MW | 9342.6917 | 4188.5374 | 1982.9366 | 8843.0275 | 6848.1844 | 992.3337 | 2516.2592 | 484.4832 | 3220.6012 | 2258.6265 | 3005.1624 | 1012.7641 | 4443.9146 | 1660.2955 | 10765.7282 | 1821.488 | 4205.3175 | 1681.0097 | 4316.066 | 9838.8942 | 2028.1411 | 320.916 | 1729.6951 | 3251.1039 | 850.6424 | 73.2139
2035 | 9 | 22 | 2 | MW | 8992.9724 | 3957.27 | 1908.7469 | 8487.0941 | 6591.8405 | 961.9486 | 2442.497 | 436.3834 | 3079.6401 | 2149.4627 | 2798.6177 | 1000.1475 | 4408.4124 | 1621.4102 | 10328.4246 | 1725.2456 | 4099.8851 | 1629.5374 | 4050.5276 | 8947.019 | 1907.3116 | 312.7298 | 1649.3641 | 3213.9617 | 807.6527 | 72.3016
2035 | 9 | 22 | 3 | MW | 8589.6731 | 3808.808 | 1877.635 | 8356.0742 | 6296.2225 | 951.4777 | 2420.68 | 417.9782 | 2997.6483 | 2107.6913 | 2647.8795 | 1004.0798 | 4456.2634 | 1602.7452 | 9926.8417 | 1671.8102 | 4058.2925 | 1611.7997 | 3971.1261 | 8518.5232 | 1856.705 | 305.668 | 1617.0021 | 3231.8445 | 786.2507 | 72.586
2035 | 9 | 22 | 4 | MW | 8581.211 | 3731.3931 | 1863.4938 | 8457.7591 | 6290.0198 | 939.9807 | 2430.2377 | 409.5626 | 2989.9742 | 2088.5915 | 2554.099 | 1028.3302 | 4499.9974 | 1641.3199 | 9983.9352 | 1674.7616 | 4054.4236 | 1592.3239 | 3849.6372 | 8299.2928 | 1847.2896 | 305.9842 | 1600.7065 | 3313.0099 | 792.4583 | 74.3394
2035 | 9 | 22 | 5 | MW | 8678.5084 | 3756.3808 | 1892.6471 | 8948.6261 | 6361.3387 | 950.6566 | 2465.1455 | 416.0625 | 3040.4619 | 2103.3435 | 2529.9349 | 1089.2855 | 4558.1384 | 1739.3099 | 10227.9028 | 1734.9876 | 4130.8382 | 1610.4089 | 3837.489 | 8730.2802 | 1907.7049 | 310.7623 | 1570.4099 | 3412.0581 | 808.9498 | 78.7469
2035 | 9 | 22 | 6 | MW | 9026.8142 | 3723.0629 | 1950.5194 | 9734.7937 | 6616.6465 | 972.9323 | 2513.3504 | 410.9994 | 3071.5617 | 2091.8521 | 2472.9772 | 1132.7072 | 4716.6108 | 1902.6278 | 10652.9452 | 1851.0106 | 4253.1967 | 1648.1439 | 3765.4634 | 9118.9175 | 2014.4107 | 313.5028 | 1573.1651 | 3474.6501 | 855.1821 | 81.8865
2035 | 9 | 22 | 7 | MW | 9376.5334 | 3910.2333 | 1993.1627 | 10399.7076 | 6872.9904 | 977.5518 | 2563.4255 | 426.6676 | 3062.6767 | 2127.4122 | 2502.894 | 1179.4063 | 4912.1289 | 2004.3523 | 10958.4249 | 1959.3577 | 4323.3239 | 1655.9692 | 4044.4526 | 9258.4274 | 2179.9607 | 308.7598 | 1660.1518 | 3705.0727 | 955.8911 | 85.2632
2035 | 9 | 22 | 8 | MW | 9672.6662 | 4308.0909 | 2073.6615 | 11176.0968 | 7090.0554 | 1035.0378 | 2679.9917 | 481.6095 | 3286.0338 | 2252.104 | 2761.796 | 1244.6209 | 5110.7342 | 2111.3636 | 11779.4878 | 2108.4457 | 4515.3264 | 1753.3502 | 4508.2778 | 10533.9512 | 2493.801 | 319.4755 | 1880.4883 | 3967.826 | 1091.6218 | 89.9786
2035 | 9 | 22 | 9 | MW | 10142.2419 | 4671.6515 | 2191.5822 | 11991.5993 | 7434.254 | 1107.5113 | 2794.4792 | 562.6197 | 3553.8205 | 2435.9599 | 3150.7224 | 1265.2669 | 5264.0619 | 2285.8806 | 12908.5382 | 2295.3232 | 4739.7324 | 1876.1201 | 5056.7107 | 11991.3383 | 2818.2332 | 333.529 | 2130.6608 | 4205.1272 | 1221.6087 | 91.4714
2035 | 9 | 22 | 10 | MW | 10473.6299 | 5126.3458 | 2285.1346 | 12408.1413 | 7677.1611 | 1166.6396 | 2865.5405 | 664.4981 | 3855.5339 | 2667.176 | 3570.7179 | 1302.9537 | 5407.0983 | 2363.6513 | 13624.7635 | 2420.4983 | 4965.5897 | 1976.2833 | 5406.8568 | 13443.7516 | 3104.2206 | 347.0555 | 2331.2594 | 4413.5416 | 1326.3026 | 94.1964
2035 | 9 | 22 | 11 | MW | 10658.3555 | 5507.0553 | 2342.3546 | 12498.0971 | 7812.5648 | 1222.1754 | 2897.1238 | 744.2767 | 4070.006 | 2848.2375 | 3933.7546 | 1320.6503 | 5501.7705 | 2365.8281 | 14193.4017 | 2465.6669 | 5130.9921 | 2070.3607 | 5802.9957 | 14577.2648 | 3307.0402 | 362.6548 | 2495.1335 | 4529.0959 | 1432.1084 | 95.476
2035 | 9 | 22 | 12 | MW | 10738.7352 | 5834.8471 | 2401.9676 | 12523.5304 | 7871.4831 | 1267.6509 | 2873.2289 | 833.7026 | 4212.1789 | 3051.1919 | 4247.312 | 1340.8054 | 5649.4383 | 2372.6725 | 14347.1813 | 2486.9239 | 5236.4245 | 2147.3961 | 6177.4399 | 15337.108 | 3425.1221 | 372.949 | 2639.7292 | 4663.912 | 1533.281 | 96.9333
2035 | 9 | 22 | 13 | MW | 10730.2732 | 6112.6625 | 2459.4044 | 12521.5675 | 7865.2804 | 1307.7885 | 2880.5007 | 897.9496 | 4364.8537 | 3197.0032 | 4505.6384 | 1352.2752 | 5729.7035 | 2375.4718 | 14567.4663 | 2495.7805 | 5318.1585 | 2215.389 | 6447.3175 | 16313.6809 | 3549.0901 | 384.8242 | 2645.9267 | 4646.0292 | 1570.6188 | 97.7627
2035 | 9 | 22 | 14 | MW | 10675.2796 | 5950.4818 | 2528.155 | 12449.2176 | 7824.9702 | 1337.1473 | 2827.9319 | 920.5968 | 4542.5703 | 3248.4013 | 4714.4855 | 1359.3209 | 5791.4463 | 2368.9391 | 14786.0471 | 2479.5435 | 5420.6883 | 2265.1227 | 6510.2317 | 17158.2173 | 3604.4038 | 397.894 | 2695.0437 | 4624.0165 | 1587.2947 | 98.2721
2035 | 9 | 22 | 15 | MW | 10730.2732 | 6166.5596 | 2597.9932 | 12539.1733 | 7865.2804 | 1353.4694 | 2819.4128 | 902.5338 | 4647.9887 | 3207.4073 | 4868.6751 | 1366.2026 | 5611.3635 | 2409.38 | 15225.6984 | 2491.6471 | 5484.0449 | 2292.7722 | 6117.1303 | 17920.5475 | 3640.4956 | 407.626 | 2622.0567 | 4825.5521 | 1552.1806 | 98.7697
2035 | 9 | 22 | 16 | MW | 10900.9018 | 5997.0288 | 2707.864 | 12717.1339 | 7990.3511 | 1363.8372 | 2840.1912 | 801.8869 | 4855.5933 | 2978.9856 | 4827.2508 | 1381.2777 | 5273.3229 | 2413.7347 | 15590.4505 | 2515.2644 | 5659.1196 | 2310.3352 | 6049.8769 | 18324.1293 | 3650.6954 | 419.9229 | 2523.3647 | 4875.7634 | 1446.0057 | 99.8597
2035 | 9 | 22 | 17 | MW | 11102.5579 | 5892.6649 | 2725.7045 | 13065.2398 | 8138.1647 | 1352.4427 | 2833.958 | 708.0821 | 4633.8522 | 2766.0919 | 4203.5875 | 1381.9335 | 5203.3483 | 2434.8893 | 16022.1826 | 2581.6899 | 5702.1635 | 2291.0331 | 5725.7638 | 17833.3445 | 3499.66 | 428.2495 | 2445.3281 | 4714.1232 | 1330.5644 | 99.9072
2035 | 9 | 22 | 18 | MW | 11071.5304 | 5638.8588 | 2719.6122 | 13249.0651 | 8115.4217 | 1327.3952 | 2896.2923 | 656.0823 | 4457.3465 | 2648.0762 | 4274.9285 | 1394.0583 | 5224.4435 | 2500.216 | 16299.7393 | 2667.6005 | 5694.9088 | 2248.6027 | 5612.5195 | 18072.5138 | 3343.9164 | 427.7225 | 2362.4735 | 4724.4413 | 1257.928 | 100.7839
2035 | 9 | 22 | 19 | MW | 11158.9587 | 5538.9043 | 2739.6281 | 13634.3213 | 8179.5065 | 1352.6481 | 2899.6168 | 653.8244 | 4467.4442 | 2642.9523 | 4178.2722 | 1398.3185 | 5065.9711 | 2563.6765 | 16536.2902 | 2720.7404 | 5658.1524 | 2291.3809 | 5470.6388 | 18075.0008 | 3460.4297 | 426.4577 | 2372.3424 | 4641.9015 | 1226.2419 | 101.0919
2035 | 9 | 22 | 20 | MW | 11274.5936 | 5289.0171 | 2700.2486 | 13710.5971 | 8264.2668 | 1349.2606 | 2896.916 | 636.8561 | 4438.7671 | 2604.4427 | 4099.4517 | 1336.3812 | 4977.4733 | 2500.216 | 16539.5477 | 2706.5708 | 5525.6375 | 2285.6425 | 5196.8558 | 17300.2245 | 3423.9457 | 422.2768 | 2272.0431 | 4374.3345 | 1166.2052 | 96.6134
2035 | 9 | 22 | 21 | MW | 11019.3575 | 4963.6754 | 2564.2706 | 12912.7004 | 8077.1789 | 1286.1285 | 2829.5941 | 605.0404 | 4219.853 | 2532.2351 | 3862.4125 | 1217.2571 | 4746.9676 | 2305.4786 | 15296.2175 | 2553.0538 | 5226.2681 | 2178.697 | 4877.5158 | 15992.3053 | 3192.4888 | 403.7613 | 2125.153 | 4001.5289 | 1090.6957 | 88
2035 | 9 | 22 | 22 | MW | 10826.1635 | 4580.5158 | 2377.3826 | 11670.8654 | 7935.5679 | 1189.8395 | 2704.3017 | 549.6197 | 3931.8718 | 2406.456 | 3576.4706 | 1099.7715 | 4545.2751 | 2084.6105 | 13608.0354 | 2336.064 | 4830.6555 | 2015.5837 | 4459.6824 | 13847.3334 | 2817.4489 | 373.6868 | 1914.6854 | 3681.6878 | 973.8657 | 79.5051
2035 | 9 | 22 | 23 | MW | 10214.1596 | 4239.9845 | 2175.6992 | 10298.0106 | 7486.9696 | 1090.0601 | 2590.4371 | 482.0884 | 3617.2328 | 2253.1913 | 3224.9404 | 1038.3253 | 4405.8398 | 1896.0951 | 11912.3565 | 2069.4767 | 4487.7591 | 1846.5578 | 4084.8042 | 11891.6892 | 2440.056 | 345.615 | 1770.5491 | 3433.3802 | 887.4231 | 75.0621
2035 | 9 | 22 | 24 | MW | 9736.1218 | 4089.0735 | 2030.1482 | 9185.2567 | 7136.5684 | 1017.3815 | 2500.0525 | 436.9308 | 3338.9451 | 2150.705 | 2927.492 | 1016.2055 | 4175.8492 | 1705.4029 | 10904.2653 | 1886.4371 | 4254.648 | 1723.4406 | 3847.4685 | 10466.6895 | 2149.3615 | 325.2725 | 1636.0528 | 3332.9554 | 815.0647 | 73.4627
2035 | 9 | 23 | 1 | MW | 9327.1748 | 3862.2155 | 1909.6177 | 8821.5079 | 6836.8106 | 977.4493 | 2420.0564 | 403.8151 | 3139.8212 | 2075.5479 | 2697.3577 | 994.2486 | 4342.5541 | 1577.8594 | 10300.2671 | 1821.7835 | 4070.3833 | 1655.7956 | 3649.6155 | 9305.7616 | 1982.2416 | 314.8027 | 1547.6878 | 3264.8613 | 782.2669 | 71.8751
2035 | 9 | 23 | 2 | MW | 9071.9386 | 3716.6931 | 1864.146 | 8700.2543 | 6649.7227 | 948.809 | 2374.1365 | 377.4048 | 3024.7094 | 2015.6077 | 2563.8797 | 997.5251 | 4380.1138 | 1554.8386 | 10053.9766 | 1727.9028 | 3993.0023 | 1607.279 | 3465.2145 | 8770.1421 | 1908.4893 | 311.5002 | 1499.2606 | 3255.2316 | 754.75 | 72.112
2035 | 9 | 23 | 3 | MW | 8791.3227 | 3638.298 | 1855.2262 | 8809.7788 | 6444.0315 | 945.3187 | 2385.3564 | 372.889 | 2959.2777 | 2005.3599 | 2473.5528 | 1013.583 | 4538.0723 | 1575.9921 | 9959.2462 | 1710.7792 | 3994.4536 | 1601.3664 | 3403.1682 | 8516.0317 | 1865.7283 | 310.3759 | 1477.6851 | 3319.2003 | 750.5808 | 73.2731
2035 | 9 | 23 | 4 | MW | 8837.8544 | 3751.4817 | 1896.9986 | 9187.2075 | 6478.1391 | 948.5008 | 2435.6401 | 366.7311 | 3004.9182 | 1991.384 | 2460.3196 | 1073.5546 | 4807.6812 | 1656.5621 | 10266.8787 | 1791.6711 | 4050.0714 | 1606.757 | 3404.47 | 8939.5468 | 1912.0199 | 320.1782 | 1506.6047 | 3570.2589 | 775.5034 | 77.6094
2035 | 9 | 23 | 5 | MW | 9149.4977 | 3984.7086 | 2017.7468 | 10489.6633 | 6706.5734 | 993.2579 | 2563.4255 | 389.2416 | 3210.1001 | 2042.4722 | 2583.4412 | 1216.7661 | 5068.0286 | 1885.8301 | 10995.0732 | 2003.3467 | 4263.3539 | 1682.5752 | 3604.0577 | 10334.6529 | 2107.777 | 338.272 | 1600.4775 | 3932.0581 | 811.8219 | 87.9645
2035 | 9 | 23 | 6 | MW | 10008.282 | 4228.2251 | 2210.2927 | 12488.3309 | 7336.0616 | 1077.023 | 2714.6909 | 424.615 | 3501.7167 | 2122.7532 | 2715.768 | 1330.8103 | 5238.3352 | 2254.461 | 12660.8103 | 2360.5679 | 4609.6352 | 1824.4731 | 3879.5755 | 12340.116 | 2471.8329 | 367.152 | 1741.1714 | 4170.0477 | 888.1647 | 96.2106
2035 | 9 | 23 | 7 | MW | 10986.9229 | 4453.6123 | 2344.0954 | 13642.1488 | 8053.4044 | 1108.8458 | 2806.9464 | 466.1464 | 3747.6929 | 2217.01 | 2901.6023 | 1371.7745 | 5360.277 | 2485.9058 | 14083.0862 | 2592.9094 | 4867.412 | 1878.3808 | 4026.6634 | 13956.9418 | 2815.8803 | 382.6459 | 1803.8287 | 4374.3345 | 976.6442 | 99.1726
2035 | 9 | 23 | 8 | MW | 11377.5324 | 4678.5109 | 2430.6856 | 14023.5035 | 8339.7208 | 1160.8913 | 2867.6185 | 535.8672 | 4110.3959 | 2375.2437 | 3186.9686 | 1393.4033 | 5488.3926 | 2561.1879 | 15231.9 | 2667.305 | 5057.48 | 1966.5456 | 4188.9369 | 15563.8083 | 3140.3124 | 402.8127 | 1915.3739 | 4580.6839 | 1084.0256 | 100.7365
2035 | 9 | 23 | 9 | MW | 11653.9204 | 4903.8991 | 2506.3983 | 14148.6587 | 8542.313 | 1221.9701 | 2953.4321 | 599.7721 | 4407.6673 | 2520.2788 | 3517.7872 | 1410.4441 | 5628.857 | 2660.1121 | 16218.8898 | 2726.9412 | 5207.8899 | 2070.0129 | 4521.2938 | 17252.8812 | 3454.5449 | 419.7823 | 2051.2485 | 4763.6485 | 1193.0736 | 101.9687
2035 | 9 | 23 | 10 | MW | 11787.8866 | 5224.3409 | 2592.1195 | 14107.5946 | 8640.5101 | 1270.9359 | 3030.5196 | 681.6717 | 4699.2839 | 2706.153 | 3886.0021 | 1424.2085 | 5704.4921 | 2715.7951 | 16858.1182 | 2783.328 | 5339.4384 | 2152.9608 | 4778.1554 | 18665.4233 | 3747.9857 | 435.0303 | 2182.5316 | 4930.1024 | 1295.636 | 102.9639
2035 | 9 | 23 | 11 | MW | 11818.9077 | 5512.9355 | 2683.7143 | 14015.676 | 8663.2485 | 1322.3651 | 3055.2453 | 755.5661 | 4979.591 | 2873.8585 | 4269.7504 | 1426.9939 | 5799.1636 | 2740.3714 | 17392.0491 | 2800.4515 | 5439.0666 | 2240.0817 | 5103.5704 | 19666.9114 | 3907.26 | 448.5919 | 2279.6176 | 5023.6485 | 1347.983 | 103.1653
2035 | 9 | 23 | 12 | MW | 11806.2178 | 5721.1738 | 2741.8034 | 13957.006 | 8653.9469 | 1367.1222 | 3035.2984 | 815.2974 | 5183.9654 | 3009.4205 | 4503.3371 | 1436.6611 | 5950.9477 | 2798.2324 | 17644.8051 | 2819.6412 | 5536.7611 | 2315.9 | 5435.0594 | 20242.4008 | 4026.5196 | 462.5752 | 2399.1954 | 5108.9393 | 1432.1084 | 103.8643
2035 | 9 | 23 | 13 | MW | 11780.8381 | 6022.0175 | 2881.4807 | 13906.1636 | 8635.3435 | 1407.5679 | 3045.8955 | 882.076 | 5357.6423 | 3160.9768 | 4762.8137 | 1440.1024 | 6027.0967 | 2824.0524 | 17997.7131 | 2837.3545 | 5602.0513 | 2384.4149 | 5532.6841 | 21216.4754 | 4178.3393 | 476.8043 | 2497.8874 | 5128.1987 | 1466.2951 | 104.1131
2035 | 9 | 23 | 14 | MW | 11732.893 | 6170.4794 | 2954.1473 | 13835.7524 | 8600.1998 | 1439.9035 | 2989.7943 | 935.8547 | 5560.8049 | 3283.0291 | 5003.8788 | 1445.8373 | 6070.8307 | 2795.7438 | 18427.6179 | 2818.4604 | 5689.5887 | 2439.1913 | 5576.5072 | 22160.6724 | 4241.8919 | 492.3335 | 2525.6592 | 5060.1047 | 1485.2882 | 104.5278
2035 | 9 | 23 | 15 | MW | 11735.7136 | 6364.5092 | 3052.9221 | 13884.644 | 8602.2674 | 1429.3304 | 2988.7557 | 945.7073 | 5622.1978 | 3305.3908 | 5185.1104 | 1462.0592 | 5981.819 | 2809.4315 | 18814.4554 | 2816.6885 | 5585.1243 | 2421.2805 | 5767.8512 | 22818.3567 | 4240.3233 | 522.689 | 2666.8125 | 5113.067 | 1489.4577 | 105.7008
2035 | 9 | 23 | 16 | MW | 11852.7558 | 6288.0726 | 3173.0181 | 13957.006 | 8688.0591 | 1426.6611 | 3022.0005 | 959.6651 | 5892.0039 | 3337.068 | 5582.6675 | 1449.6056 | 5754.4005 | 2773.3454 | 18660.9373 | 2849.7535 | 5646.0616 | 2416.7588 | 5667.6229 | 23291.6986 | 4252.0917 | 511.5868 | 2728.0942 | 5071.7971 | 1402.2746 | 104.8003
2035 | 9 | 23 | 17 | MW | 11957.1017 | 6234.6651 | 3154.0899 | 14310.9765 | 8764.5446 | 1378.7219 | 3043.6096 | 939.8914 | 5833.8421 | 3292.1923 | 5067.7415 | 1448.1309 | 5644.293 | 2743.1707 | 19137.7746 | 2881.6377 | 5624.7817 | 2335.5499 | 5677.6023 | 23064.9983 | 4136.756 | 509.5841 | 2760.9143 | 4946.6108 | 1359.8411 | 104.6936
2035 | 9 | 23 | 18 | MW | 11797.7558 | 6064.6447 | 3144.2992 | 14481.1217 | 8647.7442 | 1363.8372 | 3104.6975 | 885.9075 | 5742.5602 | 3169.6725 | 5159.2196 | 1439.2826 | 5632.9732 | 2778.0119 | 18800.7346 | 2886.6577 | 5598.6656 | 2310.3352 | 5824.2563 | 22053.5396 | 3881.76 | 500.2737 | 2664.7471 | 4958.9915 | 1301.9359 | 104.0539
2035 | 9 | 23 | 19 | MW | 11820.3212 | 6022.5071 | 3122.1081 | 14858.5505 | 8664.2846 | 1377.5931 | 3068.1282 | 838.9024 | 5712.6722 | 3062.9932 | 4795.0317 | 1447.1481 | 5478.1026 | 2824.0524 | 18962.2859 | 2963.7104 | 5636.8725 | 2333.6377 | 5671.9622 | 21886.6287 | 3912.3593 | 495.5306 | 2562.3824 | 4855.1296 | 1271.4539 | 104.6226
2035 | 9 | 23 | 20 | MW | 11882.3697 | 5764.2916 | 3055.3151 | 14829.2155 | 8709.7661 | 1380.5699 | 3025.325 | 790.2554 | 5345.9295 | 2952.5873 | 4576.9805 | 1373.2492 | 5303.6797 | 2749.3927 | 18642.9355 | 2919.4272 | 5544.4989 | 2338.6804 | 5484.0887 | 21692.3157 | 3834.292 | 492.228 | 2467.5921 | 4549.732 | 1196.964 | 99.2792
2035 | 9 | 23 | 21 | MW | 11543.9332 | 5355.1632 | 2814.0355 | 13890.5207 | 8461.6924 | 1311.9973 | 2942.628 | 739.2819 | 4985.65 | 2836.9011 | 4276.0797 | 1248.2261 | 4999.0831 | 2511.7258 | 17051.5757 | 2730.4836 | 5245.1296 | 2222.5187 | 5107.9087 | 19916.0399 | 3553.0129 | 464.648 | 2280.077 | 4119.8365 | 1100.1466 | 90.2393
2035 | 9 | 23 | 22 | MW | 11270.3594 | 4828.9332 | 2574.7135 | 12457.033 | 8261.1632 | 1200.4129 | 2787.6224 | 653.6877 | 4549.436 | 2642.6424 | 3938.9328 | 1122.5481 | 4769.6064 | 2240.1519 | 14869.8339 | 2439.9835 | 4845.648 | 2033.495 | 4634.9729 | 16777.0523 | 3086.5674 | 423.8227 | 2010.1654 | 3752.5329 | 972.7538 | 81.152
2035 | 9 | 23 | 23 | MW | 10565.286 | 4313.9702 | 2330.1709 | 10947.2816 | 7744.3449 | 1089.7523 | 2652.3565 | 564.6723 | 4095.4519 | 2440.619 | 3494.1976 | 1057.4966 | 4602.3876 | 2018.9732 | 12883.4838 | 2158.0432 | 4481.9557 | 1846.0364 | 4205.4253 | 14173.6829 | 2629.5374 | 392.1672 | 1809.5668 | 3451.9513 | 879.6411 | 76.4483
2035 | 9 | 23 | 24 | MW | 10029.4339 | 4121.9008 | 2142.8475 | 9756.3011 | 7351.5659 | 1017.7919 | 2555.5301 | 509.8673 | 3755.7703 | 2316.2371 | 3109.2982 | 1035.8677 | 4315.2845 | 1806.1932 | 11665.4685 | 1946.9587 | 4260.4514 | 1724.1358 | 3958.1091 | 12317.6992 | 2305.8895 | 373.0193 | 1628.9377 | 3381.7923 | 821.0868 | 74.8844
2035 | 9 | 24 | 1 | MW | 9565.4932 | 3889.6541 | 2000.7771 | 9341.7099 | 7011.4978 | 972.0085 | 2465.5605 | 458.1412 | 3466.9815 | 2198.8425 | 2806.6717 | 1019.1549 | 4453.6907 | 1669.3168 | 10930.0512 | 1870.7912 | 4122.1323 | 1646.5789 | 3778.9142 | 10872.7697 | 2122.2929 | 355.7687 | 1537.8189 | 3313.0099 | 788.3816 | 73.676
2035 | 9 | 24 | 2 | MW | 9260.8984 | 3784.7996 | 1944.6457 | 9118.7714 | 6788.2301 | 940.3911 | 2429.1991 | 419.073 | 3309.8637 | 2110.1758 | 2620.8385 | 1018.663 | 4473.2423 | 1630.7432 | 10530.5669 | 1812.6313 | 4048.137 | 1593.019 | 3556.7641 | 9841.3812 | 2043.8322 | 348.6716 | 1472.6367 | 3293.7505 | 765.868 | 73.6404
2035 | 9 | 24 | 3 | MW | 8919.6476 | 3723.0629 | 1917.0145 | 9114.8576 | 6538.0935 | 924.8906 | 2432.5235 | 398.6836 | 3211.7162 | 2063.9016 | 2513.2503 | 1035.7038 | 4613.7067 | 1636.6534 | 10341.6157 | 1778.09 | 4032.6597 | 1566.7614 | 3475.1929 | 9402.9215 | 1974.0027 | 345.896 | 1446.7013 | 3357.0308 | 758.2708 | 74.8726
2035 | 9 | 24 | 4 | MW | 8952.0758 | 3750.9921 | 1970.7529 | 9488.3847 | 6561.8634 | 930.3311 | 2475.326 | 393.8257 | 3241.6042 | 2052.8763 | 2455.1414 | 1096.8221 | 4867.3658 | 1705.0911 | 10627.989 | 1810.8595 | 4079.0892 | 1575.9775 | 3498.1893 | 9686.9279 | 2016.7636 | 351.1661 | 1474.9312 | 3596.397 | 783.6566 | 79.2918
2035 | 9 | 24 | 5 | MW | 9270.774 | 3989.118 | 2102.8149 | 10874.9317 | 6795.4688 | 977.7571 | 2603.32 | 413.5993 | 3399.9338 | 2097.7534 | 2557.5515 | 1237.5752 | 5097.357 | 1934.0474 | 11278.0447 | 2018.1074 | 4288.0187 | 1656.317 | 3630.0906 | 11039.6805 | 2205.0685 | 367.6789 | 1562.1483 | 3954.0686 | 819.5118 | 89.4692
2035 | 9 | 24 | 6 | MW | 10126.7313 | 4277.7127 | 2296.2306 | 12824.6955 | 7422.8848 | 1064.6019 | 2742.1182 | 447.1254 | 3710.5341 | 2173.8414 | 2686.4269 | 1350.6365 | 5246.5678 | 2291.4802 | 12905.7462 | 2409.8699 | 4635.7513 | 1803.4318 | 3827.5096 | 13085.0033 | 2609.1379 | 390.9024 | 1687.2338 | 4181.0541 | 895.6687 | 97.6442
2035 | 9 | 24 | 7 | MW | 11082.8131 | 4515.8395 | 2384.997 | 14019.5897 | 8123.6919 | 1100.736 | 2823.9845 | 487.0832 | 3982.3595 | 2264.5278 | 2856.7255 | 1375.3788 | 5391.6629 | 2511.1034 | 14280.4719 | 2642.2114 | 4873.2154 | 1864.6428 | 3943.3574 | 14470.1434 | 2936.7085 | 403.691 | 1759.0729 | 4379.8365 | 972.1978 | 99.4332
2035 | 9 | 24 | 8 | MW | 11425.4775 | 4769.156 | 2488.1233 | 14166.2646 | 8374.8646 | 1151.2417 | 2876.9683 | 551.4671 | 4350.3131 | 2410.6489 | 3151.298 | 1387.0126 | 5521.8366 | 2597.2729 | 15459.4033 | 2709.5222 | 5028.4614 | 1950.1993 | 4212.8012 | 16405.8578 | 3268.202 | 420.2741 | 1853.405 | 4568.3031 | 1072.6288 | 100.2744
2035 | 9 | 24 | 9 | MW | 11586.2369 | 5002.3828 | 2603.2146 | 14023.5035 | 8492.7011 | 1203.2872 | 2948.0297 | 623.8562 | 4738.4621 | 2574.9388 | 3498.2246 | 1397.8275 | 5632.9732 | 2666.333 | 16505.7783 | 2737.864 | 5133.4106 | 2038.3641 | 4483.9796 | 17997.7684 | 3522.0215 | 435.8384 | 1986.5245 | 4754.0187 | 1160.6458 | 101.0564
2035 | 9 | 24 | 10 | MW | 11663.796 | 5368.8839 | 2732.2313 | 13912.0282 | 8549.5518 | 1249.0706 | 3022.6241 | 713.8295 | 5108.4359 | 2779.1355 | 3883.1252 | 1403.8903 | 5726.1012 | 2728.8616 | 17375.1959 | 2781.2619 | 5244.1623 | 2115.921 | 4731.2958 | 19577.2329 | 3797.8079 | 447.9595 | 2127.4475 | 4894.3368 | 1257.8346 | 101.4948
2035 | 9 | 24 | 11 | MW | 11721.6103 | 5724.1134 | 2830.1352 | 13853.3582 | 8591.9296 | 1294.7514 | 3046.3112 | 811.6711 | 5402.8795 | 3001.191 | 4244.4362 | 1402.2516 | 5794.5328 | 2746.9041 | 18038.5408 | 2802.5176 | 5292.5256 | 2193.3042 | 5099.666 | 20969.8452 | 4000.6275 | 464.4723 | 2307.6184 | 4972.0606 | 1334.8262 | 101.3763
2035 | 9 | 24 | 12 | MW | 11703.2791 | 6058.2749 | 2953.4951 | 13806.4174 | 8578.4928 | 1329.0376 | 3029.2731 | 894.3916 | 5702.1702 | 3188.9286 | 4576.9805 | 1404.8732 | 5937.5698 | 2782.9891 | 18375.717 | 2819.6412 | 5369.4234 | 2251.3848 | 5413.3658 | 22043.5804 | 4167.7474 | 482.1095 | 2467.1327 | 5019.5208 | 1415.7094 | 101.5658
2035 | 9 | 24 | 13 | MW | 11697.6377 | 6350.2998 | 3050.7468 | 13779.0454 | 8574.3577 | 1365.993 | 3045.2719 | 976.9755 | 5958.6474 | 3376.3549 | 4910.675 | 1398.4824 | 6041.5036 | 2821.252 | 18743.3626 | 2842.0777 | 5409.0815 | 2313.9872 | 5741.8182 | 23346.5028 | 4334.8673 | 505.9653 | 2498.5772 | 5011.9561 | 1458.1418 | 101.1037
2035 | 9 | 24 | 14 | MW | 11666.6166 | 6498.2721 | 3147.3453 | 13741.8829 | 8551.6193 | 1392.4775 | 2963.6135 | 1022.4752 | 6169.8874 | 3479.6187 | 5163.2476 | 1409.7883 | 6115.5938 | 2821.8744 | 19429.4715 | 2819.3456 | 5540.63 | 2358.8518 | 5752.2306 | 24375.4043 | 4421.5657 | 525.1483 | 2625.7294 | 5010.5794 | 1443.226 | 101.9212
2035 | 9 | 24 | 15 | MW | 11653.9204 | 6459.0741 | 3229.1495 | 13755.575 | 8542.313 | 1393.4016 | 2990.8329 | 1046.0805 | 6319.3311 | 3533.1914 | 5365.1898 | 1415.6871 | 6060.0262 | 2796.3662 | 19459.581 | 2832.9268 | 5591.4109 | 2360.4173 | 5832.9339 | 24920.9819 | 4502.3793 | 530.5238 | 2681.502 | 5088.3055 | 1420.1558 | 102.3478
2035 | 9 | 24 | 16 | MW | 11794.9351 | 6390.9667 | 3226.3211 | 13870.964 | 8645.6767 | 1401.1004 | 3027.818 | 1060.8591 | 6413.8441 | 3566.732 | 5532.037 | 1413.7215 | 5850.1011 | 2733.8388 | 19650.275 | 2853.0017 | 5707.9669 | 2373.4591 | 5899.3185 | 25581.1646 | 4400.7741 | 558.5253 | 2756.5531 | 5016.0815 | 1358.4513 | 102.2056
2035 | 9 | 24 | 17 | MW | 11888.0047 | 6330.6998 | 3171.0596 | 14160.3879 | 8713.8966 | 1374.3081 | 3064.1801 | 1039.9226 | 6103.6481 | 3519.2155 | 5139.0825 | 1430.4343 | 5735.3628 | 2693.7086 | 19537.8641 | 2882.2287 | 5669.76 | 2328.0729 | 5707.9746 | 24980.7714 | 4210.1162 | 549.3203 | 2635.3693 | 4877.8284 | 1363.0845 | 103.4141
2035 | 9 | 24 | 18 | MW | 11803.3972 | 6176.8492 | 3168.232 | 14412.6735 | 8651.8793 | 1355.4196 | 3157.0585 | 984.707 | 5738.5215 | 3393.9026 | 5488.887 | 1451.0804 | 5710.6658 | 2736.0156 | 18878.1214 | 2893.447 | 5582.2218 | 2296.0758 | 5803.4296 | 23413.7759 | 3818.5996 | 532.948 | 2555.0382 | 4907.4036 | 1280.2555 | 104.9069
2035 | 9 | 24 | 19 | MW | 11840.0596 | 6058.2749 | 3058.579 | 14803.7943 | 8678.7528 | 1385.805 | 3099.7108 | 921.8284 | 5599.5797 | 3251.197 | 5277.7387 | 1459.7647 | 5566.6004 | 2783.9222 | 18749.3961 | 2937.436 | 5622.8472 | 2347.5487 | 5767.8512 | 22873.1722 | 3910.7906 | 525.4294 | 2444.4106 | 4813.1714 | 1256.6304 | 105.5348
2035 | 9 | 24 | 20 | MW | 11895.0596 | 5746.652 | 2950.6667 | 14844.8705 | 8719.0678 | 1397.1998 | 3037.7922 | 859.7708 | 5327.7543 | 3110.3547 | 4899.743 | 1388.3234 | 5428.708 | 2712.3735 | 18339.3686 | 2924.4459 | 5543.5317 | 2366.8514 | 5650.2676 | 21956.3888 | 3893.5296 | 510.7435 | 2333.0944 | 4522.2173 | 1186.7726 | 100.3692
2035 | 9 | 24 | 21 | MW | 11555.2095 | 5347.3236 | 2743.7619 | 13880.7424 | 8469.958 | 1314.461 | 2932.4466 | 780.266 | 4945.6634 | 2929.9157 | 4505.0628 | 1265.7588 | 5104.0453 | 2478.1294 | 16923.5685 | 2731.0734 | 5252.8674 | 2226.6921 | 5274.5216 | 19893.6232 | 3609.8964 | 482.7419 | 2143.743 | 4084.0686 | 1102.7406 | 91.507
2035 | 9 | 24 | 22 | MW | 11304.2075 | 4864.7011 | 2545.1247 | 12480.5034 | 8285.9738 | 1194.5614 | 2776.1945 | 687.419 | 4528.433 | 2719.1966 | 4052.2737 | 1142.8663 | 4848.8426 | 2233.9299 | 14868.1578 | 2494.5997 | 4869.3464 | 2023.5827 | 4754.7251 | 16811.9266 | 3137.174 | 437.314 | 1948.6547 | 3715.3907 | 981.7399 | 82.6211
2035 | 9 | 24 | 23 | MW | 10631.5623 | 4399.2266 | 2291.8791 | 11146.7618 | 7792.9254 | 1085.7488 | 2650.2785 | 593.1352 | 4080.9112 | 2505.2156 | 3606.964 | 1085.3523 | 4676.4785 | 2027.6826 | 12912.8428 | 2224.1745 | 4500.8171 | 1839.2545 | 4334.2891 | 14066.5615 | 2670.3363 | 400.9857 | 1737.0393 | 3409.3048 | 894.28 | 78.4625
2035 | 9 | 24 | 24 | MW | 10097.1174 | 4189.5176 | 2116.3039 | 9975.338 | 7401.1778 | 1010.2984 | 2557.8159 | 523.6883 | 3759.0024 | 2347.6044 | 3262.3377 | 1058.1525 | 4420.7612 | 1818.3255 | 11658.7078 | 2007.4802 | 4281.2481 | 1711.4419 | 4059.6392 | 12307.7286 | 2329.8196 | 378.4299 | 1624.1171 | 3365.9722 | 828.0355 | 76.4958
2035 | 9 | 25 | 1 | MW | 9689.5839 | 3949.9209 | 1999.6895 | 9730.8799 | 7102.4561 | 967.6972 | 2469.5086 | 469.9096 | 3488.3879 | 2225.5508 | 2943.0265 | 1040.4558 | 4524.6944 | 1678.338 | 10970.5936 | 1905.9223 | 4139.0593 | 1639.2755 | 3868.2952 | 10870.2713 | 2157.2071 | 365.2548 | 1522.4409 | 3296.5015 | 799.129 | 75.2162
2035 | 9 | 25 | 2 | MW | 9393.4575 | 3802.4392 | 1925.2821 | 9478.6064 | 6885.3957 | 942.5469 | 2427.5361 | 428.8571 | 3327.2313 | 2132.3812 | 2716.3436 | 1038.3253 | 4559.1675 | 1703.2249 | 10621.2339 | 1902.9696 | 4063.6127 | 1596.671 | 3653.9548 | 9906.156 | 2096.4008 | 354.7498 | 1452.8975 | 3282.0558 | 773.8357 | 75.0621
2035 | 9 | 25 | 3 | MW | 9059.2488 | 3723.5535 | 1902.8732 | 9564.6484 | 6640.421 | 929.0994 | 2427.3289 | 406.9625 | 3206.4647 | 2082.6902 | 2596.6745 | 1054.0562 | 4696.0301 | 1720.9568 | 10427.4675 | 1873.1528 | 4050.5547 | 1573.8911 | 3511.6402 | 9569.8358 | 2026.9634 | 349.0581 | 1418.9295 | 3346.0244 | 770.3151 | 76.1996
2035 | 9 | 25 | 4 | MW | 9091.6833 | 3754.4213 | 1943.5571 | 9983.1534 | 6664.1956 | 939.4672 | 2475.326 | 398.3415 | 3225.4484 | 2063.1255 | 2533.3874 | 1110.5864 | 4917.7888 | 1798.7264 | 10668.9586 | 1896.1804 | 4096.0162 | 1591.4541 | 3494.2849 | 9911.1413 | 2062.6631 | 355.3471 | 1440.5038 | 3586.7673 | 793.0141 | 80.2871
2035 | 9 | 25 | 5 | MW | 9383.5819 | 3976.3794 | 2050.3818 | 11283.6583 | 6878.157 | 979.5023 | 2604.3587 | 415.4467 | 3382.162 | 2101.9463 | 2642.1257 | 1246.9154 | 5126.1696 | 2065.3243 | 11368.6565 | 2101.0654 | 4294.7894 | 1659.2733 | 3637.9014 | 11318.6981 | 2221.5452 | 367.8898 | 1538.9667 | 3942.3762 | 830.2591 | 90.1445
2035 | 9 | 25 | 6 | MW | 10252.2355 | 4227.2458 | 2226.3924 | 13209.9518 | 7514.8792 | 1061.4198 | 2732.9755 | 451.0939 | 3660.8539 | 2182.8483 | 2750.2895 | 1359.4848 | 5267.663 | 2506.1262 | 13056.0948 | 2499.9127 | 4639.137 | 1798.0412 | 3804.9472 | 13448.7255 | 2569.9075 | 390.4456 | 1658.0864 | 4151.4766 | 908.9178 | 98.284
2035 | 9 | 25 | 7 | MW | 11235.1105 | 4462.9227 | 2339.0907 | 14442.0084 | 8235.3257 | 1107.7166 | 2817.3356 | 492.2147 | 3917.3311 | 2276.1728 | 2904.4791 | 1384.0632 | 5419.9616 | 2767.1245 | 14467.4878 | 2738.455 | 4873.6986 | 1876.468 | 3935.1137 | 14821.408 | 2909.2478 | 400.4939 | 1729.4661 | 4347.508 | 991.4688 | 100.0611
2035 | 9 | 25 | 8 | MW | 11569.3129 | 4692.7203 | 2417.1965 | 14621.9199 | 8480.2958 | 1149.4965 | 2869.4886 | 560.4985 | 4305.8835 | 2431.1459 | 3212.2827 | 1395.369 | 5567.1143 | 2746.9041 | 15486.9509 | 2795.7283 | 5033.7816 | 1947.243 | 4156.396 | 16622.5989 | 3257.2179 | 415.1095 | 1863.0449 | 4509.1505 | 1086.2482 | 100.8786
2035 | 9 | 25 | 9 | MW | 11682.1272 | 4882.8293 | 2497.0431 | 14442.0084 | 8562.9885 | 1205.3402 | 2939.9263 | 643.8351 | 4643.5457 | 2620.2807 | 3573.5937 | 1394.2222 | 5688.027 | 2779.2557 | 16257.266 | 2815.5077 | 5161.9444 | 2041.8419 | 4533.0089 | 18134.7903 | 3546.3438 | 428.4252 | 2038.8547 | 4665.9747 | 1171.8568 | 100.7957
2035 | 9 | 25 | 10 | MW | 11763.9141 | 5170.4438 | 2587.5503 | 14260.1341 | 8622.9382 | 1250.6104 | 3011.1956 | 750.4344 | 4954.5493 | 2862.2121 | 3978.0558 | 1398.9743 | 5747.197 | 2782.056 | 16833.1618 | 2837.0589 | 5292.5256 | 2118.5295 | 4843.6722 | 19607.1219 | 3839.7846 | 441.8112 | 2199.0575 | 4782.2196 | 1265.2463 | 101.1393
2035 | 9 | 25 | 11 | MW | 11779.4246 | 5501.6667 | 2684.5843 | 14003.9468 | 8634.3074 | 1302.2452 | 3036.337 | 839.6551 | 5215.4694 | 3064.7017 | 4354.9002 | 1398.9743 | 5762.1185 | 2754.9923 | 17334.4662 | 2832.9268 | 5393.605 | 2205.9987 | 5222.4548 | 21084.4389 | 4038.288 | 451.2621 | 2344.801 | 4852.3786 | 1344.7397 | 101.1393
2035 | 9 | 25 | 12 | MW | 11739.9415 | 5782.4208 | 2769.4346 | 13872.9148 | 8605.3664 | 1344.128 | 3020.9619 | 923.4021 | 5469.1187 | 3254.7688 | 4723.6907 | 1407.9866 | 5844.9564 | 2748.4596 | 17650.0384 | 2829.6786 | 5469.0516 | 2276.9479 | 5518.8002 | 21986.2778 | 4144.9938 | 463.4536 | 2481.1338 | 4890.8975 | 1422.5652 | 101.791
2035 | 9 | 25 | 13 | MW | 11706.0997 | 6092.5739 | 2889.0951 | 13794.6883 | 8580.5604 | 1385.9079 | 3035.5063 | 1003.5227 | 5707.4207 | 3436.605 | 5017.6865 | 1408.6415 | 5923.6781 | 2751.8813 | 17979.0824 | 2858.0204 | 5548.8519 | 2347.7229 | 5780.4342 | 23214.4663 | 4235.2228 | 480.4582 | 2597.0389 | 4853.0669 | 1450.4521 | 101.8383
2035 | 9 | 25 | 14 | MW | 11660.9753 | 6239.566 | 2995.9198 | 13730.1537 | 8547.4842 | 1405.7199 | 2950.1077 | 1024.6647 | 5881.0986 | 3484.5877 | 5335.273 | 1406.02 | 6027.0967 | 2726.6837 | 18494.5404 | 2845.6214 | 5636.8725 | 2381.2844 | 5599.5026 | 24220.9396 | 4270.9225 | 494.4063 | 2651.4345 | 4915.6589 | 1490.0136 | 101.6488
2035 | 9 | 25 | 15 | MW | 11673.6652 | 6284.6433 | 3131.0279 | 13718.4246 | 8556.7859 | 1398.7396 | 2941.3815 | 1011.1859 | 5964.3021 | 3453.9964 | 5521.1062 | 1417.6537 | 5842.3838 | 2733.2163 | 18324.6672 | 2853.887 | 5642.6767 | 2369.4598 | 6021.2414 | 25025.6164 | 4308.1909 | 493.2117 | 2726.4869 | 5085.5522 | 1474.5408 | 102.49
2035 | 9 | 25 | 16 | MW | 11824.549 | 6290.5225 | 3121.0195 | 13825.9741 | 8667.3836 | 1444.1126 | 2949.2769 | 987.9913 | 6074.971 | 3401.3561 | 5575.187 | 1416.9988 | 5511.0321 | 2702.7298 | 18642.319 | 2886.6577 | 5891.7475 | 2446.3216 | 5919.7113 | 24881.1223 | 4281.1223 | 499.3953 | 2768.4888 | 4989.9434 | 1398.661 | 102.4426
2035 | 9 | 25 | 17 | MW | 11976.8464 | 6171.4596 | 3123.1957 | 14260.1341 | 8779.0175 | 1436.4135 | 2991.6644 | 987.9228 | 5742.5602 | 3401.1998 | 5028.0429 | 1436.1701 | 5415.8454 | 2678.1546 | 18571.4606 | 2902.5992 | 5825.9733 | 2433.2793 | 5696.2594 | 23366.444 | 4095.5637 | 490.3308 | 2688.3868 | 4837.9329 | 1350.855 | 103.8288
2035 | 9 | 25 | 18 | MW | 11934.5427 | 5966.161 | 3049.8759 | 14643.4395 | 8748.0088 | 1378.2088 | 3081.4261 | 888.5075 | 5207.7953 | 3175.5738 | 4947.4967 | 1466.8113 | 5431.2814 | 2741.3045 | 18567.121 | 2925.9222 | 5716.1888 | 2334.6806 | 5577.3741 | 21672.3859 | 3762.8938 | 473.1856 | 2517.6266 | 4898.4622 | 1293.598 | 106.0444
2035 | 9 | 25 | 19 | MW | 12002.2262 | 5858.3659 | 2935.0014 | 15069.7599 | 8797.6208 | 1401.6139 | 3038.6229 | 838.9024 | 5070.8729 | 3062.9932 | 4678.2394 | 1483.1962 | 5352.0445 | 2819.6965 | 18510.715 | 2981.7192 | 5752.9444 | 2374.3289 | 5583.883 | 21271.291 | 3833.8998 | 468.2668 | 2388.1786 | 4797.3513 | 1270.5277 | 107.2291
2035 | 9 | 25 | 20 | MW | 12031.8401 | 5566.8326 | 2825.3492 | 15069.7599 | 8819.3278 | 1427.5853 | 2979.1972 | 783.5501 | 4939.6053 | 2937.3691 | 4376.1874 | 1407.0028 | 5251.7131 | 2746.9041 | 18041.371 | 2970.501 | 5710.3854 | 2418.3242 | 5446.7745 | 20543.8352 | 3811.5383 | 460.713 | 2233.4849 | 4510.5248 | 1203.7275 | 101.7198
2035 | 9 | 25 | 21 | MW | 11710.3276 | 5181.7136 | 2658.0416 | 14146.7079 | 8583.6594 | 1340.3298 | 2897.9546 | 716.9767 | 4612.445 | 2786.279 | 4063.2056 | 1283.4554 | 4961.5228 | 2530.0801 | 16655.5305 | 2766.7955 | 5411.9832 | 2270.5138 | 5109.6445 | 19011.7141 | 3512.6061 | 440.8976 | 2085.6759 | 4072.3762 | 1112.8386 | 92.7866
2035 | 9 | 25 | 22 | MW | 11452.2708 | 4713.7891 | 2492.9093 | 12693.6635 | 8394.504 | 1216.94 | 2742.9497 | 628.7825 | 4263.4741 | 2586.119 | 3698.4422 | 1162.2016 | 4747.9967 | 2274.0601 | 14644.4406 | 2507.884 | 5005.247 | 2061.4919 | 4644.0845 | 16316.1679 | 3048.9069 | 406.6423 | 1913.7679 | 3711.263 | 988.8748 | 84.0192
2035 | 9 | 25 | 23 | MW | 10755.6593 | 4248.3146 | 2260.5495 | 11183.9122 | 7883.8884 | 1110.6935 | 2621.1889 | 542.8461 | 3889.8658 | 2391.0829 | 3325.0491 | 1100.0995 | 4588.4952 | 2088.0322 | 12733.6504 | 2240.707 | 4612.5369 | 1881.5107 | 4214.9708 | 13675.4373 | 2578.9308 | 377.6218 | 1710.8748 | 3395.5497 | 898.0782 | 79.5288
2035 | 9 | 25 | 24 | MW | 10202.8769 | 4057.2254 | 2082.1468 | 10006.6238 | 7478.6994 | 1034.6271 | 2529.9728 | 483.1831 | 3582.0934 | 2255.6758 | 2990.7791 | 1070.2781 | 4312.1973 | 1893.9183 | 11603.527 | 2017.5176 | 4354.2762 | 1752.6546 | 3960.7127 | 11916.6043 | 2237.2364 | 360.2306 | 1584.411 | 3361.8445 | 838.3195 | 77.3725
2035 | 9 | 26 | 1 | MW | 9826.3707 | 3857.806 | 1953.1301 | 9752.3874 | 7202.7207 | 995.824 | 2451.0161 | 441.8571 | 3329.6549 | 2161.8851 | 2688.1526 | 1052.2536 | 4453.1762 | 1729.045 | 10948.1532 | 1923.3401 | 4206.2847 | 1686.9223 | 3797.5713 | 10499.0769 | 2033.2403 | 348.2851 | 1497.4243 | 3297.1898 | 802.8349 | 76.0692
2035 | 9 | 26 | 2 | MW | 9497.8034 | 3743.6421 | 1891.5595 | 9369.0819 | 6961.8812 | 964.9254 | 2411.7452 | 407.4414 | 3189.9056 | 2083.7775 | 2534.5375 | 1048.6483 | 4478.3877 | 1712.8686 | 10569.6386 | 1851.0106 | 4098.9179 | 1634.5801 | 3628.7888 | 9532.4677 | 1960.6644 | 339.5369 | 1449.2248 | 3279.3048 | 771.3343 | 75.8086
2035 | 9 | 26 | 3 | MW | 9210.1326 | 3668.1857 | 1872.6313 | 9599.8479 | 6751.0188 | 944.8052 | 2410.2908 | 397.3837 | 3104.2785 | 2060.9509 | 2453.9902 | 1063.7234 | 4592.097 | 1746.7757 | 10354.1056 | 1816.4692 | 4082.9582 | 1600.4966 | 3528.9955 | 9298.2894 | 1908.8814 | 336.0938 | 1431.0942 | 3346.0244 | 772.5386 | 76.8986
2035 | 9 | 26 | 4 | MW | 9211.5462 | 3691.2149 | 1914.8392 | 9959.6951 | 6752.0549 | 954.0441 | 2460.3659 | 392.0468 | 3101.8549 | 2048.8384 | 2441.3337 | 1116.1574 | 4849.8717 | 1807.437 | 10632.8831 | 1885.2564 | 4121.1651 | 1616.1473 | 3572.3837 | 9589.7657 | 1963.8029 | 342.5935 | 1461.3896 | 3581.263 | 790.8832 | 80.6899
2035 | 9 | 26 | 5 | MW | 9510.4996 | 3980.2992 | 2037.7636 | 11318.8579 | 6971.1875 | 997.9798 | 2585.6583 | 412.2309 | 3271.8973 | 2094.6478 | 2567.3322 | 1253.6331 | 5093.2407 | 2083.3668 | 11259.0839 | 2098.1127 | 4318.9718 | 1690.5742 | 3712.0957 | 10795.5373 | 2144.261 | 358.4388 | 1546.9993 | 3930.6815 | 826.1826 | 90.6302
2035 | 9 | 26 | 6 | MW | 10331.2017 | 4238.025 | 2244.8852 | 13385.9616 | 7572.7614 | 1083.3876 | 2721.1327 | 445.4834 | 3565.1291 | 2170.1147 | 2698.5089 | 1363.2532 | 5216.211 | 2522.3026 | 12954.7525 | 2551.282 | 4651.7111 | 1835.2547 | 3871.7657 | 12895.6642 | 2504.7863 | 383.1729 | 1679.4316 | 4156.9787 | 902.4334 | 98.5565
2035 | 9 | 26 | 7 | MW | 11261.9038 | 4489.382 | 2381.2986 | 14404.846 | 8254.9651 | 1123.5252 | 2808.6086 | 485.4411 | 3787.2753 | 2260.801 | 2825.083 | 1387.6684 | 5295.9617 | 2820.3189 | 14449.4556 | 2823.4791 | 4898.8474 | 1903.2476 | 4043.1508 | 14425.2984 | 2844.1253 | 395.1185 | 1762.0571 | 4366.7674 | 977.3858 | 100.3218
2035 | 9 | 26 | 8 | MW | 11624.3065 | 4714.7684 | 2442.217 | 14596.4987 | 8520.606 | 1165.8186 | 2855.5671 | 543.3251 | 4126.956 | 2392.1702 | 3055.2163 | 1400.9409 | 5406.5837 | 2820.0083 | 15494.3315 | 2873.3721 | 5069.5708 | 1974.8925 | 4310.4249 | 16238.9355 | 3121.8737 | 405.6585 | 1903.8989 | 4522.2173 | 1076.9841 | 101.2815
2035 | 9 | 26 | 9 | MW | 11763.9141 | 4903.8991 | 2496.1732 | 14479.1588 | 8622.9382 | 1219.0958 | 2929.33 | 607.0247 | 4439.1713 | 2536.7392 | 3357.8438 | 1405.365 | 5478.1026 | 2839.6063 | 16167.4341 | 2886.6577 | 5205.9555 | 2065.1438 | 4696.5843 | 17636.5332 | 3394.1308 | 418.0607 | 2073.5112 | 4623.3304 | 1154.5316 | 101.6014
2035 | 9 | 26 | 10 | MW | 11804.8107 | 5240.0201 | 2554.6976 | 14275.7769 | 8652.9154 | 1272.3729 | 3001.2221 | 693.3032 | 4751.791 | 2732.5513 | 3726.6332 | 1409.4613 | 5527.4965 | 2820.9414 | 16667.7681 | 2856.8396 | 5335.5694 | 2155.3951 | 5012.8876 | 18842.3048 | 3622.0581 | 428.3549 | 2228.2062 | 4701.0542 | 1252.8323 | 101.8976
2035 | 9 | 26 | 11 | MW | 11866.8528 | 5508.0355 | 2613.4407 | 14150.6095 | 8698.3922 | 1323.0839 | 3019.5068 | 760.9712 | 4996.5553 | 2886.1259 | 4029.2608 | 1405.2011 | 5576.3759 | 2790.7666 | 16885.7773 | 2842.0777 | 5422.6228 | 2241.2994 | 5283.1992 | 19975.8294 | 3798.5922 | 434.7142 | 2422.1479 | 4745.7634 | 1333.9923 | 101.5896
2035 | 9 | 26 | 12 | MW | 11811.8592 | 5750.5727 | 2713.5208 | 13925.7202 | 8658.082 | 1367.5328 | 3006.001 | 830.8973 | 5151.6528 | 3044.8258 | 4231.203 | 1411.263 | 5671.0474 | 2759.347 | 17109.9713 | 2843.2585 | 5492.75 | 2316.5956 | 5577.3741 | 20653.4549 | 3898.2367 | 442.0571 | 2594.5153 | 4795.9747 | 1407.556 | 102.0279
2035 | 9 | 26 | 13 | MW | 11763.9141 | 6011.7279 | 2776.8322 | 13741.8829 | 8622.9382 | 1402.2299 | 3024.2864 | 917.5179 | 5329.3694 | 3241.414 | 4486.0769 | 1402.7426 | 5776.0102 | 2745.3486 | 17452.443 | 2854.7722 | 5560.9419 | 2375.3724 | 5877.19 | 21360.9695 | 4013.9657 | 453.0891 | 2604.8437 | 4769.1505 | 1439.9827 | 101.4118
2035 | 9 | 26 | 14 | MW | 11744.1693 | 6090.1239 | 2866.904 | 13624.5551 | 8608.4654 | 1420.7075 | 2920.3952 | 941.1914 | 5523.2418 | 3295.1417 | 4751.3072 | 1404.2173 | 5889.7195 | 2716.7282 | 17423.3422 | 2854.478 | 5651.3818 | 2406.6733 | 5866.7776 | 22217.9635 | 4055.549 | 459.905 | 2509.3637 | 4747.1401 | 1430.4406 | 101.5184
2035 | 9 | 26 | 15 | MW | 11759.6862 | 5960.7704 | 2987.6522 | 13552.1931 | 8619.8392 | 1404.7961 | 2901.2791 | 863.8761 | 5614.927 | 3119.6716 | 4947.4967 | 1422.2419 | 5753.3714 | 2692.7755 | 17793.8574 | 2860.0865 | 5734.567 | 2379.7195 | 5883.699 | 22800.9252 | 4069.6728 | 470.6911 | 2625.9585 | 4847.5626 | 1387.7291 | 102.8217
2035 | 9 | 26 | 16 | MW | 11873.9077 | 5779.9708 | 2999.4014 | 13667.5701 | 8703.5635 | 1448.5265 | 2911.2525 | 857.6498 | 5695.3037 | 3105.5407 | 5066.5903 | 1426.0102 | 5484.277 | 2656.6905 | 17636.5127 | 2828.4978 | 5834.1952 | 2453.7986 | 5720.1236 | 22559.2689 | 3999.0589 | 483.023 | 2538.9718 | 4782.9079 | 1317.779 | 103.0942
2035 | 9 | 26 | 17 | MW | 11988.1291 | 5675.6059 | 3138.86 | 14000.0331 | 8787.2877 | 1448.3211 | 2939.9263 | 769.5239 | 5448.1166 | 2905.537 | 4771.4432 | 1438.2998 | 5389.0903 | 2619.3606 | 17542.2973 | 2830.5639 | 5751.494 | 2453.4507 | 5558.718 | 21600.1388 | 3807.2234 | 466.2993 | 2424.6727 | 4721.0019 | 1235.9696 | 103.9828
2035 | 9 | 26 | 18 | MW | 11899.2874 | 5537.9241 | 3013.1072 | 14262.0849 | 8722.1668 | 1382.315 | 3033.0126 | 693.3716 | 4953.3375 | 2732.7063 | 4857.1687 | 1457.3072 | 5435.9115 | 2657.3118 | 17766.9974 | 2845.9156 | 5563.8444 | 2341.6367 | 5559.1509 | 20708.2591 | 3630.2959 | 456.1457 | 2391.1628 | 4812.4831 | 1185.4761 | 105.3571
2035 | 9 | 26 | 19 | MW | 11957.1017 | 5475.6969 | 2983.0839 | 14741.2227 | 8764.5446 | 1396.4813 | 2991.0408 | 665.456 | 4837.8214 | 2669.3506 | 4454.4334 | 1474.3479 | 5331.9784 | 2721.7065 | 17782.1406 | 2905.5518 | 5605.9202 | 2365.6342 | 5461.5272 | 20058.0471 | 3747.5935 | 457.9726 | 2390.2453 | 4758.1441 | 1165.3713 | 106.5893
2035 | 9 | 26 | 20 | MW | 12014.9224 | 5237.5701 | 2875.3893 | 14737.309 | 8806.9271 | 1396.4813 | 2942.0043 | 645.956 | 4704.5344 | 2625.0947 | 4256.5182 | 1393.4033 | 5250.684 | 2666.6448 | 17552.9782 | 2891.9707 | 5579.8041 | 2365.6342 | 5326.5884 | 19719.2286 | 3662.8571 | 451.1567 | 2232.5661 | 4511.9015 | 1116.1742 | 100.7365
2035 | 9 | 26 | 21 | MW | 11689.1757 | 4946.5264 | 2691.1111 | 13831.8507 | 8568.1551 | 1314.9742 | 2856.1907 | 609.2142 | 4465.0215 | 2541.7082 | 3977.4802 | 1276.2458 | 4982.618 | 2475.9515 | 16191.8922 | 2710.9985 | 5370.8738 | 2227.5614 | 5012.0198 | 18269.3137 | 3368.632 | 433.5196 | 2076.9536 | 4084.0686 | 1043.5378 | 92.2653
2035 | 9 | 26 | 22 | MW | 11419.8362 | 4537.3989 | 2505.7461 | 12462.8975 | 8370.7295 | 1203.8004 | 2715.7303 | 541.1356 | 4147.5547 | 2387.2012 | 3618.4705 | 1161.5457 | 4771.15 | 2237.6633 | 14368.8012 | 2442.9348 | 4966.5569 | 2039.2334 | 4572.9267 | 15665.9558 | 2972.4082 | 403.5505 | 1849.0439 | 3721.5811 | 935.8796 | 83.9717
2035 | 9 | 26 | 23 | MW | 10771.1698 | 4131.7007 | 2283.8292 | 11113.5131 | 7895.2576 | 1096.7326 | 2595.8396 | 470.4569 | 3815.1439 | 2226.793 | 3250.2556 | 1098.9527 | 4607.0178 | 2038.8818 | 12512.4051 | 2179.8899 | 4609.152 | 1857.861 | 4159.8665 | 13236.9697 | 2558.1392 | 376.6732 | 1670.2498 | 3423.0622 | 850.1787 | 79.4459
2035 | 9 | 26 | 24 | MW | 10221.2144 | 3981.2784 | 2105.861 | 9922.5326 | 7492.1408 | 1029.6998 | 2510.2338 | 424.1361 | 3511.0069 | 2121.6672 | 2939.5741 | 1069.9502 | 4319.9147 | 1846.3223 | 11364.1851 | 1984.1571 | 4363.9493 | 1744.3077 | 3865.6916 | 11542.9115 | 2252.1445 | 359.0712 | 1485.719 | 3368.7232 | 795.7009 | 77.3488
2035 | 9 | 27 | 1 | MW | 9745.991 | 3761.2808 | 1965.5315 | 9564.6484 | 7143.8025 | 992.5394 | 2426.9132 | 385.5468 | 3254.1255 | 2034.0864 | 2654.2078 | 1053.8923 | 4460.8942 | 1712.5568 | 10724.4868 | 1878.7613 | 4190.8082 | 1681.3581 | 3603.6238 | 10170.229 | 2048.5405 | 344.7717 | 1421.224 | 3293.0621 | 766.6091 | 76.1877
2035 | 9 | 27 | 2 | MW | 9425.8857 | 3727.9629 | 1891.5595 | 9187.2075 | 6909.1656 | 965.1307 | 2393.6684 | 363.2417 | 3107.5096 | 1983.4644 | 2484.4836 | 1053.4004 | 4490.2213 | 1681.7597 | 10396.863 | 1800.2323 | 4091.6633 | 1634.9279 | 3405.3379 | 9420.3587 | 1965.7649 | 338.1315 | 1402.634 | 3267.6123 | 743.5394 | 76.1522
2035 | 9 | 27 | 3 | MW | 9117.0631 | 3667.2064 | 1865.8868 | 9245.8775 | 6682.7989 | 951.683 | 2381.617 | 356.1259 | 3023.9019 | 1967.3152 | 2421.1966 | 1073.8825 | 4590.5534 | 1711.9344 | 10166.4089 | 1775.7284 | 4096.0162 | 1612.1475 | 3325.9363 | 9069.0918 | 1913.1964 | 332.6155 | 1397.1249 | 3330.8927 | 743.4468 | 77.6331
2035 | 9 | 27 | 4 | MW | 9126.9386 | 3694.6451 | 1903.7432 | 9521.6335 | 6690.0376 | 955.7893 | 2424.6273 | 356.1259 | 3055.0017 | 1967.3152 | 2427.5259 | 1133.1991 | 4827.7474 | 1787.839 | 10413.4265 | 1841.8584 | 4179.2014 | 1619.1036 | 3353.271 | 9402.9215 | 1965.3728 | 339.5017 | 1436.8311 | 3548.2485 | 762.6252 | 81.9221
2035 | 9 | 27 | 5 | MW | 9425.8857 | 3938.6511 | 2005.3464 | 10779.0992 | 6909.1656 | 998.9037 | 2538.0762 | 376.7206 | 3203.6378 | 2014.0556 | 2546.045 | 1269.691 | 5056.7095 | 2057.5467 | 10945.1606 | 2035.5251 | 4364.4325 | 1692.1392 | 3501.6607 | 10683.4306 | 2127.3922 | 353.2742 | 1541.2612 | 3861.2108 | 804.6879 | 91.7913
2035 | 9 | 27 | 6 | MW | 10250.822 | 4168.4488 | 2210.0749 | 12885.3163 | 7513.8431 | 1081.4372 | 2674.1735 | 410.5888 | 3499.6974 | 2090.921 | 2715.1935 | 1375.7067 | 5179.1659 | 2509.5479 | 12619.844 | 2439.3924 | 4659.9329 | 1831.9506 | 3726.4135 | 12566.8278 | 2457.7092 | 376.4624 | 1695.0387 | 4083.3803 | 877.3251 | 99.4569
2035 | 9 | 27 | 7 | MW | 11161.7793 | 4395.7964 | 2355.4082 | 14031.3188 | 8181.574 | 1117.1606 | 2767.4676 | 443.4308 | 3738.4027 | 2165.4569 | 2836.5895 | 1401.1039 | 5279.4973 | 2747.5265 | 13989.1662 | 2692.6941 | 4869.8297 | 1892.466 | 3874.8032 | 13959.4402 | 2739.3816 | 387.7403 | 1752.8767 | 4304.1754 | 947.4598 | 101.2933
2035 | 9 | 27 | 8 | MW | 11607.3888 | 4610.4044 | 2416.762 | 14442.0084 | 8508.2054 | 1173.1067 | 2820.2443 | 499.2621 | 4099.8949 | 2292.167 | 3064.4225 | 1404.5452 | 5392.1775 | 2747.2148 | 15083.2895 | 2777.424 | 5082.1449 | 1987.2386 | 4111.705 | 15588.7235 | 3004.5761 | 398.3858 | 1826.5508 | 4475.4453 | 1043.7224 | 101.5421
2035 | 9 | 27 | 9 | MW | 11765.3212 | 4805.904 | 2456.1406 | 14475.2451 | 8623.9697 | 1231.1062 | 2898.9932 | 561.9354 | 4435.1326 | 2434.4078 | 3371.6516 | 1402.2516 | 5443.115 | 2780.8112 | 15840.6592 | 2823.1836 | 5251.417 | 2085.4894 | 4416.2933 | 16929.0186 | 3264.6714 | 409.8394 | 1932.5882 | 4609.573 | 1111.4488 | 101.3763
2035 | 9 | 27 | 10 | MW | 11789.3001 | 5070.4893 | 2517.7121 | 14221.0207 | 8641.5462 | 1281.9197 | 2974.4184 | 632.6825 | 4728.7686 | 2594.9697 | 3692.6895 | 1400.9409 | 5483.7618 | 2777.0788 | 16370.928 | 2804.8805 | 5411.016 | 2171.5673 | 4684.8691 | 18062.5432 | 3483.5755 | 422.6984 | 2045.051 | 4655.6589 | 1185.7541 | 101.2815
2035 | 9 | 27 | 11 | MW | 11831.6039 | 5263.5389 | 2559.7023 | 14070.4321 | 8672.5548 | 1327.2927 | 2995.4047 | 692.3453 | 4912.1399 | 2730.3768 | 3967.1238 | 1387.0126 | 5517.2058 | 2730.7278 | 16670.0066 | 2786.5762 | 5497.5861 | 2248.4291 | 4939.5611 | 19096.4187 | 3635.3964 | 426.8793 | 2138.0062 | 4659.0982 | 1234.3952 | 100.2744
2035 | 9 | 27 | 12 | MW | 11772.3761 | 5441.8894 | 2634.7619 | 13845.5307 | 8629.1409 | 1371.4338 | 2987.5084 | 752.0082 | 5103.993 | 2865.7839 | 4212.7927 | 1380.4588 | 5580.4921 | 2698.9975 | 16880.5948 | 2767.091 | 5550.3023 | 2323.2038 | 5235.9056 | 19654.4652 | 3768.7786 | 434.3276 | 2183.4504 | 4705.8702 | 1284.5173 | 99.8005
2035 | 9 | 27 | 13 | MW | 11694.817 | 5723.1341 | 2699.5964 | 13653.878 | 8572.2902 | 1402.8456 | 3001.2221 | 831.7183 | 5263.9377 | 3046.6891 | 4439.4745 | 1372.2654 | 5691.1142 | 2653.2677 | 17116.7015 | 2770.9289 | 5579.3201 | 2376.4153 | 5496.6717 | 20459.142 | 3871.1681 | 445.2542 | 2211.2222 | 4672.165 | 1303.8817 | 99.2081
2035 | 9 | 27 | 14 | MW | 11648.2791 | 5877.4753 | 2810.7726 | 13567.836 | 8538.1779 | 1428.5091 | 2878.8384 | 827.0657 | 5447.7124 | 3036.1301 | 4683.4176 | 1377.6724 | 5796.5909 | 2626.8264 | 17414.1424 | 2754.9875 | 5661.0541 | 2419.8892 | 5657.6435 | 21144.2398 | 3902.945 | 458.4645 | 2241.0581 | 4627.4558 | 1303.7883 | 99.5991
2035 | 9 | 27 | 15 | MW | 11642.6441 | 5564.3826 | 2856.6779 | 13477.8803 | 8534.0474 | 1421.2206 | 2846.4244 | 852.7919 | 5529.3008 | 3094.5155 | 4763.3893 | 1380.4588 | 5640.1767 | 2593.5406 | 17832.7893 | 2738.1595 | 5608.8219 | 2407.5426 | 5250.2244 | 21468.1023 | 3930.0136 | 474.2395 | 2273.8795 | 4670.7907 | 1282.5727 | 99.8005
2035 | 9 | 27 | 16 | MW | 11734.3001 | 5260.1087 | 3034.4293 | 13532.6364 | 8601.2313 | 1428.0984 | 2837.2824 | 817.9657 | 5625.8332 | 3015.4768 | 4958.4275 | 1378.9841 | 5372.6259 | 2576.7418 | 17674.4503 | 2744.0635 | 5555.6225 | 2419.1936 | 5248.4887 | 21525.3934 | 3865.2846 | 481.5825 | 2244.9611 | 4557.9851 | 1206.3215 | 99.6939
2035 | 9 | 27 | 17 | MW | 11779.4246 | 5224.3409 | 3053.792 | 13763.4025 | 8634.3074 | 1414.035 | 2862.216 | 726.3504 | 5477.6013 | 2807.5521 | 4724.8419 | 1398.3185 | 5311.9122 | 2549.6781 | 17371.3174 | 2767.091 | 5471.4701 | 2395.3702 | 5181.6701 | 21233.9183 | 3757.4011 | 474.4152 | 2229.8122 | 4505.7111 | 1163.4255 | 101.0919
2035 | 9 | 27 | 18 | MW | 11679.3065 | 5161.6249 | 2955.6704 | 13937.4494 | 8560.921 | 1367.0196 | 2963.4063 | 675.5823 | 5260.3023 | 2692.3321 | 4675.9381 | 1410.4441 | 5346.3853 | 2557.4545 | 17244.2557 | 2787.4614 | 5300.2642 | 2315.7263 | 4978.611 | 20429.2415 | 3536.9284 | 461.9779 | 2241.9769 | 4626.7697 | 1118.8605 | 101.9687
2035 | 9 | 27 | 19 | MW | 11728.6588 | 5108.7071 | 2893.2289 | 14305.1119 | 8597.0962 | 1324.0078 | 2909.3824 | 646.0929 | 5011.4993 | 2625.4059 | 4345.1195 | 1407.9866 | 5228.5598 | 2595.4068 | 17242.7735 | 2845.9156 | 5305.5836 | 2242.8643 | 4843.2382 | 20409.3117 | 3614.2114 | 453.8269 | 2226.8292 | 4566.2404 | 1102.8329 | 101.791
2035 | 9 | 27 | 20 | MW | 11814.6799 | 4899.9783 | 2843.6243 | 14256.2203 | 8660.1495 | 1306.8647 | 2858.6837 | 625.2246 | 4789.354 | 2578.0444 | 4163.8889 | 1339.8216 | 5218.7836 | 2547.8119 | 17000.8719 | 2804.2895 | 5270.7624 | 2213.824 | 4592.0177 | 20043.1026 | 3527.1208 | 446.4488 | 2135.7104 | 4350.9474 | 1042.7039 | 96.8622
2035 | 9 | 27 | 21 | MW | 11484.7053 | 4684.3901 | 2668.7022 | 13378.1341 | 8418.2785 | 1234.3912 | 2798.6352 | 585.8142 | 4505.0073 | 2488.6016 | 3925.6996 | 1248.554 | 5010.4022 | 2359.2965 | 15791.2786 | 2640.7351 | 5118.9013 | 2091.0541 | 4413.6906 | 18000.2668 | 3305.8637 | 424.3497 | 2010.1654 | 4048.3008 | 989.0594 | 90.263
2035 | 9 | 27 | 22 | MW | 11346.5113 | 4368.8483 | 2483.7718 | 12370.991 | 8316.9824 | 1154.6292 | 2687.0557 | 527.0408 | 4155.2289 | 2355.2128 | 3593.7308 | 1148.1093 | 4804.594 | 2151.182 | 14292.1154 | 2435.259 | 4836.4589 | 1955.9376 | 4131.23 | 15648.513 | 2990.0614 | 399.0885 | 1822.649 | 3761.4766 | 906.3238 | 83.0002
2035 | 9 | 27 | 23 | MW | 10840.2668 | 4019.0066 | 2287.5285 | 11299.3012 | 7945.9057 | 1076.6127 | 2580.6716 | 460.1938 | 3837.763 | 2203.5016 | 3263.4878 | 1091.907 | 4630.6857 | 1985.3756 | 12677.5903 | 2214.7268 | 4557.8863 | 1823.7779 | 3851.3729 | 13428.7957 | 2617.7678 | 374.6706 | 1674.1516 | 3559.9409 | 832.3901 | 78.9364
2035 | 9 | 27 | 24 | MW | 10343.8916 | 3895.5342 | 2105.4256 | 10122.0128 | 7582.063 | 1016.7656 | 2484.8845 | 406.6204 | 3558.2634 | 2081.9141 | 2937.2728 | 1065.854 | 4338.4379 | 1801.5267 | 11418.9376 | 2045.8581 | 4360.5636 | 1722.3971 | 3644.8433 | 11620.1439 | 2284.3135 | 353.8714 | 1464.8332 | 3443.0099 | 789.2155 | 77.0526
2035 | 9 | 28 | 1 | MW | 9836.2399 | 3703.4648 | 1970.7529 | 9672.21 | 7209.9549 | 971.4953 | 2394.0834 | 362.147 | 3295.323 | 1980.9799 | 2619.6873 | 1041.6026 | 4445.4582 | 1654.3853 | 10684.3872 | 1925.7017 | 4190.8082 | 1645.7096 | 3443.5199 | 10282.3357 | 2114.4473 | 336.9721 | 1402.634 | 3354.9658 | 760.6796 | 75.2991
2035 | 9 | 28 | 2 | MW | 9500.6241 | 3611.8386 | 1891.3418 | 9265.4341 | 6963.9487 | 938.4409 | 2356.0597 | 337.3102 | 3141.4373 | 1924.6128 | 2439.608 | 1035.2128 | 4441.3419 | 1598.3905 | 10293.6396 | 1814.4032 | 4092.6305 | 1589.7154 | 3263.8901 | 9455.2388 | 2012.8408 | 329.9805 | 1380.6004 | 3315.7609 | 737.5173 | 74.8371
2035 | 9 | 28 | 3 | MW | 9157.9597 | 3525.1143 | 1838.691 | 9140.2788 | 6712.7761 | 922.8373 | 2335.0735 | 331.563 | 3037.6341 | 1911.5679 | 2329.1429 | 1041.7666 | 4455.7489 | 1592.4802 | 10059.8986 | 1757.4241 | 4072.8018 | 1563.2831 | 3169.3029 | 9001.8266 | 1944.9733 | 325.3779 | 1370.0429 | 3339.8341 | 731.5877 | 75.311
2035 | 9 | 28 | 4 | MW | 9101.5525 | 3467.2974 | 1831.2942 | 9181.343 | 6671.4297 | 916.0624 | 2350.4494 | 330.6734 | 2991.5902 | 1909.5496 | 2256.6506 | 1065.69 | 4536.5287 | 1621.7208 | 10051.0177 | 1758.0151 | 4102.3036 | 1551.8063 | 3170.1708 | 9146.3219 | 1952.0345 | 327.767 | 1392.5347 | 3458.1417 | 745.4851 | 77.0408
2035 | 9 | 28 | 5 | MW | 9191.8014 | 3562.3519 | 1875.4597 | 9709.3724 | 6737.582 | 928.1753 | 2405.512 | 340.4576 | 3047.3285 | 1931.755 | 2284.2672 | 1133.854 | 4643.0345 | 1724.6891 | 10239.0989 | 1837.7262 | 4194.1939 | 1572.3256 | 3194.4689 | 9662.0139 | 2009.3102 | 336.164 | 1465.2913 | 3596.397 | 766.8871 | 81.9695
2035 | 9 | 28 | 6 | MW | 9569.7211 | 3610.3698 | 1964.0084 | 10790.8284 | 7014.5968 | 966.4652 | 2478.8584 | 352.9102 | 3127.2999 | 1960.0167 | 2322.8146 | 1189.8933 | 4756.2292 | 1920.6703 | 11043.3062 | 2017.8118 | 4348.4728 | 1637.1886 | 3240.0268 | 10073.0668 | 2133.277 | 344.7015 | 1524.5076 | 3676.8718 | 812.0998 | 86.0214
2035 | 9 | 28 | 7 | MW | 10020.9719 | 3834.2872 | 2042.985 | 11488.991 | 7345.3632 | 978.7838 | 2568.6201 | 372.5469 | 3209.6968 | 2004.5825 | 2360.7864 | 1236.7563 | 4902.3534 | 2037.9487 | 11610.2166 | 2142.6915 | 4457.2909 | 1658.0562 | 3392.7548 | 10578.7962 | 2252.5366 | 343.5421 | 1589.2303 | 3877.7192 | 894.6503 | 89.4099
2035 | 9 | 28 | 8 | MW | 10387.6089 | 4185.1082 | 2105.4256 | 12286.8998 | 7614.1078 | 1026.107 | 2677.498 | 422.3572 | 3484.3491 | 2117.6292 | 2586.3181 | 1284.2743 | 5030.9835 | 2187.8894 | 12440.1624 | 2298.8656 | 4628.0134 | 1738.2215 | 3699.0788 | 12113.4157 | 2544.8009 | 354.0471 | 1723.0395 | 4093.6983 | 1001.9382 | 92.8458
2035 | 9 | 28 | 9 | MW | 10800.7838 | 4458.5132 | 2197.0204 | 12961.592 | 7916.9646 | 1084.0036 | 2799.0502 | 477.0937 | 3810.701 | 2241.8562 | 2950.5049 | 1305.4122 | 5116.3941 | 2367.3836 | 13518.3828 | 2465.3726 | 4807.4411 | 1836.2982 | 4049.2258 | 13722.7692 | 2887.6706 | 369.8923 | 1827.4696 | 4225.7633 | 1084.1178 | 94.3742
2035 | 9 | 28 | 10 | MW | 11029.2267 | 4805.4144 | 2290.7915 | 13118.0452 | 8084.413 | 1132.5588 | 2885.9032 | 547.567 | 4090.6047 | 2401.7982 | 3329.6517 | 1311.966 | 5201.8047 | 2447.9546 | 14296.7209 | 2552.7583 | 4947.2115 | 1918.5505 | 4366.83 | 15170.1857 | 3170.9117 | 385.1756 | 1928.9155 | 4267.7215 | 1153.6977 | 94.8481
2035 | 9 | 28 | 11 | MW | 11133.5789 | 5065.0997 | 2374.9895 | 13106.304 | 8160.9032 | 1169.6167 | 2918.5251 | 607.3668 | 4320.4241 | 2537.5153 | 3632.2793 | 1309.0165 | 5237.3062 | 2450.7539 | 14800.3878 | 2579.9193 | 5012.9857 | 1981.3265 | 4615.448 | 16298.7364 | 3410.6074 | 394.8725 | 2028.067 | 4269.0959 | 1204.2835 | 94.6348
2035 | 9 | 28 | 12 | MW | 11095.503 | 5254.7191 | 2449.8315 | 12922.4787 | 8132.9935 | 1193.6376 | 2910.006 | 654.235 | 4486.4279 | 2643.8846 | 3859.5356 | 1297.5467 | 5277.4391 | 2421.8229 | 15049.2844 | 2571.0627 | 5075.8582 | 2022.0178 | 4873.6105 | 16983.8342 | 3514.1747 | 404.1478 | 2082.2336 | 4296.6084 | 1257.7423 | 93.8055
2035 | 9 | 28 | 13 | MW | 11006.6613 | 5516.8553 | 2528.5904 | 12693.6635 | 8067.8726 | 1223.4071 | 2933.4853 | 711.7768 | 4642.7372 | 2774.4777 | 4096.5749 | 1283.6193 | 5356.6753 | 2382.0044 | 15250.2895 | 2548.3306 | 5050.7094 | 2072.4471 | 5054.1072 | 17766.0828 | 3572.2359 | 412.088 | 2117.3495 | 4258.7779 | 1286.2785 | 92.7984
2035 | 9 | 28 | 14 | MW | 10910.771 | 5895.6045 | 2624.319 | 12498.0971 | 7997.5852 | 1238.2921 | 2771 | 761.5186 | 4749.3674 | 2887.3682 | 4337.64 | 1299.1854 | 5496.1106 | 2357.1186 | 15450.9654 | 2510.8367 | 5130.0249 | 2097.6624 | 5079.7062 | 18398.8633 | 3570.2739 | 421.82 | 2123.776 | 4323.4349 | 1287.9463 | 93.924
2035 | 9 | 28 | 15 | MW | 10868.4672 | 5540.3732 | 2754.8579 | 12400.326 | 7966.5765 | 1243.6301 | 2744.612 | 752.4872 | 4805.9131 | 2866.8712 | 4510.241 | 1315.8992 | 5394.7501 | 2350.2742 | 15713.2357 | 2487.5136 | 5226.2681 | 2106.7049 | 5391.6712 | 18954.4115 | 3625.9809 | 438.6842 | 2235.7794 | 4414.916 | 1267.748 | 95.1325
2035 | 9 | 28 | 16 | MW | 10964.3575 | 5214.0522 | 2836.4443 | 12439.4392 | 8036.864 | 1241.9875 | 2763.7274 | 783.9606 | 4975.5523 | 2938.3015 | 4725.992 | 1326.0582 | 5189.9704 | 2352.1414 | 15875.9311 | 2541.8356 | 5278.9835 | 2103.9222 | 5565.226 | 19450.1817 | 3647.5569 | 438.5437 | 2196.9908 | 4384.6525 | 1214.6606 | 95.867
2035 | 9 | 28 | 17 | MW | 11123.7034 | 5230.7107 | 2966.331 | 12752.3335 | 8153.6644 | 1248.5574 | 2795.7264 | 712.5294 | 4972.7244 | 2776.1861 | 4693.1972 | 1342.7711 | 5136.9748 | 2323.8328 | 15872.6465 | 2541.2446 | 5256.2532 | 2115.0517 | 5525.7422 | 19355.5064 | 3468.2753 | 441.0031 | 2160.9573 | 4414.916 | 1182.4185 | 97.0755
2035 | 9 | 28 | 18 | MW | 11116.6549 | 5217.4814 | 2897.5804 | 12992.8778 | 8148.4979 | 1254.9217 | 2928.7064 | 673.1875 | 4847.5158 | 2686.897 | 4795.0317 | 1357.6822 | 5161.6717 | 2359.2965 | 15940.4752 | 2561.0252 | 5201.1193 | 2125.8328 | 5186.8763 | 18610.6192 | 3549.0901 | 432.9574 | 2200.6635 | 4551.1064 | 1124.5133 | 98.1536
2035 | 9 | 28 | 19 | MW | 11166.0135 | 5061.1799 | 2808.5963 | 13350.762 | 8184.6777 | 1275.2472 | 2882.1629 | 648.556 | 4758.6575 | 2630.996 | 4482.6244 | 1363.0892 | 5072.1449 | 2402.8473 | 16224.9324 | 2636.8971 | 5258.6716 | 2160.2642 | 5010.7189 | 18822.375 | 3618.1341 | 429.1279 | 2172.8917 | 4494.0164 | 1108.3922 | 98.5446
2035 | 9 | 28 | 20 | MW | 11257.6696 | 4853.4313 | 2802.0695 | 13411.3828 | 8251.8615 | 1267.3428 | 2833.7501 | 623.0351 | 4637.4867 | 2573.0754 | 4272.6272 | 1299.6773 | 5088.0954 | 2369.2509 | 16152.9874 | 2617.1178 | 5188.0604 | 2146.8741 | 4676.6254 | 18316.6571 | 3577.7273 | 424.7361 | 2084.528 | 4293.8574 | 1051.8757 | 93.9595
2035 | 9 | 28 | 21 | MW | 10974.233 | 4609.4242 | 2644.3349 | 12638.9073 | 8044.1028 | 1198.8731 | 2770.1692 | 583.1458 | 4390.703 | 2482.5453 | 4004.5211 | 1208.5727 | 4865.3077 | 2209.3547 | 15248.1242 | 2481.0186 | 4981.5494 | 2030.8866 | 4442.3271 | 17292.7408 | 3343.9164 | 403.6208 | 1966.3272 | 3998.7778 | 997.2127 | 87.3721
2035 | 9 | 28 | 22 | MW | 10864.2394 | 4256.1542 | 2464.1904 | 11637.6288 | 7963.4775 | 1122.9092 | 2653.603 | 519.3093 | 4124.5324 | 2337.6652 | 3689.8126 | 1118.124 | 4655.8971 | 2028.9275 | 13742.3457 | 2297.3893 | 4700.0743 | 1902.2041 | 4160.3004 | 14873.7252 | 3003.3996 | 379.1326 | 1800.1573 | 3718.1417 | 907.528 | 80.8321
2035 | 9 | 28 | 23 | MW | 10455.2987 | 3927.8719 | 2263.5957 | 10644.1657 | 7663.7244 | 1046.1244 | 2546.3874 | 455.7465 | 3834.1276 | 2193.4074 | 3316.9941 | 1061.2659 | 4471.6987 | 1878.0526 | 12215.37 | 2117.5979 | 4437.9446 | 1772.1309 | 3844.8649 | 12895.6642 | 2641.6991 | 355.8741 | 1644.3144 | 3476.7128 | 834.1499 | 76.7209
2035 | 9 | 28 | 24 | MW | 10077.379 | 3801.9486 | 2094.9827 | 9593.9834 | 7386.7096 | 980.2208 | 2449.3538 | 407.852 | 3546.1463 | 2084.7098 | 3003.4367 | 1038.1623 | 4256.629 | 1700.1139 | 11224.2233 | 1945.7779 | 4246.4261 | 1660.4905 | 3624.4505 | 11229.0196 | 2328.251 | 337.3937 | 1475.6197 | 3398.3007 | 786.6214 | 75.0503
2035 | 9 | 29 | 1 | MW | 9643.0523 | 3628.0084 | 1956.6117 | 9263.4833 | 7068.3485 | 940.0832 | 2358.7606 | 369.8101 | 3310.2679 | 1998.3713 | 2649.0296 | 1018.1711 | 4316.3136 | 1575.6815 | 10622.2878 | 1850.715 | 4093.1145 | 1592.4976 | 3434.8422 | 9978.403 | 2122.6851 | 324.8159 | 1410.8957 | 3326.0767 | 755.2132 | 73.6049
2035 | 9 | 29 | 2 | MW | 9358.2022 | 3547.6529 | 1891.124 | 9165.7001 | 6859.5536 | 911.9561 | 2326.5544 | 345.3155 | 3155.5737 | 1942.7803 | 2455.717 | 1010.7975 | 4316.3136 | 1530.2635 | 10192.5509 | 1760.6722 | 4001.2242 | 1544.8503 | 3233.9527 | 8966.95 | 2027.3555 | 319.1593 | 1370.0429 | 3296.5015 | 729.5494 | 73.0717
2035 | 9 | 29 | 3 | MW | 9063.4829 | 3471.2172 | 1846.9586 | 9032.7173 | 6643.5247 | 895.8397 | 2312.425 | 329.305 | 3070.3499 | 1906.444 | 2324.5403 | 1014.7307 | 4307.052 | 1522.7977 | 9852.8633 | 1736.7594 | 3976.0753 | 1517.5491 | 3126.3486 | 8436.3124 | 1938.3042 | 312.7298 | 1360.6321 | 3307.5056 | 721.9522 | 73.3561
2035 | 9 | 29 | 4 | MW | 8976.0484 | 3409.9702 | 1850.2224 | 9046.4094 | 6579.4352 | 893.376 | 2321.9834 | 322.8735 | 3025.5179 | 1891.847 | 2213.5007 | 1035.2128 | 4367.2511 | 1564.1716 | 9830.017 | 1736.7594 | 3978.0098 | 1513.3757 | 3089.9023 | 8478.6647 | 1911.2356 | 312.8001 | 1374.8622 | 3389.3593 | 730.4759 | 74.8371
2035 | 9 | 29 | 5 | MW | 9049.3796 | 3458.4776 | 1889.1665 | 9584.205 | 6633.1869 | 905.0783 | 2364.5788 | 329.2366 | 3030.7684 | 1906.289 | 2210.6238 | 1094.6925 | 4441.8565 | 1654.6959 | 10021.3319 | 1812.3358 | 4050.0714 | 1533.1993 | 3071.2443 | 8745.2293 | 1941.0493 | 317.754 | 1434.0772 | 3491.8445 | 750.3028 | 79.1378
2035 | 9 | 29 | 6 | MW | 9318.7191 | 3454.0682 | 1939.2065 | 10470.1066 | 6830.6126 | 936.1823 | 2429.8219 | 337.9944 | 3082.8712 | 1926.1649 | 2216.9521 | 1142.5384 | 4542.1879 | 1790.95 | 10548.3162 | 1949.3203 | 4178.2334 | 1585.8893 | 3106.3898 | 8986.881 | 2020.2943 | 318.7728 | 1467.5871 | 3527.6124 | 791.6244 | 82.5974
2035 | 9 | 29 | 7 | MW | 9686.7632 | 3656.9168 | 1969.4476 | 11154.5772 | 7100.3886 | 936.0797 | 2524.3625 | 352.4997 | 3088.1217 | 1959.0857 | 2247.4455 | 1190.8761 | 4667.2169 | 1892.051 | 10929.562 | 2058.2585 | 4264.3203 | 1585.7157 | 3241.3286 | 9221.0593 | 2137.1998 | 313.0812 | 1539.1958 | 3719.5184 | 875.565 | 86.0925
2035 | 9 | 29 | 8 | MW | 10019.5584 | 4012.6378 | 2047.9888 | 11940.7447 | 7344.3271 | 971.4953 | 2637.3964 | 400.4626 | 3296.1315 | 2067.9382 | 2453.4157 | 1250.8476 | 4799.9632 | 2068.1235 | 11741.5952 | 2205.8701 | 4442.2976 | 1645.7096 | 3552.4248 | 10606.1983 | 2386.7031 | 323.6213 | 1661.9882 | 3918.9891 | 992.395 | 90.4288
2035 | 9 | 29 | 9 | MW | 10435.554 | 4284.5721 | 2190.0591 | 12672.1561 | 7649.2515 | 1030.0077 | 2767.8833 | 458.0043 | 3600.6728 | 2198.5313 | 2842.9178 | 1279.1952 | 4890.0046 | 2250.7287 | 12856.8301 | 2377.3959 | 4656.064 | 1744.8292 | 3907.778 | 11988.8514 | 2689.1672 | 342.0665 | 1776.0569 | 4057.9328 | 1064.0129 | 92.4785
2035 | 9 | 29 | 10 | MW | 10680.9209 | 4606.4846 | 2330.3886 | 12832.523 | 7829.1053 | 1073.7384 | 2871.5666 | 534.1566 | 3921.7741 | 2371.362 | 3211.7082 | 1291.8118 | 4999.5976 | 2326.0108 | 13756.2649 | 2470.6869 | 4807.9252 | 1818.9089 | 4222.7806 | 13386.4491 | 3004.9695 | 357.8064 | 1896.5535 | 4139.7842 | 1144.7104 | 93.3908
2035 | 9 | 29 | 11 | MW | 10782.4525 | 4898.9991 | 2434.8194 | 12762.1118 | 7903.5278 | 1110.0775 | 2913.1226 | 597.9931 | 4149.5741 | 2516.2409 | 3539.0744 | 1305.9041 | 5091.1826 | 2336.8982 | 14437.4301 | 2502.5711 | 4917.2265 | 1880.4672 | 4528.2367 | 14674.427 | 3232.1113 | 363.1116 | 2082.2336 | 4194.1232 | 1190.6641 | 94.4098
2035 | 9 | 29 | 12 | MW | 10809.2458 | 5192.9824 | 2531.6356 | 12615.4369 | 7923.1672 | 1152.1655 | 2925.3819 | 653.3455 | 4351.9291 | 2641.865 | 3841.7009 | 1306.0671 | 5181.224 | 2330.0537 | 14925.7283 | 2501.98 | 4996.0579 | 1951.7642 | 4829.7874 | 15598.6827 | 3391.7766 | 372.2463 | 2204.5652 | 4262.2172 | 1256.5382 | 94.4215
2035 | 9 | 29 | 13 | MW | 10766.9357 | 5461.9781 | 2619.0976 | 12464.8605 | 7892.154 | 1179.1635 | 2976.0806 | 713.0084 | 4558.3219 | 2777.2721 | 4109.2314 | 1304.9203 | 5316.543 | 2297.0797 | 15240.2929 | 2494.3042 | 5063.2834 | 1997.4987 | 5060.1812 | 16465.6473 | 3525.5521 | 385.5269 | 2272.7316 | 4243.6461 | 1281.4608 | 94.3386
2035 | 9 | 29 | 14 | MW | 10716.1762 | 5804.9585 | 2702.2071 | 12357.2989 | 7854.9473 | 1198.3596 | 2806.9464 | 752.8292 | 4716.6515 | 2867.6472 | 4385.9681 | 1305.4122 | 5472.9573 | 2278.7255 | 15590.9758 | 2454.1544 | 5174.036 | 2030.0168 | 5139.1488 | 17332.6005 | 3577.3352 | 399.4048 | 2318.8643 | 4320.6838 | 1282.109 | 94.3742
2035 | 9 | 29 | 15 | MW | 10742.9631 | 5876.0055 | 2788.7982 | 12316.2348 | 7874.5821 | 1220.3274 | 2791.7783 | 748.3135 | 4805.5098 | 2857.3981 | 4618.9793 | 1322.289 | 5458.5503 | 2292.1026 | 15834.8881 | 2438.5072 | 5224.3337 | 2067.2302 | 5384.7293 | 18274.2991 | 3568.3119 | 426.5279 | 2415.4922 | 4438.9914 | 1273.214 | 95.5945
2035 | 9 | 29 | 16 | MW | 10927.6951 | 5798.0991 | 2844.0597 | 12451.1684 | 8009.9905 | 1226.3842 | 2781.597 | 784.7817 | 4978.3792 | 2940.1648 | 4872.7021 | 1340.3135 | 5262.0038 | 2312.323 | 15826.961 | 2472.1619 | 5339.9216 | 2077.4904 | 5421.6095 | 18725.2242 | 3612.2506 | 425.5442 | 2313.3566 | 4461.0019 | 1199.4657 | 96.8978
2035 | 9 | 29 | 17 | MW | 11194.2139 | 5724.603 | 2904.7604 | 12920.5158 | 8205.3486 | 1239.216 | 2812.9717 | 743.2504 | 4877.4038 | 2845.908 | 4871.552 | 1358.993 | 5180.7088 | 2312.0112 | 15991.6345 | 2557.4815 | 5347.1762 | 2099.2273 | 5423.3452 | 18505.9847 | 3487.4983 | 424.701 | 2313.1275 | 4469.255 | 1168.9849 | 98.2484
2035 | 9 | 29 | 18 | MW | 11288.697 | 5754.002 | 2926.517 | 13370.3187 | 8274.6046 | 1247.6336 | 2934.1089 | 736.8188 | 4741.6932 | 2831.311 | 4895.1405 | 1385.7018 | 5255.3148 | 2375.7835 | 16044.2668 | 2632.1739 | 5341.8561 | 2113.4867 | 5207.7031 | 18565.7742 | 3533.7899 | 426.8441 | 2300.2743 | 4606.822 | 1144.8961 | 100.1796
2035 | 9 | 29 | 19 | MW | 11446.6294 | 5629.0589 | 2985.9123 | 13974.6118 | 8390.3689 | 1290.0295 | 2879.6699 | 693.0295 | 4797.0281 | 2731.9302 | 4637.9652 | 1409.1334 | 5150.8665 | 2469.7295 | 16339.1253 | 2763.8441 | 5438.0993 | 2185.3052 | 5139.1488 | 18520.9406 | 3641.6721 | 428.0387 | 2241.2884 | 4562.8011 | 1127.1996 | 101.8739
2035 | 9 | 29 | 20 | MW | 11610.2095 | 5366.9236 | 2832.0938 | 14181.9075 | 8510.2729 | 1287.8737 | 2821.075 | 662.1717 | 4673.0304 | 2661.8971 | 4356.6259 | 1355.3886 | 5092.2117 | 2469.7295 | 16248.7256 | 2796.3181 | 5368.4562 | 2181.6533 | 4949.1066 | 18254.3692 | 3586.7506 | 434.5384 | 2123.3166 | 4322.0605 | 1081.0602 | 97.9878
2035 | 9 | 29 | 21 | MW | 11304.2075 | 4987.1942 | 2623.6659 | 13366.405 | 8285.9738 | 1217.7613 | 2746.8971 | 611.1984 | 4469.0603 | 2546.211 | 4116.1364 | 1248.0622 | 4812.312 | 2300.8121 | 15069.6047 | 2635.1266 | 5108.745 | 2062.8832 | 4662.7416 | 16826.8825 | 3294.0941 | 411.6664 | 2004.197 | 3966.4493 | 1007.8678 | 90.2274
2035 | 9 | 29 | 22 | MW | 11012.3026 | 4559.447 | 2428.728 | 12108.9271 | 8072.0077 | 1124.3465 | 2609.3454 | 543.1197 | 4141.4957 | 2391.704 | 3760.0024 | 1138.77 | 4614.2212 | 2071.5452 | 13340.88 | 2396.8798 | 4747.9543 | 1904.6389 | 4273.9786 | 14278.3174 | 2890.0248 | 383.8404 | 1806.8129 | 3631.4743 | 901.1358 | 82.3249
2035 | 9 | 29 | 23 | MW | 10482.0919 | 4118.4715 | 2185.4899 | 10914.045 | 7683.3638 | 1032.6769 | 2494.8579 | 467.4465 | 3807.874 | 2219.9607 | 3326.7748 | 1072.5717 | 4472.2133 | 1885.8301 | 11732.5803 | 2154.2066 | 4424.8874 | 1749.351 | 3892.1585 | 12068.5707 | 2525.1858 | 356.2605 | 1639.4951 | 3433.3802 | 820.531 | 77.5384
2035 | 9 | 29 | 24 | MW | 9989.9445 | 3953.3502 | 2028.1907 | 9719.1508 | 7322.6202 | 963.5909 | 2401.7717 | 420.4415 | 3527.1627 | 2113.2814 | 2999.4097 | 1052.5815 | 4224.7286 | 1696.3805 | 10842.7228 | 1974.7094 | 4201.4478 | 1632.3195 | 3658.7271 | 10581.2831 | 2218.0146 | 339.5017 | 1478.1445 | 3298.5642 | 778.3755 | 76.093
2035 | 9 | 30 | 1 | MW | 9596.5143 | 3740.2119 | 1914.6215 | 9386.6878 | 7034.2362 | 931.9738 | 2327.5938 | 377.61 | 3283.6102 | 2016.0739 | 2649.6052 | 1034.2291 | 4361.0767 | 1557.639 | 10242.7892 | 1865.7712 | 4068.9329 | 1578.7601 | 3513.3749 | 9559.8709 | 2032.456 | 324.9564 | 1407.6824 | 3246.2902 | 751.6 | 74.766
2035 | 9 | 30 | 2 | MW | 9358.2022 | 3674.5555 | 1872.849 | 9232.1975 | 6859.5536 | 908.2607 | 2304.5295 | 350.0365 | 3131.7438 | 1953.4956 | 2470.1003 | 1034.7209 | 4415.6159 | 1558.2603 | 10003.5546 | 1771.3007 | 4018.6344 | 1538.5904 | 3340.688 | 8765.1568 | 1963.4108 | 320.67 | 1375.0913 | 3244.9136 | 734.5525 | 74.8015
2035 | 9 | 30 | 3 | MW | 9148.0905 | 3585.3811 | 1856.967 | 9255.6558 | 6705.5419 | 904.4626 | 2307.854 | 337.105 | 3072.3693 | 1924.1466 | 2384.3749 | 1048.8123 | 4540.6449 | 1562.6161 | 9890.9114 | 1767.4628 | 4036.5294 | 1532.1563 | 3239.1589 | 8558.384 | 1917.1192 | 318.7728 | 1376.0101 | 3314.3843 | 736.5908 | 75.8204
2035 | 9 | 30 | 4 | MW | 9157.9597 | 3613.3094 | 1916.579 | 9543.1409 | 6712.7761 | 913.5987 | 2366.2411 | 338.8154 | 3123.2612 | 1928.0283 | 2350.4301 | 1098.6247 | 4809.2248 | 1642.5637 | 10206.5017 | 1817.9456 | 4074.7363 | 1547.6329 | 3269.5312 | 8999.3363 | 1976.749 | 325.9752 | 1418.9295 | 3557.8782 | 760.0311 | 79.4222
2035 | 9 | 30 | 5 | MW | 9479.4722 | 3864.1758 | 2042.5496 | 10779.0992 | 6948.4444 | 953.7363 | 2494.0264 | 363.2417 | 3281.5908 | 1983.4644 | 2470.6759 | 1234.2987 | 5073.6891 | 1864.3648 | 10941.3622 | 2030.8019 | 4250.295 | 1615.6258 | 3425.7306 | 10182.6866 | 2162.3076 | 345.4393 | 1543.786 | 3907.985 | 797.3686 | 89.2322
2035 | 9 | 30 | 6 | MW | 10293.1258 | 4117.4913 | 2236.6176 | 12967.4566 | 7544.8518 | 1038.5281 | 2658.3819 | 398.1362 | 3568.3602 | 2062.6593 | 2649.6052 | 1348.6699 | 5221.8708 | 2233.3075 | 12553.4199 | 2404.5556 | 4588.8385 | 1759.2628 | 3674.3476 | 12095.9728 | 2519.6931 | 372.9841 | 1663.3651 | 4162.483 | 868.7081 | 97.502
2035 | 9 | 30 | 7 | MW | 11283.0557 | 4337.9795 | 2358.8898 | 14252.3065 | 8270.4695 | 1084.5168 | 2782.0128 | 439.4624 | 3819.1836 | 2156.45 | 2827.3833 | 1391.6007 | 5331.4638 | 2501.4608 | 14143.2412 | 2683.2477 | 4873.6986 | 1837.1675 | 3817.9641 | 13755.1566 | 2832.7491 | 393.8887 | 1751.7288 | 4355.075 | 944.0319 | 100.6062
2035 | 9 | 30 | 8 | MW | 11682.1272 | 4538.8687 | 2447.6562 | 14664.947 | 8562.9885 | 1123.2174 | 2863.8783 | 493.1041 | 4194.0037 | 2278.1924 | 3115.0519 | 1409.2973 | 5448.2603 | 2596.0292 | 15351.8031 | 2777.424 | 5055.0615 | 1902.7261 | 4008.0063 | 15673.4281 | 3119.1286 | 412.0177 | 1830.6829 | 4524.2822 | 1034.5505 | 101.8857
2035 | 9 | 30 | 9 | MW | 11880.9562 | 4737.7976 | 2552.9578 | 14651.2549 | 8708.73 | 1172.0804 | 2980.0287 | 550.7828 | 4522.3749 | 2409.0954 | 3477.513 | 1416.6709 | 5547.0481 | 2690.2869 | 16305.6896 | 2800.4515 | 5206.9227 | 1985.4999 | 4265.3009 | 17325.1282 | 3357.2546 | 430.8143 | 1934.4246 | 4642.5898 | 1107.4649 | 102.4189
2035 | 9 | 30 | 10 | MW | 11957.1017 | 5037.6611 | 2658.2593 | 14440.0455 | 8764.5446 | 1208.4198 | 3083.0884 | 633.9824 | 4847.5158 | 2597.9203 | 3841.7009 | 1417.4898 | 5606.7327 | 2731.0384 | 17114.5554 | 2809.8992 | 5322.0274 | 2047.0588 | 4605.9025 | 18857.2608 | 3658.1488 | 450.0324 | 2056.7563 | 4708.6212 | 1194.648 | 102.4781
2035 | 9 | 30 | 11 | MW | 11976.8464 | 5338.5048 | 2754.2047 | 14250.3557 | 8779.0175 | 1251.4317 | 3118.4112 | 711.7084 | 5101.5694 | 2774.3227 | 4177.1221 | 1412.9017 | 5666.9318 | 2750.014 | 17566.5796 | 2808.1274 | 5402.7941 | 2119.9208 | 4884.8917 | 19945.9404 | 3773.0935 | 463.7346 | 2255.7476 | 4756.0814 | 1234.2095 | 102.1464
2035 | 9 | 30 | 12 | MW | 11955.6946 | 5654.0475 | 2850.8042 | 14136.9296 | 8763.5132 | 1278.5322 | 3125.0601 | 785.8764 | 5319.6759 | 2942.6493 | 4407.8309 | 1410.4441 | 5732.2756 | 2775.2116 | 17857.3105 | 2823.4791 | 5471.9541 | 2165.8289 | 5196.8558 | 20770.547 | 3983.7587 | 477.7529 | 2376.9327 | 4828.9915 | 1287.2047 | 101.9687
2035 | 9 | 30 | 13 | MW | 11888.0047 | 5945.5808 | 2971.5524 | 14003.9468 | 8713.8966 | 1317.5406 | 3179.707 | 853.8182 | 5543.8406 | 3096.845 | 4640.2676 | 1396.3528 | 5844.4419 | 2755.3029 | 18258.1845 | 2834.9929 | 5511.1282 | 2231.909 | 5403.8203 | 21836.8098 | 4113.2181 | 494.5469 | 2500.6426 | 4782.9079 | 1313.0535 | 100.9498
2035 | 9 | 30 | 14 | MW | 11855.5765 | 6277.2943 | 3020.9403 | 13912.0282 | 8690.1267 | 1339.4057 | 3013.6893 | 886.9339 | 5701.3627 | 3172.002 | 4917.5788 | 1400.613 | 5989.0219 | 2734.1494 | 18430.6861 | 2834.1076 | 5584.1563 | 2268.9483 | 5447.6424 | 22778.497 | 4179.5158 | 505.86 | 2418.9346 | 4823.4895 | 1324.5425 | 101.2578
2035 | 9 | 30 | 15 | MW | 11809.0385 | 6150.3908 | 3148.2153 | 13808.3803 | 8656.0144 | 1344.6411 | 2922.8882 | 853.4077 | 5765.9868 | 3095.914 | 5146.5619 | 1409.9522 | 5931.91 | 2708.9518 | 18466.8958 | 2829.0889 | 5549.8183 | 2277.8172 | 5783.4707 | 23386.3738 | 4228.1616 | 514.0812 | 2564.6781 | 4879.8911 | 1280.6269 | 101.9331
2035 | 9 | 30 | 16 | MW | 11890.8254 | 6141.0814 | 3265.2651 | 13845.5307 | 8715.9641 | 1348.9524 | 2907.928 | 904.9969 | 5797.4908 | 3212.9974 | 5291.5464 | 1418.6366 | 5708.6077 | 2701.1743 | 19009.6118 | 2827.9081 | 5625.7489 | 2285.1205 | 5714.9165 | 22464.6051 | 4094.3872 | 501.8546 | 2544.7099 | 4816.6108 | 1232.356 | 102.561
2035 | 9 | 30 | 17 | MW | 12043.1228 | 6043.0863 | 3242.6385 | 14289.469 | 8827.598 | 1361.6817 | 2930.3687 | 866.2024 | 5574.5371 | 3124.9517 | 5300.177 | 1440.1024 | 5623.7123 | 2658.5566 | 18586.9702 | 2847.3919 | 5689.1054 | 2306.6838 | 5486.2584 | 22113.329 | 4003.3738 | 508.0734 | 2493.7566 | 4827.6148 | 1217.9962 | 104.1131
2035 | 9 | 30 | 18 | MW | 12023.3844 | 5918.1431 | 3188.2479 | 14651.2549 | 8813.1297 | 1343.2038 | 3067.0889 | 809.3447 | 5354.0078 | 2995.9108 | 5263.9309 | 1465.4996 | 5694.2014 | 2707.707 | 18499.0636 | 2904.6652 | 5779.5445 | 2275.3824 | 5438.5308 | 22028.6358 | 3919.4217 | 497.0062 | 2489.3967 | 4905.3409 | 1206.137 | 105.9495
2035 | 9 | 30 | 19 | MW | 12082.6059 | 5762.8218 | 3201.7369 | 15056.0678 | 8856.539 | 1361.0657 | 3007.4561 | 773.2186 | 5282.1129 | 2913.9215 | 4987.7698 | 1486.9655 | 5556.3097 | 2778.945 | 18832.9149 | 2992.9375 | 5811.948 | 2305.6403 | 5442.8701 | 21806.9094 | 4010.4351 | 491.9469 | 2502.2486 | 4833.1192 | 1183.994 | 107.5016
2035 | 9 | 30 | 20 | MW | 12210.9307 | 5497.7459 | 3018.3286 | 15216.4347 | 8950.601 | 1365.6852 | 2940.9657 | 738.9398 | 5038.5604 | 2836.125 | 4711.6086 | 1403.0705 | 5443.6295 | 2748.1478 | 18183.6852 | 3001.7941 | 5692.9744 | 2313.4657 | 5248.4887 | 20907.5688 | 3956.2979 | 487.4147 | 2340.6689 | 4543.5417 | 1127.2918 | 101.4355
2035 | 9 | 30 | 21 | MW | 11931.722 | 5145.9457 | 2797.0658 | 14486.9863 | 8745.9413 | 1290.5426 | 2860.7617 | 687.9664 | 4759.4651 | 2720.4388 | 4369.8591 | 1278.7033 | 5079.8629 | 2526.036 | 16640.7413 | 2823.4791 | 5384.4159 | 2186.1745 | 4909.6228 | 18941.954 | 3549.8744 | 457.4105 | 2174.2699 | 4103.328 | 1037.8862 | 92.443
2035 | 9 | 30 | 22 | MW | 11512.9057 | 4654.5015 | 2544.4724 | 12936.1708 | 8438.9494 | 1182.551 | 2708.4577 | 598.8143 | 4323.252 | 2518.1042 | 3939.5084 | 1165.4789 | 4826.2038 | 2268.4605 | 14557.0806 | 2526.7794 | 4956.8838 | 2003.2371 | 4457.9467 | 16111.8843 | 3115.9902 | 419.5012 | 1947.9662 | 3731.2108 | 928.5602 | 84.2561
2035 | 9 | 30 | 23 | MW | 10827.577 | 4192.4572 | 2292.5322 | 11479.2127 | 7936.604 | 1081.0265 | 2573.8147 | 512.6041 | 3917.3311 | 2322.4483 | 3447.5952 | 1093.3817 | 4650.2379 | 2048.8361 | 12698.4472 | 2243.6583 | 4571.4283 | 1831.255 | 4052.6963 | 13456.2092 | 2667.1979 | 385.3513 | 1725.5643 | 3463.6437 | 840.5432 | 79.0431
2035 | 9 | 30 | 24 | MW | 10332.6152 | 3729.4327 | 2108.4717 | 10292.146 | 7573.7975 | 1002.9072 | 2432.7307 | 458.0043 | 3618.8479 | 2198.5313 | 3082.2572 | 1062.5766 | 4402.7526 | 1837.6117 | 11515.423 | 2040.8394 | 4344.1206 | 1698.9211 | 3623.1487 | 11667.4758 | 2290.9814 | 365.1493 | 1537.8189 | 3313.0099 | 777.3564 | 76.8157
2035 | 10 | 1 | 1 | MW | 9961.7441 | 3552.5529 | 1925.7175 | 9928.3972 | 7301.9493 | 950.6566 | 2353.3581 | 404.4994 | 3338.5408 | 2077.1001 | 2680.6731 | 1048.3213 | 4458.3215 | 1668.6943 | 10198.216 | 1900.0183 | 4166.1434 | 1610.4089 | 3453.0654 | 10454.2319 | 2028.9254 | 343.3665 | 1463.455 | 3223.5914 | 755.028 | 75.7849
2035 | 10 | 1 | 2 | MW | 9703.6873 | 3498.1653 | 1875.4597 | 9781.7223 | 7112.7939 | 925.6091 | 2299.1271 | 377.5416 | 3189.5014 | 2015.919 | 2493.1132 | 1038.8172 | 4490.2213 | 1673.9833 | 9684.3214 | 1858.0954 | 4069.4161 | 1567.9785 | 3285.5847 | 9726.7875 | 1949.2882 | 337.1477 | 1406.5358 | 3207.083 | 737.7953 | 75.0977
2035 | 10 | 1 | 3 | MW | 9511.9068 | 3435.4484 | 1858.4891 | 9783.6853 | 6972.2189 | 920.3737 | 2288.3229 | 365.7048 | 3111.1441 | 1989.0545 | 2374.0196 | 1054.3832 | 4599.3004 | 1650.0294 | 9541.2383 | 1825.9169 | 4048.6202 | 1559.1097 | 3235.6875 | 9273.3765 | 1904.5665 | 337.6397 | 1391.1578 | 3286.8718 | 746.4115 | 76.2232
2035 | 10 | 1 | 4 | MW | 9475.2443 | 3502.0851 | 1891.124 | 10186.5474 | 6945.3454 | 923.4533 | 2331.9569 | 363.3101 | 3141.033 | 1983.6193 | 2340.6504 | 1107.1451 | 4877.6558 | 1710.38 | 9756.1165 | 1883.4858 | 4104.2381 | 1564.3266 | 3243.9322 | 9422.8502 | 1936.3422 | 344.8069 | 1420.0774 | 3526.9241 | 749.5617 | 80.0382
2035 | 10 | 1 | 5 | MW | 9799.5775 | 3706.4045 | 2010.5678 | 11604.3801 | 7183.0813 | 968.621 | 2475.326 | 383.1521 | 3321.9808 | 2028.6526 | 2427.5259 | 1258.8771 | 5149.8375 | 1952.4016 | 10514.9954 | 2107.8559 | 4308.8146 | 1640.8405 | 3415.7512 | 10593.7407 | 2103.8542 | 361.5657 | 1499.4897 | 3942.3762 | 789.1229 | 91.0094
2035 | 10 | 1 | 6 | MW | 10771.1698 | 4019.0066 | 2198.9789 | 13943.3139 | 7895.2576 | 1053.926 | 2650.0707 | 419.1414 | 3665.7011 | 2110.3307 | 2575.3873 | 1395.533 | 5271.2647 | 2393.5154 | 12224.6036 | 2553.6436 | 4681.6961 | 1785.3468 | 3637.9014 | 12546.898 | 2484.3868 | 390.9375 | 1620.2153 | 4247.7738 | 856.85 | 100.8905
2035 | 10 | 1 | 7 | MW | 11975.4393 | 4218.426 | 2309.2842 | 15423.7303 | 8777.986 | 1103.3025 | 2756.8705 | 450.3412 | 3891.4818 | 2181.1399 | 2720.3717 | 1415.3601 | 5367.4805 | 2699.6188 | 13850.2108 | 2834.9929 | 4958.8191 | 1868.9904 | 3710.7939 | 14026.7019 | 2773.1193 | 406.0098 | 1688.8411 | 4411.4767 | 928.3745 | 102.3241
2035 | 10 | 1 | 8 | MW | 12322.3315 | 4355.6191 | 2386.7378 | 15591.9127 | 9032.2577 | 1134.6118 | 2831.0492 | 493.9253 | 4198.85 | 2280.0558 | 2936.6983 | 1416.343 | 5455.9783 | 2736.3273 | 14867.1637 | 2871.8958 | 5081.1776 | 1922.0283 | 3810.1543 | 15623.5978 | 3104.2206 | 415.0743 | 1758.3844 | 4511.2132 | 1006.6625 | 102.3952
2035 | 10 | 1 | 9 | MW | 12304.0003 | 4524.1697 | 2490.9517 | 15386.58 | 9018.8209 | 1180.6005 | 2966.1072 | 543.7356 | 4491.6784 | 2393.1012 | 3219.7633 | 1411.7549 | 5518.7494 | 2741.6152 | 15690.5642 | 2847.6874 | 5151.788 | 1999.933 | 4022.758 | 16991.3065 | 3385.893 | 426.0713 | 1879.3405 | 4573.1169 | 1070.5908 | 102.0634
2035 | 10 | 1 | 10 | MW | 12247.5931 | 4648.1326 | 2551.6524 | 14915.2696 | 8977.4746 | 1204.6217 | 3046.1034 | 601.2089 | 4710.5925 | 2523.5394 | 3413.0759 | 1404.5452 | 5526.982 | 2736.638 | 16152.1501 | 2828.2023 | 5199.668 | 2040.6247 | 4213.668 | 18147.2478 | 3653.0495 | 437.1735 | 1993.6395 | 4624.7048 | 1125.2538 | 101.5421
2035 | 10 | 1 | 11 | MW | 12195.4202 | 4754.9466 | 2633.0211 | 14516.3213 | 8939.2318 | 1234.3912 | 3089.5295 | 659.7771 | 4885.8864 | 2656.462 | 3567.2655 | 1390.9449 | 5518.7494 | 2711.1297 | 16450.532 | 2799.5663 | 5228.6858 | 2091.0541 | 4431.0459 | 18897.1204 | 3750.732 | 447.7839 | 2189.6467 | 4645.3409 | 1167.4093 | 100.5587
2035 | 10 | 1 | 12 | MW | 12143.2472 | 4869.6001 | 2695.0272 | 14262.0849 | 8900.9891 | 1241.3715 | 3078.3095 | 715.7452 | 5026.8475 | 2783.4833 | 3665.0729 | 1380.4588 | 5510.5169 | 2716.1069 | 16356.7248 | 2782.1472 | 5265.4423 | 2102.8787 | 4656.2336 | 19517.4434 | 3913.9291 | 457.2348 | 2258.9609 | 4639.1505 | 1214.1046 | 99.8005
2035 | 10 | 1 | 13 | MW | 12078.378 | 5048.9308 | 2777.2667 | 14048.9247 | 8853.44 | 1280.5852 | 3122.1514 | 748.7924 | 5145.5948 | 2858.4854 | 3823.8651 | 1371.4465 | 5537.272 | 2696.5089 | 16461.0225 | 2768.8629 | 5262.5406 | 2169.3067 | 4843.6722 | 20003.2315 | 4010.8273 | 467.7398 | 2490.5433 | 4601.3199 | 1250.6085 | 99.1489
2035 | 10 | 1 | 14 | MW | 11979.6671 | 5266.4785 | 2786.8397 | 13808.3803 | 8781.085 | 1307.07 | 2827.7248 | 813.0395 | 5261.5141 | 3004.2966 | 4026.9595 | 1361.1235 | 5613.4216 | 2648.913 | 16353.5248 | 2738.1595 | 5324.4459 | 2214.1719 | 4911.7925 | 20523.9054 | 4012.3971 | 475.8908 | 2606.6787 | 4604.7593 | 1253.6662 | 98.4025
2035 | 10 | 1 | 15 | MW | 11995.1776 | 5413.9603 | 2823.6084 | 13714.5109 | 8792.4542 | 1309.4309 | 2772.6622 | 839.4498 | 5271.6119 | 3064.2355 | 4291.0386 | 1358.829 | 5619.596 | 2612.5162 | 16378.0223 | 2730.1881 | 5300.2642 | 2218.1711 | 5302.7242 | 20780.5062 | 3924.521 | 472.7991 | 2654.8782 | 4639.8388 | 1241.6213 | 98.2366
2035 | 10 | 1 | 16 | MW | 12129.1438 | 5426.2102 | 2816.2108 | 13888.5577 | 8890.6513 | 1326.4714 | 2754.1697 | 870.7866 | 5339.0629 | 3135.3559 | 4521.7474 | 1358.338 | 5548.0772 | 2572.0764 | 16576.3143 | 2751.7393 | 5337.9871 | 2247.0377 | 5382.5596 | 20621.0676 | 3845.2772 | 475.5395 | 2662.9107 | 4605.4453 | 1152.4924 | 98.2011
2035 | 10 | 1 | 17 | MW | 12346.3041 | 5248.8399 | 2694.3749 | 14320.7548 | 9049.8296 | 1351.7242 | 2760.195 | 846.0867 | 5256.2636 | 3079.2987 | 5125.2748 | 1396.1888 | 5617.0227 | 2571.454 | 16585.0531 | 2821.1175 | 5359.2671 | 2289.816 | 5206.8352 | 20010.7152 | 3675.8032 | 474.8017 | 2543.1026 | 4705.1818 | 1164.5374 | 100.9379
2035 | 10 | 1 | 18 | MW | 12515.5255 | 5256.1898 | 2700.684 | 15101.0578 | 9173.8687 | 1319.4908 | 2980.0287 | 789.2291 | 5132.2659 | 2950.2577 | 5186.8361 | 1439.9385 | 5575.8613 | 2655.135 | 16990.43 | 2971.0908 | 5487.9138 | 2235.2126 | 5264.1082 | 20454.1567 | 3751.9085 | 472.7991 | 2501.7905 | 4720.3136 | 1151.8442 | 104.1013
2035 | 10 | 1 | 19 | MW | 12581.8018 | 5128.3062 | 2758.774 | 15513.6861 | 9222.4492 | 1338.6872 | 2934.3168 | 756.9345 | 5067.6417 | 2876.9641 | 4872.7021 | 1434.2036 | 5462.1527 | 2729.1722 | 17536.1418 | 3036.0399 | 5524.1862 | 2267.7312 | 5047.1652 | 19866.2211 | 3815.0689 | 468.0911 | 2478.3799 | 4635.7111 | 1122.5675 | 103.6866
2035 | 10 | 1 | 20 | MW | 12435.1458 | 4870.0907 | 2671.3129 | 15169.506 | 9114.9505 | 1331.0909 | 2888.189 | 705.8242 | 4788.1422 | 2760.968 | 4623.0074 | 1377.5094 | 5377.7705 | 2668.511 | 16758.1149 | 2952.1967 | 5432.2959 | 2254.8631 | 4944.7673 | 18787.5007 | 3740.9244 | 455.7944 | 2292.9289 | 4419.0437 | 1073.0925 | 99.5873
2035 | 10 | 1 | 21 | MW | 12116.454 | 4643.2327 | 2531.2011 | 14348.139 | 8881.3497 | 1259.9518 | 2830.6335 | 648.3508 | 4500.9686 | 2630.5298 | 4305.422 | 1269.5271 | 5051.5642 | 2479.9956 | 15622.0502 | 2839.4205 | 5222.8824 | 2134.3538 | 4691.812 | 17347.5564 | 3445.915 | 432.9223 | 2072.1343 | 4015.2862 | 998.5103 | 91.7795
2035 | 10 | 1 | 22 | MW | 11666.6166 | 4271.3429 | 2355.4082 | 13030.0403 | 8551.6193 | 1156.5797 | 2681.0303 | 565.0144 | 4129.7829 | 2441.3951 | 3856.6598 | 1158.7602 | 4810.2539 | 2246.6846 | 13733.8323 | 2494.8952 | 4851.4522 | 1959.2417 | 4286.9955 | 15252.4034 | 3029.6839 | 405.7991 | 1826.5508 | 3639.7296 | 905.6756 | 83.7703
2035 | 10 | 1 | 23 | MW | 11023.5853 | 3937.1813 | 2150.8974 | 11621.9738 | 8080.2779 | 1062.8571 | 2543.8944 | 483.2516 | 3760.6175 | 2255.8321 | 3409.6234 | 1092.071 | 4655.8971 | 2052.8802 | 11981.1388 | 2226.8303 | 4494.5305 | 1800.476 | 3914.7209 | 12868.2622 | 2607.1759 | 378.9218 | 1632.8395 | 3307.5056 | 830.6296 | 78.9483
2035 | 10 | 1 | 24 | MW | 10548.3683 | 3690.7252 | 1995.5557 | 10558.1115 | 7731.9443 | 995.9269 | 2441.2497 | 431.9361 | 3501.7167 | 2139.3685 | 2972.9444 | 1059.6272 | 4362.6203 | 1845.6999 | 10946.2449 | 2066.5241 | 4275.9279 | 1687.0965 | 3629.2227 | 11268.8793 | 2220.7609 | 358.755 | 1536.4419 | 3323.3257 | 787.3625 | 76.6024
2035 | 10 | 2 | 1 | MW | 9988.5373 | 3497.6757 | 1886.9903 | 10102.4562 | 7321.5887 | 957.2263 | 2359.1763 | 399.8468 | 3314.7109 | 2066.541 | 2740.5077 | 1052.4175 | 4461.9233 | 1704.7804 | 10276.3332 | 1925.4074 | 4153.0845 | 1621.5378 | 3485.6063 | 10436.789 | 2003.8176 | 345.369 | 1465.0623 | 3231.8445 | 764.7561 | 76.0811
2035 | 10 | 2 | 2 | MW | 9710.7358 | 3436.9192 | 1858.7068 | 9893.1977 | 7117.9604 | 934.8478 | 2304.5295 | 377.4048 | 3186.2702 | 2015.6077 | 2521.3054 | 1046.6826 | 4490.7358 | 1711.6238 | 10006.8041 | 1874.0381 | 4052.0059 | 1583.6287 | 3347.197 | 9657.0286 | 1917.5125 | 339.0801 | 1396.8959 | 3211.8967 | 747.0602 | 75.6664
2035 | 10 | 2 | 3 | MW | 9551.3899 | 3390.3712 | 1838.2555 | 9877.5548 | 7001.16 | 920.6818 | 2298.9192 | 360.368 | 3109.1248 | 1976.9433 | 2403.3608 | 1063.7234 | 4595.6987 | 1705.0911 | 9882.1996 | 1851.0106 | 4032.6597 | 1559.6317 | 3277.3409 | 9211.0933 | 1871.2209 | 336.5856 | 1384.0427 | 3285.4951 | 754.75 | 76.8986
2035 | 10 | 2 | 4 | MW | 9524.5966 | 3468.7672 | 1877.635 | 10393.843 | 6981.5206 | 927.2515 | 2342.3461 | 360.2996 | 3134.9749 | 1976.787 | 2358.4851 | 1118.288 | 4871.4821 | 1801.8374 | 10024.1397 | 1936.6257 | 4098.4347 | 1570.7606 | 3278.6427 | 9415.3768 | 1919.4733 | 343.9637 | 1408.6012 | 3521.422 | 764.8488 | 80.8439
2035 | 10 | 2 | 5 | MW | 9837.6534 | 3680.4356 | 1983.1543 | 11833.1832 | 7210.991 | 973.0352 | 2488.6247 | 378.8416 | 3332.0785 | 2018.8696 | 2432.1285 | 1265.2669 | 5145.2073 | 2133.4502 | 10711.3701 | 2200.5559 | 4314.618 | 1648.318 | 3437.8788 | 10661.0024 | 2112.4853 | 358.9307 | 1491.9152 | 3936.8719 | 802.0012 | 91.4714
2035 | 10 | 2 | 6 | MW | 10824.7563 | 3977.8492 | 2182.6614 | 14193.6366 | 7934.5365 | 1055.3633 | 2650.2785 | 416.5414 | 3689.9353 | 2104.4307 | 2597.25 | 1395.6969 | 5240.3934 | 2632.426 | 12401.9272 | 2654.9059 | 4702.976 | 1787.7816 | 3668.7065 | 12663.9786 | 2501.6478 | 385.4918 | 1597.0338 | 4227.1377 | 874.4531 | 100.9023
2035 | 10 | 2 | 7 | MW | 12062.8675 | 4184.128 | 2316.4642 | 15814.8633 | 8842.0708 | 1105.7662 | 2754.5854 | 445.8255 | 3941.9686 | 2170.8921 | 2728.4257 | 1403.8903 | 5345.3562 | 2941.9522 | 13990.2707 | 2968.7292 | 4965.1057 | 1873.1638 | 3791.9302 | 14096.462 | 2766.8423 | 396.9103 | 1668.8729 | 4386.0269 | 954.409 | 101.4948
2035 | 10 | 2 | 8 | MW | 12311.0488 | 4355.6191 | 2398.0506 | 15857.8903 | 9023.9875 | 1137.4861 | 2825.4389 | 492.3516 | 4226.3153 | 2276.484 | 2956.2587 | 1403.8903 | 5422.5343 | 2918.3101 | 14884.2311 | 2999.4325 | 5079.7272 | 1926.8974 | 3916.0218 | 15670.9297 | 3079.5061 | 406.045 | 1769.1722 | 4485.7634 | 1032.2345 | 101.4948
2035 | 10 | 2 | 9 | MW | 12347.7176 | 4507.9999 | 2467.2366 | 15562.5777 | 9050.8657 | 1175.4679 | 2941.7965 | 550.4408 | 4495.7171 | 2408.3194 | 3245.0774 | 1397.0077 | 5455.4638 | 2903.6892 | 15640.2955 | 2967.2528 | 5147.4359 | 1991.2383 | 4112.139 | 16911.5871 | 3318.8098 | 416.4797 | 1888.75 | 4552.483 | 1090.8814 | 100.9971
2035 | 10 | 2 | 10 | MW | 12346.3041 | 4636.3732 | 2482.9018 | 15130.3806 | 9049.8296 | 1211.1913 | 3021.1698 | 614.4141 | 4703.3226 | 2553.5095 | 3433.213 | 1392.9115 | 5478.6165 | 2849.25 | 16094.7362 | 2924.1504 | 5202.5697 | 2051.7537 | 4358.1524 | 17955.4218 | 3527.9051 | 426.4577 | 1995.705 | 4588.9392 | 1145.6366 | 100.7009
2035 | 10 | 2 | 11 | MW | 12275.7999 | 4762.7871 | 2480.7256 | 14698.1957 | 8998.1501 | 1237.4708 | 3055.2453 | 658.6139 | 4863.6716 | 2653.8226 | 3563.2385 | 1377.3454 | 5460.0946 | 2792.6328 | 16391.9539 | 2880.4569 | 5215.6278 | 2096.271 | 4567.2865 | 18558.3019 | 3649.1267 | 435.9438 | 2180.4662 | 4607.5103 | 1193.5361 | 99.5754
2035 | 10 | 2 | 12 | MW | 12210.9307 | 4892.6293 | 2494.4324 | 14420.4889 | 8950.601 | 1252.8687 | 3055.661 | 698.2979 | 4956.1644 | 2743.8865 | 3670.8267 | 1370.6267 | 5461.1236 | 2751.8813 | 16505.1876 | 2852.7062 | 5238.8422 | 2122.3551 | 4802.0187 | 19283.2594 | 3740.5323 | 442.6895 | 2267.6832 | 4591.6902 | 1249.7746 | 99.0896
2035 | 10 | 2 | 13 | MW | 12141.8337 | 5055.7903 | 2557.9615 | 14183.8583 | 8899.953 | 1286.6417 | 3103.6589 | 727.4451 | 5108.0317 | 2810.0366 | 3802.5779 | 1361.7784 | 5461.1236 | 2711.4404 | 16615.0793 | 2825.2509 | 5210.7916 | 2179.5663 | 4987.7226 | 19624.5648 | 3784.4697 | 451.8594 | 2435.4592 | 4545.6044 | 1286.1851 | 98.4498
2035 | 10 | 2 | 14 | MW | 12040.3021 | 5210.1315 | 2624.319 | 13970.6981 | 8825.5304 | 1307.07 | 2791.5705 | 769.1134 | 5147.2099 | 2904.6046 | 3943.5354 | 1355.7165 | 5531.6128 | 2658.5566 | 16781.7852 | 2776.5387 | 5238.3589 | 2214.1719 | 5082.3097 | 20018.1874 | 3817.0309 | 458.3591 | 2476.5435 | 4496.7697 | 1306.7537 | 98.0115
2035 | 10 | 2 | 15 | MW | 12048.7641 | 5471.2875 | 2643.0295 | 13816.1957 | 8831.7331 | 1311.792 | 2740.456 | 794.2922 | 5190.0234 | 2961.7491 | 4171.3684 | 1358.338 | 5545.5045 | 2637.0914 | 16693.3589 | 2763.5486 | 5282.8525 | 2222.1709 | 5250.2244 | 20297.205 | 3729.1561 | 453.5107 | 2634.4505 | 4582.7466 | 1270.1575 | 98.2011
2035 | 10 | 2 | 16 | MW | 12186.9582 | 5401.7112 | 2703.2947 | 13958.9568 | 8933.0292 | 1334.0677 | 2707.2112 | 877.3549 | 5181.1375 | 3150.2628 | 4327.8593 | 1348.179 | 5454.4347 | 2609.717 | 16818.5653 | 2762.0723 | 5348.6275 | 2259.9058 | 5401.6506 | 20284.7474 | 3633.0422 | 461.2401 | 2576.6125 | 4604.071 | 1225.3145 | 97.4665
2035 | 10 | 2 | 17 | MW | 12373.0973 | 5230.2201 | 2647.5978 | 14398.9814 | 9069.469 | 1323.1864 | 2719.0548 | 872.7023 | 4883.8662 | 3139.7037 | 5021.139 | 1378.0003 | 5480.6746 | 2604.7398 | 16938.9057 | 2881.9332 | 5501.4551 | 2241.473 | 5199.4593 | 19081.4741 | 3504.7593 | 449.2946 | 2471.7229 | 4675.6044 | 1192.7956 | 99.6228
2035 | 10 | 2 | 18 | MW | 12566.2913 | 5230.7107 | 2797.9357 | 15329.8609 | 9211.08 | 1312.7158 | 2951.7699 | 808.6605 | 4694.841 | 2994.3587 | 4797.9086 | 1427.3209 | 5453.4056 | 2686.8652 | 17462.3619 | 2980.2429 | 5613.6581 | 2223.7358 | 5267.1457 | 19213.5107 | 3639.3192 | 455.9349 | 2433.6228 | 4688.6734 | 1179.3608 | 103.189
2035 | 10 | 2 | 19 | MW | 12639.6161 | 5074.8987 | 2817.7339 | 15636.9026 | 9264.8271 | 1336.121 | 2904.1878 | 751.1187 | 4691.6098 | 2863.7656 | 4511.9667 | 1414.7043 | 5326.833 | 2758.7246 | 17461.5887 | 3042.535 | 5620.4295 | 2263.3841 | 5071.8964 | 18964.3821 | 3699.3411 | 449.0838 | 2311.9796 | 4610.9497 | 1152.4002 | 102.2767
2035 | 10 | 2 | 20 | MW | 12531.036 | 4855.8813 | 2726.3567 | 15290.7476 | 9185.2379 | 1305.9406 | 2868.4493 | 696.2453 | 4561.1497 | 2739.2274 | 4315.7772 | 1366.3666 | 5266.1194 | 2683.4425 | 16590.5468 | 2970.501 | 5485.0121 | 2212.2586 | 4881.8542 | 18192.0928 | 3612.2506 | 445.1137 | 2175.4165 | 4398.4076 | 1096.1616 | 98.7816
2035 | 10 | 2 | 21 | MW | 12257.4623 | 4630.0044 | 2587.3326 | 14567.1637 | 8984.7087 | 1244.3486 | 2814.8418 | 631.7246 | 4331.3294 | 2592.7964 | 4065.5069 | 1271.6576 | 4977.9879 | 2508.9266 | 15492.6328 | 2842.3732 | 5267.8607 | 2107.922 | 4604.1668 | 16953.9337 | 3373.3391 | 432.8872 | 1990.8857 | 4000.1545 | 1024.8228 | 91.9335
2035 | 10 | 2 | 22 | MW | 11763.9141 | 4283.5919 | 2390.4362 | 13208.0009 | 8622.9382 | 1148.9834 | 2670.849 | 548.7987 | 4031.6344 | 2404.5926 | 3678.3051 | 1165.9699 | 4745.9385 | 2276.5487 | 13715.2062 | 2560.1386 | 4879.0188 | 1946.3737 | 4222.7806 | 15132.8244 | 2992.8077 | 400.1074 | 1814.6164 | 3632.1626 | 926.4287 | 84.2916
2035 | 10 | 2 | 23 | MW | 11116.6549 | 3939.6313 | 2198.109 | 11848.8261 | 8148.4979 | 1043.4554 | 2540.5699 | 472.4411 | 3665.7011 | 2231.2971 | 3300.3095 | 1092.8898 | 4603.4167 | 2095.499 | 11943.3702 | 2300.0464 | 4532.2542 | 1767.6096 | 3858.7487 | 12923.0777 | 2576.1845 | 370.7707 | 1609.1985 | 3279.3048 | 842.211 | 79.0075
2035 | 10 | 2 | 24 | MW | 10609.0032 | 3678.4753 | 2036.2405 | 10575.7174 | 7776.3897 | 984.1218 | 2441.0426 | 423.1782 | 3431.4378 | 2119.4926 | 2883.7665 | 1065.69 | 4307.5665 | 1892.3628 | 10877.8009 | 2111.1028 | 4292.3717 | 1667.0987 | 3598.8505 | 11323.6834 | 2204.6752 | 353.1687 | 1535.7534 | 3311.6332 | 797.5539 | 77.0408
2035 | 10 | 3 | 1 | MW | 10043.531 | 3506.4955 | 1911.793 | 10163.077 | 7361.899 | 947.2689 | 2362.7087 | 392.5258 | 3271.0889 | 2049.9257 | 2645.0026 | 1054.5472 | 4424.363 | 1749.8867 | 10196.94 | 1971.4625 | 4153.0845 | 1604.67 | 3474.326 | 10416.8592 | 1981.8495 | 340.7314 | 1463.455 | 3227.7191 | 773.002 | 76.2351
2035 | 10 | 3 | 2 | MW | 9792.529 | 3407.0306 | 1867.4098 | 9977.2888 | 7177.9148 | 921.2975 | 2308.8934 | 369.468 | 3146.6878 | 1997.5952 | 2437.8812 | 1048.6483 | 4461.4081 | 1758.9079 | 9954.866 | 1898.2464 | 4052.9731 | 1560.6746 | 3342.4237 | 9711.8316 | 1877.4979 | 338.2018 | 1405.1588 | 3209.834 | 751.322 | 75.8086
2035 | 10 | 3 | 3 | MW | 9640.2316 | 3334.0241 | 1839.9963 | 10041.8233 | 7066.2809 | 907.6448 | 2305.361 | 359.068 | 3080.8519 | 1973.9926 | 2329.1429 | 1062.9045 | 4569.4581 | 1746.465 | 9939.858 | 1923.3401 | 4026.373 | 1537.5469 | 3268.2294 | 9191.1646 | 1824.9293 | 335.9533 | 1389.3214 | 3286.1834 | 760.0311 | 76.8394
2035 | 10 | 3 | 4 | MW | 9644.4594 | 3404.5806 | 1869.1506 | 10563.9761 | 7069.3799 | 919.5527 | 2347.9564 | 356.947 | 3093.3723 | 1969.1786 | 2295.7736 | 1125.3336 | 4849.3578 | 1858.7652 | 10139.4451 | 1995.0798 | 4092.1473 | 1557.7189 | 3277.3409 | 9405.4131 | 1859.4513 | 343.4015 | 1422.3719 | 3531.74 | 766.7017 | 81.3534
2035 | 10 | 3 | 5 | MW | 9973.0268 | 3617.2292 | 1969.2298 | 11909.4589 | 7310.2195 | 963.6934 | 2488.0011 | 377.3364 | 3275.5318 | 2015.4528 | 2390.1286 | 1271.4937 | 5132.8585 | 2171.4024 | 10733.6799 | 2247.202 | 4305.9129 | 1632.4931 | 3443.0859 | 10653.5302 | 2052.0712 | 359.9496 | 1525.4251 | 3954.0686 | 804.3173 | 91.9217
2035 | 10 | 3 | 6 | MW | 10933.3364 | 3919.5427 | 2154.378 | 14140.8312 | 8014.1256 | 1051.873 | 2656.7196 | 417.3624 | 3605.519 | 2106.2941 | 2621.9886 | 1395.8609 | 5216.211 | 2628.3819 | 12433.5336 | 2686.4946 | 4700.0743 | 1781.869 | 3664.3682 | 12576.787 | 2427.5021 | 385.035 | 1637.1994 | 4238.1441 | 872.1371 | 100.9142
2035 | 10 | 3 | 7 | MW | 12181.3168 | 4124.3517 | 2309.0674 | 15775.75 | 8928.8941 | 1097.3485 | 2764.351 | 444.9361 | 3875.3251 | 2168.8724 | 2737.0563 | 1411.5909 | 5302.1361 | 2931.0636 | 14045.1439 | 3017.4414 | 4975.262 | 1858.9044 | 3741.1662 | 14021.7166 | 2715.4515 | 394.2401 | 1716.842 | 4394.2822 | 954.8726 | 102.0516
2035 | 10 | 3 | 8 | MW | 12470.4011 | 4307.6013 | 2372.5956 | 15844.1983 | 9140.7925 | 1127.4262 | 2833.1265 | 490.1621 | 4168.962 | 2271.5151 | 2978.1215 | 1416.179 | 5365.4224 | 2921.1093 | 14913.9934 | 3039.8779 | 5090.85 | 1909.8558 | 3886.9523 | 15660.9705 | 3014.7771 | 406.0098 | 1835.9616 | 4498.1441 | 1033.253 | 102.3833
2035 | 10 | 3 | 9 | MW | 12474.6289 | 4446.7529 | 2419.5905 | 15591.9127 | 9143.8915 | 1158.5302 | 2944.9131 | 547.2934 | 4446.4421 | 2401.1771 | 3242.7762 | 1410.936 | 5403.4972 | 2888.446 | 15712.8684 | 2981.4237 | 5167.7486 | 1962.5459 | 4097.8212 | 16884.1736 | 3267.8098 | 415.3203 | 1933.7361 | 4555.2341 | 1097.6449 | 102.0042
2035 | 10 | 3 | 10 | MW | 12459.1184 | 4560.4272 | 2454.183 | 15298.5751 | 9132.5223 | 1196.2041 | 3013.8972 | 587.0458 | 4676.2615 | 2491.396 | 3377.4043 | 1406.1839 | 5389.0903 | 2839.9169 | 16315.0855 | 2960.4636 | 5248.0313 | 2026.3653 | 4299.5785 | 17965.381 | 3440.8145 | 422.2768 | 2048.0352 | 4602.006 | 1150.0841 | 101.6606
2035 | 10 | 3 | 11 | MW | 12347.7176 | 4667.7307 | 2468.9774 | 14772.5085 | 9050.8657 | 1220.8409 | 3032.8054 | 647.5981 | 4847.5158 | 2628.8214 | 3471.1848 | 1388.1594 | 5384.974 | 2767.1245 | 16648.6302 | 2906.4371 | 5259.1549 | 2068.1001 | 4507.4099 | 18633.0473 | 3569.0974 | 431.9736 | 2157.515 | 4627.4558 | 1220.1265 | 100.3573
2035 | 10 | 3 | 12 | MW | 12275.7999 | 4788.2644 | 2465.7135 | 14445.9101 | 8998.1501 | 1240.8583 | 3029.0652 | 681.6717 | 4938.3935 | 2706.153 | 3589.1282 | 1375.5428 | 5378.7996 | 2734.1494 | 16672.3342 | 2859.791 | 5266.8927 | 2102.0094 | 4727.8244 | 19387.8938 | 3611.465 | 433.8006 | 2232.5661 | 4588.2509 | 1257.7423 | 99.4451
2035 | 10 | 3 | 13 | MW | 12223.6206 | 4939.1773 | 2547.7363 | 14166.2646 | 8959.9027 | 1267.1375 | 3075.8158 | 710.2032 | 5036.541 | 2770.9059 | 3683.4832 | 1366.8584 | 5386.0031 | 2702.7298 | 16800.6424 | 2829.9741 | 5286.7222 | 2146.5263 | 4884.4578 | 19950.9143 | 3660.503 | 441.6003 | 2369.3582 | 4538.0396 | 1289.9844 | 98.8171
2035 | 10 | 3 | 14 | MW | 12129.1438 | 5089.1081 | 2567.5344 | 13902.2498 | 8890.6513 | 1283.4595 | 2762.6887 | 763.9818 | 5088.6447 | 2892.9583 | 3823.2895 | 1354.5688 | 5455.9783 | 2656.3787 | 16906.8901 | 2777.1285 | 5263.5078 | 2174.1758 | 4979.4789 | 20411.7987 | 3664.8179 | 452.2458 | 2417.0982 | 4500.8951 | 1297.7664 | 97.9285
2035 | 10 | 3 | 15 | MW | 12103.7578 | 5338.9953 | 2598.2109 | 13716.4617 | 8872.0434 | 1291.0558 | 2710.7436 | 738.1872 | 5085.4136 | 2834.4166 | 3960.22 | 1356.8633 | 5429.2232 | 2616.2496 | 16758.9976 | 2758.5299 | 5308.9693 | 2187.0439 | 5267.5797 | 20511.4592 | 3694.2407 | 439.422 | 2577.7604 | 4457.5625 | 1259.5024 | 98.0944
2035 | 10 | 3 | 16 | MW | 12253.2345 | 5153.2948 | 2747.8957 | 13855.309 | 8981.6097 | 1323.0839 | 2677.498 | 813.7237 | 5108.0317 | 3005.8488 | 4013.1507 | 1351.6194 | 5376.7415 | 2585.1407 | 16810.4633 | 2790.7096 | 5337.0199 | 2241.2994 | 5304.0259 | 20297.205 | 3612.2506 | 434.6438 | 2572.4817 | 4471.3177 | 1236.1553 | 97.7153
2035 | 10 | 3 | 17 | MW | 12377.3315 | 5034.2318 | 2708.9516 | 14140.8312 | 9072.5726 | 1320.6203 | 2710.3278 | 798.6712 | 4982.8222 | 2971.6871 | 4683.9921 | 1390.6179 | 5435.397 | 2583.5863 | 16890.8653 | 2860.973 | 5388.2848 | 2237.1259 | 5281.4635 | 19502.4875 | 3503.5828 | 420.6606 | 2455.1983 | 4599.9433 | 1173.9872 | 100.5351
2035 | 10 | 3 | 18 | MW | 12512.7048 | 5065.5902 | 2755.9455 | 14686.4544 | 9171.8012 | 1303.2716 | 2950.5234 | 729.7714 | 4780.8714 | 2815.3168 | 4498.159 | 1440.7573 | 5423.0488 | 2671.9326 | 17380.6749 | 2955.4435 | 5441.001 | 2207.7373 | 5248.9226 | 19263.3295 | 3596.9503 | 423.9281 | 2423.7539 | 4629.5208 | 1162.4993 | 104.1605
2035 | 10 | 3 | 19 | MW | 12605.7744 | 4898.9991 | 2751.1595 | 15034.5603 | 9240.0211 | 1319.4908 | 2902.1106 | 661.2139 | 4685.955 | 2659.7226 | 4228.9017 | 1444.8536 | 5289.2727 | 2721.7065 | 17419.5087 | 2989.0996 | 5482.5936 | 2235.2126 | 5040.6572 | 19308.1745 | 3652.6574 | 426.1766 | 2270.6662 | 4552.483 | 1142.2087 | 104.4567
2035 | 10 | 3 | 20 | MW | 12542.3187 | 4700.0693 | 2683.2789 | 14754.9027 | 9193.5081 | 1304.0929 | 2872.1895 | 616.2615 | 4519.548 | 2557.7024 | 4010.8494 | 1387.9954 | 5247.0823 | 2653.2677 | 16644.8485 | 2940.6829 | 5356.3654 | 2209.1286 | 4851.482 | 18346.5461 | 3573.4124 | 418.5175 | 2097.8406 | 4359.2027 | 1089.2135 | 100.3455
2035 | 10 | 3 | 21 | MW | 12213.7514 | 4493.7905 | 2553.61 | 14009.8114 | 8952.6686 | 1243.0141 | 2825.231 | 570.8985 | 4288.9201 | 2454.7485 | 3858.3855 | 1298.0386 | 4995.4814 | 2476.2621 | 15429.0897 | 2784.5088 | 5128.5736 | 2105.6614 | 4556.4392 | 17123.343 | 3308.61 | 410.0502 | 1982.1633 | 4006.3448 | 1016.7617 | 93.841
2035 | 10 | 3 | 22 | MW | 11687.7685 | 4160.1195 | 2383.6916 | 12846.203 | 8567.1236 | 1139.1288 | 2682.069 | 498.3726 | 3991.2454 | 2290.1487 | 3508.5821 | 1203.1657 | 4771.15 | 2257.2613 | 13774.6792 | 2514.3791 | 4779.3906 | 1929.68 | 4179.8253 | 15329.6357 | 2968.4855 | 382.8567 | 1799.6979 | 3650.7337 | 929.95 | 86.9811
2035 | 10 | 3 | 23 | MW | 11067.3026 | 3873.4852 | 2202.4596 | 11580.9097 | 8112.3227 | 1039.3494 | 2554.9065 | 438.1624 | 3648.7368 | 2153.4993 | 3159.3531 | 1126.1525 | 4632.2293 | 2073.4113 | 12067.0413 | 2280.5612 | 4446.6505 | 1760.6541 | 3841.3935 | 13007.7823 | 2576.9688 | 359.9496 | 1621.1342 | 3372.8509 | 843.4152 | 81.4126
2035 | 10 | 3 | 24 | MW | 10583.6172 | 3619.6782 | 2028.4074 | 10401.6584 | 7757.7817 | 979.1941 | 2450.8082 | 390.6099 | 3405.5886 | 2045.5778 | 2787.1102 | 1093.0538 | 4362.1057 | 1872.453 | 10948.3674 | 2125.8648 | 4227.5647 | 1658.7513 | 3591.4747 | 11483.1221 | 2195.2609 | 345.369 | 1493.0631 | 3379.0413 | 798.851 | 79.0194
2035 | 10 | 4 | 1 | MW | 9958.9234 | 3474.6465 | 1901.3502 | 9924.4834 | 7299.8817 | 944.908 | 2371.6435 | 361.0522 | 3231.9107 | 1978.4954 | 2584.0168 | 1079.9453 | 4478.9022 | 1736.8214 | 10293.5843 | 1967.3291 | 4113.9104 | 1600.6707 | 3443.9538 | 10516.5197 | 1977.1411 | 334.9695 | 1437.0614 | 3280.6814 | 766.4239 | 78.0715
2035 | 10 | 4 | 2 | MW | 9702.2737 | 3386.4514 | 1851.5278 | 9625.2813 | 7111.7578 | 917.4994 | 2319.9054 | 346.4786 | 3097.4119 | 1945.4197 | 2391.2787 | 1072.7357 | 4510.8026 | 1739.3099 | 9973.2838 | 1885.8474 | 4036.5294 | 1554.2406 | 3353.271 | 9714.3299 | 1871.2209 | 330.7534 | 1386.5675 | 3262.1103 | 743.91 | 77.5502
2035 | 10 | 4 | 3 | MW | 9609.2042 | 3315.8949 | 1830.6411 | 9865.8135 | 7043.5379 | 906.4128 | 2311.8021 | 339.0207 | 3029.9599 | 1928.4945 | 2301.5263 | 1086.0081 | 4604.4458 | 1729.978 | 9842.0708 | 1861.639 | 4017.6679 | 1535.4599 | 3310.3168 | 9238.4965 | 1818.6524 | 329.4184 | 1376.0101 | 3330.2044 | 748.1719 | 78.5099
2035 | 10 | 4 | 4 | MW | 9589.4658 | 3393.8014 | 1857.4015 | 10378.2001 | 7029.0696 | 916.7809 | 2347.1249 | 339.8419 | 3046.1167 | 1930.3578 | 2272.1852 | 1144.0131 | 4888.461 | 1834.8125 | 10055.0012 | 1941.6444 | 4093.1145 | 1553.0234 | 3321.597 | 9432.8163 | 1863.7663 | 335.0046 | 1411.3551 | 3561.3175 | 757.9927 | 82.704
2035 | 10 | 4 | 5 | MW | 9865.8538 | 3591.2604 | 1964.2261 | 11512.4614 | 7231.6618 | 962.3589 | 2474.2874 | 358.589 | 3216.9667 | 1972.9053 | 2367.6903 | 1281.8167 | 5188.4268 | 2104.5203 | 10703.4463 | 2186.6805 | 4306.8802 | 1630.2325 | 3471.7224 | 10568.837 | 2052.4633 | 350.4635 | 1506.3757 | 3963.01 | 796.5347 | 92.6681
2035 | 10 | 4 | 6 | MW | 10802.1909 | 3872.9947 | 2140.019 | 13614.7647 | 7917.996 | 1045.6112 | 2639.0586 | 394.3731 | 3561.8979 | 2054.1186 | 2577.113 | 1404.8732 | 5268.6921 | 2588.5634 | 12366.1931 | 2679.9996 | 4681.6961 | 1771.2616 | 3683.8931 | 12482.1232 | 2424.757 | 379.519 | 1615.1657 | 4229.2027 | 864.5397 | 101.5658
2035 | 10 | 4 | 7 | MW | 11999.4118 | 4075.3537 | 2309.5019 | 15171.4569 | 8795.5579 | 1088.8284 | 2749.3908 | 419.0045 | 3819.5869 | 2110.0208 | 2695.632 | 1427.1579 | 5305.2233 | 2881.6015 | 13975.9548 | 3038.6971 | 4963.6544 | 1844.4714 | 3777.6124 | 13864.7649 | 2696.6206 | 388.8646 | 1695.0387 | 4374.3345 | 941.3456 | 103.1772
2035 | 10 | 4 | 8 | MW | 12432.3251 | 4285.5523 | 2387.6077 | 15711.2155 | 9112.8829 | 1118.0847 | 2812.5567 | 466.3517 | 4123.7239 | 2217.4762 | 2893.5472 | 1436.0062 | 5330.9493 | 2906.7991 | 14920.8455 | 3047.8492 | 5067.6364 | 1894.0315 | 3950.7333 | 15401.8714 | 2994.3764 | 396.4887 | 1797.173 | 4463.7529 | 1027.8793 | 103.817
2035 | 10 | 4 | 9 | MW | 12540.9052 | 4375.2172 | 2421.9835 | 15672.1022 | 9192.472 | 1153.8082 | 2930.1608 | 509.4567 | 4410.4942 | 2315.3048 | 3147.2711 | 1431.582 | 5321.6884 | 2861.3822 | 15635.9074 | 2930.3499 | 5111.6467 | 1954.5468 | 4151.1888 | 16729.7203 | 3265.0635 | 403.691 | 1887.8325 | 4507.7738 | 1083.4696 | 103.4971
2035 | 10 | 4 | 10 | MW | 12559.2364 | 4481.0519 | 2458.969 | 15460.8928 | 9205.9088 | 1203.4925 | 2999.352 | 555.1618 | 4668.1832 | 2419.0347 | 3265.7901 | 1411.5909 | 5276.9246 | 2815.6524 | 16260.8774 | 2920.608 | 5146.9519 | 2038.712 | 4291.3339 | 17810.9277 | 3482.7912 | 408.68 | 1981.0154 | 4536.663 | 1129.7936 | 102.0516
2035 | 10 | 4 | 11 | MW | 12423.8631 | 4580.0262 | 2487.2524 | 14799.8806 | 9106.6803 | 1230.1824 | 3021.3769 | 598.0616 | 4817.6269 | 2516.3971 | 3330.8029 | 1385.5379 | 5269.2066 | 2733.8388 | 16413.487 | 2858.0204 | 5165.3301 | 2083.9244 | 4482.6788 | 18461.1512 | 3665.6034 | 412.1582 | 2051.0182 | 4545.6044 | 1185.7541 | 100.1678
2035 | 10 | 4 | 12 | MW | 12330.7935 | 4624.1233 | 2505.093 | 14402.8952 | 9038.4604 | 1246.1963 | 3018.4681 | 639.1824 | 4888.7133 | 2609.7216 | 3393.5144 | 1369.4799 | 5220.8418 | 2689.0421 | 16381.2144 | 2828.7933 | 5154.6905 | 2111.0519 | 4696.1513 | 19126.3077 | 3718.9563 | 415.1446 | 2160.7283 | 4507.0855 | 1230.9662 | 99.0067
2035 | 10 | 4 | 13 | MW | 12260.2893 | 4703.9901 | 2584.5041 | 14019.5897 | 8986.7809 | 1271.3463 | 3074.9851 | 688.7875 | 4981.207 | 2722.3022 | 3524.1155 | 1358.338 | 5260.4595 | 2631.4929 | 16466.4688 | 2796.6136 | 5175.4864 | 2153.656 | 4778.1554 | 19557.303 | 3712.6794 | 421.8552 | 2188.7291 | 4465.1296 | 1261.8184 | 98.2011
2035 | 10 | 4 | 14 | MW | 12099.5299 | 4889.6887 | 2601.0393 | 13747.7596 | 8868.9444 | 1274.1181 | 2757.702 | 702.4715 | 5055.9289 | 2753.3596 | 3680.0319 | 1349.4897 | 5342.269 | 2576.7418 | 16614.2836 | 2735.7979 | 5185.6428 | 2158.3514 | 4775.1179 | 20145.2387 | 3737.786 | 424.3848 | 2171.0566 | 4434.8638 | 1278.6811 | 97.5613
2035 | 10 | 4 | 15 | MW | 12067.0953 | 4855.8813 | 2651.9493 | 13692.9913 | 8845.1698 | 1254.2032 | 2691.4195 | 694.398 | 5053.9095 | 2735.0358 | 3845.7279 | 1348.8339 | 5367.9944 | 2535.9903 | 16416.3343 | 2674.6866 | 5062.8002 | 2124.6157 | 4833.6927 | 20239.9025 | 3704.0482 | 423.0146 | 2154.3017 | 4405.2863 | 1232.4494 | 97.5139
2035 | 10 | 4 | 16 | MW | 12129.1438 | 4570.2271 | 2695.6803 | 13734.0675 | 8890.6513 | 1243.0141 | 2656.0967 | 686.1874 | 5006.2488 | 2716.4009 | 3971.7264 | 1338.0199 | 5327.3476 | 2508.6148 | 16451.2579 | 2685.9049 | 5032.3312 | 2105.6614 | 4891.8336 | 20352.0092 | 3689.5336 | 430.9899 | 2097.6103 | 4404.6002 | 1156.106 | 96.7319
2035 | 10 | 4 | 17 | MW | 12227.8548 | 4529.5593 | 2778.5721 | 13890.5207 | 8963.0063 | 1213.9631 | 2684.7706 | 633.093 | 4980.8028 | 2595.902 | 4590.7883 | 1363.745 | 5383.4304 | 2511.1034 | 16427.4423 | 2780.9664 | 5094.2357 | 2056.4491 | 4899.6434 | 19564.7753 | 3441.2067 | 421.82 | 2033.8051 | 4524.2822 | 1091.3439 | 98.592
2035 | 10 | 4 | 18 | MW | 12353.3589 | 4618.244 | 2833.6168 | 14312.9273 | 9055.0008 | 1205.3402 | 2901.0712 | 611.1299 | 4895.9832 | 2546.056 | 4432.5706 | 1395.042 | 5341.7545 | 2549.3674 | 17369.6682 | 2894.038 | 5242.2279 | 2041.8419 | 4797.6804 | 19559.79 | 3486.3218 | 427.7927 | 2053.3139 | 4554.5457 | 1082.3577 | 100.855
2035 | 10 | 4 | 19 | MW | 12373.0973 | 4517.3103 | 2838.4028 | 14443.9593 | 9069.469 | 1232.8513 | 2843.7235 | 577.1933 | 4776.8327 | 2469.0356 | 4144.903 | 1375.8707 | 5210.0372 | 2568.9654 | 17738.3281 | 2928.8736 | 5345.725 | 2088.4457 | 4562.0794 | 19377.9232 | 3521.236 | 428.917 | 1988.5899 | 4472.6943 | 1053.0799 | 99.4688
2035 | 10 | 4 | 20 | MW | 12226.4412 | 4352.1889 | 2722.0052 | 14046.9617 | 8961.9702 | 1212.7311 | 2808.1929 | 546.4723 | 4640.7179 | 2399.3124 | 3942.9598 | 1326.5492 | 5240.9079 | 2495.8612 | 16645.8461 | 2797.2047 | 5249.4825 | 2054.3621 | 4352.9462 | 18466.1251 | 3453.7606 | 417.2878 | 1902.9801 | 4305.5521 | 1016.2058 | 95.9025
2035 | 10 | 4 | 21 | MW | 11869.6735 | 4192.9478 | 2580.8058 | 13362.4912 | 8700.4598 | 1164.0734 | 2779.1033 | 508.0883 | 4391.5115 | 2312.1992 | 3770.3599 | 1261.8265 | 5019.6638 | 2350.8966 | 15458.7315 | 2606.4893 | 5086.0146 | 1971.9362 | 4189.3708 | 17095.9409 | 3246.626 | 405.0964 | 1796.2555 | 4036.6084 | 969.1402 | 91.2227
2035 | 10 | 4 | 22 | MW | 11442.4016 | 3989.6086 | 2443.3047 | 12380.7693 | 8387.2699 | 1096.2194 | 2670.6412 | 458.6201 | 4149.1708 | 2199.9298 | 3457.377 | 1173.3435 | 4802.5359 | 2170.1587 | 13877.7538 | 2394.5182 | 4856.2884 | 1856.9916 | 3929.9066 | 15416.8273 | 2969.6619 | 381.5217 | 1661.9882 | 3741.5288 | 909.1958 | 84.8248
2035 | 10 | 4 | 23 | MW | 10965.771 | 3787.7401 | 2245.7551 | 11356.0082 | 8037.9001 | 1026.4148 | 2558.0238 | 405.1152 | 3840.1856 | 2078.4986 | 3140.3661 | 1104.1957 | 4650.7518 | 2002.485 | 12287.625 | 2197.8988 | 4577.7149 | 1738.743 | 3667.8387 | 13359.047 | 2631.8915 | 358.6848 | 1538.0479 | 3532.4284 | 833.2239 | 79.825
2035 | 10 | 4 | 24 | MW | 10499.0096 | 3570.1915 | 2066.2638 | 10270.6385 | 7695.7644 | 964.3094 | 2452.8862 | 367.0732 | 3575.2268 | 1992.1601 | 2748.5628 | 1069.9502 | 4376.5127 | 1812.4141 | 11090.6591 | 2047.3344 | 4387.1637 | 1633.5366 | 3410.5441 | 11814.4569 | 2247.4361 | 346.3176 | 1458.8647 | 3495.9722 | 782.8228 | 77.3488
2035 | 10 | 5 | 1 | MW | 9865.8538 | 3425.1598 | 1917.2322 | 9725.0153 | 7231.6618 | 927.8675 | 2371.0199 | 338.7471 | 3376.1039 | 1927.8733 | 2539.7157 | 1063.7234 | 4455.2343 | 1685.8038 | 10430.0351 | 1893.8188 | 4284.1498 | 1571.8041 | 3242.6304 | 10778.0944 | 2026.9634 | 333.2127 | 1405.8473 | 3403.1144 | 753.0823 | 76.8986
2035 | 10 | 5 | 2 | MW | 9568.3139 | 3355.093 | 1842.8248 | 9353.439 | 7013.5653 | 902.204 | 2313.4644 | 323.7629 | 3220.6012 | 1893.8666 | 2335.4722 | 1051.4338 | 4456.2634 | 1652.2073 | 9965.2708 | 1791.9654 | 4203.383 | 1528.3302 | 3121.1415 | 9965.9454 | 1907.7049 | 328.259 | 1374.8622 | 3343.9617 | 732.6996 | 76.01
2035 | 10 | 5 | 3 | MW | 9451.2718 | 3272.2875 | 1812.8005 | 9341.7099 | 6927.7736 | 890.8095 | 2298.2963 | 318.0156 | 3137.8019 | 1880.8231 | 2227.884 | 1061.1019 | 4462.4371 | 1642.8743 | 9538.9243 | 1755.949 | 4174.8485 | 1509.0281 | 3074.7157 | 9370.5341 | 1842.9746 | 321.8646 | 1357.6479 | 3398.989 | 734.6452 | 76.709
2035 | 10 | 5 | 4 | MW | 9424.4785 | 3294.3365 | 1815.8467 | 9625.2813 | 6908.1341 | 890.1935 | 2304.9453 | 314.184 | 3112.7601 | 1872.1261 | 2157.6931 | 1106.6542 | 4588.4952 | 1701.9801 | 9520.6239 | 1788.423 | 4194.6772 | 1507.9846 | 3050.4185 | 9101.4781 | 1830.4207 | 324.5348 | 1372.1083 | 3524.173 | 736.1276 | 80.0027
2035 | 10 | 5 | 5 | MW | 9493.5755 | 3340.8845 | 1858.2723 | 10315.6164 | 6958.7822 | 909.4924 | 2378.4996 | 324.2418 | 3193.5401 | 1894.9539 | 2172.652 | 1189.5653 | 4749.0257 | 1858.4546 | 9976.7779 | 1915.6642 | 4312.2003 | 1540.6768 | 3089.9023 | 9931.0711 | 1924.1804 | 333.002 | 1420.0774 | 3720.2067 | 761.6061 | 85.9977
2035 | 10 | 5 | 6 | MW | 10039.3031 | 3408.5004 | 1928.7627 | 11645.4442 | 7358.8 | 951.8883 | 2476.9883 | 340.9366 | 3340.9644 | 1932.8423 | 2260.1031 | 1264.2841 | 4811.283 | 2118.5187 | 10729.3504 | 2155.6816 | 4520.1626 | 1612.4953 | 3187.0921 | 10887.7142 | 2084.6324 | 344.8772 | 1493.2934 | 3848.8301 | 801.3525 | 91.4004
2035 | 10 | 5 | 7 | MW | 10682.3281 | 3620.1688 | 2010.7846 | 12597.8432 | 7830.1367 | 971.8032 | 2576.3085 | 353.5943 | 3436.285 | 1961.5702 | 2271.6096 | 1287.5516 | 4920.876 | 2274.3707 | 11473.6925 | 2389.795 | 4686.049 | 1646.2311 | 3305.5435 | 11413.3734 | 2231.3528 | 345.2637 | 1563.5252 | 3987.7715 | 885.2005 | 93.0828
2035 | 10 | 5 | 8 | MW | 11019.3575 | 3922.4823 | 2093.0251 | 13489.6094 | 8077.1789 | 1000.4435 | 2679.1602 | 393.0047 | 3735.1715 | 2051.013 | 2468.3746 | 1337.856 | 5012.4603 | 2430.5335 | 12277.7162 | 2517.3317 | 4768.751 | 1694.7477 | 3584.0988 | 12863.2768 | 2531.0694 | 350.2175 | 1673.005 | 4117.7738 | 980.3501 | 96.7201
2035 | 10 | 5 | 9 | MW | 11369.0704 | 4132.1904 | 2174.8293 | 14093.9025 | 8333.5182 | 1038.2199 | 2814.4261 | 443.2939 | 4173.0007 | 2165.1457 | 2770.4255 | 1342.6071 | 5035.6143 | 2551.5443 | 13288.1236 | 2600.8808 | 4838.3942 | 1758.7408 | 3830.5462 | 14495.0585 | 2842.9489 | 364.6575 | 1764.1226 | 4202.3762 | 1039.3683 | 97.0636
2035 | 10 | 5 | 10 | MW | 11582.0027 | 4268.8929 | 2248.8013 | 14172.1291 | 8489.5974 | 1076.0992 | 2891.3056 | 490.0937 | 4535.7038 | 2271.3601 | 2930.3689 | 1334.9065 | 5057.7386 | 2554.3446 | 13966.7955 | 2661.9908 | 4869.3464 | 1822.9081 | 4053.5642 | 15925.0436 | 3013.2072 | 374.7409 | 1859.3722 | 4222.324 | 1074.4823 | 96.5068
2035 | 10 | 5 | 11 | MW | 11594.699 | 4376.1974 | 2299.929 | 13904.2006 | 8498.9037 | 1094.6796 | 2917.4865 | 529.7777 | 4832.9751 | 2361.424 | 3046.0111 | 1312.6218 | 5037.6724 | 2492.1278 | 14304.4735 | 2632.765 | 4824.8521 | 1854.3832 | 4255.3215 | 16772.0669 | 3200.7266 | 380.6082 | 1902.9801 | 4202.3762 | 1112.6541 | 94.8955
2035 | 10 | 5 | 12 | MW | 11536.8783 | 4454.5925 | 2344.0954 | 13548.2794 | 8456.5212 | 1112.6439 | 2907.5123 | 570.5564 | 5016.7498 | 2453.9725 | 3102.9699 | 1288.2075 | 4994.9668 | 2433.3338 | 14390.6793 | 2584.347 | 4787.1284 | 1884.8148 | 4432.7816 | 17544.3677 | 3284.2865 | 385.1756 | 1964.7199 | 4147.349 | 1147.9527 | 93.1302
2035 | 10 | 5 | 13 | MW | 11378.9459 | 4506.5301 | 2366.722 | 13030.0403 | 8340.7569 | 1131.9428 | 2945.1209 | 603.1247 | 5103.5887 | 2527.8872 | 3177.7634 | 1272.1495 | 5016.062 | 2344.6757 | 14520.8191 | 2524.7121 | 4746.5031 | 1917.507 | 4536.9143 | 17758.6105 | 3321.9482 | 390.024 | 2000.9837 | 4099.8887 | 1167.7796 | 91.9691
2035 | 10 | 5 | 14 | MW | 11211.138 | 4698.1099 | 2385.8669 | 12679.9715 | 8217.7539 | 1145.6984 | 2641.1366 | 633.6404 | 5149.6335 | 2597.1442 | 3267.5158 | 1272.6405 | 5112.2778 | 2289.9247 | 14584.1865 | 2451.2017 | 4760.0451 | 1940.8089 | 4746.0475 | 17860.758 | 3307.8245 | 389.8835 | 2017.5095 | 4104.7047 | 1169.6331 | 92.0046
2035 | 10 | 5 | 15 | MW | 11195.6274 | 4741.7174 | 2412.6282 | 12480.5034 | 8206.3847 | 1143.7479 | 2592.9309 | 645.8877 | 5227.5865 | 2624.9398 | 3403.8707 | 1275.099 | 5194.0867 | 2269.7042 | 14605.4852 | 2420.2028 | 4826.7866 | 1937.5048 | 4837.5981 | 17878.1895 | 3285.0708 | 395.9967 | 2000.9837 | 4150.1 | 1148.9723 | 92.1824
2035 | 10 | 5 | 16 | MW | 11347.9185 | 4476.6415 | 2438.9532 | 12599.7941 | 8318.0139 | 1133.7905 | 2583.581 | 619.2035 | 5511.9332 | 2564.3797 | 3531.0193 | 1287.5516 | 5164.7589 | 2270.6373 | 14647.0793 | 2411.9359 | 4839.8446 | 1920.637 | 4742.577 | 16610.1414 | 3290.1713 | 390.9375 | 1969.3101 | 4234.7047 | 1086.2482 | 93.0828
2035 | 10 | 5 | 17 | MW | 11536.8783 | 4444.7944 | 2491.8217 | 12848.1659 | 8456.5212 | 1126.502 | 2626.7993 | 580.4774 | 5208.1986 | 2476.4891 | 4179.4234 | 1329.9905 | 5214.6674 | 2302.6793 | 14652.6125 | 2495.7805 | 4918.1937 | 1908.2904 | 4615.448 | 17833.3445 | 3378.4396 | 394.9076 | 1966.5562 | 4419.0437 | 1050.9496 | 96.1514
2035 | 10 | 5 | 18 | MW | 11721.6103 | 4527.1093 | 2537.7279 | 13202.1364 | 8591.9296 | 1155.348 | 2852.8662 | 563.5091 | 5124.996 | 2437.9782 | 4193.8057 | 1361.1235 | 5186.3687 | 2352.4521 | 15527.1068 | 2630.9931 | 5094.7197 | 1957.1553 | 4543.4223 | 17952.9234 | 3616.9577 | 398.8074 | 1987.442 | 4485.7634 | 1048.5401 | 98.4025
2035 | 10 | 5 | 19 | MW | 11776.6039 | 4416.8652 | 2611.4822 | 13493.5232 | 8632.2399 | 1197.6411 | 2798.4273 | 544.3514 | 4885.078 | 2394.4997 | 4004.5211 | 1336.3812 | 5068.0286 | 2383.8717 | 15988.9372 | 2651.6591 | 5206.4387 | 2028.7996 | 4363.3595 | 17783.5256 | 3651.4797 | 403.4451 | 1922.9484 | 4425.2341 | 1021.1158 | 96.6134
2035 | 10 | 5 | 20 | MW | 11583.4163 | 4244.8844 | 2613.8761 | 13098.4886 | 8490.6335 | 1171.3619 | 2767.4676 | 515.1356 | 4730.788 | 2328.1934 | 3833.6459 | 1288.6984 | 5093.2407 | 2336.2758 | 15213.5466 | 2553.3494 | 5120.3525 | 1984.2828 | 4195.8788 | 16647.5141 | 3542.8132 | 394.1347 | 1861.2086 | 4283.5393 | 977.2936 | 93.1657
2035 | 10 | 5 | 21 | MW | 11256.2624 | 4070.9443 | 2505.7461 | 12502.0108 | 8250.83 | 1130.7108 | 2735.885 | 482.9095 | 4447.2497 | 2255.0547 | 3670.2511 | 1218.7318 | 4884.3447 | 2193.1784 | 14395.5474 | 2427.8787 | 4961.2368 | 1915.4201 | 4007.5724 | 15999.7776 | 3325.871 | 380.5027 | 1762.0571 | 4034.5457 | 938.7516 | 88.1067
2035 | 10 | 5 | 22 | MW | 10943.2056 | 3863.1956 | 2344.5299 | 11588.7372 | 8021.3597 | 1074.7647 | 2628.6694 | 441.1729 | 4195.2146 | 2160.3317 | 3399.8426 | 1137.2953 | 4677.5075 | 2025.5047 | 13168.7864 | 2279.3804 | 4741.1837 | 1820.6475 | 3788.8937 | 14495.0585 | 3050.8677 | 362.1278 | 1637.4297 | 3756.6606 | 877.9733 | 82.2183
2035 | 10 | 5 | 23 | MW | 10544.1341 | 3674.5555 | 2179.833 | 10548.3332 | 7728.8406 | 1008.6558 | 2516.8828 | 391.7731 | 3910.0612 | 2048.2173 | 3084.5596 | 1072.8996 | 4526.238 | 1887.0738 | 11724.7477 | 2097.8185 | 4477.6035 | 1708.6592 | 3562.4042 | 13032.6861 | 2723.297 | 342.5583 | 1520.6058 | 3537.9304 | 808.3939 | 77.5621
2035 | 10 | 5 | 24 | MW | 10185.9592 | 3476.1163 | 2021.6629 | 9638.9612 | 7466.2987 | 953.9416 | 2415.4854 | 356.1259 | 3661.2573 | 1967.3152 | 2722.0974 | 1042.7494 | 4296.2468 | 1719.7119 | 10668.4041 | 1975.0049 | 4291.8877 | 1615.9736 | 3346.3291 | 11475.6498 | 2336.4887 | 329.067 | 1438.6674 | 3495.2839 | 768.0915 | 75.382
2035 | 10 | 6 | 1 | MW | 9614.8455 | 3333.0449 | 1902.8732 | 9148.1063 | 7047.673 | 916.9862 | 2333.6191 | 333.0681 | 3460.5192 | 1914.9847 | 2504.6207 | 1023.7421 | 4345.1268 | 1655.9408 | 9970.0229 | 1848.3534 | 4175.3325 | 1553.3713 | 3197.0716 | 10581.2831 | 2095.6165 | 319.4404 | 1390.239 | 3407.2421 | 737.7026 | 74.0077
2035 | 10 | 6 | 2 | MW | 9301.7951 | 3278.6573 | 1840.2141 | 8758.9242 | 6818.2073 | 891.3227 | 2277.3101 | 315.7577 | 3296.1315 | 1875.6978 | 2295.198 | 1026.5285 | 4346.1559 | 1586.2582 | 9694.2752 | 1716.0935 | 4105.2053 | 1509.8974 | 3083.3934 | 9564.854 | 1981.4573 | 310.1651 | 1362.9266 | 3368.7232 | 717.783 | 74.2092
2035 | 10 | 6 | 3 | MW | 9190.3943 | 3210.0612 | 1807.7968 | 8774.5792 | 6736.5506 | 877.875 | 2262.7657 | 312.4735 | 3175.3649 | 1868.2444 | 2184.1584 | 1036.3596 | 4337.4088 | 1521.5529 | 9388.1959 | 1638.7439 | 4078.6052 | 1487.117 | 3046.5132 | 8772.6325 | 1906.9194 | 305.1761 | 1346.1729 | 3414.1208 | 717.5051 | 74.92
2035 | 10 | 6 | 4 | MW | 9174.8837 | 3221.8206 | 1783.2117 | 9069.8798 | 6725.1814 | 873.6665 | 2265.4665 | 308.8472 | 3081.2561 | 1860.0148 | 2107.6381 | 1059.2993 | 4417.674 | 1585.9465 | 9354.4027 | 1662.067 | 4071.3514 | 1479.9878 | 3004.4268 | 8453.7518 | 1862.982 | 305.4221 | 1354.2055 | 3504.9136 | 717.9683 | 76.5787
2035 | 10 | 6 | 5 | MW | 9243.9807 | 3256.1186 | 1817.3698 | 9666.3454 | 6775.8294 | 885.4716 | 2326.3465 | 313.9103 | 3142.2448 | 1871.5049 | 2094.9816 | 1133.3621 | 4537.5577 | 1736.1989 | 9554.7721 | 1775.4329 | 4147.2811 | 1499.9856 | 3011.8026 | 8917.1243 | 1906.5273 | 310.5164 | 1397.1249 | 3645.92 | 741.8719 | 81.9339
2035 | 10 | 6 | 6 | MW | 9682.5354 | 3303.1563 | 1884.1618 | 10741.9489 | 7097.2896 | 922.7348 | 2413.1995 | 322.463 | 3181.8272 | 1890.916 | 2129.5009 | 1203.8206 | 4594.6696 | 1944.6241 | 10033.3813 | 1967.9201 | 4299.6255 | 1563.1094 | 3081.2237 | 9415.3768 | 2057.1704 | 315.1893 | 1434.0772 | 3725.0204 | 782.3595 | 87.0285
2035 | 10 | 6 | 7 | MW | 10193.0077 | 3503.0653 | 1942.034 | 11582.8605 | 7471.4653 | 933.2054 | 2506.7015 | 330.8787 | 3189.0971 | 1910.0158 | 2144.4598 | 1240.6886 | 4706.3208 | 2129.7179 | 10516.4641 | 2134.4259 | 4434.5597 | 1580.8466 | 3196.6376 | 9632.1168 | 2181.5306 | 313.6433 | 1511.8834 | 3843.328 | 862.1302 | 89.6943
2035 | 10 | 6 | 8 | MW | 10531.4442 | 3792.1496 | 2010.3501 | 12511.7891 | 7719.539 | 955.5839 | 2614.125 | 367.0049 | 3432.6496 | 1992.0051 | 2315.3351 | 1291.1569 | 4784.0133 | 2285.5699 | 11281.8231 | 2284.6947 | 4559.3375 | 1618.7557 | 3480.4001 | 10994.8356 | 2420.4408 | 317.4729 | 1612.4118 | 3960.259 | 957.7446 | 93.3434
2035 | 10 | 6 | 9 | MW | 10903.7225 | 4003.3274 | 2096.2881 | 13446.5824 | 7992.4186 | 991.1021 | 2741.7025 | 415.5836 | 3731.1328 | 2102.2562 | 2622.5642 | 1310.3282 | 4824.6608 | 2391.3375 | 12361.8412 | 2414.2988 | 4652.6783 | 1678.9233 | 3780.216 | 12310.227 | 2724.0814 | 331.9831 | 1695.4968 | 4029.0413 | 1025.0073 | 94.7296
2035 | 10 | 6 | 10 | MW | 11074.3511 | 4153.7497 | 2156.771 | 13464.1882 | 8117.4892 | 1025.9017 | 2812.5567 | 468.4727 | 3983.167 | 2222.2902 | 2806.0961 | 1304.9203 | 4886.4029 | 2401.2918 | 13148.5822 | 2510.8367 | 4694.2709 | 1737.8737 | 4044.8865 | 13426.3087 | 2955.1472 | 339.8882 | 1784.7793 | 4104.0164 | 1058.547 | 94.3386
2035 | 10 | 6 | 11 | MW | 11168.8342 | 4282.6127 | 2205.5057 | 13260.8063 | 8186.7452 | 1048.4855 | 2854.1127 | 505.2146 | 4233.1819 | 2305.6767 | 2957.9855 | 1300.1682 | 4919.3324 | 2358.6741 | 13575.6073 | 2497.2568 | 4701.5255 | 1776.1307 | 4293.0696 | 14343.0922 | 3175.2278 | 345.4393 | 1841.4694 | 4148.7256 | 1092.2712 | 93.995
2035 | 10 | 6 | 12 | MW | 11163.1928 | 4364.9276 | 2235.0945 | 12955.7275 | 8182.6101 | 1071.6851 | 2858.8916 | 539.7671 | 4412.9178 | 2384.0956 | 3012.6419 | 1291.6478 | 4911.0998 | 2326.0108 | 13750.3778 | 2469.5061 | 4723.2887 | 1815.4306 | 4497.8644 | 15225.0013 | 3296.0561 | 350.5337 | 1910.0952 | 4150.1 | 1134.6113 | 93.3789
2035 | 10 | 6 | 13 | MW | 11065.8891 | 4438.4246 | 2286.4399 | 12650.6486 | 8111.2866 | 1092.8319 | 2903.7728 | 576.2354 | 4597.9043 | 2466.861 | 3127.7085 | 1277.5565 | 4949.1747 | 2284.6368 | 13864.6125 | 2416.0694 | 4721.3542 | 1851.2533 | 4587.6793 | 15541.3916 | 3347.0548 | 358.2982 | 1938.3264 | 4127.4035 | 1160.1821 | 92.3601
2035 | 10 | 6 | 14 | MW | 10953.0811 | 4609.9148 | 2303.4106 | 12414.0059 | 8028.5984 | 1111.1041 | 2580.0487 | 629.4667 | 4723.9214 | 2587.6712 | 3250.2556 | 1279.8501 | 5021.2074 | 2250.7287 | 13965.9536 | 2361.1576 | 4739.7324 | 1882.2063 | 4816.3375 | 16333.6107 | 3436.4996 | 359.8441 | 2028.296 | 4141.1586 | 1159.256 | 92.5259
2035 | 10 | 6 | 15 | MW | 11001.0263 | 4738.7777 | 2361.5005 | 12284.9369 | 8063.7422 | 1131.019 | 2544.1023 | 649.9245 | 4710.9968 | 2634.1016 | 3388.9118 | 1293.4505 | 5089.639 | 2243.5736 | 14216.053 | 2349.0541 | 4801.6377 | 1915.9421 | 4995.0984 | 16874.2144 | 3467.0988 | 365.852 | 2028.067 | 4188.6188 | 1130.6275 | 93.5093
2035 | 10 | 6 | 16 | MW | 11256.2624 | 4526.1291 | 2367.1574 | 12466.8113 | 8250.83 | 1130.6083 | 2549.7126 | 635.6245 | 5143.1712 | 2601.647 | 3424.0067 | 1312.9497 | 5070.6019 | 2278.4148 | 14305.1036 | 2410.4609 | 4835.9757 | 1915.2464 | 5115.7185 | 17061.0551 | 3343.132 | 376.2868 | 1998.0007 | 4276.6629 | 1088.6576 | 94.9192
2035 | 10 | 6 | 17 | MW | 11536.8783 | 4539.3584 | 2431.5564 | 12865.7596 | 8456.5212 | 1123.8334 | 2599.9956 | 622.0772 | 4922.641 | 2570.9009 | 4140.3004 | 1350.3086 | 5162.7008 | 2313.2561 | 14256.9888 | 2461.8302 | 4908.5206 | 1903.7696 | 5001.6074 | 18079.9861 | 3431.0069 | 386.9674 | 2034.4936 | 4428.6734 | 1052.1537 | 97.6205
2035 | 10 | 6 | 18 | MW | 11758.2727 | 4636.3732 | 2511.1853 | 13391.8262 | 8618.8031 | 1156.2718 | 2841.6455 | 627.3456 | 5029.2711 | 2582.8584 | 4181.1491 | 1390.29 | 5168.3607 | 2365.8281 | 15279.2505 | 2589.6612 | 5077.7927 | 1958.7203 | 4843.6722 | 18590.6893 | 3702.8718 | 402.7776 | 2055.1503 | 4495.3931 | 1067.7188 | 100.5114
2035 | 10 | 6 | 19 | MW | 11851.3423 | 4542.7876 | 2612.3531 | 13820.1095 | 8687.023 | 1200.2075 | 2801.1281 | 587.0458 | 4937.585 | 2491.396 | 4110.3826 | 1365.7116 | 5041.7887 | 2413.424 | 15798.516 | 2651.6591 | 5209.8244 | 2033.1472 | 4720.4485 | 18884.6628 | 3773.8778 | 410.3313 | 1980.327 | 4442.4308 | 1051.968 | 98.7342
2035 | 10 | 6 | 20 | MW | 11646.8719 | 4388.937 | 2608.0016 | 13378.1341 | 8537.1465 | 1191.7899 | 2779.3112 | 557.4197 | 4717.8633 | 2424.1586 | 4006.8224 | 1308.3616 | 5039.2154 | 2411.8685 | 15235.739 | 2643.6877 | 5132.9266 | 2018.8878 | 4522.5965 | 17389.903 | 3657.7566 | 403.164 | 1924.5544 | 4267.0332 | 1009.8136 | 94.5875
2035 | 10 | 6 | 21 | MW | 11342.2771 | 4166.4884 | 2478.3326 | 12601.757 | 8313.8788 | 1146.6222 | 2738.378 | 523.2777 | 4463.0013 | 2346.6721 | 3814.0844 | 1212.8329 | 4800.9923 | 2230.1965 | 14408.9875 | 2503.4564 | 4939.4736 | 1942.3739 | 4269.2063 | 16333.6107 | 3378.4396 | 392.659 | 1800.8457 | 3959.5706 | 956.2614 | 87.6801
2035 | 10 | 6 | 22 | MW | 10912.1845 | 3884.2645 | 2366.9397 | 11428.3702 | 7998.6213 | 1073.8409 | 2611.8391 | 469.2254 | 4166.9417 | 2223.9986 | 3497.6501 | 1110.9144 | 4597.7568 | 2040.4373 | 12808.9047 | 2303.2945 | 4654.6128 | 1819.0825 | 3950.7333 | 14711.7997 | 3050.4756 | 367.8898 | 1668.6438 | 3636.2903 | 875.3793 | 80.3108
2035 | 10 | 6 | 23 | MW | 10362.2291 | 3628.9886 | 2146.9813 | 10194.3628 | 7595.5045 | 992.3337 | 2495.0658 | 415.9256 | 3853.5145 | 2103.0322 | 3155.325 | 1040.4558 | 4480.9604 | 1859.3877 | 11092.4953 | 2074.4954 | 4344.6038 | 1681.0097 | 3639.6361 | 12489.5954 | 2689.5593 | 343.3313 | 1528.179 | 3395.5497 | 796.1642 | 75.2162
2035 | 10 | 6 | 24 | MW | 9941.9994 | 3411.44 | 1975.7576 | 9187.2075 | 7287.4764 | 933.1029 | 2394.9149 | 378.4995 | 3575.631 | 2018.0922 | 2759.4947 | 1010.9615 | 4223.6995 | 1669.9392 | 10149.8161 | 1935.4449 | 4133.2559 | 1580.6729 | 3406.2057 | 10959.9612 | 2265.4827 | 326.5022 | 1453.1279 | 3347.4011 | 754.6574 | 73.0836
2035 | 10 | 7 | 1 | MW | 9421.6579 | 3279.6374 | 1845.001 | 8835.2 | 6906.0666 | 897.8926 | 2330.2946 | 352.568 | 3374.0845 | 1959.2406 | 2551.2232 | 999.1638 | 4357.9895 | 1560.4382 | 9604.1752 | 1813.5179 | 4037.9798 | 1521.0269 | 3276.907 | 9970.9307 | 2090.516 | 316.2784 | 1395.748 | 3289.6228 | 729.4568 | 72.2305
2035 | 10 | 7 | 2 | MW | 9150.9112 | 3271.3082 | 1805.1861 | 8379.5325 | 6707.6095 | 880.2361 | 2269.2067 | 332.4524 | 3209.6968 | 1913.5875 | 2348.7044 | 1014.2389 | 4416.1304 | 1545.5067 | 9531.1357 | 1713.4363 | 3993.4855 | 1491.1168 | 3122.8772 | 9173.7251 | 1992.8335 | 314.5919 | 1369.5835 | 3275.8654 | 710.927 | 73.3205
2035 | 10 | 7 | 3 | MW | 9059.2488 | 3256.1186 | 1790.8271 | 8473.402 | 6640.421 | 874.8981 | 2271.0769 | 324.1734 | 3157.5931 | 1894.7976 | 2231.3354 | 1039.3091 | 4516.4618 | 1529.9517 | 9621.0227 | 1686.8664 | 3997.3553 | 1482.0743 | 3056.0587 | 8700.3854 | 1936.7343 | 312.2731 | 1373.9434 | 3373.5369 | 717.3198 | 75.1333
2035 | 10 | 7 | 4 | MW | 9146.677 | 3357.0533 | 1816.2821 | 9022.939 | 6704.5059 | 884.4449 | 2312.2179 | 325.9524 | 3166.479 | 1898.8356 | 2178.4047 | 1098.1338 | 4812.8266 | 1622.9657 | 9721.3303 | 1801.1175 | 4055.8748 | 1498.2465 | 3105.088 | 8862.3167 | 1973.2183 | 315.0838 | 1413.1914 | 3639.7296 | 734.9231 | 79.3867
2035 | 10 | 7 | 5 | MW | 9485.1135 | 3584.4009 | 1923.3236 | 10380.1509 | 6952.5795 | 924.9931 | 2449.3538 | 346.1365 | 3339.3484 | 1944.6436 | 2290.0199 | 1255.4358 | 5127.7132 | 1913.8269 | 10487.2528 | 2025.4877 | 4275.4439 | 1566.935 | 3282.1132 | 10177.7013 | 2163.484 | 332.2993 | 1529.5559 | 4055.1795 | 779.4874 | 90.7606
2035 | 10 | 7 | 6 | MW | 10480.6784 | 3896.5135 | 2133.709 | 12811.0034 | 7682.3277 | 1021.7957 | 2632.6175 | 382.5363 | 3639.4467 | 2027.2541 | 2518.4285 | 1397.0077 | 5223.4144 | 2383.8717 | 12024.471 | 2444.4112 | 4671.0565 | 1730.9182 | 3552.4248 | 12076.043 | 2571.4762 | 364.4116 | 1656.9385 | 4333.0646 | 851.1049 | 100.9971
2035 | 10 | 7 | 7 | MW | 11645.4648 | 4115.5319 | 2291.0092 | 14134.9667 | 8536.115 | 1077.023 | 2748.1443 | 413.5308 | 3881.7874 | 2097.5984 | 2653.6322 | 1424.3724 | 5329.4057 | 2716.4176 | 13668.7596 | 2732.8452 | 4968.4914 | 1824.4731 | 3628.3549 | 13620.6217 | 2930.4316 | 382.9622 | 1723.728 | 4468.5666 | 917.4414 | 102.9758
2035 | 10 | 7 | 8 | MW | 12110.8126 | 4258.1137 | 2362.8059 | 14619.9691 | 8877.2146 | 1100.0175 | 2822.1144 | 458.8939 | 4200.466 | 2200.5509 | 2850.9728 | 1430.9262 | 5408.6419 | 2784.2328 | 14639.7856 | 2796.0239 | 5072.9557 | 1863.4257 | 3709.4921 | 15421.8126 | 3244.2719 | 393.7833 | 1782.7138 | 4557.9851 | 986.4654 | 103.4496
2035 | 10 | 7 | 9 | MW | 12215.1586 | 4378.1577 | 2404.7961 | 14655.1686 | 8953.7 | 1121.0616 | 2933.6931 | 509.32 | 4538.1274 | 2314.9949 | 3107.5725 | 1430.5983 | 5482.2189 | 2796.6769 | 15452.2426 | 2792.1846 | 5105.8433 | 1899.0742 | 3869.1631 | 17135.7891 | 3497.698 | 410.6826 | 1840.5519 | 4613.0124 | 1037.7005 | 103.4259
2035 | 10 | 7 | 10 | MW | 12216.5721 | 4463.9028 | 2437.2124 | 14563.25 | 8954.7361 | 1144.9799 | 3004.7545 | 568.7091 | 4854.7857 | 2449.7796 | 3257.7351 | 1418.4735 | 5493.0234 | 2768.9907 | 16068.1534 | 2804.8805 | 5144.0502 | 1939.5918 | 4107.8006 | 18633.0473 | 3686.7872 | 420.1688 | 1924.3253 | 4654.9706 | 1075.7788 | 102.5492
2035 | 10 | 7 | 11 | MW | 12272.9792 | 4552.5876 | 2478.9848 | 14422.4518 | 8996.0825 | 1173.2096 | 3043.6096 | 628.714 | 5137.5164 | 2585.964 | 3382.5835 | 1406.5118 | 5507.9449 | 2738.5042 | 16538.353 | 2790.4141 | 5166.7813 | 1987.4127 | 4389.3925 | 19691.8265 | 3882.9377 | 427.7927 | 2036.0996 | 4673.5417 | 1114.1362 | 101.6843
2035 | 10 | 7 | 12 | MW | 12236.3168 | 4657.9326 | 2504.2231 | 14246.442 | 8969.209 | 1183.783 | 3050.4665 | 677.977 | 5380.2614 | 2697.7672 | 3487.2938 | 1396.3528 | 5500.2269 | 2714.2408 | 16565.6436 | 2793.0712 | 5169.199 | 2005.3241 | 4604.6007 | 20633.5251 | 4025.7341 | 432.2197 | 2124.0051 | 4663.912 | 1153.6977 | 100.9498
2035 | 10 | 7 | 13 | MW | 12130.551 | 4761.3164 | 2520.7582 | 13988.2918 | 8891.6828 | 1208.7277 | 3091.8153 | 734.6978 | 5570.9026 | 2826.497 | 3587.9781 | 1383.2443 | 5498.1687 | 2690.5976 | 16766.5585 | 2781.853 | 5182.257 | 2047.5803 | 4792.0393 | 21084.4389 | 4126.5563 | 439.9842 | 2197.2211 | 4628.8324 | 1180.565 | 100.0019
2035 | 10 | 7 | 14 | MW | 12020.5574 | 5013.163 | 2569.2752 | 13773.1808 | 8811.0576 | 1228.2319 | 2725.288 | 780.4027 | 5697.3239 | 2930.2269 | 3720.8805 | 1385.3739 | 5502.285 | 2670.9995 | 16867.4578 | 2768.8629 | 5162.4284 | 2080.6203 | 4861.0275 | 21767.0497 | 4144.6016 | 445.5705 | 2336.7672 | 4602.6943 | 1189.8302 | 100.1559
2035 | 10 | 7 | 15 | MW | 11944.4119 | 5090.0883 | 2598.6463 | 13646.0626 | 8755.2429 | 1219.0958 | 2685.1863 | 824.6026 | 5775.276 | 3030.54 | 3761.7292 | 1391.2728 | 5446.7167 | 2652.6464 | 16992.5661 | 2782.7382 | 5171.6175 | 2065.1438 | 5232.4352 | 22315.1257 | 4167.3553 | 462.3293 | 2508.2171 | 4621.2654 | 1150.0841 | 100.5824
2035 | 10 | 7 | 16 | MW | 12120.6818 | 5103.8072 | 2592.1195 | 13827.937 | 8884.4487 | 1226.3842 | 2695.3676 | 935.102 | 5663.7996 | 3281.322 | 3712.2499 | 1384.0632 | 5396.2937 | 2657.3118 | 17077.6119 | 2795.7283 | 5187.5772 | 2077.4904 | 5210.7406 | 21410.7998 | 3950.4131 | 449.7162 | 2283.5194 | 4628.1441 | 1094.9575 | 100.0611
2035 | 10 | 7 | 17 | MW | 12422.4559 | 5105.7675 | 2735.9297 | 14379.4248 | 9105.6488 | 1214.9895 | 2754.3775 | 750.6397 | 5326.9458 | 2862.6783 | 4414.7359 | 1408.6415 | 5483.7618 | 2649.846 | 16593.7412 | 2855.6588 | 5211.2748 | 2058.1877 | 5375.6167 | 20817.8789 | 3896.6681 | 435.9438 | 2374.1788 | 4715.4999 | 1068.8307 | 101.8383
2035 | 10 | 7 | 18 | MW | 12545.1331 | 5142.5156 | 2773.1329 | 15054.117 | 9195.571 | 1239.421 | 3020.754 | 817.0762 | 5068.8535 | 3013.4585 | 4445.2282 | 1439.2826 | 5463.1811 | 2680.955 | 17194.8853 | 2977.8813 | 5349.5947 | 2099.5746 | 5280.5956 | 20369.4521 | 4013.5736 | 447.011 | 2375.3267 | 4709.9978 | 1079.9483 | 104.0539
2035 | 10 | 7 | 19 | MW | 12502.8293 | 5044.5205 | 2907.8065 | 15308.3534 | 9164.5624 | 1272.6811 | 2975.8728 | 761.245 | 5061.1794 | 2886.7471 | 4341.6681 | 1415.8511 | 5345.3562 | 2711.7511 | 17647.3783 | 2984.0808 | 5431.3287 | 2155.9171 | 5128.7364 | 20583.6948 | 4090.0723 | 459.1321 | 2207.3191 | 4624.0165 | 1070.4985 | 102.3596
2035 | 10 | 7 | 20 | MW | 12280.0277 | 4787.7748 | 2764.4308 | 14774.4593 | 9001.2491 | 1266.6243 | 2945.9524 | 693.1664 | 4896.3875 | 2732.2401 | 4266.299 | 1351.7833 | 5286.1862 | 2644.5582 | 16832.8946 | 2886.0667 | 5347.1762 | 2145.657 | 4897.0408 | 19460.1409 | 3876.2686 | 443.6732 | 2079.7087 | 4387.4035 | 1034.9208 | 97.7271
2035 | 10 | 7 | 21 | MW | 11872.4942 | 4532.4989 | 2579.9358 | 13739.9321 | 8702.5274 | 1206.0587 | 2895.6687 | 625.772 | 4627.7932 | 2579.2867 | 4103.4787 | 1243.9659 | 4989.8215 | 2469.4188 | 15691.5098 | 2704.799 | 5138.73 | 2043.059 | 4539.9518 | 17893.134 | 3583.22 | 427.5117 | 1975.2786 | 4001.5289 | 973.9579 | 89.9312
2035 | 10 | 7 | 22 | MW | 11384.5809 | 4190.9874 | 2440.2585 | 12392.4984 | 8344.8874 | 1110.4881 | 2742.1182 | 558.1038 | 4254.9924 | 2425.7108 | 3694.4152 | 1135.0008 | 4746.9676 | 2244.5066 | 13739.8784 | 2426.9934 | 4793.4159 | 1881.1629 | 4152.0567 | 15504.0189 | 3175.2278 | 400.4587 | 1682.4145 | 3641.104 | 889.6468 | 82.0524
2035 | 10 | 7 | 23 | MW | 10744.3766 | 3886.2239 | 2224.6516 | 10951.1953 | 7875.6182 | 1019.4345 | 2594.801 | 469.5674 | 3887.0379 | 2224.7747 | 3256.5839 | 1068.9664 | 4595.6987 | 2031.1043 | 11802.2586 | 2178.7091 | 4433.1084 | 1726.9184 | 3800.1749 | 13080.018 | 2758.6046 | 378.3597 | 1560.541 | 3321.263 | 807.0967 | 77.2777
2035 | 10 | 7 | 24 | MW | 10245.187 | 3654.4668 | 2038.8513 | 9930.3601 | 7509.7127 | 956.3025 | 2479.0663 | 422.6993 | 3598.2492 | 2118.4053 | 2829.6845 | 1035.8677 | 4324.0309 | 1844.4562 | 10673.8021 | 2018.4029 | 4208.7024 | 1619.9729 | 3558.9338 | 11455.72 | 2327.8576 | 361.9521 | 1499.4897 | 3339.8341 | 765.6826 | 74.8844
2035 | 10 | 8 | 1 | MW | 9664.2042 | 3491.3059 | 1922.0182 | 9500.1139 | 7083.8528 | 920.579 | 2401.356 | 389.9942 | 3399.1262 | 2044.1806 | 2603.0027 | 1027.3474 | 4422.3048 | 1717.2234 | 10129.2985 | 1880.8287 | 4093.5977 | 1559.4575 | 3411.8458 | 10424.3315 | 2112.8775 | 351.7634 | 1430.6348 | 3275.8654 | 740.8527 | 74.2684
2035 | 10 | 8 | 2 | MW | 9397.6853 | 3435.4484 | 1868.7152 | 9312.3749 | 6888.4947 | 899.535 | 2340.2681 | 362.6943 | 3220.1978 | 1982.2221 | 2410.8402 | 1032.9183 | 4462.4371 | 1685.8038 | 9984.0717 | 1792.5564 | 4040.3983 | 1523.809 | 3274.7374 | 9592.2572 | 1980.6718 | 342.4178 | 1383.5833 | 3261.422 | 726.3067 | 74.6712
2035 | 10 | 8 | 3 | MW | 9248.2086 | 3384.4919 | 1839.1264 | 9320.1903 | 6778.9284 | 893.0679 | 2345.0469 | 345.1102 | 3128.1084 | 1942.3141 | 2292.3212 | 1048.1574 | 4564.3128 | 1660.2955 | 9955.3371 | 1771.3007 | 4037.9798 | 1512.8537 | 3181.0181 | 9181.1985 | 1935.95 | 338.1315 | 1376.4682 | 3340.5224 | 729.8275 | 75.7731
2035 | 10 | 8 | 4 | MW | 9325.7676 | 3472.687 | 1861.3175 | 9773.907 | 6835.7791 | 899.2271 | 2375.1759 | 346.6838 | 3127.7042 | 1945.8859 | 2215.2264 | 1106.8181 | 4863.7641 | 1732.7773 | 9990.3951 | 1853.6677 | 4096.9834 | 1523.2875 | 3214.4278 | 9223.5508 | 1937.5199 | 345.1231 | 1408.1418 | 3588.1417 | 743.3542 | 80.0146
2035 | 10 | 8 | 5 | MW | 9678.3012 | 3692.6847 | 1962.703 | 11123.2914 | 7094.1859 | 940.2885 | 2500.2604 | 366.6627 | 3287.6489 | 1991.2291 | 2284.8417 | 1249.8648 | 5159.0991 | 1988.1749 | 10761.1643 | 2100.1801 | 4305.4289 | 1592.8454 | 3383.2093 | 10401.9147 | 2128.1777 | 358.6144 | 1512.3429 | 4013.9096 | 789.5861 | 90.3578
2035 | 10 | 8 | 6 | MW | 10740.1488 | 3985.1982 | 2146.1104 | 13556.1069 | 7872.5192 | 1036.8854 | 2675.6279 | 404.0204 | 3613.5974 | 2076.0128 | 2513.2503 | 1380.7858 | 5242.966 | 2474.7077 | 12406.0852 | 2551.282 | 4701.5255 | 1756.4802 | 3608.8309 | 12340.116 | 2509.8856 | 388.0917 | 1633.5279 | 4291.1064 | 862.3159 | 99.8242
2035 | 10 | 8 | 7 | MW | 11879.549 | 4162.079 | 2299.929 | 14993.4962 | 8707.6986 | 1086.9805 | 2789.0767 | 436.5886 | 3869.6703 | 2149.9289 | 2636.372 | 1399.9571 | 5337.1237 | 2812.8532 | 13990.6337 | 2832.3357 | 4964.6225 | 1841.3409 | 3676.0834 | 13892.1784 | 2831.9648 | 398.9128 | 1692.7429 | 4455.4998 | 925.7805 | 101.2104
2035 | 10 | 8 | 8 | MW | 12206.7029 | 4300.2513 | 2364.5457 | 15228.1639 | 8947.502 | 1108.743 | 2858.0608 | 481.6779 | 4169.3653 | 2252.2603 | 2814.1511 | 1411.263 | 5406.0692 | 2858.8925 | 15002.5945 | 2846.8022 | 5063.7666 | 1878.2066 | 3749.4099 | 15419.3142 | 3120.3051 | 408.2233 | 1764.3516 | 4546.2927 | 983.1298 | 102.0279
2035 | 10 | 8 | 9 | MW | 12230.6754 | 4398.736 | 2410.0175 | 15022.8312 | 8965.0739 | 1131.635 | 2951.3549 | 532.3777 | 4421.3995 | 2367.3253 | 3052.3405 | 1410.4441 | 5452.8911 | 2869.781 | 15656.1546 | 2831.1549 | 5101.4903 | 1916.9855 | 3909.5138 | 16689.8607 | 3306.2559 | 413.7393 | 1847.4366 | 4602.006 | 1037.7005 | 101.9687
2035 | 10 | 8 | 10 | MW | 12195.4202 | 4476.1519 | 2462.2329 | 14770.5456 | 8939.2318 | 1154.732 | 3016.8059 | 583.4196 | 4654.451 | 2483.1665 | 3189.8454 | 1400.449 | 5469.8701 | 2821.5627 | 16208.4648 | 2836.7647 | 5159.0427 | 1956.1118 | 4114.3086 | 17741.1676 | 3496.1294 | 421.2931 | 1942.4572 | 4648.0919 | 1074.668 | 101.2459
2035 | 10 | 8 | 11 | MW | 12199.648 | 4580.0262 | 2520.7582 | 14449.8238 | 8942.3308 | 1179.0607 | 3052.5444 | 647.5297 | 4786.5262 | 2628.6665 | 3285.3516 | 1391.6007 | 5499.1978 | 2746.5923 | 16523.2401 | 2797.2047 | 5224.8169 | 1997.3245 | 4381.5827 | 18463.6381 | 3640.8878 | 426.2468 | 2048.0352 | 4652.9056 | 1116.4522 | 100.6062
2035 | 10 | 8 | 12 | MW | 12141.8337 | 4683.9005 | 2559.0491 | 14199.5012 | 8899.953 | 1198.1546 | 3056.2847 | 693.3716 | 4948.087 | 2732.7063 | 3402.1439 | 1387.3405 | 5493.0234 | 2719.8392 | 16629.6557 | 2779.4914 | 5275.5986 | 2029.6695 | 4612.4105 | 18894.622 | 3715.4245 | 432.5358 | 2179.7777 | 4654.9706 | 1152.8638 | 100.2981
2035 | 10 | 8 | 13 | MW | 12089.6607 | 4818.6436 | 2601.6925 | 14043.0601 | 8861.7102 | 1221.2516 | 3093.0618 | 739.4871 | 5080.1621 | 2837.3672 | 3483.8424 | 1375.7067 | 5517.7204 | 2701.4861 | 16738.0246 | 2763.5486 | 5308.9693 | 2068.7957 | 4808.5277 | 19395.3661 | 3766.8165 | 443.2516 | 2448.0833 | 4614.389 | 1177.2305 | 99.4569
2035 | 10 | 8 | 14 | MW | 11993.7705 | 5026.3922 | 2619.9675 | 13882.6932 | 8791.4228 | 1235.0072 | 2723.21 | 823.85 | 5187.5998 | 3028.8316 | 3632.8538 | 1374.7239 | 5495.5961 | 2669.444 | 16916.3931 | 2731.6644 | 5297.8458 | 2092.0976 | 4929.1478 | 19779.0181 | 3779.7626 | 455.97 | 2520.8399 | 4564.1755 | 1181.3989 | 99.3859
2035 | 10 | 8 | 15 | MW | 11933.1292 | 5359.5736 | 2672.6183 | 13708.6463 | 8746.9727 | 1244.3486 | 2685.3942 | 820.4289 | 5248.1853 | 3021.0669 | 3853.7829 | 1376.1986 | 5466.2683 | 2640.5141 | 17016.8674 | 2721.3315 | 5250.933 | 2107.922 | 5022.4331 | 19881.1656 | 3747.5935 | 442.1624 | 2695.9612 | 4584.8115 | 1178.0644 | 99.4925
2035 | 10 | 8 | 16 | MW | 12105.1713 | 5172.8938 | 2709.3871 | 13929.634 | 8873.0795 | 1245.1696 | 2685.3942 | 882.5549 | 5147.2099 | 3162.0641 | 4022.3559 | 1373.2492 | 5415.3308 | 2637.0914 | 16969.2565 | 2762.0723 | 5236.9077 | 2109.3128 | 5057.5786 | 19841.3059 | 3624.4111 | 445.184 | 2648.6806 | 4589.6253 | 1090.1397 | 99.2792
2035 | 10 | 8 | 17 | MW | 12397.0698 | 5093.0279 | 2790.1036 | 14574.9912 | 9087.0408 | 1231.7222 | 2719.2619 | 813.0395 | 4865.2867 | 3004.2966 | 4565.473 | 1410.1162 | 5478.1026 | 2641.7579 | 16871.3351 | 2821.7072 | 5232.0715 | 2086.5329 | 5027.6403 | 19482.5576 | 3563.2126 | 445.184 | 2513.7248 | 4725.8156 | 1069.8503 | 101.9449
2035 | 10 | 8 | 18 | MW | 12552.1879 | 5108.7071 | 2803.5926 | 15175.3706 | 9200.7422 | 1242.706 | 2970.886 | 755.3608 | 4743.7126 | 2873.3923 | 4427.3924 | 1450.7534 | 5434.8824 | 2699.9306 | 16898.593 | 2962.8252 | 5336.5359 | 2105.1394 | 5040.2224 | 19584.7051 | 3727.5862 | 457.024 | 2445.5585 | 4729.255 | 1100.7025 | 104.8833
2035 | 10 | 8 | 19 | MW | 12505.65 | 4995.5234 | 2775.0914 | 15456.9791 | 9166.63 | 1277.4031 | 2934.1089 | 712.9399 | 4708.1698 | 2777.1171 | 4339.3668 | 1432.4009 | 5300.0779 | 2742.5482 | 17438.8089 | 2999.7281 | 5495.6517 | 2163.9161 | 4966.8958 | 19338.075 | 3778.9783 | 451.6135 | 2312.439 | 4638.4622 | 1078.5585 | 103.5563
2035 | 10 | 8 | 20 | MW | 12457.7048 | 4747.5975 | 2661.5223 | 15380.7033 | 9131.4862 | 1270.8331 | 2904.6035 | 661.9665 | 4579.7291 | 2661.431 | 4247.8876 | 1368.825 | 5246.0532 | 2708.9518 | 16640.6555 | 2927.3986 | 5368.4562 | 2152.7867 | 4814.1678 | 18428.7638 | 3605.9736 | 435.206 | 2141.9079 | 4399.7843 | 1038.2564 | 98.9593
2035 | 10 | 8 | 21 | MW | 12095.2957 | 4501.6301 | 2491.6039 | 14287.5061 | 8865.8407 | 1214.5788 | 2857.2293 | 605.451 | 4339.0035 | 2533.1674 | 4033.8623 | 1269.2001 | 4934.2538 | 2531.0132 | 15381.2759 | 2766.5013 | 5142.5989 | 2057.4921 | 4501.3359 | 17257.8665 | 3363.5315 | 420.5552 | 1925.7022 | 4008.4075 | 973.7722 | 91.7558
2035 | 10 | 8 | 22 | MW | 11597.5133 | 4131.2111 | 2337.1332 | 13055.4615 | 8500.9666 | 1117.9819 | 2711.3664 | 529.9145 | 4023.557 | 2361.7339 | 3623.6487 | 1166.2978 | 4696.0301 | 2312.323 | 13642.3639 | 2492.2368 | 4799.2193 | 1893.8573 | 4095.6515 | 15200.0861 | 2983.7845 | 393.0806 | 1730.3836 | 3648.671 | 887.6088 | 84.3153
2035 | 10 | 8 | 23 | MW | 10954.4883 | 3802.9288 | 2172.2186 | 11582.8605 | 8029.6299 | 1025.3885 | 2573.399 | 448.6307 | 3685.0881 | 2177.2582 | 3181.2159 | 1096.6591 | 4560.1965 | 2094.8766 | 11831.7651 | 2246.9065 | 4438.9126 | 1737.0044 | 3741.1662 | 12905.6349 | 2600.5068 | 372.1409 | 1540.8031 | 3287.5601 | 804.1321 | 79.28
2035 | 10 | 8 | 24 | MW | 10504.651 | 3563.8217 | 2014.2662 | 10632.4244 | 7699.8995 | 963.8987 | 2463.0675 | 399.7784 | 3436.6884 | 2066.3861 | 2763.5217 | 1065.526 | 4307.5665 | 1897.0282 | 10567.9185 | 2066.2285 | 4208.2192 | 1632.841 | 3483.4376 | 11211.5767 | 2204.283 | 354.6444 | 1464.3738 | 3354.9658 | 764.3855 | 77.0289
2035 | 10 | 9 | 1 | MW | 9903.9298 | 3387.9212 | 1906.5716 | 10006.6238 | 7259.5715 | 931.6656 | 2393.6684 | 371.4522 | 3248.875 | 2002.098 | 2544.8938 | 1062.9045 | 4406.355 | 1812.1035 | 10022.8435 | 1931.3114 | 4116.8121 | 1578.2381 | 3339.3862 | 10319.7084 | 1991.2649 | 342.9449 | 1412.732 | 3271.7377 | 740.4821 | 76.8394
2035 | 10 | 9 | 2 | MW | 9630.3624 | 3335.9845 | 1862.1884 | 9924.4834 | 7059.0468 | 910.8269 | 2337.3593 | 355.5785 | 3104.6818 | 1966.073 | 2342.9506 | 1063.2315 | 4461.4081 | 1770.1071 | 9891.5832 | 1889.9808 | 4054.4236 | 1542.9375 | 3239.5929 | 9569.8358 | 1886.1278 | 336.1288 | 1376.6986 | 3249.0412 | 723.7125 | 76.863
2035 | 10 | 9 | 3 | MW | 9471.0102 | 3286.4969 | 1833.6872 | 10047.6879 | 6942.2418 | 899.7403 | 2340.6838 | 348.0523 | 3031.1717 | 1948.9915 | 2233.0622 | 1080.2732 | 4560.1965 | 1736.5107 | 9839.1638 | 1883.4858 | 4034.1109 | 1524.1568 | 3138.4968 | 9151.3038 | 1843.3668 | 335.11 | 1362.6975 | 3343.2734 | 725.1949 | 78.0952
2035 | 10 | 9 | 4 | MW | 9552.8034 | 3395.7608 | 1857.1837 | 10773.2347 | 7002.1961 | 908.6714 | 2371.8506 | 346.7523 | 3018.2471 | 1946.0408 | 2166.8982 | 1145.3238 | 4850.3869 | 1821.4354 | 10099.2385 | 1975.8902 | 4098.4347 | 1539.286 | 3179.2823 | 9183.6889 | 1867.2969 | 340.5908 | 1396.4365 | 3579.2003 | 742.4277 | 82.7988
2035 | 10 | 9 | 5 | MW | 9929.3095 | 3621.149 | 1963.3562 | 12212.587 | 7278.1748 | 956.3025 | 2498.806 | 365.9101 | 3189.5014 | 1989.5206 | 2245.1442 | 1294.4333 | 5139.0329 | 2049.1479 | 10773.3059 | 2240.707 | 4313.1676 | 1619.9729 | 3379.304 | 10249.9483 | 2060.7023 | 354.3984 | 1492.3746 | 3987.0854 | 785.3243 | 93.5803
2035 | 10 | 9 | 6 | MW | 10953.0811 | 3928.8521 | 2157.8596 | 14594.5479 | 8028.5984 | 1050.2307 | 2679.7839 | 401.2152 | 3512.622 | 2069.6466 | 2464.3476 | 1423.2247 | 5204.8919 | 2535.0573 | 12430.8161 | 2725.4649 | 4710.2306 | 1779.0869 | 3594.5122 | 12105.9434 | 2411.4188 | 383.5594 | 1614.4772 | 4249.1482 | 859.8142 | 102.8928
2035 | 10 | 9 | 7 | MW | 12116.454 | 4116.5121 | 2317.1173 | 15832.457 | 8881.3497 | 1094.9874 | 2800.0895 | 431.2519 | 3765.0605 | 2137.8164 | 2601.8526 | 1435.3504 | 5280.0118 | 2885.335 | 13993.9295 | 3030.1359 | 4979.615 | 1854.9047 | 3652.6531 | 13697.854 | 2728.3975 | 397.2264 | 1666.3481 | 4403.9119 | 925.7805 | 103.7695
2035 | 10 | 9 | 8 | MW | 12428.0909 | 4244.8844 | 2387.8254 | 15930.2403 | 9109.7793 | 1115.2104 | 2858.2687 | 473.399 | 4047.3869 | 2233.4704 | 2762.3716 | 1430.4343 | 5335.5801 | 2887.2011 | 14922.189 | 3021.5748 | 5083.1121 | 1889.1624 | 3754.6161 | 15314.6798 | 2980.646 | 404.8505 | 1760.9093 | 4497.4558 | 989.9867 | 103.4141
2035 | 10 | 9 | 9 | MW | 12470.4011 | 4373.7474 | 2412.4105 | 15826.5924 | 9140.7925 | 1142.5162 | 2942.8358 | 530.5303 | 4287.7083 | 2363.1324 | 2988.4778 | 1414.2124 | 5391.1484 | 2880.6685 | 15628.3702 | 3005.3365 | 5128.0904 | 1935.4184 | 3945.0922 | 16577.754 | 3167.7732 | 413.5285 | 1871.5369 | 4569.6775 | 1034.6428 | 102.2411
2035 | 10 | 9 | 10 | MW | 12422.4559 | 4452.1434 | 2461.1452 | 15576.2698 | 9105.6488 | 1168.3848 | 3004.5466 | 573.2248 | 4468.656 | 2460.0287 | 3074.2032 | 1404.2173 | 5395.7792 | 2832.1405 | 16078.4129 | 2997.0709 | 5166.7813 | 1979.2395 | 4151.1888 | 17561.7992 | 3288.9949 | 423.2605 | 1964.0314 | 4610.9497 | 1073.0002 | 101.5184
2035 | 10 | 9 | 11 | MW | 12385.7872 | 4542.7876 | 2492.0394 | 15005.2254 | 9078.7706 | 1200.3101 | 3037.7922 | 627.9615 | 4604.7709 | 2584.2556 | 3186.393 | 1390.126 | 5411.2145 | 2753.7474 | 16401.3791 | 2930.0544 | 5183.2251 | 2033.3209 | 4423.2361 | 18144.7609 | 3414.1381 | 427.7577 | 2021.4113 | 4622.6421 | 1118.8605 | 100.4995
2035 | 10 | 9 | 12 | MW | 12265.9243 | 4615.795 | 2524.4566 | 14592.5849 | 8990.9113 | 1217.6585 | 3037.7922 | 672.0243 | 4723.5181 | 2684.2575 | 3244.5019 | 1383.5713 | 5423.5634 | 2731.6608 | 16604.9159 | 2900.5318 | 5196.2823 | 2062.709 | 4631.9354 | 18872.2053 | 3473.7679 | 433.0629 | 2148.1042 | 4596.504 | 1158.7 | 100.0256
2035 | 10 | 9 | 13 | MW | 12208.11 | 4770.6267 | 2544.4724 | 14242.5282 | 8948.5335 | 1239.1131 | 3072.9071 | 718.2083 | 4820.4538 | 2789.0734 | 3376.8298 | 1372.5933 | 5440.0278 | 2708.6401 | 16652.5143 | 2832.3357 | 5209.3404 | 2099.0532 | 4816.7714 | 19270.8018 | 3533.0056 | 440.476 | 2165.7766 | 4545.6044 | 1176.3966 | 99.2318
2035 | 10 | 9 | 14 | MW | 12131.9645 | 4896.5482 | 2582.7633 | 13998.0701 | 8892.7189 | 1254.1007 | 2731.5212 | 733.3977 | 4908.5046 | 2823.5463 | 3491.3218 | 1371.1186 | 5457.0074 | 2670.6889 | 16755.4424 | 2786.8717 | 5185.1595 | 2124.442 | 4894.8711 | 19691.8265 | 3574.5889 | 447.819 | 2214.8936 | 4516.7152 | 1200.7633 | 99.1252
2035 | 10 | 9 | 15 | MW | 12093.8886 | 4982.7848 | 2552.0869 | 13888.5577 | 8864.8092 | 1276.8899 | 2706.1718 | 749.1345 | 4941.6246 | 2859.2615 | 3618.4705 | 1376.3617 | 5406.0692 | 2640.8248 | 16250.6023 | 2777.7195 | 5144.5334 | 2163.0468 | 4793.775 | 19460.1409 | 3565.5668 | 460.3969 | 2174.7281 | 4532.5353 | 1171.7634 | 99.5043
2035 | 10 | 9 | 16 | MW | 12291.3104 | 4734.857 | 2490.5163 | 14160.3879 | 9009.5193 | 1252.9715 | 2716.7689 | 707.9453 | 4903.6574 | 2765.782 | 3624.7988 | 1379.9669 | 5365.4224 | 2639.2693 | 16506.9595 | 2793.0712 | 5160.0099 | 2122.5292 | 4999.4377 | 18802.4452 | 3441.9922 | 450.9108 | 2134.3335 | 4539.414 | 1091.7153 | 99.765
2035 | 10 | 9 | 17 | MW | 12531.036 | 4665.2817 | 2499.6538 | 14555.4346 | 9185.2379 | 1225.871 | 2754.1697 | 633.9141 | 4559.1304 | 2597.7654 | 4335.3387 | 1412.4107 | 5424.0779 | 2646.735 | 16531.6768 | 2912.3411 | 5168.2318 | 2076.6211 | 4970.3673 | 17845.8021 | 3361.5707 | 426.3172 | 2214.6645 | 4670.1023 | 1039.4606 | 102.1109
2035 | 10 | 9 | 18 | MW | 12686.1541 | 4688.3109 | 2515.7536 | 15308.3534 | 9298.9393 | 1245.6831 | 2991.8723 | 626.3193 | 4501.3728 | 2580.5289 | 4228.3272 | 1430.4343 | 5392.692 | 2719.8392 | 16710.061 | 3104.8283 | 5350.562 | 2110.1826 | 4940.8629 | 17975.3516 | 3556.1514 | 426.7739 | 2228.6643 | 4685.2341 | 1060.6773 | 103.4141
2035 | 10 | 9 | 19 | MW | 12683.3334 | 4601.5846 | 2614.7461 | 15715.1292 | 9296.8718 | 1276.2739 | 2938.2641 | 586.9774 | 4552.2638 | 2491.241 | 4173.0941 | 1410.2802 | 5269.7211 | 2755.3029 | 17105.1595 | 3126.9693 | 5464.2154 | 2162.0033 | 4805.0562 | 18204.5504 | 3645.204 | 429.0927 | 2176.3353 | 4596.504 | 1042.8885 | 101.9568
2035 | 10 | 9 | 20 | MW | 12556.4158 | 4427.6444 | 2582.5466 | 15353.3313 | 9203.8413 | 1265.0845 | 2908.9674 | 565.9722 | 4462.1937 | 2443.5683 | 4068.9583 | 1349.8167 | 5234.7335 | 2720.151 | 16523.0698 | 3004.1557 | 5316.224 | 2143.0485 | 4516.9554 | 17579.2421 | 3531.8279 | 419.0445 | 2060.1999 | 4383.9642 | 1006.9405 | 97.5849
2035 | 10 | 9 | 21 | MW | 12113.6333 | 4246.3543 | 2464.8436 | 14142.7942 | 8879.2821 | 1206.6747 | 2864.0862 | 514.2462 | 4277.6106 | 2326.1751 | 3869.8931 | 1251.6674 | 4946.602 | 2551.8549 | 15194.084 | 2793.9565 | 5082.6289 | 2044.1025 | 4256.1894 | 16448.2044 | 3317.2399 | 402.5668 | 1904.3571 | 4014.5979 | 952.4632 | 90.4881
2035 | 10 | 9 | 22 | MW | 11641.2306 | 3948.4511 | 2307.1089 | 12824.6955 | 8533.0113 | 1114.2863 | 2718.0154 | 459.0991 | 4028 | 2201.0158 | 3502.2527 | 1144.9959 | 4704.7772 | 2323.8328 | 13608.9822 | 2502.8653 | 4766.8166 | 1887.5969 | 3922.5307 | 14704.3274 | 2965.7391 | 381.9433 | 1702.8422 | 3661.7401 | 872.3216 | 82.7751
2035 | 10 | 9 | 23 | MW | 10969.9988 | 3673.5762 | 2141.5421 | 11375.5649 | 8040.9991 | 1022.1035 | 2579.4251 | 399.6415 | 3718.2082 | 2066.0749 | 3103.5444 | 1081.584 | 4564.3128 | 2117.2749 | 11937.2576 | 2234.5061 | 4421.5016 | 1731.4396 | 3606.2273 | 12823.4286 | 2575.4002 | 360.3009 | 1541.4916 | 3327.4533 | 795.8863 | 78.19
2035 | 10 | 9 | 24 | MW | 10490.5476 | 3480.0361 | 1986.2005 | 10374.2863 | 7689.5618 | 959.5874 | 2466.392 | 368.6469 | 3442.7474 | 1995.7319 | 2714.0423 | 1055.5309 | 4303.4502 | 1916.6262 | 10753.8772 | 2046.1536 | 4199.9973 | 1625.5376 | 3356.3086 | 11206.5914 | 2203.8908 | 346.2123 | 1478.6039 | 3394.173 | 755.5838 | 76.3062
2035 | 10 | 10 | 1 | MW | 9837.6534 | 3351.6637 | 1889.601 | 9754.3503 | 7210.991 | 928.7913 | 2394.2913 | 343.7418 | 3236.7579 | 1939.2085 | 2495.4145 | 1050.9428 | 4415.6159 | 1814.9027 | 10148.4556 | 1931.0159 | 4092.6305 | 1573.3691 | 3219.634 | 10379.4979 | 1976.749 | 336.164 | 1420.5355 | 3290.3111 | 733.4407 | 75.9745
2035 | 10 | 10 | 2 | MW | 9586.6451 | 3322.7553 | 1846.9586 | 9660.4808 | 7027.0021 | 907.8501 | 2342.9689 | 327.5945 | 3084.8906 | 1902.5623 | 2319.9377 | 1050.287 | 4469.1261 | 1774.1512 | 9933.1075 | 1832.1165 | 4035.5622 | 1537.8947 | 3147.1754 | 9549.9049 | 1861.8055 | 331.7372 | 1381.5179 | 3277.2421 | 717.3198 | 75.927
2035 | 10 | 10 | 3 | MW | 9420.2507 | 3278.6573 | 1831.2942 | 9603.7617 | 6905.0351 | 900.767 | 2347.9564 | 322.5997 | 3005.7267 | 1891.2259 | 2220.4045 | 1072.2438 | 4569.4581 | 1764.5075 | 9880.6904 | 1817.3545 | 4017.1839 | 1525.896 | 3067.3399 | 8994.3544 | 1811.1989 | 329.4886 | 1397.5844 | 3368.7232 | 720.0065 | 77.5147
2035 | 10 | 10 | 4 | MW | 9493.5755 | 3390.8617 | 1858.4891 | 10022.2667 | 6958.7822 | 909.3899 | 2375.7987 | 328.6208 | 2974.2217 | 1904.8918 | 2199.1173 | 1137.6232 | 4865.8222 | 1848.1885 | 10089.6036 | 1933.9686 | 4079.0892 | 1540.5032 | 3117.2371 | 8956.9862 | 1829.6364 | 334.7587 | 1435.6845 | 3606.7128 | 741.2232 | 82.242
2035 | 10 | 10 | 5 | MW | 9827.7779 | 3625.0688 | 1965.7492 | 11330.587 | 7203.7522 | 954.352 | 2505.2471 | 350.2418 | 3120.8385 | 1953.9605 | 2294.6225 | 1285.0941 | 5151.3817 | 2076.5223 | 10743.4894 | 2172.5096 | 4303.0112 | 1616.6688 | 3329.4078 | 10085.5244 | 2007.7416 | 348.6013 | 1566.7385 | 4017.3489 | 787.6405 | 92.9051
2035 | 10 | 10 | 6 | MW | 10782.4525 | 3941.5908 | 2159.1649 | 13393.7891 | 7903.5278 | 1049.3065 | 2676.4594 | 386.71 | 3443.9592 | 2036.7272 | 2516.7028 | 1413.2296 | 5228.5598 | 2575.4981 | 12467.0281 | 2663.4671 | 4698.1398 | 1777.5214 | 3629.6567 | 11924.0766 | 2364.735 | 378.7461 | 1674.8401 | 4284.916 | 857.9607 | 102.1701
2035 | 10 | 10 | 7 | MW | 11964.1566 | 4137.5809 | 2324.7318 | 14885.9346 | 8769.7158 | 1093.9611 | 2793.0248 | 415.4467 | 3681.8569 | 2101.9463 | 2640.9745 | 1429.9434 | 5313.4558 | 2961.2395 | 13973.8358 | 2983.4911 | 4955.9166 | 1853.1661 | 3664.8021 | 13254.4125 | 2651.8988 | 390.551 | 1719.1377 | 4403.9119 | 927.6329 | 103.3786
2035 | 10 | 10 | 8 | MW | 12305.4138 | 4260.5637 | 2388.2609 | 15159.7277 | 9019.857 | 1119.9324 | 2861.1774 | 451.436 | 3923.3892 | 2183.6244 | 2789.4114 | 1427.1579 | 5388.5757 | 2937.5963 | 14849.3232 | 2937.1405 | 5068.1196 | 1897.1614 | 3764.5955 | 14883.6959 | 2880.6093 | 395.3292 | 1793.9597 | 4511.9015 | 983.0375 | 103.1772
2035 | 10 | 10 | 9 | MW | 12371.6901 | 4327.6909 | 2403.9252 | 15009.1391 | 9068.4375 | 1155.0398 | 2946.5753 | 491.5305 | 4146.3429 | 2274.6207 | 3022.4226 | 1415.3601 | 5442.6004 | 2890.6239 | 15524.4693 | 2923.8549 | 5131.4761 | 1956.6333 | 3939.886 | 16009.7482 | 3018.6999 | 405.7287 | 1849.2729 | 4570.3658 | 1016.2058 | 102.3241
2035 | 10 | 10 | 10 | MW | 12378.7386 | 4387.9568 | 2449.1793 | 14926.9988 | 9073.6041 | 1177.6237 | 3009.5333 | 522.1146 | 4300.2296 | 2344.0326 | 3147.2711 | 1406.6758 | 5443.6295 | 2833.0736 | 15975.5332 | 2926.8075 | 5182.257 | 1994.8903 | 4113.8747 | 16943.9631 | 3166.9889 | 411.1745 | 1904.128 | 4616.4517 | 1038.998 | 101.6962
2035 | 10 | 10 | 11 | MW | 12336.4349 | 4417.3548 | 2488.7755 | 14563.25 | 9042.5955 | 1202.5684 | 3040.2851 | 552.9723 | 4390.703 | 2414.0644 | 3211.7082 | 1392.2565 | 5415.8454 | 2762.7687 | 16133.7628 | 2879.2761 | 5200.1513 | 2037.1465 | 4338.6274 | 17499.5227 | 3245.8417 | 415.8473 | 1924.3253 | 4617.14 | 1048.6335 | 100.6536
2035 | 10 | 10 | 12 | MW | 12232.0826 | 4466.8425 | 2524.2389 | 14260.1341 | 8966.1053 | 1224.1256 | 3037.1685 | 578.8354 | 4433.1133 | 2472.7624 | 3221.489 | 1383.2443 | 5406.5837 | 2725.4388 | 16224.2663 | 2834.9929 | 5192.4134 | 2073.6643 | 4513.9189 | 18005.2407 | 3313.7093 | 417.8148 | 1961.5066 | 4596.504 | 1065.2171 | 100.0019
2035 | 10 | 10 | 13 | MW | 12205.2894 | 4620.2044 | 2562.313 | 14029.368 | 8946.4659 | 1240.4476 | 3055.2453 | 616.1246 | 4446.8455 | 2557.3911 | 3342.8849 | 1374.7239 | 5413.2727 | 2704.2853 | 16331.0392 | 2799.2707 | 5179.8394 | 2101.3138 | 4582.0382 | 18246.897 | 3357.6467 | 423.9281 | 1999.6067 | 4537.3513 | 1065.0325 | 99.3859
2035 | 10 | 10 | 14 | MW | 12110.8126 | 4872.5407 | 2523.368 | 13773.1808 | 8877.2146 | 1274.1181 | 2692.4582 | 636.9929 | 4468.2527 | 2604.7526 | 3457.377 | 1368.4971 | 5407.0983 | 2664.1562 | 16339.7149 | 2739.9313 | 5139.6972 | 2158.3514 | 4435.3852 | 18279.2844 | 3348.6247 | 424.8064 | 1973.9017 | 4502.9601 | 1082.728 | 98.9356
2035 | 10 | 10 | 15 | MW | 12045.9435 | 4681.4514 | 2552.9578 | 13567.836 | 8829.6655 | 1303.5797 | 2678.7445 | 659.0244 | 4473.099 | 2654.7536 | 3653.5665 | 1376.0347 | 5397.3228 | 2625.5815 | 16536.412 | 2725.4649 | 5105.8433 | 2208.2593 | 4145.5487 | 17793.4848 | 3311.7485 | 424.174 | 1945.4414 | 4492.6421 | 1049.93 | 99.4806
2035 | 10 | 10 | 16 | MW | 12194.0067 | 4465.8623 | 2584.5041 | 13782.9591 | 8938.1957 | 1306.5565 | 2677.498 | 622.4194 | 4505.0073 | 2571.6769 | 3735.2639 | 1370.9547 | 5374.684 | 2615.6272 | 16555.3358 | 2744.0635 | 5061.8322 | 2213.302 | 4126.8916 | 17153.232 | 3274.0868 | 429.4792 | 1934.6537 | 4485.7634 | 1005.9221 | 99.1133
2035 | 10 | 10 | 17 | MW | 12495.7808 | 4557.4876 | 2572.1027 | 14289.469 | 9159.3959 | 1275.7604 | 2714.6909 | 575.0038 | 4395.146 | 2464.0667 | 4419.913 | 1407.1668 | 5480.1607 | 2616.872 | 16417.1108 | 2820.5264 | 5055.0615 | 2161.1335 | 4234.4957 | 16856.7716 | 3249.3724 | 424.6307 | 1894.259 | 4639.8388 | 986.8356 | 101.7317
2035 | 10 | 10 | 18 | MW | 12633.9748 | 4680.9609 | 2584.0696 | 14831.1785 | 9260.692 | 1274.7341 | 2959.4582 | 587.9353 | 4381.4129 | 2493.4143 | 4425.6667 | 1456.8153 | 5478.6165 | 2671.622 | 16468.1155 | 2979.3576 | 5244.6464 | 2159.3949 | 4344.2685 | 17569.2714 | 3455.3304 | 424.4551 | 2022.3288 | 4672.165 | 1018.3372 | 105.3216
2035 | 10 | 10 | 19 | MW | 12656.5402 | 4553.0781 | 2580.3703 | 15101.0578 | 9277.2324 | 1291.8771 | 2912.9147 | 572.609 | 4447.2497 | 2458.6315 | 4243.285 | 1437.6449 | 5385.4885 | 2687.1759 | 16779.3189 | 2986.738 | 5379.5797 | 2188.4352 | 4310.4249 | 18229.4541 | 3583.22 | 428.7765 | 1996.1644 | 4597.8806 | 1006.2923 | 103.9354
2035 | 10 | 10 | 20 | MW | 12511.2913 | 4405.5954 | 2558.3969 | 14721.654 | 9170.7651 | 1233.4673 | 2889.4355 | 545.5144 | 4328.0983 | 2397.1392 | 4078.1635 | 1369.316 | 5340.7254 | 2639.5811 | 16301.1403 | 2886.3622 | 5295.4273 | 2089.4892 | 4155.0942 | 17621.5887 | 3470.2373 | 418.7986 | 1964.4908 | 4391.5312 | 979.0536 | 98.9948
2035 | 10 | 10 | 21 | MW | 12161.5784 | 4237.5354 | 2449.1793 | 13867.0503 | 8914.4258 | 1177.6237 | 2847.048 | 501.9988 | 4144.7269 | 2298.3795 | 3871.6177 | 1269.855 | 5067.0002 | 2495.8612 | 15069.9643 | 2720.7404 | 5104.876 | 1994.8903 | 3995.8572 | 16577.754 | 3268.9875 | 402.4965 | 1829.0756 | 4052.4284 | 939.0296 | 91.8032
2035 | 10 | 10 | 22 | MW | 11663.796 | 3969.0294 | 2309.7196 | 12566.5453 | 8549.5518 | 1105.6636 | 2710.1199 | 452.8728 | 3900.7711 | 2186.8863 | 3500.527 | 1166.2978 | 4821.0584 | 2283.7026 | 13500.4667 | 2459.7629 | 4809.3756 | 1872.9902 | 3737.2608 | 14908.611 | 2921.0162 | 379.4488 | 1665.8899 | 3696.1313 | 867.1337 | 84.3153
2035 | 10 | 10 | 23 | MW | 11044.7372 | 3739.2327 | 2145.675 | 11244.545 | 8095.7823 | 1019.3317 | 2582.3338 | 397.9995 | 3605.9233 | 2062.3481 | 3094.9148 | 1099.2806 | 4672.3622 | 2085.2329 | 11841.5094 | 2189.6332 | 4497.4322 | 1726.7442 | 3481.2679 | 13077.531 | 2545.9774 | 357.2443 | 1519.4579 | 3424.4365 | 798.9436 | 79.4696
2035 | 10 | 10 | 24 | MW | 10541.3134 | 3566.7614 | 1992.0741 | 10149.3849 | 7726.7731 | 958.5608 | 2467.8463 | 362.8996 | 3376.5081 | 1982.6883 | 2714.0423 | 1068.1476 | 4421.2758 | 1884.5853 | 10683.0346 | 2029.3256 | 4281.7313 | 1623.7985 | 3295.5641 | 11498.0666 | 2170.1531 | 343.1205 | 1464.8332 | 3445.7609 | 761.1428 | 77.2185
2035 | 10 | 11 | 1 | MW | 9947.6407 | 3421.7296 | 1883.7273 | 9734.7937 | 7291.6115 | 926.0198 | 2397.6157 | 342.0997 | 3195.9637 | 1935.4818 | 2486.7849 | 1053.5643 | 4483.533 | 1778.506 | 10122.9177 | 1912.7129 | 4161.3064 | 1568.6742 | 3176.6797 | 10583.7815 | 1955.173 | 333.1425 | 1433.1597 | 3351.5288 | 737.8879 | 76.164
2035 | 10 | 11 | 2 | MW | 9695.2252 | 3358.5231 | 1841.7371 | 9593.9834 | 7106.5912 | 903.6413 | 2341.5146 | 328.2103 | 3053.7899 | 1903.9595 | 2307.2801 | 1048.3213 | 4510.8026 | 1759.2197 | 9924.9108 | 1868.4283 | 4097.9507 | 1530.765 | 3125.0468 | 9731.7728 | 1852.3901 | 329.3129 | 1421.6834 | 3326.765 | 722.4154 | 75.7849
2035 | 10 | 11 | 3 | MW | 9541.5207 | 3285.5176 | 1826.9427 | 9619.4046 | 6993.9259 | 895.6343 | 2336.9436 | 325.1313 | 2987.9548 | 1896.9722 | 2212.3495 | 1059.2993 | 4596.2132 | 1741.7985 | 9855.4197 | 1823.8496 | 4076.6708 | 1517.2013 | 3072.5461 | 9206.1114 | 1788.4453 | 328.8562 | 1449.9146 | 3409.3048 | 729.4568 | 76.5787
2035 | 10 | 11 | 4 | MW | 9635.9974 | 3371.7523 | 1848.6994 | 10092.6779 | 7063.1773 | 900.3563 | 2362.0851 | 331.084 | 2967.7594 | 1910.4819 | 2184.734 | 1122.7121 | 4879.1994 | 1794.061 | 10075.4037 | 1879.0568 | 4162.7577 | 1525.2003 | 3174.944 | 9136.357 | 1829.6364 | 333.002 | 1502.4739 | 3641.7923 | 749.8396 | 81.1638
2035 | 10 | 11 | 5 | MW | 9936.3644 | 3571.6614 | 1952.9124 | 11418.5919 | 7283.346 | 941.9309 | 2485.9231 | 349.8996 | 3106.7012 | 1953.1844 | 2281.9648 | 1257.4023 | 5177.6216 | 2017.7283 | 10685.0927 | 2080.1039 | 4380.8763 | 1595.6275 | 3407.0736 | 10167.7421 | 2001.8568 | 346.669 | 1632.3801 | 4043.4871 | 795.7009 | 90.9028
2035 | 10 | 11 | 6 | MW | 10831.8048 | 3894.5541 | 2134.7976 | 13604.9985 | 7939.703 | 1029.1866 | 2649.4478 | 381.989 | 3438.3044 | 2026.0119 | 2490.2363 | 1382.7524 | 5268.1775 | 2491.5054 | 12293.1142 | 2467.4387 | 4756.1762 | 1743.4384 | 3670.4423 | 12048.6409 | 2362.3808 | 373.2652 | 1786.6156 | 4280.7883 | 864.2617 | 99.9664
2035 | 10 | 11 | 7 | MW | 11971.2051 | 4085.1537 | 2297.3183 | 15159.7277 | 8774.8824 | 1082.4638 | 2764.5589 | 414.2835 | 3656.0067 | 2099.3055 | 2617.3861 | 1402.5787 | 5335.5801 | 2821.8744 | 13688.6527 | 2775.3579 | 5011.5345 | 1833.6897 | 3713.3975 | 13351.5747 | 2604.0374 | 383.5945 | 1810.0262 | 4410.7906 | 932.4506 | 101.3999
2035 | 10 | 11 | 8 | MW | 12282.8484 | 4207.1562 | 2361.5005 | 15341.6021 | 9003.3166 | 1102.6865 | 2828.5555 | 447.4675 | 3903.598 | 2174.6188 | 2756.0422 | 1407.8226 | 5380.8577 | 2871.3366 | 14640.366 | 2806.6511 | 5097.6214 | 1867.9469 | 3741.6001 | 14796.5043 | 2852.3643 | 389.8835 | 1836.6501 | 4508.4621 | 981.184 | 101.7791
2035 | 10 | 11 | 9 | MW | 12357.5868 | 4298.2919 | 2383.2562 | 15216.4347 | 9058.0998 | 1121.8829 | 2926.4205 | 490.2305 | 4122.1088 | 2271.67 | 2986.1765 | 1406.02 | 5405.5547 | 2842.7173 | 15377.6791 | 2799.5663 | 5131.9593 | 1900.4655 | 3824.906 | 16029.678 | 3053.2219 | 398.8778 | 1858.6837 | 4564.8638 | 1016.3914 | 101.6488
2035 | 10 | 11 | 10 | MW | 12390.0213 | 4362.9682 | 2435.6893 | 14897.6638 | 9081.8743 | 1138.7181 | 2988.5478 | 525.6724 | 4298.6136 | 2352.1072 | 3109.8738 | 1397.8275 | 5409.1564 | 2781.7454 | 15882.2985 | 2822.2983 | 5122.7702 | 1928.9843 | 3907.778 | 17061.0551 | 3227.7952 | 404.0424 | 1903.8989 | 4602.6943 | 1038.4421 | 101.0564
2035 | 10 | 11 | 11 | MW | 12322.3315 | 4363.4587 | 2493.9969 | 14543.6933 | 9032.2577 | 1149.0859 | 3014.7279 | 558.7881 | 4400.3965 | 2427.2642 | 3227.8172 | 1383.7352 | 5412.7581 | 2712.3735 | 16135.5922 | 2793.9565 | 5124.2215 | 1946.5473 | 3997.5929 | 17713.7655 | 3303.9017 | 409.1368 | 1956.6873 | 4573.8052 | 1053.9138 | 100.0374
2035 | 10 | 11 | 12 | MW | 12241.9518 | 4422.7454 | 2527.0673 | 14236.6637 | 8973.3394 | 1149.9072 | 3005.7931 | 584.9248 | 4441.9983 | 2486.582 | 3282.4747 | 1373.5762 | 5380.3432 | 2666.6448 | 16184.8013 | 2761.4813 | 5101.4903 | 1947.9386 | 4069.1847 | 17965.381 | 3376.8697 | 411.9826 | 1982.8518 | 4522.2173 | 1060.3071 | 99.3029
2035 | 10 | 11 | 13 | MW | 12158.7577 | 4574.6366 | 2527.285 | 13980.4764 | 8912.3583 | 1163.9706 | 3028.4416 | 620.0931 | 4478.3495 | 2566.3981 | 3388.3362 | 1362.4343 | 5376.2269 | 2630.248 | 16260.5077 | 2741.9974 | 5099.5558 | 1971.762 | 4132.0978 | 18279.2844 | 3390.208 | 419.5012 | 1967.2447 | 4476.822 | 1052.8019 | 98.4972
2035 | 10 | 11 | 14 | MW | 12074.1439 | 4810.3134 | 2525.5443 | 13784.9099 | 8850.3364 | 1177.5209 | 2686.8486 | 653.0719 | 4521.1631 | 2641.2439 | 3469.4591 | 1349.8167 | 5404.5256 | 2589.8072 | 16254.8291 | 2713.3601 | 5107.7777 | 1994.7161 | 4143.813 | 18528.4129 | 3390.9923 | 423.7173 | 2025.5421 | 4443.8052 | 1061.141 | 97.5849
2035 | 10 | 11 | 15 | MW | 11988.1291 | 4743.1872 | 2531.2011 | 13560.0085 | 8787.2877 | 1199.6944 | 2654.0188 | 662.856 | 4551.8596 | 2663.4493 | 3591.4295 | 1349.6537 | 5365.9369 | 2545.3222 | 16347.0437 | 2694.466 | 5055.0615 | 2032.2779 | 4206.7261 | 18448.6936 | 3367.0622 | 426.0713 | 1984.9185 | 4421.7947 | 1041.7766 | 97.5731
2035 | 10 | 11 | 16 | MW | 12088.2472 | 4442.834 | 2496.8254 | 13689.0896 | 8860.6741 | 1202.979 | 2658.3819 | 628.9193 | 4474.3108 | 2586.4289 | 3744.469 | 1343.4269 | 5325.2894 | 2549.6781 | 16308.6777 | 2701.2566 | 4990.2545 | 2037.8421 | 4110.8372 | 17741.1676 | 3250.941 | 426.4226 | 1937.4075 | 4374.3345 | 1001.2889 | 97.1229
2035 | 10 | 11 | 17 | MW | 12342.0762 | 4500.1603 | 2555.3508 | 14283.5923 | 9046.7306 | 1174.2362 | 2692.2503 | 589.8511 | 4345.8701 | 2497.7622 | 4422.2143 | 1369.4799 | 5345.8701 | 2539.1013 | 15925.3985 | 2751.7393 | 4996.0579 | 1989.1519 | 4188.9369 | 16934.0039 | 3119.913 | 422.1363 | 1901.8335 | 4487.8261 | 984.891 | 99.0067
2035 | 10 | 11 | 18 | MW | 12360.4074 | 4625.1035 | 2506.8338 | 14657.1195 | 9060.1673 | 1199.0784 | 2916.2392 | 590.2616 | 4391.9148 | 2498.6945 | 4428.5436 | 1397.0077 | 5296.9907 | 2577.0536 | 15949.1623 | 2856.5441 | 5132.4426 | 2031.2344 | 4204.1235 | 17576.7437 | 3379.2239 | 419.8174 | 1963.8024 | 4520.8429 | 1015.1873 | 100.9971
2035 | 10 | 11 | 19 | MW | 12353.3589 | 4474.6821 | 2544.4724 | 14774.4593 | 9055.0008 | 1226.0761 | 2855.5671 | 567.6143 | 4415.7447 | 2447.2951 | 4231.203 | 1375.0509 | 5179.6797 | 2549.9888 | 16072.1683 | 2843.2585 | 5204.021 | 2076.9684 | 4090.8783 | 18012.7243 | 3484.752 | 428.7413 | 1897.9305 | 4443.8052 | 997.4907 | 99.4095
2035 | 10 | 11 | 20 | MW | 12179.9096 | 4333.5701 | 2482.6841 | 14258.1711 | 8927.8626 | 1192.0978 | 2825.0231 | 533.7461 | 4274.3794 | 2370.4309 | 4023.5071 | 1322.289 | 5156.5264 | 2491.5054 | 15429.9429 | 2744.9488 | 5109.229 | 2019.4093 | 3955.9395 | 17419.8034 | 3358.8244 | 412.1934 | 1830.6829 | 4271.8469 | 966.7307 | 95.5945
2035 | 10 | 11 | 21 | MW | 11933.1292 | 4159.629 | 2381.7341 | 13497.4369 | 8746.9727 | 1148.0595 | 2796.3493 | 498.3042 | 4091.0081 | 2289.9937 | 3815.2355 | 1254.7799 | 4941.4566 | 2368.6284 | 14373.2105 | 2586.4144 | 4949.6292 | 1944.8087 | 3817.5302 | 16306.2087 | 3203.4729 | 398.7372 | 1744.6137 | 4004.9682 | 931.7101 | 90.7132
2035 | 10 | 11 | 22 | MW | 11574.9542 | 3958.7398 | 2273.3863 | 12562.6437 | 8484.4309 | 1090.4708 | 2688.0951 | 451.9833 | 3858.766 | 2184.8666 | 3499.9514 | 1170.2301 | 4726.3869 | 2205.3106 | 13117.484 | 2395.699 | 4721.8382 | 1847.2535 | 3633.1281 | 14936.0131 | 2925.3323 | 377.4813 | 1628.9377 | 3683.7505 | 874.1751 | 84.5997
2035 | 10 | 11 | 23 | MW | 11022.1781 | 3754.4213 | 2135.2321 | 11377.5278 | 8079.2465 | 1021.59 | 2573.1919 | 401.4205 | 3598.6534 | 2070.1128 | 3122.5314 | 1109.7676 | 4570.4872 | 2041.9928 | 11750.4828 | 2193.7653 | 4445.6833 | 1730.5698 | 3427.8993 | 13099.9478 | 2592.6612 | 353.9417 | 1506.6047 | 3405.8654 | 807.1895 | 80.2279
2035 | 10 | 11 | 24 | MW | 10586.4379 | 3553.5321 | 1992.2918 | 10370.3726 | 7759.8493 | 961.3326 | 2460.5738 | 364.1311 | 3375.6996 | 1985.4827 | 2745.1103 | 1082.2389 | 4293.1596 | 1839.479 | 10723.9863 | 2052.9442 | 4244.9757 | 1628.4939 | 3239.5929 | 11545.4099 | 2212.1298 | 339.6774 | 1443.0286 | 3419.6228 | 764.8488 | 78.2374
2035 | 10 | 12 | 1 | MW | 9992.7652 | 3429.5692 | 1881.9865 | 9944.0401 | 7324.6877 | 925.0957 | 2385.1493 | 339.4312 | 3197.5788 | 1929.4255 | 2490.8119 | 1067.9836 | 4390.919 | 1716.2903 | 10039.5389 | 1918.6169 | 4125.518 | 1567.1087 | 3126.3486 | 10571.3239 | 1989.3029 | 329.0318 | 1406.9939 | 3324.014 | 740.1114 | 77.2066
2035 | 10 | 12 | 2 | MW | 9700.8666 | 3359.9929 | 1826.9427 | 9603.7617 | 7110.7263 | 900.6641 | 2329.256 | 325.063 | 3056.6177 | 1896.816 | 2300.3762 | 1064.3792 | 4390.4044 | 1672.7384 | 9753.8611 | 1825.0304 | 4046.2017 | 1525.7218 | 3077.7533 | 9549.9049 | 1862.1977 | 323.4808 | 1405.8473 | 3275.8654 | 719.636 | 76.946
2035 | 10 | 12 | 3 | MW | 9489.3414 | 3277.6771 | 1803.2276 | 9468.8281 | 6955.6785 | 889.475 | 2317.4125 | 320.4104 | 2968.1636 | 1886.2569 | 2191.0623 | 1078.7985 | 4414.5868 | 1642.5637 | 9636.2573 | 1768.3481 | 4011.3805 | 1506.7675 | 3021.3481 | 9006.812 | 1792.3681 | 320.143 | 1408.8302 | 3310.2589 | 721.5816 | 77.9886
2035 | 10 | 12 | 4 | MW | 9479.4722 | 3295.3167 | 1802.3577 | 9621.3675 | 6948.4444 | 887.5246 | 2321.7756 | 319.5894 | 2928.9846 | 1884.3935 | 2140.4329 | 1112.88 | 4546.8193 | 1684.2483 | 9653.363 | 1810.2697 | 4041.8488 | 1503.4634 | 3039.5712 | 8685.4375 | 1787.2676 | 320.7052 | 1431.0942 | 3432.6919 | 729.8275 | 80.4529
2035 | 10 | 12 | 5 | MW | 9581.0038 | 3330.5949 | 1842.8248 | 10346.9022 | 7022.867 | 904.4626 | 2386.3958 | 327.8681 | 2979.8765 | 1903.1834 | 2149.638 | 1180.2252 | 4697.0592 | 1823.3027 | 9880.5585 | 1980.3192 | 4172.43 | 1532.1563 | 3105.5219 | 9106.4599 | 1873.5739 | 327.3806 | 1491.6861 | 3623.2212 | 757.6221 | 85.3224
2035 | 10 | 12 | 6 | MW | 9988.5373 | 3414.3796 | 1917.4499 | 11385.3432 | 7321.5887 | 948.6033 | 2481.3521 | 342.7155 | 3101.4506 | 1936.8803 | 2212.9251 | 1258.7131 | 4767.5483 | 2087.7215 | 10637.9688 | 2160.7003 | 4381.8435 | 1606.9306 | 3197.9394 | 9843.8681 | 2025.0026 | 339.2558 | 1552.5084 | 3751.1585 | 801.7232 | 90.9976
2035 | 10 | 12 | 7 | MW | 10611.8239 | 3608.4094 | 1987.0704 | 12249.7373 | 7778.4572 | 970.058 | 2588.9828 | 358.9996 | 3160.8242 | 1973.8376 | 2243.4174 | 1303.1177 | 4894.6354 | 2282.4589 | 11242.2813 | 2304.4754 | 4525.4828 | 1643.2748 | 3262.5892 | 10299.7786 | 2124.6471 | 338.6234 | 1609.1985 | 3930.6815 | 884.9225 | 94.2083
2035 | 10 | 12 | 8 | MW | 10960.1297 | 3899.9437 | 2060.3902 | 12936.1708 | 8033.765 | 998.6984 | 2691.8353 | 397.7942 | 3370.4491 | 2061.8833 | 2421.1966 | 1339.9856 | 4986.2204 | 2416.535 | 11984.6182 | 2404.8511 | 4656.064 | 1691.7914 | 3457.8376 | 11525.4801 | 2420.833 | 344.034 | 1689.7587 | 4093.6983 | 962.0064 | 96.8741
2035 | 10 | 12 | 9 | MW | 11266.1316 | 4083.1933 | 2152.2027 | 13475.9173 | 8258.0642 | 1035.2431 | 2818.3742 | 449.4518 | 3636.6198 | 2179.1216 | 2682.9744 | 1344.7377 | 5032.5271 | 2514.2144 | 13019.0972 | 2523.5313 | 4774.0704 | 1753.6981 | 3647.0129 | 12798.5135 | 2722.1206 | 357.0685 | 1762.7456 | 4195.4975 | 1014.4457 | 97.2177
2035 | 10 | 12 | 10 | MW | 11486.1125 | 4208.627 | 2241.1868 | 13694.9542 | 8419.3099 | 1063.0621 | 2889.4355 | 492.2147 | 3843.821 | 2276.1728 | 2841.1921 | 1337.0362 | 5041.7887 | 2521.6802 | 13673.7338 | 2604.7174 | 4834.5245 | 1800.8233 | 3766.7652 | 13787.544 | 2959.4622 | 365.6061 | 1813.928 | 4228.5143 | 1044.8342 | 96.6608
2035 | 10 | 12 | 11 | MW | 11550.9817 | 4277.2221 | 2292.0968 | 13599.1218 | 8466.859 | 1079.1788 | 2915.8242 | 533.3356 | 3944.7964 | 2369.4986 | 2968.9163 | 1316.2262 | 5042.3026 | 2465.3747 | 13970.9829 | 2623.6115 | 4848.5497 | 1828.125 | 3909.9477 | 14497.5455 | 3099.1213 | 371.1923 | 1821.2721 | 4205.1272 | 1058.3613 | 95.1561
2035 | 10 | 12 | 12 | MW | 11484.7053 | 4397.7558 | 2313.6357 | 13296.0059 | 8418.2785 | 1087.8018 | 2911.0446 | 564.7407 | 4000.9389 | 2440.7739 | 3029.3265 | 1296.236 | 5017.6056 | 2411.8685 | 14095.1004 | 2566.0439 | 4818.0807 | 1842.7322 | 4008.4402 | 14868.7513 | 3147.7659 | 376.884 | 1877.275 | 4149.4139 | 1063.6427 | 93.7107
2035 | 10 | 12 | 13 | MW | 11393.0429 | 4561.897 | 2320.1625 | 12955.7275 | 8351.09 | 1100.12 | 2935.3554 | 604.2194 | 4044.56 | 2530.3717 | 3144.9698 | 1279.3591 | 5040.2444 | 2356.1855 | 14107.2962 | 2509.0648 | 4788.0957 | 1863.5993 | 4110.4032 | 15070.5366 | 3141.4889 | 381.9433 | 1905.5049 | 4098.5143 | 1059.6577 | 92.4904
2035 | 10 | 12 | 14 | MW | 11254.8489 | 4736.8174 | 2301.8875 | 12676.0698 | 8249.7939 | 1113.8759 | 2620.5661 | 628.4404 | 4064.3512 | 2585.3429 | 3243.9273 | 1272.1495 | 5087.0663 | 2305.7892 | 14123.3266 | 2466.5534 | 4729.0929 | 1886.9018 | 4165.5076 | 15282.2924 | 3119.5208 | 388.7944 | 1940.8499 | 4108.144 | 1054.9334 | 91.9691
2035 | 10 | 12 | 15 | MW | 11240.7455 | 4639.8025 | 2314.5057 | 12460.9467 | 8239.4562 | 1124.5519 | 2599.9956 | 636.5824 | 4111.6077 | 2603.8216 | 3373.9529 | 1279.6871 | 5074.7175 | 2281.5258 | 14076.8901 | 2467.4387 | 4755.6922 | 1904.9868 | 4251.4161 | 15409.355 | 3077.5441 | 382.4351 | 1911.4721 | 4135.6565 | 1037.0523 | 92.5141
2035 | 10 | 12 | 16 | MW | 11381.7666 | 4414.9058 | 2341.4837 | 12607.6216 | 8342.8245 | 1128.7607 | 2607.891 | 632.614 | 4106.7605 | 2594.8147 | 3464.8554 | 1294.5973 | 5106.618 | 2304.5455 | 14215.9334 | 2495.7805 | 4815.1798 | 1912.1165 | 4303.049 | 15033.1753 | 3013.5994 | 385.3863 | 1848.1263 | 4170.7361 | 1015.6498 | 93.5922
2035 | 10 | 12 | 17 | MW | 11742.7622 | 4498.6905 | 2386.5201 | 13204.0872 | 8607.4339 | 1124.6544 | 2648.8242 | 593.6142 | 4036.0783 | 2506.3029 | 4135.6979 | 1344.5737 | 5169.9043 | 2331.6092 | 14195.5726 | 2575.7859 | 4859.6733 | 1905.1604 | 4218.4413 | 14644.5379 | 2944.5541 | 387.6349 | 1818.7473 | 4319.9955 | 1003.5126 | 97.2058
2035 | 10 | 12 | 18 | MW | 12000.819 | 4608.445 | 2376.9471 | 13951.1414 | 8796.5893 | 1148.4699 | 2869.6965 | 584.7195 | 4107.5681 | 2486.1158 | 4204.7376 | 1378.0003 | 5136.4602 | 2394.7591 | 14544.5366 | 2699.7802 | 4975.746 | 1945.5038 | 4200.6521 | 15598.6827 | 3133.6433 | 391.5699 | 1877.7332 | 4403.2236 | 1016.9474 | 99.6228
2035 | 10 | 12 | 19 | MW | 12010.6882 | 4463.4123 | 2425.8995 | 14254.2695 | 8803.8234 | 1192.0978 | 2812.3488 | 566.588 | 4194.0037 | 2444.9668 | 4143.7529 | 1356.8633 | 5029.9544 | 2406.2689 | 14939.7883 | 2753.2157 | 5071.9893 | 2019.4093 | 4077.4284 | 16007.2498 | 3266.2412 | 390.4456 | 1839.1749 | 4340.6316 | 998.8806 | 98.0944
2035 | 10 | 12 | 20 | MW | 11801.99 | 4301.7211 | 2409.1466 | 13845.5307 | 8650.8479 | 1169.2061 | 2778.4804 | 535.7987 | 4093.4317 | 2375.0887 | 3990.7134 | 1298.2026 | 5047.4479 | 2347.4749 | 14499.6906 | 2666.1242 | 4992.673 | 1980.6309 | 3961.1466 | 15491.5613 | 3188.5661 | 379.765 | 1792.5828 | 4190.6838 | 956.2614 | 93.8529
2035 | 10 | 12 | 21 | MW | 11507.2644 | 4122.8809 | 2334.087 | 13063.2769 | 8434.8143 | 1124.9622 | 2753.1311 | 487.7674 | 3926.217 | 2266.0799 | 3743.3189 | 1229.2188 | 4827.7474 | 2239.5295 | 13624.6067 | 2511.1322 | 4830.1723 | 1905.6819 | 3809.7204 | 14644.5379 | 3037.5295 | 374.53 | 1699.6289 | 3931.3698 | 918.1831 | 88.8649
2035 | 10 | 12 | 22 | MW | 11205.4966 | 3909.7427 | 2211.8148 | 12191.0674 | 8213.6188 | 1064.8073 | 2645.0839 | 448.4255 | 3709.3223 | 2176.7921 | 3429.1849 | 1153.0253 | 4620.3956 | 2099.2313 | 12544.3102 | 2346.397 | 4613.0209 | 1803.7796 | 3636.1656 | 13491.0835 | 2801.3644 | 351.7283 | 1624.5765 | 3631.4743 | 860.0922 | 83.3557
2035 | 10 | 12 | 23 | MW | 10792.3217 | 3712.7733 | 2089.7612 | 11146.7618 | 7910.7619 | 1000.4435 | 2533.5052 | 401.0099 | 3479.9062 | 2069.1805 | 3079.9559 | 1095.0204 | 4475.815 | 1962.6666 | 11319.3437 | 2160.4061 | 4354.2762 | 1694.7477 | 3420.0896 | 12023.7257 | 2503.2164 | 331.3156 | 1512.5719 | 3363.9095 | 795.145 | 79.1615
2035 | 10 | 12 | 24 | MW | 10410.1742 | 3527.0737 | 1960.9632 | 10157.2124 | 7630.6482 | 946.4478 | 2421.095 | 365.0207 | 3283.6102 | 1987.5023 | 2712.3167 | 1062.0847 | 4266.4045 | 1788.4614 | 10485.2397 | 2021.06 | 4168.5611 | 1603.2792 | 3236.9893 | 10758.1646 | 2147.3995 | 318.9486 | 1440.5038 | 3390.0453 | 758.5487 | 76.7801
2035 | 10 | 13 | 1 | MW | 9902.5163 | 3399.191 | 1861.3175 | 9754.3503 | 7258.5354 | 913.4959 | 2345.4627 | 342.0997 | 3125.6848 | 1935.4818 | 2479.3055 | 1047.9934 | 4306.5374 | 1675.5388 | 9888.5569 | 1892.6367 | 4064.0967 | 1547.4587 | 3122.0093 | 9846.3665 | 1935.5579 | 306.7571 | 1400.1092 | 3308.8822 | 732.9775 | 75.7612
2035 | 10 | 13 | 2 | MW | 9637.4109 | 3334.0241 | 1803.663 | 9502.0768 | 7064.2134 | 891.0149 | 2295.8026 | 322.7366 | 2985.9355 | 1891.5371 | 2292.8968 | 1044.88 | 4304.9938 | 1618.9216 | 9553.7532 | 1797.8707 | 3998.8057 | 1509.3759 | 3053.889 | 8874.7743 | 1820.221 | 303.2437 | 1373.9434 | 3282.0558 | 710.5564 | 75.5361
2035 | 10 | 13 | 3 | MW | 9557.0312 | 3250.729 | 1775.5973 | 9713.2741 | 7005.2951 | 878.2856 | 2282.7125 | 311.1051 | 2906.7707 | 1865.1388 | 2181.8571 | 1052.4175 | 4314.2554 | 1619.2322 | 9427.4794 | 1763.6249 | 3971.2384 | 1487.8127 | 2992.2777 | 8346.627 | 1741.7615 | 299.9763 | 1363.386 | 3303.3802 | 710.7416 | 76.0811
2035 | 10 | 13 | 4 | MW | 9595.1071 | 3262.9781 | 1767.7651 | 10073.1212 | 7033.2047 | 875.822 | 2285.2063 | 308.8472 | 2859.1099 | 1860.0148 | 2108.2137 | 1079.7813 | 4406.8688 | 1628.2546 | 9374.3748 | 1807.9081 | 3980.9115 | 1483.6392 | 2972.7527 | 8020.2707 | 1727.639 | 300.0466 | 1374.6319 | 3392.1103 | 716.3933 | 78.0597
2035 | 10 | 13 | 5 | MW | 9610.6177 | 3268.3677 | 1798.2239 | 10452.5129 | 7044.574 | 889.9882 | 2339.0216 | 313.0892 | 2892.6342 | 1869.6416 | 2086.9265 | 1139.9168 | 4523.1508 | 1754.8639 | 9530.3467 | 1917.1405 | 4082.9582 | 1507.6368 | 3011.8026 | 8202.1329 | 1799.8215 | 303.1735 | 1425.1258 | 3543.4325 | 741.1306 | 82.4078
2035 | 10 | 13 | 6 | MW | 9957.5162 | 3299.2365 | 1855.8784 | 11668.9146 | 7298.8503 | 926.6355 | 2417.5626 | 321.1629 | 2977.4529 | 1887.9653 | 2116.8444 | 1204.4765 | 4590.5534 | 1973.8658 | 10085.7398 | 2084.8284 | 4252.2295 | 1569.7171 | 3062.1327 | 8583.2969 | 1926.9267 | 309.8137 | 1470.57 | 3646.6083 | 781.155 | 87.0759
2035 | 10 | 13 | 7 | MW | 10448.2438 | 3470.237 | 1907.6592 | 12564.5945 | 7658.5532 | 932.6923 | 2517.2986 | 330.2629 | 2971.3948 | 1908.6186 | 2131.8022 | 1250.8476 | 4703.7481 | 2165.8029 | 10559.563 | 2230.374 | 4377.4906 | 1579.9773 | 3147.6093 | 8869.7901 | 2035.9866 | 308.5137 | 1531.1632 | 3793.1167 | 870.7472 | 90.4288
2035 | 10 | 13 | 8 | MW | 10713.3555 | 3773.0402 | 1974.2345 | 13284.2646 | 7852.8798 | 961.0244 | 2626.5914 | 368.7153 | 3122.0494 | 1995.8868 | 2304.9788 | 1294.4333 | 4797.3906 | 2322.2773 | 11203.1591 | 2354.0728 | 4505.1701 | 1627.9719 | 3385.379 | 9774.1194 | 2295.2976 | 315.2595 | 1621.8226 | 3923.8051 | 960.2463 | 93.5803
2035 | 10 | 13 | 9 | MW | 11098.3237 | 3985.1982 | 2071.703 | 13958.9568 | 8135.0611 | 1001.8808 | 2751.2609 | 422.1519 | 3336.9257 | 2117.1631 | 2613.3591 | 1305.5761 | 4845.756 | 2450.7539 | 12146.3161 | 2491.6471 | 4626.0782 | 1697.1824 | 3606.6613 | 11014.7654 | 2549.9002 | 329.9102 | 1707.6615 | 4015.2862 | 1012.1296 | 94.386
2035 | 10 | 13 | 10 | MW | 11393.0429 | 4136.1102 | 2156.1188 | 14226.8853 | 8351.09 | 1039.0413 | 2823.3609 | 469.7727 | 3567.9569 | 2225.2408 | 2820.4794 | 1308.8535 | 4906.469 | 2462.5755 | 12775.204 | 2564.2721 | 4694.2709 | 1760.1321 | 3774.5749 | 12143.3047 | 2769.1965 | 340.7314 | 1781.3369 | 4089.5707 | 1043.9081 | 94.623
2035 | 10 | 13 | 11 | MW | 11390.2223 | 4250.275 | 2220.9533 | 13755.575 | 8349.0225 | 1068.8107 | 2856.8136 | 514.9303 | 3712.1492 | 2327.7272 | 2918.2869 | 1304.5924 | 4920.3614 | 2421.2016 | 13134.7352 | 2564.5676 | 4746.0199 | 1810.5615 | 3934.6798 | 12908.1218 | 2887.6706 | 346.8798 | 1852.0281 | 4131.5289 | 1059.4732 | 94.3149
2035 | 10 | 13 | 12 | MW | 11409.967 | 4385.0172 | 2254.8936 | 13489.6094 | 8363.4953 | 1090.0601 | 2864.9177 | 551.1249 | 3817.9718 | 2409.8728 | 3018.9701 | 1296.8918 | 4914.187 | 2363.9619 | 13299.1562 | 2534.1597 | 4753.2745 | 1846.5578 | 4073.0891 | 13620.6217 | 2944.5541 | 353.9066 | 1914.6854 | 4124.6502 | 1077.6323 | 93.7581
2035 | 10 | 13 | 13 | MW | 11288.697 | 4548.1781 | 2286.2232 | 13143.4664 | 8274.6046 | 1109.1536 | 2892.9679 | 591.0142 | 3938.3341 | 2500.4029 | 3113.3251 | 1287.8795 | 4966.1536 | 2312.9443 | 13397.675 | 2495.1895 | 4766.3325 | 1878.9022 | 4152.4906 | 13976.8716 | 2992.8077 | 360.4414 | 1939.9324 | 4094.3867 | 1081.8941 | 93.1065
2035 | 10 | 13 | 14 | MW | 11185.7519 | 4671.6515 | 2293.4022 | 12758.1981 | 8199.1459 | 1120.959 | 2577.5549 | 604.3563 | 3980.3392 | 2530.6829 | 3208.8313 | 1284.9301 | 5027.3818 | 2268.4605 | 13534.1202 | 2470.0958 | 4771.6519 | 1898.9005 | 4259.6608 | 14290.775 | 3020.6606 | 368.5221 | 1969.7695 | 4106.7674 | 1107.0024 | 92.8932
2035 | 10 | 13 | 15 | MW | 11177.2899 | 4672.6316 | 2293.6199 | 12545.0379 | 8192.9432 | 1135.5356 | 2546.1803 | 617.1509 | 4024.7688 | 2559.7207 | 3347.4875 | 1297.2197 | 5045.9043 | 2251.0393 | 13675.2892 | 2463.3053 | 4770.2015 | 1923.5932 | 4305.2187 | 14612.1505 | 3020.6606 | 373.3004 | 2003.0491 | 4172.7988 | 1092.8271 | 93.7818
2035 | 10 | 13 | 16 | MW | 11350.7392 | 4535.9282 | 2439.824 | 12717.1339 | 8320.0814 | 1152.4737 | 2564.257 | 605.6562 | 4015.0753 | 2533.6336 | 3349.2132 | 1316.5541 | 5070.0867 | 2288.6809 | 13713.2945 | 2497.5511 | 4788.5797 | 1952.2862 | 4280.9215 | 14726.7442 | 2977.5075 | 374.9868 | 1978.95 | 4232.6397 | 1058.9172 | 95.1798
2035 | 10 | 13 | 17 | MW | 11679.3065 | 4585.4167 | 2451.79 | 13202.1364 | 8560.921 | 1157.6063 | 2614.3321 | 639.6613 | 3892.2894 | 2610.8089 | 3962.5213 | 1368.1692 | 5156.5264 | 2331.921 | 13886.034 | 2591.4331 | 4863.543 | 1960.9809 | 4283.0911 | 14348.0775 | 2957.5002 | 368.2411 | 1962.8848 | 4384.6525 | 1042.8885 | 98.9119
2035 | 10 | 13 | 18 | MW | 11982.4878 | 4701.5401 | 2513.1429 | 13720.3754 | 8783.1526 | 1182.9617 | 2850.3725 | 594.0247 | 3940.7568 | 2507.2353 | 4044.2197 | 1410.772 | 5146.2364 | 2443.9106 | 14537.8493 | 2774.7669 | 5027.011 | 2003.9328 | 4367.2649 | 15197.5992 | 3207.0035 | 368.6979 | 1994.328 | 4459.6252 | 1049.5597 | 101.9924
2035 | 10 | 13 | 19 | MW | 12099.5299 | 4607.9554 | 2572.7559 | 14273.8261 | 8868.9444 | 1222.4832 | 2803.8298 | 568.2986 | 4094.6435 | 2448.8485 | 3958.4943 | 1387.9954 | 5045.9043 | 2482.1735 | 15198.0901 | 2849.1638 | 5139.6972 | 2070.8822 | 4293.9374 | 15673.4281 | 3291.3478 | 374.0382 | 1967.4751 | 4405.2863 | 1027.9727 | 100.3455
2035 | 10 | 13 | 20 | MW | 12030.4329 | 4418.8246 | 2522.4981 | 14095.8534 | 8818.2963 | 1209.1383 | 2775.9867 | 537.7829 | 4030.4236 | 2379.5915 | 3872.7688 | 1327.6969 | 5056.195 | 2446.7098 | 14840.9168 | 2819.0501 | 5069.0868 | 2048.2759 | 4147.2835 | 15354.5395 | 3243.8797 | 369.8923 | 1908.7182 | 4227.826 | 983.4077 | 95.9855
2035 | 10 | 13 | 21 | MW | 11755.452 | 4217.4458 | 2414.1504 | 13280.363 | 8616.7356 | 1164.4841 | 2734.4307 | 493.241 | 3895.9248 | 2278.5023 | 3634.005 | 1241.5084 | 4803.565 | 2320.7218 | 13978.2756 | 2615.0504 | 4871.7641 | 1972.6318 | 3939.0181 | 14492.5716 | 3063.0295 | 362.2684 | 1802.6821 | 3910.0477 | 931.7101 | 89.7535
2035 | 10 | 13 | 22 | MW | 11311.2561 | 3920.5229 | 2248.1491 | 12105.0254 | 8291.1403 | 1086.262 | 2604.1508 | 446.0307 | 3671.3559 | 2171.3569 | 3348.062 | 1136.1485 | 4598.7852 | 2121.3179 | 12562.5994 | 2349.0541 | 4595.6099 | 1840.1238 | 3670.8762 | 13072.5457 | 2744.8742 | 342.3476 | 1680.1201 | 3573.6983 | 854.1625 | 82.1354
2035 | 10 | 13 | 23 | MW | 10699.2522 | 3645.1574 | 2089.979 | 10788.8776 | 7842.542 | 1002.5993 | 2475.7418 | 391.0889 | 3392.6639 | 2046.6651 | 2990.2035 | 1074.0464 | 4490.7358 | 1944.9348 | 11077.7274 | 2110.8073 | 4287.0515 | 1698.3996 | 3388.8495 | 11368.5284 | 2403.572 | 321.443 | 1522.9003 | 3321.9513 | 778.6535 | 77.645
2035 | 10 | 13 | 24 | MW | 10279.0287 | 3512.8643 | 1945.0802 | 9742.609 | 7534.5186 | 943.9842 | 2391.7983 | 350.447 | 3192.7325 | 1954.4266 | 2637.5231 | 1051.5978 | 4263.8325 | 1752.687 | 10225.926 | 1952.5684 | 4088.7616 | 1599.1058 | 3230.4813 | 10050.6501 | 2038.3408 | 308.7246 | 1420.5355 | 3349.4638 | 752.5265 | 76.0218
2035 | 10 | 14 | 1 | MW | 9819.3159 | 3385.9617 | 1872.6313 | 9523.5843 | 7197.5495 | 917.0887 | 2317.2046 | 334.505 | 3081.2561 | 1918.2453 | 2458.5939 | 1045.3719 | 4365.7075 | 1643.1861 | 9814.3372 | 1870.2002 | 4022.9873 | 1553.5449 | 3118.9728 | 9490.1154 | 1856.705 | 300.8546 | 1381.5179 | 3261.422 | 725.1023 | 75.5717
2035 | 10 | 14 | 2 | MW | 9634.5902 | 3325.2053 | 1820.4159 | 9453.1852 | 7062.1458 | 897.6873 | 2275.6478 | 318.084 | 2960.0853 | 1880.978 | 2300.3762 | 1038.9811 | 4382.6864 | 1634.1648 | 9515.3544 | 1794.0327 | 3967.8535 | 1520.6791 | 3056.4926 | 8583.2969 | 1766.476 | 297.2358 | 1365.2224 | 3246.2902 | 706.0165 | 75.1096
2035 | 10 | 14 | 3 | MW | 9655.7421 | 3281.5969 | 1792.567 | 9816.934 | 7077.6501 | 893.9917 | 2271.4926 | 312.5419 | 2908.79 | 1868.3993 | 2215.802 | 1045.044 | 4457.2925 | 1659.3624 | 9331.8744 | 1782.519 | 3954.7954 | 1514.4187 | 3013.5374 | 8184.6957 | 1706.454 | 296.9548 | 1357.1898 | 3312.3216 | 709.7225 | 75.5479
2035 | 10 | 14 | 4 | MW | 9813.6809 | 3350.1939 | 1804.3162 | 10567.8899 | 7193.4191 | 901.9986 | 2301.6208 | 313.1577 | 2907.5782 | 1869.7978 | 2189.3366 | 1107.9649 | 4672.3622 | 1713.8017 | 9446.8451 | 1821.1937 | 4003.1587 | 1527.9824 | 3045.6453 | 8117.4306 | 1719.4 | 301.0303 | 1399.6498 | 3489.0935 | 724.7317 | 80.0975
2035 | 10 | 14 | 5 | MW | 10001.2272 | 3469.2569 | 1878.5059 | 11745.1783 | 7330.8904 | 935.0531 | 2408.8364 | 326.2945 | 3020.6707 | 1899.6117 | 2230.7609 | 1207.4259 | 4900.8092 | 1895.162 | 9968.6015 | 2015.1547 | 4190.325 | 1583.9765 | 3176.2458 | 8932.0734 | 1870.4354 | 312.0271 | 1460.0126 | 3767.6669 | 761.6061 | 87.2892
2035 | 10 | 14 | 6 | MW | 10689.383 | 3625.0688 | 2013.1785 | 13679.3113 | 7835.3079 | 1001.9833 | 2545.1409 | 351.6786 | 3258.1642 | 1957.2223 | 2380.3479 | 1301.9709 | 4975.4152 | 2244.8184 | 11199.479 | 2318.0552 | 4469.3817 | 1697.3561 | 3318.5605 | 10132.8563 | 2138.7696 | 334.6181 | 1584.411 | 3964.3866 | 811.6366 | 94.1254
2035 | 10 | 14 | 7 | MW | 11524.1884 | 3808.808 | 2130.8806 | 14971.9766 | 8447.2196 | 1017.3815 | 2652.9801 | 372.3416 | 3343.7914 | 2004.1176 | 2426.3748 | 1335.5614 | 5070.6019 | 2490.883 | 12194.6112 | 2552.7583 | 4684.1146 | 1723.4406 | 3389.2834 | 10945.0167 | 2313.7351 | 343.1556 | 1642.9375 | 4095.7633 | 886.4046 | 96.5542
2035 | 10 | 14 | 8 | MW | 11838.6524 | 4063.5943 | 2183.7491 | 15247.7205 | 8677.7214 | 1051.257 | 2743.7805 | 412.7098 | 3566.7451 | 2095.7337 | 2573.6605 | 1364.073 | 5171.9624 | 2615.9379 | 13017.9193 | 2626.2699 | 4829.2051 | 1780.8256 | 3616.6407 | 12056.1131 | 2581.6771 | 352.3255 | 1704.4482 | 4238.8324 | 956.1691 | 98.6157
2035 | 10 | 14 | 9 | MW | 12089.6607 | 4258.1137 | 2256.6334 | 15736.6367 | 8861.7102 | 1096.1169 | 2878.6313 | 469.3622 | 3802.6235 | 2224.3085 | 2848.6715 | 1380.1309 | 5214.1528 | 2731.9715 | 13991.6967 | 2696.5321 | 4944.793 | 1856.818 | 3838.7908 | 13376.4785 | 2818.2332 | 367.7141 | 1785.0083 | 4345.4453 | 1001.2889 | 99.7768
2035 | 10 | 14 | 10 | MW | 12296.9518 | 4372.7672 | 2333.2171 | 15846.1491 | 9013.6544 | 1138.6153 | 2963.6135 | 517.3935 | 4016.6904 | 2333.3173 | 3018.3956 | 1387.5045 | 5273.8374 | 2744.7262 | 14732.8702 | 2762.6633 | 5012.0185 | 1928.8101 | 4035.7749 | 14582.2501 | 2999.869 | 378.0434 | 1851.5687 | 4410.1023 | 1045.7604 | 100.31
2035 | 10 | 14 | 11 | MW | 12284.2556 | 4467.333 | 2384.1271 | 15509.7844 | 9004.3481 | 1171.0538 | 2998.7291 | 557.5565 | 4170.9813 | 2424.4685 | 3174.8865 | 1374.7239 | 5297.5053 | 2711.4404 | 15161.8397 | 2782.4427 | 5049.2581 | 1983.7608 | 4185.4655 | 15274.8201 | 3094.413 | 386.1593 | 1898.3899 | 4455.4998 | 1075.7788 | 99.3859
2035 | 10 | 14 | 12 | MW | 12202.4687 | 4565.8168 | 2409.5821 | 15009.1391 | 8944.3984 | 1188.8128 | 2988.9628 | 602.5089 | 4257.8194 | 2526.49 | 3265.7901 | 1363.5811 | 5292.8751 | 2665.7117 | 15371.9262 | 2744.0635 | 5037.1673 | 2013.8446 | 4323.4418 | 15900.1285 | 3132.0747 | 395.0833 | 1932.8173 | 4441.7425 | 1098.4788 | 98.5802
2035 | 10 | 14 | 13 | MW | 12099.5299 | 4717.7089 | 2418.9373 | 14535.8779 | 8868.9444 | 1207.5985 | 3019.7146 | 634.9404 | 4313.5585 | 2600.0949 | 3364.7477 | 1343.7548 | 5297.5053 | 2608.4721 | 15463.1827 | 2697.4186 | 5029.4287 | 2045.6675 | 4382.4505 | 16189.1166 | 3148.5514 | 400.6344 | 1944.982 | 4392.9056 | 1091.2516 | 97.1466
2035 | 10 | 14 | 14 | MW | 12009.281 | 4757.8862 | 2448.9615 | 14117.373 | 8802.792 | 1214.7841 | 2659.4212 | 661.5559 | 4348.2937 | 2660.4999 | 3466.0066 | 1330.4824 | 5285.1571 | 2548.4333 | 15523.3129 | 2647.5256 | 5049.7414 | 2057.8399 | 4402.8433 | 16478.1048 | 3132.0747 | 406.1504 | 1977.8021 | 4362.642 | 1084.3958 | 96.1869
2035 | 10 | 14 | 15 | MW | 12078.378 | 4681.9411 | 2398.9215 | 14041.0972 | 8853.44 | 1227.4106 | 2627.215 | 668.1244 | 4390.2997 | 2675.4069 | 3497.0745 | 1331.4652 | 5264.0619 | 2507.0593 | 15500.1127 | 2628.6315 | 4997.5092 | 2079.229 | 4444.4958 | 16383.4296 | 3150.9043 | 409.0314 | 2017.7386 | 4355.7633 | 1068.0891 | 96.258
2035 | 10 | 14 | 16 | MW | 12236.3168 | 4469.2925 | 2432.8618 | 14033.2818 | 8969.209 | 1215.0923 | 2625.3449 | 659.4349 | 4363.6419 | 2655.6859 | 3634.5795 | 1342.6071 | 5283.099 | 2511.1034 | 15580.9341 | 2685.9049 | 4932.7022 | 2058.3619 | 4350.7765 | 16189.1166 | 3095.5907 | 409.3476 | 1976.4265 | 4381.2131 | 1014.26 | 97.0636
2035 | 10 | 14 | 17 | MW | 12463.3462 | 4501.1405 | 2508.7913 | 14127.1513 | 9135.6213 | 1202.979 | 2670.6412 | 620.7773 | 4284.4771 | 2567.9502 | 4253.6413 | 1399.3022 | 5375.7124 | 2511.4152 | 15359.1803 | 2713.6556 | 4960.7535 | 2037.8421 | 4341.232 | 15947.4604 | 3142.2744 | 401.8289 | 1932.1288 | 4591.0019 | 1005.7364 | 101.163
2035 | 10 | 14 | 18 | MW | 12650.8988 | 4593.745 | 2545.3424 | 14610.1908 | 9273.0973 | 1187.1705 | 2918.9408 | 594.4353 | 4347.4861 | 2508.1663 | 4337.64 | 1438.4637 | 5342.7836 | 2574.2533 | 15697.3249 | 2884.8859 | 5100.5231 | 2011.0625 | 4398.0701 | 16963.893 | 3397.2692 | 403.164 | 1991.3451 | 4652.9056 | 1028.6209 | 103.9946
2035 | 10 | 14 | 19 | MW | 12686.1541 | 4499.1801 | 2567.099 | 14995.447 | 9298.9393 | 1218.6851 | 2870.3194 | 575.6196 | 4405.2437 | 2465.4639 | 4199.5594 | 1425.0273 | 5218.2691 | 2599.4509 | 16218.1696 | 2896.9894 | 5258.1876 | 2064.4481 | 4316.066 | 17414.8181 | 3473.3757 | 408.8205 | 1957.3758 | 4582.0605 | 1012.8701 | 103.0231
2035 | 10 | 14 | 20 | MW | 12564.8778 | 4385.9974 | 2578.4128 | 14694.2819 | 9210.0439 | 1215.6055 | 2836.4509 | 547.225 | 4319.6166 | 2401.0209 | 4055.7262 | 1366.5305 | 5184.8251 | 2540.9675 | 15740.1037 | 2815.5077 | 5179.8394 | 2059.2312 | 4208.0279 | 16714.7758 | 3389.0315 | 402.8127 | 1909.4067 | 4406.6629 | 968.8622 | 98.7934
2035 | 10 | 14 | 21 | MW | 12115.0405 | 4193.4374 | 2436.5601 | 13636.2843 | 8880.3136 | 1169.4114 | 2779.7269 | 510.2094 | 4136.6495 | 2317.0132 | 3802.5779 | 1271.4937 | 4903.8964 | 2402.8473 | 14871.7298 | 2650.1827 | 4992.673 | 1980.9787 | 3976.3323 | 15832.8667 | 3162.2818 | 391.7456 | 1799.4688 | 4091.6356 | 914.4772 | 91.9217
2035 | 10 | 14 | 22 | MW | 11425.4775 | 3893.0833 | 2286.4399 | 12329.9147 | 8374.8646 | 1089.7523 | 2635.5262 | 452.8728 | 3869.6703 | 2186.8863 | 3444.7194 | 1163.5123 | 4687.7976 | 2183.5347 | 13276.5218 | 2366.7674 | 4728.6089 | 1846.0364 | 3680.4217 | 14208.5687 | 2825.6878 | 369.6113 | 1638.1182 | 3731.2108 | 840.5432 | 84.1139
2035 | 10 | 14 | 23 | MW | 10740.1488 | 3628.498 | 2106.9487 | 10978.5795 | 7872.5192 | 1005.679 | 2503.7928 | 392.1152 | 3561.8979 | 2048.9947 | 3032.2034 | 1094.6925 | 4566.3709 | 1992.5307 | 11607.0031 | 2105.7886 | 4395.8688 | 1703.6165 | 3391.453 | 12213.0648 | 2461.241 | 347.969 | 1485.0305 | 3465.0204 | 766.3312 | 79.1378
2035 | 10 | 14 | 24 | MW | 10310.0498 | 3539.3227 | 1962.0508 | 10030.0942 | 7557.2571 | 943.9842 | 2423.173 | 356.8786 | 3323.1926 | 1969.0236 | 2648.454 | 1082.0749 | 4352.3303 | 1805.5708 | 10625.1858 | 1941.9399 | 4201.4478 | 1599.1058 | 3261.7214 | 10693.3898 | 2085.4167 | 336.9018 | 1420.3065 | 3511.104 | 743.0762 | 78.2255
2035 | 10 | 15 | 1 | MW | 9871.4952 | 3412.4202 | 1893.0826 | 9781.7223 | 7235.7969 | 917.7047 | 2354.8125 | 336.4892 | 3218.1785 | 1922.7494 | 2470.1003 | 1072.0798 | 4476.8441 | 1724.3784 | 10280.8486 | 1881.4184 | 4136.6416 | 1554.5884 | 3128.9513 | 10429.3168 | 1935.95 | 333.5993 | 1387.4851 | 3435.4429 | 724.5464 | 77.5028
2035 | 10 | 15 | 2 | MW | 9671.2527 | 3377.6325 | 1835.428 | 9742.609 | 7089.0193 | 897.9952 | 2305.1532 | 323.0103 | 3082.8712 | 1892.1582 | 2290.0199 | 1069.7862 | 4501.0265 | 1715.3572 | 9984.6792 | 1789.014 | 4085.3766 | 1521.2005 | 3059.5301 | 9445.2716 | 1842.9746 | 329.3481 | 1375.5507 | 3403.1144 | 708.9814 | 77.337
2035 | 10 | 15 | 3 | MW | 9700.8666 | 3330.5949 | 1818.022 | 10020.3159 | 7110.7263 | 893.1704 | 2301.2051 | 318.7682 | 3027.5372 | 1882.5302 | 2229.0341 | 1090.2683 | 4595.1842 | 1728.4225 | 9712.1744 | 1759.7869 | 4077.638 | 1513.0274 | 3013.9713 | 9014.2842 | 1797.8607 | 328.013 | 1392.5347 | 3479.4638 | 719.4507 | 78.8179
2035 | 10 | 15 | 4 | MW | 9815.088 | 3433.9786 | 1840.8672 | 10536.6041 | 7194.4505 | 900.2535 | 2344.0083 | 321.4367 | 3020.2665 | 1888.5864 | 2225.0071 | 1151.5506 | 4914.187 | 1827.9681 | 9966.5794 | 1842.4494 | 4149.6996 | 1525.0261 | 3101.6165 | 9106.4599 | 1846.5053 | 333.81 | 1438.2093 | 3729.1481 | 740.4821 | 83.249
2035 | 10 | 15 | 5 | MW | 10116.8622 | 3648.097 | 1941.8173 | 12011.1438 | 7415.6507 | 945.2159 | 2483.8451 | 342.647 | 3203.6378 | 1936.724 | 2312.4583 | 1298.5305 | 5248.1114 | 2052.5696 | 10660.7452 | 2086.8945 | 4372.1712 | 1601.1922 | 3331.1425 | 10304.7525 | 2063.4474 | 348.9526 | 1563.5252 | 4162.483 | 793.1995 | 93.8766
2035 | 10 | 15 | 6 | MW | 11063.0684 | 3935.2219 | 2147.4158 | 14592.5849 | 8109.219 | 1040.5811 | 2675.42 | 378.1574 | 3555.4356 | 2017.3162 | 2548.3463 | 1434.6954 | 5323.2313 | 2542.2123 | 12364.6342 | 2580.8046 | 4781.325 | 1762.7406 | 3610.5657 | 12260.3967 | 2435.741 | 378.0083 | 1715.6941 | 4407.3513 | 865.7438 | 103.7222
2035 | 10 | 15 | 7 | MW | 12298.3589 | 4117.981 | 2332.5639 | 16861.1197 | 9014.6858 | 1091.0867 | 2794.4792 | 410.9994 | 3781.6205 | 2091.8521 | 2670.3168 | 1453.5388 | 5359.7625 | 2872.2696 | 13874.0648 | 2940.3874 | 5080.6944 | 1848.297 | 3623.1487 | 13603.1902 | 2715.4515 | 391.3942 | 1765.7298 | 4518.7779 | 923.0931 | 105.0847
2035 | 10 | 15 | 8 | MW | 12655.1267 | 4261.5429 | 2387.1732 | 16843.526 | 9276.1963 | 1113.6706 | 2834.5816 | 448.6307 | 4055.061 | 2177.2582 | 2808.9729 | 1444.0347 | 5385.4885 | 2908.3546 | 14840.9338 | 3007.6994 | 5139.6972 | 1886.5539 | 3670.8762 | 14948.4706 | 3013.2072 | 397.6129 | 1792.3537 | 4574.4935 | 973.124 | 104.3975
2035 | 10 | 15 | 9 | MW | 12722.8165 | 4364.9276 | 2403.0553 | 16567.7821 | 9325.8129 | 1136.1516 | 2921.8496 | 491.8726 | 4315.9821 | 2275.3967 | 2997.1084 | 1445.8373 | 5402.982 | 2940.3967 | 15539.8855 | 2947.1779 | 5120.8358 | 1924.6367 | 3790.6294 | 16326.1385 | 3219.9496 | 403.4803 | 1818.9776 | 4596.504 | 995.8229 | 104.5278
2035 | 10 | 15 | 10 | MW | 12615.6436 | 4419.8048 | 2419.3727 | 15861.792 | 9247.2552 | 1164.8948 | 2988.9628 | 529.3672 | 4604.7709 | 2360.4917 | 3113.3251 | 1431.2541 | 5413.7872 | 2870.0917 | 16000.2189 | 2917.6553 | 5107.2937 | 1973.3275 | 3920.3611 | 17384.9177 | 3406.6847 | 407.4855 | 1858.4547 | 4617.14 | 1020.9312 | 103.4733
2035 | 10 | 15 | 11 | MW | 12564.8778 | 4468.3123 | 2440.4762 | 15415.915 | 9210.0439 | 1185.1175 | 3009.7412 | 570.3512 | 4775.6209 | 2453.5076 | 3231.2697 | 1411.7549 | 5426.6499 | 2809.1198 | 16279.2308 | 2888.1327 | 5089.8835 | 2007.5847 | 4045.7544 | 18132.3033 | 3505.1527 | 409.6287 | 1893.5706 | 4623.3304 | 1047.4282 | 102.0634
2035 | 10 | 15 | 12 | MW | 12490.1394 | 4563.8574 | 2455.7061 | 15058.0307 | 9155.2608 | 1198.1546 | 3006.8325 | 608.3247 | 4907.697 | 2539.6885 | 3273.8441 | 1401.7598 | 5422.0198 | 2764.6348 | 16343.7558 | 2846.5066 | 5078.7599 | 2029.6695 | 4166.8084 | 18877.1906 | 3612.6427 | 416.5851 | 1946.588 | 4603.3826 | 1072.0729 | 101.3407
2035 | 10 | 15 | 13 | MW | 12454.8842 | 4724.0787 | 2474.6343 | 14799.8806 | 9129.4187 | 1214.0656 | 3046.5191 | 640.3456 | 5013.5187 | 2612.3611 | 3368.1991 | 1390.4539 | 5444.144 | 2724.8164 | 16478.7312 | 2830.2697 | 5094.7197 | 2056.6228 | 4268.7724 | 19517.4434 | 3648.7334 | 421.7146 | 1986.2954 | 4574.4935 | 1070.4985 | 100.5232
2035 | 10 | 15 | 14 | MW | 12366.0488 | 4821.5832 | 2492.6916 | 14455.6884 | 9064.3024 | 1221.8673 | 2697.0299 | 677.3612 | 5103.5887 | 2696.37 | 3428.0348 | 1384.0632 | 5464.7247 | 2681.8881 | 16579.5301 | 2776.2432 | 5086.0146 | 2069.8387 | 4363.3595 | 20018.1874 | 3683.2566 | 427.4766 | 2026.9191 | 4566.2404 | 1085.044 | 100.0611
2035 | 10 | 15 | 15 | MW | 12343.4834 | 4734.3674 | 2468.3242 | 14361.8189 | 9047.762 | 1229.1557 | 2674.5893 | 687.898 | 5173.0592 | 2720.2839 | 3540.8001 | 1388.4873 | 5368.5096 | 2647.6692 | 16609.0468 | 2746.1296 | 5073.9238 | 2082.1853 | 4277.45 | 20050.5748 | 3637.3572 | 431.0954 | 2015.2138 | 4572.4308 | 1060.6773 | 100.381
2035 | 10 | 15 | 16 | MW | 12446.4285 | 4543.7678 | 2505.7461 | 14330.5331 | 9123.2207 | 1226.2814 | 2674.7971 | 660.5981 | 5148.0183 | 2658.3254 | 3693.8396 | 1388.6513 | 5407.0983 | 2643.0027 | 16599.8706 | 2771.2245 | 5056.5128 | 2077.3162 | 4385.0541 | 19268.3149 | 3564.7813 | 434.679 | 1996.6238 | 4588.2509 | 1016.298 | 100.3929
2035 | 10 | 15 | 17 | MW | 12719.9958 | 4591.7856 | 2559.4846 | 14823.351 | 9323.7453 | 1239.421 | 2718.0154 | 609.2826 | 5048.2539 | 2541.8631 | 4440.0501 | 1431.582 | 5498.1687 | 2635.8476 | 16291.2756 | 2801.3368 | 5115.0324 | 2099.5746 | 4330.8177 | 19265.8279 | 3527.5129 | 427.9684 | 1995.2468 | 4766.3995 | 1013.5195 | 103.4971
2035 | 10 | 15 | 18 | MW | 12951.2594 | 4716.7287 | 2711.3446 | 15496.0924 | 9493.2613 | 1253.2794 | 2964.8607 | 602.7826 | 4961.8201 | 2527.1111 | 4609.7742 | 1472.2183 | 5473.9863 | 2701.7967 | 16636.572 | 2916.7701 | 5353.4637 | 2123.0507 | 4431.4798 | 19629.5501 | 3713.0715 | 431.5521 | 2036.788 | 4838.6212 | 1041.4986 | 106.4353
2035 | 10 | 15 | 19 | MW | 12959.7215 | 4588.3554 | 2857.5488 | 15943.9323 | 9499.464 | 1271.1413 | 2913.1226 | 583.1458 | 4887.0982 | 2482.5453 | 4377.3386 | 1458.29 | 5321.1732 | 2714.5514 | 17078.4268 | 2960.168 | 5491.7827 | 2153.3087 | 4330.3847 | 20140.2533 | 3738.1781 | 436.2249 | 1983.9997 | 4738.1987 | 1022.9693 | 105.4282
2035 | 10 | 15 | 20 | MW | 12719.9958 | 4447.2435 | 2751.8117 | 15286.8338 | 9323.7453 | 1254.6139 | 2877.3841 | 556.4618 | 4767.5425 | 2421.984 | 4170.2172 | 1390.29 | 5271.7793 | 2658.5566 | 16618.0651 | 2879.5716 | 5390.2193 | 2125.3113 | 4218.8752 | 19208.5254 | 3598.9123 | 425.9307 | 1932.8173 | 4548.3554 | 977.9418 | 100.5114
2035 | 10 | 15 | 21 | MW | 12295.5383 | 4251.2542 | 2576.2365 | 14312.9273 | 9012.6183 | 1194.2536 | 2817.3356 | 515.5461 | 4471.0796 | 2329.1257 | 3931.4533 | 1290.829 | 4986.7343 | 2511.7258 | 15699.3109 | 2710.9985 | 5186.61 | 2023.0612 | 4021.8911 | 17746.1529 | 3330.186 | 411.5961 | 1821.2721 | 4212.0059 | 925.1323 | 93.3197
2035 | 10 | 15 | 22 | MW | 11615.8509 | 3939.6313 | 2391.9592 | 12908.7867 | 8514.408 | 1107.8192 | 2667.3167 | 455.5412 | 4128.9753 | 2192.9412 | 3536.7731 | 1180.717 | 4761.3739 | 2270.016 | 13910.1584 | 2423.451 | 4914.808 | 1876.6416 | 3709.9261 | 15670.9297 | 2975.1546 | 387.389 | 1654.1846 | 3867.4012 | 846.9354 | 85.358
2035 | 10 | 15 | 23 | MW | 10898.0812 | 3673.0857 | 2196.3682 | 11469.4344 | 7988.2835 | 1017.9972 | 2531.6351 | 395.8784 | 3766.6765 | 2057.5341 | 3109.2982 | 1110.2585 | 4623.4828 | 2068.4341 | 12085.9244 | 2165.1293 | 4571.9115 | 1724.4836 | 3408.3744 | 13423.8104 | 2593.8377 | 361.1089 | 1507.0641 | 3585.3907 | 776.3372 | 80.2634
2035 | 10 | 15 | 24 | MW | 10386.1953 | 3510.4153 | 2035.5874 | 10370.3726 | 7613.0717 | 957.5344 | 2424.0045 | 356.3996 | 3512.2178 | 1967.9363 | 2699.659 | 1078.6345 | 4372.3964 | 1868.0983 | 11016.9365 | 1987.995 | 4377.9746 | 1622.0598 | 3210.9564 | 11787.0548 | 2202.3222 | 347.196 | 1420.0774 | 3623.2212 | 742.613 | 77.9767
2035 | 10 | 16 | 1 | MW | 9839.0606 | 3369.7929 | 1927.4574 | 9859.9489 | 7212.0224 | 921.195 | 2356.4747 | 331.0156 | 3313.4991 | 1910.3257 | 2476.4297 | 1073.5546 | 4491.7649 | 1731.5335 | 10339.429 | 1877.5805 | 4260.4514 | 1560.501 | 3081.6577 | 10773.1205 | 1980.6718 | 336.0586 | 1386.7966 | 3541.3698 | 722.8787 | 77.6094
2035 | 10 | 16 | 2 | MW | 9643.0523 | 3333.5345 | 1861.753 | 9762.1657 | 7068.3485 | 900.151 | 2305.9839 | 320.5472 | 3165.2672 | 1886.5681 | 2283.6916 | 1075.3572 | 4519.549 | 1721.5781 | 10042.1843 | 1803.1836 | 4218.3756 | 1524.8525 | 3026.1204 | 9786.577 | 1899.8581 | 332.5452 | 1376.2392 | 3501.4743 | 706.7578 | 77.7398
2035 | 10 | 16 | 3 | MW | 9662.7906 | 3289.927 | 1833.6872 | 9983.1534 | 7082.8167 | 890.912 | 2306.1918 | 317.263 | 3100.2397 | 1879.1147 | 2208.8981 | 1093.3817 | 4613.7067 | 1733.089 | 9843.1529 | 1761.5575 | 4208.2192 | 1509.2018 | 2983.6 | 9373.0268 | 1835.5212 | 331.3507 | 1383.8136 | 3579.8886 | 714.9109 | 79.0431
2035 | 10 | 16 | 4 | MW | 9774.1978 | 3385.4712 | 1862.1884 | 10579.6311 | 7164.478 | 901.4855 | 2348.3714 | 320.684 | 3097.0077 | 1886.878 | 2186.4597 | 1164.987 | 4914.187 | 1836.368 | 10080.1828 | 1871.0855 | 4263.3539 | 1527.1131 | 3070.8113 | 9512.5367 | 1897.1118 | 334.829 | 1430.8639 | 3820.6292 | 736.3128 | 84.2206
2035 | 10 | 16 | 5 | MW | 10066.0963 | 3606.45 | 1969.0131 | 12050.2692 | 7378.4394 | 942.9575 | 2486.131 | 340.7313 | 3245.2396 | 1932.3762 | 2276.2121 | 1309.3445 | 5232.6754 | 2122.5628 | 10735.9476 | 2114.6465 | 4486.3086 | 1597.3666 | 3290.7918 | 10673.46 | 2112.4853 | 350.2175 | 1549.7545 | 4280.7883 | 787.6405 | 94.6585
2035 | 10 | 16 | 6 | MW | 11040.5094 | 3885.7343 | 2165.9095 | 14344.2252 | 8092.6833 | 1035.0378 | 2676.6673 | 378.5679 | 3569.9763 | 2018.2485 | 2507.4965 | 1436.3332 | 5287.7298 | 2598.5178 | 12505.7074 | 2585.5291 | 4886.2734 | 1753.3502 | 3551.5579 | 12696.366 | 2483.2091 | 378.1136 | 1685.8569 | 4522.2173 | 861.6677 | 103.8406
2035 | 10 | 16 | 7 | MW | 12277.2071 | 4073.8839 | 2335.6101 | 16333.1023 | 8999.1815 | 1087.1858 | 2795.3107 | 406.7573 | 3843.0135 | 2082.2253 | 2645.0026 | 1467.9581 | 5316.0285 | 2944.7514 | 13998.0944 | 2929.4646 | 5175.9704 | 1841.6888 | 3591.0407 | 14166.2107 | 2756.2504 | 393.6428 | 1725.1049 | 4621.9538 | 923.649 | 106.1273
2035 | 10 | 16 | 8 | MW | 12656.5402 | 4232.1449 | 2393.2646 | 16313.5457 | 9277.2324 | 1106.7928 | 2848.9181 | 441.6518 | 4103.1251 | 2161.419 | 2780.7819 | 1456.1604 | 5348.4434 | 2985.8147 | 14870.4133 | 2963.7104 | 5213.6933 | 1874.903 | 3643.9754 | 15528.934 | 3035.5687 | 396.9805 | 1777.8933 | 4624.0165 | 976.1817 | 105.2742
2035 | 10 | 16 | 9 | MW | 12659.3609 | 4339.4493 | 2412.845 | 15762.0579 | 9279.2999 | 1123.7305 | 2925.7977 | 482.9779 | 4380.202 | 2255.2096 | 2958.56 | 1443.5428 | 5386.5176 | 2977.7265 | 15563.5375 | 2945.9971 | 5192.8974 | 1903.5955 | 3745.9384 | 16819.3989 | 3206.2192 | 403.9721 | 1809.3377 | 4608.8847 | 1011.2035 | 104.3619
2035 | 10 | 16 | 10 | MW | 12588.8504 | 4409.5152 | 2452.0068 | 15204.7056 | 9227.6158 | 1147.5461 | 2984.184 | 518.8304 | 4657.2779 | 2336.5792 | 3075.9289 | 1432.7288 | 5416.8744 | 2899.6451 | 16068.8456 | 2903.78 | 5175.0024 | 1943.9389 | 3860.0505 | 17833.3445 | 3393.3464 | 409.6638 | 1855.6995 | 4596.504 | 1035.1988 | 103.58
2035 | 10 | 16 | 11 | MW | 12525.3947 | 4470.2717 | 2491.8217 | 14901.5775 | 9181.1028 | 1162.9443 | 3013.4814 | 555.0934 | 4816.4151 | 2418.8784 | 3166.8315 | 1406.6758 | 5434.8824 | 2807.876 | 16329.9459 | 2863.9244 | 5138.2468 | 1970.0234 | 3982.8412 | 18618.0914 | 3517.3132 | 412.0528 | 1877.275 | 4597.1923 | 1045.2045 | 101.6962
2035 | 10 | 16 | 12 | MW | 12422.4559 | 4558.4668 | 2530.548 | 14565.2129 | 9105.6488 | 1174.2362 | 3013.0657 | 586.088 | 4998.9789 | 2489.2214 | 3220.3378 | 1394.0583 | 5443.6295 | 2751.2588 | 16420.5126 | 2820.5264 | 5105.3592 | 1989.1519 | 4102.5935 | 19211.0123 | 3632.6501 | 417.4634 | 1890.5863 | 4570.3658 | 1064.1986 | 100.7839
2035 | 10 | 16 | 13 | MW | 12320.9243 | 4699.0891 | 2545.5601 | 14267.9494 | 9031.2262 | 1186.1438 | 3054.2067 | 618.451 | 5157.3076 | 2562.6713 | 3339.4325 | 1381.1137 | 5434.8824 | 2715.4845 | 16583.5968 | 2783.0338 | 5077.3087 | 2009.3233 | 4206.7261 | 19918.5383 | 3676.9797 | 423.0849 | 1896.7839 | 4530.4726 | 1050.8561 | 99.8479
2035 | 10 | 16 | 14 | MW | 12227.8548 | 4718.6891 | 2576.2365 | 14060.6538 | 8963.0063 | 1204.0057 | 2707.6269 | 641.5772 | 5213.8534 | 2615.1568 | 3412.5003 | 1372.7573 | 5430.2523 | 2673.7999 | 16637.0352 | 2729.3028 | 5066.1851 | 2039.5813 | 4280.9215 | 20264.8176 | 3629.9037 | 425.7199 | 1939.7033 | 4520.1546 | 1049.93 | 99.2437
2035 | 10 | 16 | 15 | MW | 12192.5995 | 4511.4301 | 2566.2291 | 13933.5356 | 8937.1643 | 1227.1027 | 2682.069 | 644.9298 | 5220.3166 | 2622.7652 | 3503.9784 | 1379.9669 | 5330.4348 | 2642.0685 | 16738.5882 | 2723.9886 | 5108.745 | 2078.7075 | 4270.9411 | 20232.4302 | 3622.4503 | 434.3628 | 1933.7361 | 4529.7843 | 1039.6463 | 99.765
2035 | 10 | 16 | 16 | MW | 12377.3315 | 4320.3409 | 2618.4444 | 14144.745 | 9072.5726 | 1215.0923 | 2682.069 | 617.3562 | 5218.7006 | 2560.1868 | 3628.8268 | 1383.0803 | 5379.8287 | 2677.844 | 16672.8008 | 2779.4914 | 5134.861 | 2058.3619 | 4180.2593 | 20040.6042 | 3511.0362 | 428.5657 | 1902.0626 | 4540.1023 | 1005.8286 | 99.9901
2035 | 10 | 16 | 17 | MW | 12697.4305 | 4431.5642 | 2673.9237 | 14844.8705 | 9307.2049 | 1199.5916 | 2721.5477 | 599.2932 | 5045.4269 | 2519.1915 | 4367.5578 | 1440.4303 | 5484.277 | 2629.6256 | 16360.707 | 2790.4141 | 5162.9116 | 2032.1037 | 4188.9369 | 20040.6042 | 3673.449 | 432.4656 | 1893.7996 | 4715.4999 | 999.7145 | 104.1368
2035 | 10 | 16 | 18 | MW | 12831.3966 | 4593.2563 | 2737.4528 | 15406.1366 | 9405.402 | 1221.0462 | 2966.1072 | 585.0617 | 5040.1764 | 2486.8932 | 4526.9256 | 1493.8472 | 5446.7167 | 2659.8004 | 16673.3554 | 2913.5219 | 5395.5395 | 2068.4479 | 4371.6033 | 20366.9651 | 4060.6495 | 443.5326 | 1976.8846 | 4778.7802 | 1021.1158 | 107.9992
2035 | 10 | 16 | 19 | MW | 12873.7004 | 4465.8623 | 2754.8579 | 15697.5234 | 9436.4106 | 1257.4882 | 2903.9799 | 573.8406 | 4944.4516 | 2461.4259 | 4394.5988 | 1474.5119 | 5293.9042 | 2666.0224 | 17087.2445 | 2966.6631 | 5502.9063 | 2130.1804 | 4269.2063 | 20374.4374 | 3981.0124 | 446.7649 | 1936.49 | 4696.2405 | 1009.6279 | 106.6012
2035 | 10 | 16 | 20 | MW | 12676.2786 | 4351.6984 | 2689.1535 | 15108.8732 | 9291.7006 | 1238.9078 | 2870.3194 | 545.925 | 4738.4621 | 2398.0715 | 4195.5324 | 1397.4996 | 5260.9747 | 2630.248 | 16675.8689 | 2878.6863 | 5410.0488 | 2098.7053 | 4142.5112 | 19218.4846 | 3817.0309 | 433.6952 | 1888.2906 | 4500.8951 | 972.2901 | 101.0327
2035 | 10 | 16 | 21 | MW | 12251.8273 | 4182.6582 | 2520.5405 | 14086.075 | 8980.5782 | 1193.4323 | 2816.5041 | 508.0199 | 4469.4636 | 2312.0442 | 3926.8508 | 1305.5761 | 4984.1623 | 2498.0381 | 15639.1457 | 2691.2191 | 5191.4462 | 2021.6699 | 3962.8824 | 17818.4 | 3540.459 | 418.5175 | 1768.9431 | 4166.6084 | 925.6882 | 94.386
2035 | 10 | 16 | 22 | MW | 11594.699 | 3898.4739 | 2365.8511 | 12769.9393 | 8498.9037 | 1113.9784 | 2668.5632 | 455.6096 | 4128.1678 | 2193.0975 | 3535.6219 | 1198.4137 | 4749.0257 | 2260.683 | 13928.9096 | 2406.623 | 4908.0365 | 1887.0754 | 3665.2361 | 15730.7192 | 3170.5195 | 390.3051 | 1608.5101 | 3818.5665 | 849.2525 | 86.6375
2035 | 10 | 16 | 23 | MW | 10879.7499 | 3651.5272 | 2173.5239 | 11354.0574 | 7974.8467 | 1024.054 | 2532.4666 | 397.7942 | 3793.3334 | 2061.8833 | 3104.12 | 1126.3165 | 4607.5323 | 2051.9471 | 12089.6328 | 2149.7776 | 4569.4939 | 1734.7438 | 3372.362 | 13359.047 | 2759.3889 | 367.5384 | 1467.3567 | 3501.4743 | 777.9123 | 81.4244
2035 | 10 | 16 | 24 | MW | 10398.8915 | 3472.687 | 2023.6214 | 10266.7248 | 7622.378 | 958.1501 | 2424.6273 | 357.0838 | 3515.0456 | 1969.4898 | 2702.5359 | 1093.5457 | 4361.0767 | 1853.1657 | 10991.2206 | 1989.4701 | 4356.2106 | 1623.1028 | 3194.9029 | 11789.5531 | 2356.8882 | 355.6281 | 1428.11 | 3526.9241 | 745.0219 | 79.0549
2035 | 10 | 17 | 1 | MW | 9863.0332 | 3327.6553 | 1906.1362 | 9813.0202 | 7229.5943 | 917.7047 | 2356.4747 | 334.026 | 3304.2089 | 1917.1593 | 2459.744 | 1083.7136 | 4466.0395 | 1732.7773 | 10383.389 | 1874.3336 | 4238.6882 | 1554.5884 | 3066.472 | 10840.3823 | 2096.7929 | 344.6664 | 1396.2074 | 3472.5874 | 725.5656 | 78.344
2035 | 10 | 17 | 2 | MW | 9640.2316 | 3298.7459 | 1845.2178 | 9650.7025 | 7066.2809 | 897.3795 | 2308.4776 | 320.3419 | 3153.5544 | 1886.1019 | 2274.4864 | 1078.9625 | 4497.9393 | 1689.5372 | 10111.9505 | 1792.2609 | 4204.3503 | 1520.1576 | 2997.4839 | 9848.8534 | 1995.972 | 337.5694 | 1390.4693 | 3447.1353 | 710.1858 | 78.0005
2035 | 10 | 17 | 3 | MW | 9610.6177 | 3253.6686 | 1819.1106 | 9758.2641 | 7044.574 | 890.7067 | 2309.7241 | 318.7682 | 3098.2195 | 1882.5302 | 2197.9662 | 1094.5285 | 4597.2423 | 1706.0242 | 9887.6201 | 1761.853 | 4190.8082 | 1508.8539 | 2976.2232 | 9447.7631 | 1922.6118 | 334.7938 | 1410.2072 | 3525.5497 | 720.1919 | 79.126
2035 | 10 | 17 | 4 | MW | 9800.9847 | 3359.9929 | 1847.1763 | 10612.8677 | 7184.1128 | 897.482 | 2348.7872 | 321.4367 | 3091.7571 | 1888.5864 | 2173.2265 | 1156.4666 | 4896.6935 | 1790.0169 | 10036.4944 | 1859.8672 | 4244.0084 | 1520.3312 | 3071.6782 | 9597.2391 | 1950.8581 | 337.9208 | 1456.7993 | 3766.9786 | 744.2807 | 83.6045
2035 | 10 | 17 | 5 | MW | 10140.8347 | 3575.5812 | 1948.9963 | 12351.4343 | 7433.2226 | 941.0071 | 2485.0924 | 342.5787 | 3264.2232 | 1936.569 | 2267.5815 | 1299.6773 | 5206.4355 | 2069.679 | 10694.3851 | 2095.1614 | 4463.0943 | 1594.0625 | 3309.4489 | 10750.6924 | 2119.9387 | 352.5715 | 1574.542 | 4199.6252 | 799.5923 | 93.9595
2035 | 10 | 17 | 6 | MW | 11101.1444 | 3873.9749 | 2148.9388 | 14862.4643 | 8137.1286 | 1035.3456 | 2672.0955 | 379.3206 | 3556.6474 | 2019.9556 | 2501.7439 | 1426.1741 | 5275.8955 | 2513.9037 | 12455.8322 | 2568.9953 | 4839.3614 | 1753.8717 | 3583.6649 | 12584.2593 | 2499.2937 | 381.627 | 1724.6455 | 4463.0646 | 877.881 | 103.106
2035 | 10 | 17 | 7 | MW | 12264.5172 | 4070.4537 | 2341.7015 | 16726.1861 | 8989.8799 | 1089.2388 | 2801.1281 | 407.7152 | 3795.757 | 2084.3986 | 2655.3579 | 1451.9002 | 5327.8621 | 2921.7317 | 13937.6035 | 2915.2937 | 5144.5334 | 1845.1665 | 3587.5703 | 13914.5952 | 2824.9035 | 393.432 | 1790.5174 | 4556.6107 | 934.5821 | 104.9662
2035 | 10 | 17 | 8 | MW | 12529.6225 | 4233.125 | 2386.9555 | 16325.2869 | 9184.2018 | 1103.5078 | 2851.204 | 441.515 | 4086.9693 | 2161.1091 | 2780.2063 | 1447.64 | 5374.684 | 2940.3967 | 14797.8145 | 2928.2838 | 5207.4059 | 1869.3383 | 3622.7148 | 15374.4693 | 3116.7745 | 398.5264 | 1819.6661 | 4579.3095 | 976.8299 | 104.6581
2035 | 10 | 17 | 9 | MW | 12519.7533 | 4349.7389 | 2395.4408 | 15683.8313 | 9176.9677 | 1119.1111 | 2932.8624 | 483.5937 | 4371.3161 | 2256.6081 | 2960.2867 | 1445.0175 | 5413.7872 | 2910.5326 | 15479.7552 | 2924.4459 | 5198.7008 | 1895.7701 | 3738.1286 | 16555.3258 | 3341.17 | 405.5531 | 1844.6827 | 4582.0605 | 1009.35 | 104.4685
2035 | 10 | 17 | 10 | MW | 12523.9812 | 4417.8445 | 2428.728 | 15288.7967 | 9180.0667 | 1136.7676 | 2992.703 | 520.404 | 4611.2332 | 2340.1496 | 3075.9289 | 1432.073 | 5431.7952 | 2839.2945 | 15968.8548 | 2894.3336 | 5196.2823 | 1925.6802 | 3834.8855 | 17626.574 | 3556.5435 | 412.9312 | 1877.5041 | 4591.0019 | 1029.4548 | 103.5326
2035 | 10 | 17 | 11 | MW | 12437.9665 | 4476.1519 | 2460.0576 | 14973.9396 | 9117.018 | 1146.0062 | 3021.7926 | 555.9145 | 4768.7543 | 2420.7418 | 3176.6122 | 1419.4564 | 5450.833 | 2758.1022 | 16320.914 | 2864.811 | 5184.1915 | 1941.3304 | 3952.0351 | 18456.1659 | 3715.4245 | 416.1636 | 1891.7342 | 4595.1296 | 1047.9842 | 102.6203
2035 | 10 | 17 | 12 | MW | 12344.8969 | 4589.8262 | 2486.6002 | 14688.4174 | 9048.7981 | 1152.063 | 3018.0524 | 587.3879 | 4902.0422 | 2492.1721 | 3267.5158 | 1407.6586 | 5473.4718 | 2728.2392 | 16438.6011 | 2838.5353 | 5166.2973 | 1951.5906 | 4089.1426 | 19118.8354 | 3801.7307 | 422.2065 | 1933.0476 | 4567.6148 | 1055.4893 | 101.7672
2035 | 10 | 17 | 13 | MW | 12294.1311 | 4732.4079 | 2494.8678 | 14348.139 | 9011.5868 | 1162.6361 | 3066.0502 | 626.3877 | 5062.7945 | 2580.6839 | 3382.5835 | 1394.5501 | 5477.0735 | 2717.04 | 16669.168 | 2801.3368 | 5160.9771 | 1969.5014 | 4168.5451 | 19661.9375 | 3871.5603 | 430.0413 | 1950.0316 | 4523.5939 | 1053.8215 | 100.8194
2035 | 10 | 17 | 14 | MW | 12220.7999 | 4833.8323 | 2520.5405 | 13998.0701 | 8957.8351 | 1176.597 | 2716.1453 | 656.5613 | 5183.1578 | 2649.1635 | 3455.6502 | 1384.883 | 5435.397 | 2677.844 | 16664.2401 | 2754.9875 | 5143.5669 | 1993.1511 | 4224.0814 | 20142.7517 | 3951.5896 | 436.0492 | 1995.4759 | 4502.2718 | 1046.8723 | 100.1204
2035 | 10 | 17 | 15 | MW | 12208.11 | 4690.2703 | 2572.9736 | 13898.3361 | 8948.5335 | 1199.6944 | 2677.9137 | 658.956 | 5159.7312 | 2654.5986 | 3558.0603 | 1389.6341 | 5343.8126 | 2635.537 | 16668.6123 | 2745.5398 | 5127.1232 | 2032.2779 | 4382.4505 | 20259.8323 | 3884.1142 | 438.9301 | 1982.8518 | 4502.9601 | 1029.0846 | 100.464
2035 | 10 | 17 | 16 | MW | 12336.4349 | 4511.9207 | 2645.8579 | 13894.4223 | 9042.5955 | 1191.2765 | 2678.5366 | 629.6719 | 5125.8035 | 2588.1373 | 3666.7986 | 1389.4702 | 5343.8126 | 2666.9555 | 16663.6145 | 2757.3491 | 5105.8433 | 2018.018 | 4113.8747 | 19916.0399 | 3743.6707 | 438.5437 | 2000.0661 | 4503.6461 | 975.0698 | 100.4521
2035 | 10 | 17 | 17 | MW | 12531.036 | 4574.6366 | 2614.0929 | 14336.3977 | 9185.2379 | 1167.3584 | 2716.9768 | 639.9351 | 4950.5106 | 2611.43 | 4347.9963 | 1441.9051 | 5410.1855 | 2630.5587 | 16286.4592 | 2859.2012 | 5114.5484 | 1977.5009 | 4160.7343 | 19502.4875 | 3664.0336 | 429.69 | 1971.3768 | 4642.5898 | 977.9418 | 104.2435
2035 | 10 | 17 | 18 | MW | 12742.5549 | 4686.8401 | 2669.1367 | 14901.5775 | 9340.2811 | 1194.0483 | 2956.9645 | 603.2616 | 5034.9259 | 2528.1984 | 4449.8308 | 1501.3847 | 5372.1107 | 2646.1126 | 16517.0576 | 3007.1084 | 5279.9516 | 2022.7134 | 4304.7847 | 19278.2855 | 3860.9684 | 438.7896 | 2027.8379 | 4698.3032 | 1010.5541 | 108.5442
2035 | 10 | 17 | 19 | MW | 12825.7553 | 4571.2073 | 2690.2411 | 15331.8238 | 9401.2669 | 1235.315 | 2899.409 | 595.9405 | 4879.8274 | 2511.5831 | 4460.1871 | 1484.6709 | 5242.966 | 2631.4929 | 16935.0519 | 3046.6684 | 5396.5067 | 2092.6191 | 4213.2351 | 19527.4026 | 3910.0063 | 440.8626 | 2014.0659 | 4632.9601 | 998.2323 | 107.3357
2035 | 10 | 17 | 20 | MW | 12710.1267 | 4445.284 | 2690.6756 | 14895.713 | 9316.5112 | 1224.5362 | 2869.0729 | 570.4195 | 4655.6619 | 2453.6625 | 4280.1067 | 1427.6488 | 5227.5307 | 2582.3414 | 16432.0805 | 2921.4933 | 5318.1585 | 2074.3599 | 4095.2176 | 18628.062 | 3785.6474 | 429.7602 | 1959.9006 | 4445.8701 | 967.6581 | 103.2127
2035 | 10 | 17 | 21 | MW | 12274.3864 | 4245.8646 | 2536.858 | 13949.1906 | 8997.114 | 1175.5707 | 2813.1796 | 531.0777 | 4428.2661 | 2364.3747 | 3998.7674 | 1332.4481 | 4943.5148 | 2446.3991 | 15429.0266 | 2689.7428 | 5114.0651 | 1991.4125 | 3926.87 | 17307.6967 | 3528.2973 | 410.8232 | 1804.5172 | 4145.2863 | 923.8347 | 96.3291
2035 | 10 | 17 | 22 | MW | 11590.4648 | 3955.8002 | 2356.0614 | 12548.9516 | 8495.8001 | 1102.1733 | 2673.9656 | 473.6043 | 4089.7972 | 2233.9365 | 3587.9781 | 1215.7823 | 4722.2706 | 2237.0409 | 13785.8651 | 2432.0121 | 4851.4522 | 1867.0776 | 3663.9343 | 15137.7983 | 3121.4816 | 389.6727 | 1648.4465 | 3797.2421 | 851.6608 | 87.8934
2035 | 10 | 17 | 23 | MW | 10889.6191 | 3699.545 | 2181.1384 | 11150.6755 | 7982.0809 | 1020.8715 | 2543.6865 | 410.931 | 3746.8853 | 2091.6971 | 3153.5993 | 1134.5098 | 4576.661 | 2033.9046 | 12005.2283 | 2153.32 | 4530.803 | 1729.3527 | 3388.8495 | 13000.2987 | 2710.351 | 365.6061 | 1512.1138 | 3509.7296 | 778.3755 | 82.0169
2035 | 10 | 17 | 24 | MW | 10390.4295 | 3520.2143 | 2026.2321 | 10127.8774 | 7616.1753 | 954.5573 | 2433.5622 | 370.289 | 3480.7137 | 1999.4586 | 2745.6859 | 1108.1289 | 4330.7199 | 1843.5231 | 10961.3263 | 1986.2232 | 4311.7171 | 1617.0166 | 3211.8242 | 11592.7418 | 2303.1432 | 348.8121 | 1446.0116 | 3524.173 | 744.2807 | 80.1094
2035 | 10 | 18 | 1 | MW | 9853.164 | 3374.692 | 1916.1446 | 9674.1608 | 7222.3602 | 917.8075 | 2364.9938 | 340.9366 | 3288.4574 | 1932.8423 | 2504.0451 | 1100.7553 | 4430.0229 | 1687.671 | 10294.5852 | 1875.5144 | 4213.0554 | 1554.7626 | 3078.6211 | 10434.3021 | 2058.7403 | 338.3423 | 1408.1418 | 3475.3361 | 727.0479 | 79.5762
2035 | 10 | 18 | 2 | MW | 9631.7696 | 3341.3741 | 1853.9208 | 9529.4489 | 7060.0783 | 897.0713 | 2316.9967 | 324.9945 | 3137.3985 | 1896.661 | 2313.0338 | 1098.9527 | 4466.5534 | 1677.4049 | 10062.943 | 1788.7185 | 4163.7249 | 1519.6356 | 3014.8392 | 9577.3092 | 1946.5419 | 333.7749 | 1392.9941 | 3445.7609 | 712.5021 | 79.4459
2035 | 10 | 18 | 3 | MW | 9606.3898 | 3284.0469 | 1823.0266 | 9807.1436 | 7041.475 | 889.5775 | 2316.3731 | 321.1629 | 3088.526 | 1887.9653 | 2221.5546 | 1109.2757 | 4560.7111 | 1701.9801 | 9846.1206 | 1769.5289 | 4145.3467 | 1506.9411 | 2994.0124 | 9233.5146 | 1884.5591 | 331.5966 | 1397.5844 | 3512.4806 | 721.6744 | 80.1923
2035 | 10 | 18 | 4 | MW | 9822.1366 | 3371.7523 | 1848.4816 | 10513.1337 | 7199.6171 | 897.482 | 2354.8125 | 321.6419 | 3098.6237 | 1889.0526 | 2190.4867 | 1175.3101 | 4843.6979 | 1763.5745 | 10011.0208 | 1881.7139 | 4190.325 | 1520.3312 | 3074.7157 | 9385.4821 | 1909.6657 | 336.164 | 1455.4224 | 3749.0958 | 744.2807 | 84.967
2035 | 10 | 18 | 5 | MW | 10190.187 | 3582.4406 | 1942.034 | 12329.9147 | 7469.3977 | 936.3876 | 2477.1962 | 340.9366 | 3216.5625 | 1932.8423 | 2284.2672 | 1318.1928 | 5135.4312 | 2000.9295 | 10692.7733 | 2116.7126 | 4379.909 | 1586.2372 | 3303.8078 | 10459.2172 | 2085.0246 | 351.0607 | 1546.7703 | 4163.8574 | 795.9789 | 95.2983
2035 | 10 | 18 | 6 | MW | 11103.965 | 3861.2353 | 2135.2321 | 14747.0873 | 8139.1962 | 1026.8255 | 2654.6424 | 377.6784 | 3521.9122 | 2016.2289 | 2524.1822 | 1446.3292 | 5219.8127 | 2414.9795 | 12359.8799 | 2541.2446 | 4717.9693 | 1739.4387 | 3556.3302 | 12203.0942 | 2431.0327 | 377.0245 | 1706.973 | 4408.7256 | 867.0402 | 104.5634
2035 | 10 | 18 | 7 | MW | 12241.9518 | 4061.1452 | 2303.8451 | 16405.4644 | 8973.3394 | 1080.6161 | 2778.2725 | 404.7046 | 3733.5564 | 2077.5663 | 2642.1257 | 1465.6636 | 5289.2727 | 2731.3491 | 13690.4652 | 2906.1416 | 5017.3379 | 1830.5598 | 3583.6649 | 13568.3045 | 2708.7824 | 388.1268 | 1802.9111 | 4510.5248 | 925.965 | 105.9614
2035 | 10 | 18 | 8 | MW | 12629.747 | 4231.1656 | 2372.8133 | 16381.994 | 9257.593 | 1094.3717 | 2834.7887 | 442.9519 | 4005.7852 | 2164.3696 | 2765.823 | 1461.8953 | 5333.522 | 2788.8993 | 14638.4352 | 2932.7115 | 5133.4106 | 1853.8617 | 3631.8263 | 14888.6812 | 3018.6999 | 393.2212 | 1830.912 | 4557.9851 | 972.5681 | 105.6889
2035 | 10 | 18 | 9 | MW | 12717.1752 | 4336.0192 | 2387.39 | 15908.7328 | 9321.6778 | 1110.8988 | 2924.9662 | 486.5358 | 4267.1095 | 2263.2855 | 2968.3407 | 1451.4083 | 5361.8206 | 2838.9839 | 15376.7121 | 2973.7479 | 5167.7486 | 1881.8585 | 3746.8063 | 16104.412 | 3223.8724 | 401.1965 | 1851.7978 | 4576.5562 | 1004.8102 | 104.9306
2035 | 10 | 18 | 10 | MW | 12736.9199 | 4412.9454 | 2439.6063 | 15629.0752 | 9336.1506 | 1128.2472 | 2986.262 | 527.8619 | 4515.5083 | 2357.0762 | 3077.079 | 1442.7239 | 5366.4515 | 2806.0088 | 15907.4374 | 2912.6366 | 5190.9629 | 1911.2466 | 3840.5256 | 17118.3577 | 3421.9849 | 407.4503 | 1886.4555 | 4590.3136 | 1021.5794 | 104.3027
2035 | 10 | 18 | 11 | MW | 12683.3334 | 4506.5301 | 2493.5624 | 15308.3534 | 9296.8718 | 1137.1783 | 3010.7806 | 565.3565 | 4648.7962 | 2442.1711 | 3167.4071 | 1419.7843 | 5381.8868 | 2733.8388 | 16258.7809 | 2876.0292 | 5190.9629 | 1926.3759 | 3931.6423 | 17644.0168 | 3533.7899 | 412.7907 | 1915.1448 | 4568.3031 | 1037.5148 | 102.644
2035 | 10 | 18 | 12 | MW | 12538.0845 | 4623.144 | 2536.6403 | 14749.0381 | 9190.4045 | 1138.41 | 2998.5213 | 600.0458 | 4757.4457 | 2520.8999 | 3194.448 | 1402.7426 | 5395.7792 | 2685.9322 | 16325.3685 | 2816.984 | 5165.3301 | 1928.4623 | 4073.957 | 18174.6499 | 3597.3425 | 418.5526 | 1962.6545 | 4524.2822 | 1042.2403 | 101.4118
2035 | 10 | 18 | 13 | MW | 12385.7872 | 4746.1277 | 2563.6184 | 14328.5823 | 9078.7706 | 1149.0859 | 3038 | 642.8087 | 4879.0199 | 2617.9525 | 3292.2555 | 1386.0298 | 5385.4885 | 2638.9586 | 16386.0352 | 2798.3855 | 5159.5267 | 1946.5473 | 4152.0567 | 18575.7448 | 3613.427 | 423.6821 | 1985.3766 | 4468.5666 | 1034.7362 | 100.2033
2035 | 10 | 18 | 14 | MW | 12267.3379 | 4769.156 | 2560.7899 | 14043.0601 | 8991.9474 | 1166.7424 | 2682.6926 | 673.5297 | 4988.0727 | 2687.6743 | 3391.7887 | 1369.152 | 5327.8621 | 2595.0961 | 16465.4623 | 2737.5684 | 5091.818 | 1976.4574 | 4186.7673 | 19054.0607 | 3658.541 | 427.7225 | 2036.0996 | 4432.8011 | 1031.7709 | 98.983
2035 | 10 | 18 | 15 | MW | 12178.4961 | 4769.156 | 2566.6636 | 13829.8878 | 8926.8265 | 1180.1902 | 2652.1486 | 671.8191 | 4942.8364 | 2683.7913 | 3516.0604 | 1370.2997 | 5229.0743 | 2564.9214 | 16550.1486 | 2716.9038 | 5050.2254 | 1999.2378 | 4163.3379 | 19059.046 | 3609.1121 | 445.8867 | 2068.0034 | 4432.1127 | 1018.1515 | 99.066
2035 | 10 | 18 | 16 | MW | 12284.2556 | 4510.4499 | 2602.3447 | 13888.5577 | 9004.3481 | 1182.551 | 2647.5777 | 671.5454 | 4961.4158 | 2683.1702 | 3627.1 | 1365.2198 | 5206.95 | 2596.9623 | 16482.6864 | 2672.9148 | 4963.6544 | 2003.2371 | 4093.9158 | 18271.8121 | 3508.6821 | 433.7304 | 2010.3945 | 4491.2654 | 1024.7294 | 98.6987
2035 | 10 | 18 | 17 | MW | 12509.8841 | 4530.5386 | 2621.926 | 14398.9814 | 9169.7336 | 1177.4184 | 2679.1602 | 634.0509 | 4804.7013 | 2598.0753 | 4426.8179 | 1400.2851 | 5260.9747 | 2550.9218 | 16052.0352 | 2685.9049 | 5024.5925 | 1994.5424 | 4140.7755 | 18513.4684 | 3480.8292 | 428.917 | 2001.6721 | 4713.4349 | 1010.9255 | 101.2341
2035 | 10 | 18 | 18 | MW | 12594.4917 | 4606.9752 | 2553.61 | 14819.4372 | 9231.7509 | 1191.6871 | 2898.7861 | 614.4825 | 4897.5993 | 2553.6644 | 4485.5013 | 1453.2109 | 5215.1819 | 2512.6589 | 16159.3537 | 2772.4053 | 5303.6492 | 2018.7136 | 4228.8546 | 18463.6381 | 3671.0949 | 438.1221 | 2049.6412 | 4752.6421 | 1013.3338 | 105.061
2035 | 10 | 18 | 19 | MW | 12638.2026 | 4455.0831 | 2565.7936 | 15106.9224 | 9263.791 | 1213.655 | 2840.399 | 593.4089 | 4764.7156 | 2505.8368 | 4376.763 | 1415.5241 | 5085.0082 | 2488.0837 | 16478.5474 | 2767.9763 | 5418.7539 | 2055.9271 | 4095.2176 | 18286.7566 | 3663.2493 | 443.8137 | 1984.6881 | 4659.7843 | 989.523 | 102.336
2035 | 10 | 18 | 20 | MW | 12366.0488 | 4298.7815 | 2560.5722 | 14395.0677 | 9064.3024 | 1194.6642 | 2808.8165 | 564.467 | 4558.7261 | 2440.1528 | 4151.2313 | 1353.7499 | 5125.1405 | 2439.2441 | 15955.2803 | 2661.9908 | 5308.4853 | 2023.7569 | 3988.0474 | 17746.1529 | 3529.4749 | 425.4388 | 1913.9969 | 4517.4035 | 959.5047 | 97.8693
2035 | 10 | 18 | 21 | MW | 11943.0047 | 4139.5403 | 2436.1247 | 13526.7719 | 8754.2115 | 1150.9339 | 2775.5709 | 524.6461 | 4328.0983 | 2349.7777 | 3926.2752 | 1284.4382 | 4911.6144 | 2325.699 | 15051.0822 | 2484.561 | 5145.5014 | 1949.6778 | 3853.9765 | 16679.8901 | 3360.393 | 406.7477 | 1800.8457 | 4271.1609 | 921.7044 | 92.8576
2035 | 10 | 18 | 22 | MW | 11394.4564 | 3903.3729 | 2308.8497 | 12353.3851 | 8352.1261 | 1088.7256 | 2662.9536 | 476.2727 | 4061.9276 | 2239.9928 | 3562.6629 | 1194.8084 | 4704.7772 | 2156.1592 | 13644.4998 | 2292.9616 | 4929.3165 | 1844.2972 | 3653.087 | 15082.9941 | 3063.8138 | 386.4052 | 1651.8889 | 3972.6397 | 863.5201 | 86.3768
2035 | 10 | 18 | 23 | MW | 10847.3154 | 3668.1857 | 2163.951 | 11273.88 | 7951.0722 | 1017.5866 | 2547.6346 | 415.7203 | 3795.3527 | 2102.5674 | 3182.9416 | 1117.4682 | 4560.7111 | 1981.6433 | 12080.4104 | 2078.3334 | 4657.9985 | 1723.7879 | 3432.6726 | 13436.2679 | 2701.3277 | 365.1493 | 1521.2943 | 3731.2108 | 794.0332 | 80.7847
2035 | 10 | 18 | 24 | MW | 10387.6089 | 3493.2653 | 2018.8354 | 10313.6656 | 7614.1078 | 959.7928 | 2437.926 | 376.8574 | 3560.2828 | 2014.3655 | 2779.6307 | 1084.3695 | 4307.5665 | 1785.661 | 10970.0347 | 1911.5321 | 4444.716 | 1625.8854 | 3249.5723 | 11811.9699 | 2318.0512 | 350.5337 | 1453.1279 | 3705.761 | 755.2132 | 78.3914
2035 | 10 | 19 | 1 | MW | 9853.164 | 3322.2647 | 1908.0947 | 9795.4144 | 7222.3602 | 921.7082 | 2364.9938 | 344.7681 | 3349.4461 | 1941.538 | 2516.7028 | 1079.4534 | 4391.948 | 1661.2286 | 10254.2794 | 1817.9456 | 4316.0693 | 1561.3703 | 3097.2782 | 10519.0067 | 2074.8248 | 337.8856 | 1405.617 | 3624.5979 | 734.2745 | 78.036
2035 | 10 | 19 | 2 | MW | 9627.5417 | 3283.5572 | 1846.5231 | 9646.7887 | 7056.9793 | 897.2767 | 2313.2565 | 325.2682 | 3172.1338 | 1897.2821 | 2302.1019 | 1075.0293 | 4398.637 | 1637.8972 | 9945.7271 | 1730.2644 | 4253.6808 | 1519.9834 | 3015.2731 | 9492.6069 | 1937.912 | 330.9642 | 1384.7312 | 3578.512 | 714.8182 | 77.7161
2035 | 10 | 19 | 3 | MW | 9585.2316 | 3221.8206 | 1795.3954 | 9701.5449 | 7025.966 | 887.2167 | 2304.9453 | 317.4682 | 3071.9659 | 1879.5808 | 2195.6649 | 1086.336 | 4420.2467 | 1661.5392 | 9644.0707 | 1695.723 | 4220.31 | 1502.9419 | 2952.3599 | 9074.0748 | 1852.3901 | 324.5699 | 1380.1409 | 3645.92 | 718.339 | 78.5336
2035 | 10 | 19 | 4 | MW | 9654.335 | 3250.729 | 1791.4793 | 10143.5203 | 7076.6187 | 885.7794 | 2320.5291 | 314.4577 | 3027.9406 | 1872.7472 | 2124.8983 | 1115.5025 | 4555.0512 | 1725.3115 | 9594.8761 | 1750.0437 | 4219.3428 | 1500.5071 | 2971.8849 | 8829.9316 | 1846.1131 | 323.6213 | 1401.7152 | 3746.3425 | 727.6965 | 80.6425
2035 | 10 | 19 | 5 | MW | 9774.1978 | 3324.7147 | 1828.0304 | 10970.752 | 7164.478 | 901.6908 | 2386.3958 | 324.6523 | 3089.3335 | 1895.8849 | 2128.3508 | 1190.3842 | 4700.1464 | 1873.6978 | 9912.2845 | 1885.5519 | 4334.4475 | 1527.4609 | 3060.8319 | 9313.235 | 1921.4353 | 330.6129 | 1450.3727 | 3943.7506 | 758.8266 | 86.0569
2035 | 10 | 19 | 6 | MW | 10157.7524 | 3423.1994 | 1921.366 | 12347.5206 | 7445.6232 | 949.8353 | 2495.8965 | 342.5103 | 3201.2142 | 1936.4141 | 2228.4585 | 1263.7922 | 4775.2663 | 2129.7179 | 10692.1792 | 2127.3398 | 4518.2281 | 1609.0176 | 3151.5137 | 9898.6837 | 2076.3935 | 340.3097 | 1517.1622 | 4045.5498 | 802.8349 | 91.3648
2035 | 10 | 19 | 7 | MW | 10759.8871 | 3605.9594 | 1998.1664 | 13466.139 | 7886.9874 | 971.1872 | 2612.2549 | 355.3049 | 3246.8556 | 1965.4519 | 2245.7187 | 1306.8869 | 4910.5853 | 2270.6373 | 11198.8545 | 2301.2272 | 4700.0743 | 1645.1876 | 3224.4063 | 10140.34 | 2229.3908 | 339.7828 | 1585.5589 | 4166.6084 | 882.0494 | 94.4808
2035 | 10 | 19 | 8 | MW | 11225.235 | 3907.7833 | 2076.9244 | 14177.9937 | 8228.087 | 1003.1125 | 2705.3411 | 391.0889 | 3472.2321 | 2046.6651 | 2375.1697 | 1344.5737 | 5003.7139 | 2418.713 | 12046.2397 | 2455.9249 | 4819.5319 | 1699.2689 | 3421.3913 | 11455.72 | 2552.2544 | 345.088 | 1686.0872 | 4267.7215 | 959.8749 | 97.2058
2035 | 10 | 19 | 9 | MW | 11583.4163 | 4129.2507 | 2153.7258 | 14702.0973 | 8490.6335 | 1036.2698 | 2820.4522 | 441.2413 | 3732.7479 | 2160.4879 | 2631.7694 | 1361.1235 | 5054.6514 | 2560.5655 | 13088.3776 | 2630.4021 | 4909.4878 | 1755.4372 | 3607.0952 | 12888.192 | 2857.8557 | 357.3848 | 1753.7942 | 4293.8574 | 1007.0339 | 98.4025
2035 | 10 | 19 | 10 | MW | 11714.5554 | 4248.3146 | 2230.7439 | 14510.4567 | 8586.7584 | 1059.3668 | 2888.6048 | 485.2359 | 3967.0112 | 2260.3349 | 2783.0832 | 1354.8967 | 5080.3774 | 2566.1651 | 13819.2965 | 2641.3261 | 4949.6292 | 1794.5635 | 3750.7117 | 13780.0717 | 3014.3837 | 364.1305 | 1816.2225 | 4280.1023 | 1036.6809 | 97.9522
2035 | 10 | 19 | 11 | MW | 11748.4035 | 4365.9078 | 2277.3024 | 14207.3287 | 8611.569 | 1071.0691 | 2919.9795 | 526.0145 | 4137.8613 | 2352.8833 | 2918.2869 | 1338.8388 | 5098.3861 | 2500.8384 | 14268.6886 | 2642.5069 | 4942.8585 | 1814.3871 | 3846.1667 | 14475.1287 | 3141.4889 | 367.2573 | 1877.5041 | 4237.4557 | 1056.7858 | 96.7911
2035 | 10 | 19 | 12 | MW | 11660.9753 | 4505.5499 | 2296.2306 | 13734.0675 | 8547.4842 | 1078.4603 | 2907.7202 | 559.6091 | 4239.24 | 2429.1276 | 2971.7932 | 1314.2605 | 5108.6761 | 2434.8893 | 14423.6406 | 2572.8332 | 4914.3248 | 1826.9079 | 3978.5019 | 15048.1198 | 3239.5648 | 371.2627 | 1935.1131 | 4167.985 | 1068.7384 | 95.014
2035 | 10 | 19 | 13 | MW | 11521.3678 | 4614.8148 | 2320.3803 | 13231.4713 | 8445.152 | 1080.6161 | 2934.7317 | 594.23 | 4340.6196 | 2507.7014 | 3074.2032 | 1295.0892 | 5103.5314 | 2350.5859 | 14394.037 | 2483.6757 | 4875.6331 | 1830.5598 | 4051.3945 | 15424.2995 | 3237.6028 | 373.3355 | 1956.4582 | 4106.0791 | 1081.8018 | 93.6278
2035 | 10 | 19 | 14 | MW | 11309.8489 | 4666.2619 | 2330.3886 | 12840.3384 | 8290.1089 | 1086.9805 | 2590.8529 | 626.2509 | 4371.7203 | 2580.374 | 3150.7224 | 1287.2237 | 5069.5729 | 2304.8562 | 14524.4767 | 2423.7452 | 4802.121 | 1841.3409 | 4101.2917 | 15765.605 | 3238.3883 | 380.4325 | 1999.8358 | 4099.2004 | 1073.9264 | 93.059
2035 | 10 | 19 | 15 | MW | 11267.5388 | 4570.2271 | 2338.2208 | 12734.7398 | 8259.0956 | 1104.021 | 2575.062 | 624.4036 | 4336.1766 | 2576.1811 | 3238.1736 | 1301.9709 | 5010.9174 | 2289.3022 | 14487.194 | 2403.0793 | 4828.2378 | 1870.2076 | 4145.1148 | 16049.6079 | 3180.7193 | 390.6213 | 2034.0341 | 4127.4035 | 1033.4387 | 94.1254
2035 | 10 | 19 | 16 | MW | 11527.0091 | 4443.8142 | 2369.3327 | 12963.5429 | 8449.2871 | 1108.9483 | 2583.7889 | 632.614 | 4391.1073 | 2594.8147 | 3280.748 | 1309.3445 | 5061.8549 | 2342.8084 | 14546.7537 | 2351.4157 | 4807.4411 | 1878.5544 | 4197.1806 | 15205.0714 | 3187.7805 | 386.6863 | 2016.5907 | 4196.8742 | 1004.3465 | 94.6585
2035 | 10 | 19 | 17 | MW | 11889.4182 | 4477.6217 | 2468.7597 | 13507.2152 | 8714.9327 | 1117.9819 | 2629.5001 | 604.2879 | 4265.4935 | 2530.528 | 4063.7801 | 1357.6822 | 5135.4312 | 2333.4765 | 14375.8876 | 2475.7043 | 4835.0085 | 1893.8573 | 4159.8665 | 15653.4983 | 3170.1274 | 392.3428 | 1971.3768 | 4377.7738 | 988.7814 | 98.1536
2035 | 10 | 19 | 18 | MW | 12117.8611 | 4556.5083 | 2508.3568 | 14076.2967 | 8882.3811 | 1152.2684 | 2861.1774 | 581.8459 | 4486.8321 | 2479.5947 | 4207.6145 | 1382.9164 | 5098.3861 | 2313.2561 | 14845.8109 | 2663.7626 | 5012.5017 | 1951.9384 | 4265.7349 | 16667.4439 | 3441.6 | 399.7912 | 2013.6078 | 4436.9265 | 1002.7721 | 99.9782
2035 | 10 | 19 | 19 | MW | 12170.0341 | 4373.2568 | 2576.4542 | 14330.5331 | 8920.6238 | 1190.1476 | 2797.8037 | 568.9144 | 4650.8156 | 2450.2457 | 4156.4095 | 1361.6145 | 4987.2488 | 2301.1238 | 15335.4369 | 2695.057 | 5137.2795 | 2016.1057 | 4102.1595 | 16921.5464 | 3458.0755 | 407.3801 | 1953.0146 | 4379.8365 | 982.2959 | 98.438
2035 | 10 | 19 | 20 | MW | 11907.7494 | 4230.1854 | 2559.2668 | 13796.6391 | 8728.3694 | 1168.3848 | 2768.0912 | 537.0987 | 4471.8872 | 2378.0394 | 4018.3289 | 1310.6552 | 5039.7306 | 2278.1042 | 15009.0394 | 2594.3857 | 5052.6438 | 1979.2395 | 3971.1261 | 16288.7658 | 3398.4469 | 395.2238 | 1893.3402 | 4237.4557 | 947.3675 | 94.7533
2035 | 10 | 19 | 21 | MW | 11574.9542 | 4054.2849 | 2459.6221 | 13018.299 | 8484.4309 | 1127.9393 | 2738.7938 | 503.5041 | 4250.9537 | 2301.7951 | 3848.0292 | 1243.9659 | 4831.3491 | 2179.18 | 14213.1685 | 2400.4235 | 4885.3062 | 1910.7252 | 3848.3363 | 15220.016 | 3183.8577 | 381.0298 | 1772.8449 | 4005.6565 | 908.8255 | 89.9312
2035 | 10 | 19 | 22 | MW | 11095.503 | 3843.5966 | 2308.4143 | 12003.3284 | 8132.9935 | 1067.6816 | 2628.8773 | 457.5938 | 4006.997 | 2197.6003 | 3494.7732 | 1162.0376 | 4623.9967 | 2029.5488 | 12917.64 | 2227.1258 | 4695.7221 | 1808.6487 | 3633.1281 | 13909.6099 | 2909.6399 | 358.4388 | 1645.0029 | 3723.6438 | 850.0864 | 84.0073
2035 | 10 | 19 | 23 | MW | 10663.9969 | 3639.2782 | 2140.4535 | 11060.7077 | 7816.7 | 1002.9072 | 2514.5969 | 404.0204 | 3734.364 | 2076.0128 | 3138.6404 | 1100.0995 | 4478.3877 | 1871.5199 | 11590.1352 | 2018.6984 | 4453.4211 | 1698.9211 | 3424.8628 | 12422.3337 | 2601.6845 | 341.3287 | 1527.4905 | 3369.4115 | 785.6023 | 79.5288
2035 | 10 | 19 | 24 | MW | 10288.8979 | 3454.0682 | 2003.3879 | 10170.8924 | 7541.7528 | 945.9347 | 2407.1742 | 370.0838 | 3499.6974 | 1998.9924 | 2771.0011 | 1064.0513 | 4290.073 | 1691.0927 | 10611.8087 | 1872.5618 | 4261.9026 | 1602.4099 | 3246.5348 | 10780.5928 | 2218.4068 | 324.0429 | 1461.3896 | 3468.4597 | 750.0249 | 76.9223
2035 | 10 | 20 | 1 | MW | 9724.8391 | 3278.6573 | 1903.9609 | 9533.3626 | 7128.2982 | 909.3899 | 2330.0868 | 343.9471 | 3310.2679 | 1939.6747 | 2521.8809 | 1060.9379 | 4314.77 | 1613.322 | 9948.4717 | 1779.8618 | 4149.6996 | 1540.5032 | 3080.3559 | 9619.6616 | 1996.3641 | 315.1541 | 1400.5686 | 3406.5537 | 728.2524 | 76.6972
2035 | 10 | 20 | 2 | MW | 9530.238 | 3241.4196 | 1829.3357 | 9502.0768 | 6985.6557 | 885.7794 | 2281.2582 | 318.6314 | 3132.9547 | 1882.2203 | 2299.2261 | 1062.9045 | 4324.5461 | 1547.3729 | 9664.4079 | 1703.9886 | 4099.8851 | 1500.5071 | 2978.3929 | 8770.1421 | 1848.8594 | 307.6003 | 1376.4682 | 3356.3425 | 706.3871 | 76.8394
2035 | 10 | 20 | 3 | MW | 9472.4237 | 3170.3735 | 1782.5595 | 9558.7838 | 6943.2779 | 872.0238 | 2273.7777 | 311.2419 | 3028.749 | 1865.45 | 2170.9252 | 1055.367 | 4333.2925 | 1558.8827 | 9427.2832 | 1674.7616 | 4059.2598 | 1477.2052 | 2925.4592 | 8192.1691 | 1770.7921 | 304.4383 | 1369.8126 | 3390.7337 | 708.1475 | 76.2944
2035 | 10 | 20 | 4 | MW | 9502.0376 | 3184.0924 | 1764.2836 | 9795.4144 | 6964.9848 | 870.1762 | 2284.1669 | 306.3157 | 2967.7594 | 1854.2685 | 2079.4471 | 1082.5668 | 4433.6239 | 1631.3645 | 9409.9962 | 1729.0836 | 4049.1034 | 1474.0752 | 2926.7609 | 8012.7973 | 1750.7848 | 303.8762 | 1382.6658 | 3471.8991 | 717.3198 | 78.2611
2035 | 10 | 20 | 5 | MW | 9604.9763 | 3218.881 | 1789.0863 | 10475.9833 | 7040.4389 | 883.9317 | 2337.3593 | 312.8156 | 3011.7848 | 1869.0204 | 2080.5983 | 1148.1093 | 4558.6529 | 1734.6445 | 9614.4007 | 1835.3633 | 4127.9357 | 1497.3772 | 2978.8268 | 8388.977 | 1811.9833 | 307.2841 | 1435.6845 | 3629.4116 | 744.8365 | 83.0002
2035 | 10 | 20 | 6 | MW | 9913.799 | 3279.6374 | 1859.1422 | 11479.2127 | 7266.8056 | 921.0925 | 2427.1211 | 323.626 | 3092.1605 | 1893.5554 | 2138.1316 | 1207.4259 | 4621.9386 | 1920.3596 | 10187.614 | 2023.7171 | 4263.3539 | 1560.3273 | 3041.7409 | 8849.8614 | 1904.1731 | 312.238 | 1490.9977 | 3718.83 | 785.5095 | 87.2892
2035 | 10 | 20 | 7 | MW | 10390.4295 | 3457.4974 | 1930.2858 | 12640.8703 | 7616.1753 | 933.8214 | 2532.2587 | 332.5208 | 3063.8885 | 1913.7425 | 2146.7611 | 1255.1078 | 4735.6479 | 2084.6105 | 10611.7952 | 2226.2405 | 4405.0579 | 1581.8901 | 3115.0674 | 8979.4076 | 2033.6325 | 309.2516 | 1523.1293 | 3848.8301 | 864.7242 | 90.7369
2035 | 10 | 20 | 8 | MW | 10704.8935 | 3769.1204 | 1998.1664 | 13409.432 | 7846.6771 | 955.7893 | 2627.4229 | 365.8417 | 3242.0084 | 1989.3657 | 2279.089 | 1295.745 | 4813.8556 | 2232.3744 | 11345.5804 | 2368.538 | 4554.5006 | 1619.1036 | 3332.0104 | 9941.0303 | 2268.229 | 314.6271 | 1638.1182 | 3966.4493 | 951.9073 | 93.6752
2035 | 10 | 20 | 9 | MW | 11065.8891 | 4009.2076 | 2087.3682 | 13921.8065 | 8111.2866 | 989.8704 | 2741.2867 | 416.4046 | 3461.3268 | 2104.1195 | 2542.5925 | 1313.1137 | 4869.4239 | 2391.0257 | 12310.0011 | 2542.1298 | 4683.6305 | 1676.8368 | 3534.2017 | 11224.0343 | 2548.3316 | 326.5725 | 1712.9402 | 4037.2967 | 998.6949 | 94.9311
2035 | 10 | 20 | 10 | MW | 11284.4628 | 4146.3998 | 2159.1649 | 13962.8706 | 8271.5009 | 1018.3054 | 2809.6472 | 463.6833 | 3681.4527 | 2211.4199 | 2722.673 | 1314.4244 | 4932.7096 | 2423.6901 | 13014.9347 | 2593.2049 | 4757.6266 | 1725.0056 | 3695.1744 | 11896.6745 | 2725.259 | 335.0046 | 1781.566 | 4097.1377 | 1028.6209 | 95.0258
2035 | 10 | 20 | 11 | MW | 11352.1527 | 4302.7013 | 2222.9108 | 13736.0183 | 8321.1175 | 1041.0943 | 2847.4638 | 508.4988 | 3869.267 | 2313.1315 | 2851.5473 | 1315.4073 | 4990.8505 | 2391.0257 | 13474.4002 | 2573.4243 | 4806.9579 | 1763.6099 | 3862.6541 | 12798.5135 | 2841.7724 | 339.1855 | 1841.2403 | 4120.5248 | 1034.7362 | 95.0969
2035 | 10 | 20 | 12 | MW | 11321.1252 | 4495.2613 | 2259.6796 | 13356.6266 | 8298.3744 | 1054.7473 | 2853.4891 | 543.3935 | 3981.1477 | 2392.3252 | 2929.7933 | 1307.2148 | 5028.4108 | 2347.7856 | 13766.6584 | 2535.3405 | 4829.2051 | 1786.7381 | 4016.25 | 13623.12 | 2936.7085 | 344.9826 | 1918.8175 | 4107.4557 | 1055.1191 | 94.5045
2035 | 10 | 20 | 13 | MW | 11283.0557 | 4627.0638 | 2300.5821 | 13088.7103 | 8270.4695 | 1067.1684 | 2888.6048 | 588.7564 | 4114.8389 | 2495.2777 | 3039.1072 | 1298.5305 | 5053.6223 | 2308.5896 | 13905.0457 | 2496.076 | 4823.8849 | 1807.7794 | 4099.9899 | 14245.93 | 2982.608 | 349.9364 | 1960.1297 | 4077.1922 | 1064.3832 | 93.8766
2035 | 10 | 20 | 14 | MW | 11153.3173 | 4643.2327 | 2329.9532 | 12816.868 | 8175.3714 | 1077.9472 | 2563.4255 | 617.0825 | 4202.4854 | 2559.5657 | 3125.9828 | 1292.6316 | 5016.062 | 2271.8822 | 13927.7758 | 2443.2304 | 4775.0376 | 1826.0386 | 4141.6433 | 14634.5673 | 2993.1999 | 355.5578 | 2025.0827 | 4090.9473 | 1061.5112 | 93.4501
2035 | 10 | 20 | 15 | MW | 11160.3722 | 4511.9207 | 2392.177 | 12678.0207 | 8180.5426 | 1087.1858 | 2551.167 | 620.2983 | 4206.1208 | 2566.8642 | 3196.1737 | 1316.5541 | 4985.1913 | 2262.8609 | 14118.1676 | 2438.2116 | 4757.6266 | 1841.6888 | 4088.2757 | 15058.079 | 2981.4303 | 359.563 | 2031.0512 | 4138.4076 | 1038.6267 | 95.1798
2035 | 10 | 20 | 16 | MW | 11456.4986 | 4546.7083 | 2384.997 | 12969.4074 | 8397.603 | 1102.4812 | 2567.9973 | 608.1195 | 4118.07 | 2539.2237 | 3261.7621 | 1334.2507 | 5025.3236 | 2327.8769 | 14314.6494 | 2461.2392 | 4745.5366 | 1867.5991 | 4115.6104 | 14684.3976 | 2893.9476 | 356.401 | 2051.2485 | 4273.9096 | 1020.3753 | 96.4594
2035 | 10 | 20 | 17 | MW | 11845.7009 | 4636.8638 | 2463.1028 | 13612.8139 | 8682.8879 | 1105.3555 | 2613.5014 | 618.6562 | 4077.6801 | 2563.1375 | 4102.9031 | 1387.5045 | 5109.1906 | 2351.2084 | 14401.3613 | 2612.6888 | 4831.1395 | 1872.4682 | 4139.9076 | 14734.2164 | 2855.8949 | 364.0602 | 2068.4616 | 4525.6566 | 1005.0881 | 100.31
2035 | 10 | 20 | 18 | MW | 12153.1164 | 4721.6287 | 2564.2706 | 14279.6907 | 8908.2232 | 1143.4401 | 2846.0094 | 606.0667 | 4212.9864 | 2534.5646 | 4307.7222 | 1431.4181 | 5098.3861 | 2380.1383 | 15025.337 | 2872.1913 | 5095.2037 | 1936.9833 | 4232.76 | 15451.7016 | 3230.9337 | 371.9302 | 2118.267 | 4599.9433 | 1026.1192 | 103.4852
2035 | 10 | 20 | 19 | MW | 12237.7239 | 4563.3677 | 2613.6584 | 14594.5479 | 8970.2404 | 1194.3561 | 2803.2061 | 605.1773 | 4312.3467 | 2532.5463 | 4253.6413 | 1408.8054 | 4998.054 | 2383.5599 | 15561.9099 | 2973.1581 | 5249.9657 | 2023.2349 | 4109.9693 | 16074.523 | 3361.5707 | 387.6701 | 2066.3962 | 4491.9537 | 1015.5575 | 101.8502
2035 | 10 | 20 | 20 | MW | 12089.6607 | 4403.636 | 2636.9372 | 14203.4149 | 8861.7102 | 1181.935 | 2775.9867 | 578.767 | 4182.2899 | 2472.6061 | 4117.2865 | 1346.7043 | 5019.1492 | 2376.0942 | 15319.2351 | 2881.6377 | 5153.7225 | 2002.1936 | 3994.9894 | 15723.247 | 3306.2559 | 381.8379 | 1997.0819 | 4321.3722 | 979.7953 | 97.3599
2035 | 10 | 20 | 21 | MW | 11758.2727 | 4186.0874 | 2491.3862 | 13317.5133 | 8618.8031 | 1136.9729 | 2733.1834 | 541.6145 | 4022.3452 | 2388.2885 | 3876.2213 | 1250.8476 | 4764.9763 | 2254.1503 | 14392.0306 | 2684.7241 | 4964.1385 | 1926.028 | 3860.9184 | 15030.6769 | 3101.4743 | 371.1572 | 1838.2561 | 4031.1063 | 926.4287 | 90.4288
2035 | 10 | 20 | 22 | MW | 11156.138 | 3908.2729 | 2336.9154 | 11997.4639 | 8177.4389 | 1064.8073 | 2598.1255 | 482.1568 | 3771.9261 | 2253.3463 | 3524.1155 | 1141.2276 | 4564.8273 | 2055.0582 | 12834.4404 | 2394.5182 | 4726.1912 | 1803.7796 | 3615.7728 | 13610.6625 | 2789.596 | 348.496 | 1658.3155 | 3714.7024 | 850.9203 | 82.5026
2035 | 10 | 20 | 23 | MW | 10561.0581 | 3648.097 | 2138.2782 | 10714.5647 | 7741.2459 | 987.8171 | 2471.1708 | 416.1309 | 3502.5243 | 2103.4984 | 3128.8597 | 1076.9959 | 4445.9727 | 1872.7648 | 11256.9299 | 2083.0566 | 4430.6908 | 1673.3585 | 3354.1389 | 11764.638 | 2451.04 | 330.1561 | 1504.0799 | 3497.3489 | 776.6152 | 77.8583
2035 | 10 | 20 | 24 | MW | 10115.4487 | 3434.9588 | 1988.3757 | 9713.2741 | 7414.6146 | 928.7913 | 2362.5008 | 379.7995 | 3284.822 | 2021.0429 | 2734.755 | 1049.9591 | 4229.8739 | 1700.7364 | 10299.5379 | 1898.8375 | 4231.4336 | 1573.3691 | 3177.1137 | 10242.4761 | 2079.9241 | 318.5269 | 1448.3073 | 3482.2148 | 739.463 | 75.9033
2035 | 10 | 21 | 1 | MW | 9609.2042 | 3260.5281 | 1870.0206 | 9281.0891 | 7043.5379 | 895.6343 | 2297.2569 | 344.6312 | 3135.7825 | 1941.2281 | 2470.1003 | 1047.6655 | 4341.5251 | 1590.9247 | 9725.1907 | 1809.9742 | 4130.8382 | 1517.2013 | 3033.4962 | 9325.6926 | 1886.5199 | 310.7273 | 1398.0438 | 3429.2525 | 720.1919 | 75.7375
2035 | 10 | 21 | 2 | MW | 9463.9616 | 3237.0102 | 1828.4658 | 9255.6558 | 6937.0752 | 876.5408 | 2257.9868 | 323.9682 | 3002.4946 | 1894.3328 | 2266.4314 | 1055.0391 | 4406.355 | 1585.3252 | 9578.2303 | 1758.0151 | 4100.3692 | 1484.8569 | 2961.0376 | 8667.9992 | 1777.8534 | 307.2489 | 1374.1738 | 3429.2525 | 703.4224 | 76.2706
2035 | 10 | 21 | 3 | MW | 9442.8097 | 3200.2621 | 1801.7054 | 9310.4241 | 6921.5709 | 875.1035 | 2267.5445 | 318.9735 | 2966.5476 | 1882.9963 | 2145.611 | 1066.181 | 4532.4124 | 1614.8775 | 9555.5927 | 1759.7869 | 4102.7868 | 1482.4221 | 2942.8144 | 8309.2577 | 1728.4233 | 307.53 | 1382.2064 | 3502.1626 | 712.2241 | 77.0763
2035 | 10 | 21 | 4 | MW | 9540.1072 | 3315.4053 | 1843.9124 | 9912.7543 | 6992.8898 | 887.422 | 2315.9573 | 318.8367 | 3004.1107 | 1882.6864 | 2112.2418 | 1127.6272 | 4849.8717 | 1715.6679 | 9839.0253 | 1847.1726 | 4169.0443 | 1503.2897 | 3031.3275 | 8558.384 | 1761.3767 | 313.3623 | 1433.8481 | 3752.5329 | 736.3128 | 81.5192
2035 | 10 | 21 | 5 | MW | 9901.1091 | 3552.0623 | 1947.2564 | 11399.0353 | 7257.5039 | 929.6126 | 2447.6916 | 339.4312 | 3178.5961 | 1929.4255 | 2210.0482 | 1268.0524 | 5175.0496 | 1995.33 | 10522.6239 | 2133.8348 | 4379.425 | 1574.7604 | 3257.816 | 9731.7728 | 1959.8801 | 328.6805 | 1548.6066 | 4192.7465 | 785.8801 | 91.6728
2035 | 10 | 21 | 6 | MW | 10757.0665 | 3867.1154 | 2121.0908 | 13812.2941 | 7884.9199 | 1024.3618 | 2641.9673 | 375.6943 | 3527.5669 | 2011.7261 | 2440.7581 | 1410.1162 | 5272.8083 | 2415.2902 | 12209.9484 | 2603.2424 | 4755.6922 | 1735.2652 | 3538.107 | 11575.2989 | 2347.0806 | 358.4037 | 1703.7597 | 4451.3722 | 855.3667 | 101.9449
2035 | 10 | 21 | 7 | MW | 11888.0047 | 4055.265 | 2277.0847 | 15681.8805 | 8713.8966 | 1080.308 | 2771.6236 | 404.5678 | 3750.1165 | 2077.2563 | 2587.4693 | 1436.989 | 5355.1317 | 2713.929 | 13713.37 | 2939.2066 | 5045.3892 | 1830.0378 | 3584.0988 | 13015.2546 | 2656.9981 | 378.3947 | 1755.1711 | 4571.7425 | 920.4991 | 103.888
2035 | 10 | 21 | 8 | MW | 12350.5382 | 4234.5949 | 2358.8898 | 15938.0678 | 9052.9332 | 1102.7893 | 2825.8546 | 446.7834 | 4008.613 | 2173.0653 | 2758.3435 | 1437.9719 | 5407.0983 | 2748.1478 | 14737.2064 | 3000.3178 | 5148.8863 | 1868.1211 | 3654.8227 | 14604.6783 | 2893.5554 | 388.7592 | 1817.3703 | 4643.2759 | 976.1817 | 103.9591
2035 | 10 | 21 | 9 | MW | 12440.7871 | 4377.6672 | 2421.3303 | 15511.7353 | 9119.0856 | 1126.6049 | 2927.8757 | 496.3884 | 4259.8396 | 2285.6459 | 2986.7521 | 1439.9385 | 5459.0655 | 2796.9875 | 15549.2791 | 2983.4911 | 5223.3656 | 1908.4645 | 3759.3893 | 15862.7558 | 3150.12 | 400.0723 | 1852.0281 | 4684.5458 | 1010.7398 | 104.1013
2035 | 10 | 21 | 10 | MW | 12532.4432 | 4481.5415 | 2498.5662 | 15388.5308 | 9186.2694 | 1151.5495 | 2996.6511 | 549.346 | 4473.5023 | 2405.8349 | 3122.5314 | 1433.0568 | 5489.4217 | 2778.0119 | 16238.1596 | 2941.8637 | 5269.3112 | 1950.7207 | 3887.3852 | 16515.4661 | 3290.5635 | 409.3827 | 1906.6528 | 4703.1191 | 1042.9819 | 103.6037
2035 | 10 | 21 | 11 | MW | 12512.7048 | 4627.5534 | 2562.7475 | 15097.144 | 9171.8012 | 1167.2556 | 3028.0258 | 601.0036 | 4593.058 | 2523.0732 | 3225.516 | 1419.4564 | 5533.6709 | 2762.458 | 16586.1217 | 2925.3312 | 5302.6819 | 1977.3267 | 3999.7626 | 17364.9879 | 3396.8771 | 413.8096 | 1955.7698 | 4683.1714 | 1057.0637 | 102.6203
2035 | 10 | 21 | 12 | MW | 12452.0635 | 4792.6748 | 2589.0734 | 14817.4864 | 9127.3511 | 1177.213 | 3028.6495 | 645.7508 | 4671.011 | 2624.6285 | 3267.5158 | 1408.4775 | 5555.2806 | 2733.527 | 16689.4297 | 2899.6465 | 5290.5911 | 1994.1946 | 4151.6228 | 18052.584 | 3485.5363 | 416.4797 | 2045.9698 | 4639.1505 | 1077.7246 | 101.8265
2035 | 10 | 21 | 13 | MW | 12367.4559 | 4936.2368 | 2652.3847 | 14473.2942 | 9065.3339 | 1181.5247 | 3066.6739 | 703.1558 | 4759.4651 | 2754.9117 | 3388.3362 | 1399.6292 | 5555.7952 | 2721.0841 | 16889.7686 | 2858.9057 | 5310.4206 | 2001.4985 | 4250.5492 | 18608.1322 | 3489.8524 | 425.3686 | 2101.283 | 4582.7466 | 1081.8018 | 101.1867
2035 | 10 | 21 | 14 | MW | 12244.7725 | 4976.9046 | 2664.133 | 14234.7007 | 8975.407 | 1197.7439 | 2714.483 | 734.6978 | 4797.0281 | 2826.497 | 3501.1015 | 1396.1888 | 5457.5212 | 2690.5976 | 16951.6165 | 2828.7933 | 5237.3917 | 2028.9738 | 4266.1688 | 18941.954 | 3482.399 | 431.3061 | 2165.7766 | 4544.916 | 1091.4373 | 100.9379
2035 | 10 | 21 | 15 | MW | 12137.6059 | 4777.9758 | 2714.3908 | 14025.4543 | 8896.854 | 1201.4392 | 2691.6274 | 731.2082 | 4753.0028 | 2818.5773 | 3593.1563 | 1409.6252 | 5371.5968 | 2668.8227 | 17133.0644 | 2826.726 | 5203.0538 | 2035.2337 | 4286.9955 | 19395.3661 | 3422.7692 | 436.26 | 2179.7777 | 4568.3031 | 1056.6012 | 101.9094
2035 | 10 | 21 | 16 | MW | 12402.7112 | 4776.9956 | 2675.0113 | 14215.1562 | 9091.176 | 1191.5846 | 2702.6395 | 734.1504 | 4656.4703 | 2825.2547 | 3697.291 | 1413.5575 | 5364.3933 | 2701.7967 | 17003.3755 | 2837.0589 | 5191.4462 | 2018.54 | 4248.8135 | 18677.8809 | 3316.0634 | 433.2736 | 2227.5177 | 4610.9497 | 1022.2276 | 102.1938
2035 | 10 | 21 | 17 | MW | 12672.0507 | 4823.053 | 2707.6463 | 14862.4643 | 9288.6016 | 1175.2626 | 2747.7286 | 749.8187 | 4568.0154 | 2860.8149 | 4428.5436 | 1451.5722 | 5427.679 | 2692.7755 | 16780.6344 | 2962.8252 | 5192.8974 | 1990.8905 | 4247.0778 | 18097.4175 | 3217.9876 | 445.6758 | 2165.0882 | 4810.4204 | 1020.0973 | 104.9425
2035 | 10 | 21 | 18 | MW | 13000.6117 | 4877.9303 | 2758.3385 | 15853.9766 | 9529.4365 | 1201.3367 | 2987.9242 | 683.8612 | 4584.9797 | 2711.122 | 4579.8563 | 1481.2306 | 5394.7501 | 2739.1266 | 17042.3602 | 3175.9771 | 5374.7436 | 2035.06 | 4454.9092 | 18466.1251 | 3506.3291 | 443.4273 | 2220.6317 | 4870.2614 | 1073.0002 | 107.087
2035 | 10 | 21 | 19 | MW | 12982.2805 | 4730.4485 | 2757.6863 | 15959.5752 | 9515.9997 | 1243.2194 | 2938.472 | 671.6822 | 4674.6455 | 2683.4814 | 4594.8152 | 1445.3455 | 5270.7502 | 2701.4861 | 17518.2799 | 3222.0321 | 5492.75 | 2106.0092 | 4364.2274 | 18802.4452 | 3624.0189 | 449.3297 | 2136.3989 | 4769.1505 | 1058.4536 | 104.4922
2035 | 10 | 21 | 20 | MW | 12707.306 | 4546.2178 | 2681.1036 | 15253.5972 | 9314.4437 | 1228.8479 | 2902.7334 | 636.9929 | 4521.1631 | 2604.7526 | 4391.1463 | 1383.0803 | 5239.8788 | 2652.024 | 16930.6199 | 3045.4876 | 5392.1538 | 2081.6638 | 4235.7966 | 18154.7201 | 3545.9516 | 441.0031 | 2043.9044 | 4550.4203 | 1017.5956 | 99.9901
2035 | 10 | 21 | 21 | MW | 12244.7725 | 4322.3003 | 2536.2049 | 14166.2646 | 8975.407 | 1180.9087 | 2842.0613 | 585.7458 | 4300.6338 | 2488.4454 | 4104.6299 | 1271.4937 | 4937.8549 | 2509.2372 | 15737.8944 | 2763.5486 | 5161.4611 | 2000.455 | 4078.2963 | 17066.0404 | 3331.3625 | 425.2631 | 1877.5041 | 4189.9955 | 958.4851 | 91.9217
2035 | 10 | 21 | 22 | MW | 11538.2918 | 4002.3482 | 2358.0189 | 12676.0698 | 8457.5573 | 1102.1733 | 2692.8739 | 520.2673 | 3987.2058 | 2339.8397 | 3711.0998 | 1153.3532 | 4701.69 | 2276.5487 | 13908.4349 | 2455.6294 | 4873.2154 | 1867.0776 | 3762.8598 | 15234.9605 | 2946.9083 | 392.7644 | 1696.1853 | 3823.3803 | 876.7691 | 83.3794
2035 | 10 | 21 | 23 | MW | 10838.8597 | 3717.1837 | 2176.7868 | 11219.1238 | 7944.8742 | 1015.8417 | 2554.6993 | 442.3361 | 3654.7958 | 2162.9724 | 3237.598 | 1086.336 | 4559.1675 | 2060.0353 | 12124.6658 | 2159.5195 | 4537.5736 | 1720.8322 | 3470.4207 | 13027.7008 | 2562.8463 | 371.1221 | 1529.5559 | 3467.7714 | 794.6818 | 78.5336
2035 | 10 | 21 | 24 | MW | 10293.1258 | 3503.0653 | 2022.7515 | 10078.9858 | 7544.8518 | 952.5043 | 2437.7181 | 395.1942 | 3400.338 | 2055.982 | 2811.8498 | 1056.1859 | 4308.081 | 1864.6755 | 10938.1013 | 1952.5684 | 4312.2003 | 1613.5388 | 3283.415 | 11388.4582 | 2167.799 | 353.3093 | 1474.9312 | 3559.2525 | 756.4177 | 76.3536
2035 | 10 | 22 | 1 | MW | 9745.991 | 3328.1449 | 1906.5716 | 9611.5892 | 7143.8025 | 917.294 | 2364.9938 | 360.0259 | 3225.4484 | 1976.1659 | 2550.6476 | 1052.2536 | 4404.8107 | 1724.3784 | 10281.6399 | 1868.7239 | 4209.1864 | 1553.8928 | 3115.0674 | 10230.0185 | 1936.7343 | 343.0151 | 1411.8145 | 3489.0935 | 736.6834 | 76.0692
2035 | 10 | 22 | 2 | MW | 9551.3899 | 3296.2968 | 1856.0961 | 9521.6335 | 7001.16 | 896.4553 | 2320.1133 | 336.4892 | 3077.6207 | 1922.7494 | 2337.1979 | 1057.3327 | 4460.8942 | 1709.447 | 10022.219 | 1779.5663 | 4162.7577 | 1518.5921 | 3028.724 | 9427.8344 | 1831.9906 | 339.4315 | 1386.1081 | 3486.3425 | 716.3933 | 76.4365
2035 | 10 | 22 | 3 | MW | 9475.2443 | 3254.1592 | 1834.9926 | 9590.0696 | 6945.3454 | 891.0149 | 2323.2299 | 329.4419 | 3015.8235 | 1906.7552 | 2208.8981 | 1072.0798 | 4582.8354 | 1715.6679 | 9971.2074 | 1761.262 | 4148.7324 | 1509.3759 | 3003.9928 | 8986.881 | 1773.9306 | 334.9695 | 1383.3542 | 3575.0726 | 723.9905 | 77.5028
2035 | 10 | 22 | 4 | MW | 9652.9215 | 3353.6231 | 1865.4513 | 10407.5351 | 7075.5826 | 900.151 | 2368.734 | 330.1945 | 3026.3254 | 1908.4623 | 2162.8712 | 1126.1525 | 4901.8382 | 1801.8374 | 10174.4117 | 1839.7923 | 4216.9243 | 1524.8525 | 3084.6952 | 9121.409 | 1805.7063 | 340.4152 | 1423.5198 | 3803.4325 | 743.3542 | 81.4126
2035 | 10 | 22 | 5 | MW | 9995.5858 | 3583.9104 | 1970.7529 | 11893.816 | 7326.7553 | 941.0071 | 2496.5202 | 351.6102 | 3198.3873 | 1957.0661 | 2242.8429 | 1284.4382 | 5218.7836 | 2083.9892 | 10831.3713 | 2080.695 | 4425.3706 | 1594.0625 | 3300.7713 | 10249.9483 | 1995.1877 | 354.7849 | 1537.1304 | 4243.6461 | 793.4774 | 92.8576
2035 | 10 | 22 | 6 | MW | 10961.5368 | 3893.0833 | 2138.0605 | 14334.4469 | 8034.7965 | 1035.0378 | 2686.8486 | 386.6416 | 3555.4356 | 2036.5709 | 2446.5118 | 1424.5355 | 5300.5925 | 2488.3944 | 12556.1882 | 2545.378 | 4804.0554 | 1753.3502 | 3579.3266 | 12195.6219 | 2388.273 | 380.8893 | 1669.3323 | 4496.0814 | 866.1141 | 102.9875
2035 | 10 | 22 | 7 | MW | 12139.013 | 4081.7235 | 2313.418 | 16143.4125 | 8897.8854 | 1095.1927 | 2801.7518 | 417.2941 | 3786.4668 | 2106.1378 | 2589.7695 | 1447.967 | 5354.6172 | 2773.0348 | 14120.4062 | 2823.4791 | 5102.9416 | 1855.2525 | 3598.8505 | 13563.3306 | 2661.7064 | 392.1672 | 1728.0891 | 4602.006 | 929.4864 | 104.6818
2035 | 10 | 22 | 8 | MW | 12464.7597 | 4229.6958 | 2358.0189 | 16127.7575 | 9136.6574 | 1105.6636 | 2844.97 | 452.736 | 4039.3095 | 2186.575 | 2753.7409 | 1443.8707 | 5383.9449 | 2804.4544 | 15062.7854 | 2882.5243 | 5179.8394 | 1872.9902 | 3640.9379 | 14980.8581 | 2940.2392 | 398.2453 | 1782.2544 | 4653.5939 | 989.3373 | 104.3856
2035 | 10 | 22 | 9 | MW | 12468.9875 | 4350.7182 | 2420.025 | 15560.6269 | 9139.7564 | 1116.4421 | 2935.979 | 497.7568 | 4273.5718 | 2288.7515 | 2967.7662 | 1437.6449 | 5424.5924 | 2837.4284 | 15779.5574 | 2907.6179 | 5219.9807 | 1891.2488 | 3754.1821 | 16096.9398 | 3190.1347 | 404.1478 | 1824.026 | 4682.4831 | 1023.155 | 103.9354
2035 | 10 | 22 | 10 | MW | 12461.939 | 4430.585 | 2477.0273 | 15181.2352 | 9134.5899 | 1131.7375 | 2998.7291 | 545.7882 | 4467.4442 | 2397.7603 | 3104.6956 | 1420.4392 | 5451.862 | 2801.0316 | 16370.388 | 2888.7238 | 5254.8027 | 1917.1592 | 3856.1461 | 16759.6094 | 3354.1161 | 412.5448 | 1883.2422 | 4696.9288 | 1051.3198 | 102.6914
2035 | 10 | 22 | 11 | MW | 12415.4011 | 4549.648 | 2533.3764 | 14825.3139 | 9100.4776 | 1147.9567 | 3031.9739 | 594.23 | 4586.5948 | 2507.7014 | 3245.0774 | 1408.6415 | 5477.0735 | 2761.5249 | 16718.0255 | 2834.9929 | 5286.2382 | 1944.6345 | 3988.0474 | 17554.3269 | 3461.6074 | 418.9743 | 1936.2609 | 4662.5353 | 1059.8434 | 101.8383
2035 | 10 | 22 | 12 | MW | 12326.5657 | 4698.5995 | 2540.9918 | 14496.7646 | 9035.3613 | 1153.9107 | 3032.8054 | 640.8245 | 4671.8186 | 2613.4484 | 3269.2415 | 1397.1717 | 5510.5169 | 2740.0597 | 16770.8878 | 2796.3181 | 5284.7877 | 1954.7205 | 4122.5523 | 18204.5504 | 3523.5901 | 421.1877 | 2020.4925 | 4618.5144 | 1083.1916 | 101.009
2035 | 10 | 22 | 13 | MW | 12227.8548 | 4836.7728 | 2547.9531 | 14222.9716 | 8963.0063 | 1166.9478 | 3069.7905 | 691.2506 | 4763.5038 | 2727.8923 | 3392.9388 | 1385.21 | 5511.0321 | 2724.1951 | 16936.276 | 2749.3777 | 5304.6164 | 1976.8053 | 4202.8217 | 18760.0986 | 3527.9051 | 429.3738 | 2059.2811 | 4568.9915 | 1104.1304 | 100.1441
2035 | 10 | 22 | 14 | MW | 12134.7852 | 4832.3624 | 2633.4566 | 14025.4543 | 8894.7864 | 1177.0077 | 2709.4963 | 715.9504 | 4780.0638 | 2783.9495 | 3512.609 | 1382.5884 | 5446.7167 | 2689.9762 | 17120.686 | 2713.0646 | 5253.8347 | 1993.8468 | 4293.9374 | 19161.1935 | 3552.2286 | 438.0167 | 2079.2493 | 4535.9746 | 1096.811 | 99.9545
2035 | 10 | 22 | 15 | MW | 12055.8126 | 4669.2015 | 2662.3922 | 13865.0873 | 8836.8996 | 1183.8855 | 2686.4328 | 715.2663 | 4783.295 | 2782.3973 | 3554.0333 | 1388.8152 | 5375.1979 | 2666.9555 | 17190.1502 | 2689.4473 | 5187.094 | 2005.4977 | 4350.3426 | 19552.3177 | 3493.7752 | 434.2925 | 2080.8566 | 4548.3554 | 1053.3579 | 100.4048
2035 | 10 | 22 | 16 | MW | 12322.3315 | 4711.3391 | 2627.3642 | 14111.5084 | 9032.2577 | 1187.0677 | 2697.237 | 707.261 | 4727.1526 | 2764.2285 | 3547.1284 | 1389.3071 | 5370.5677 | 2689.0421 | 17095.0287 | 2765.3205 | 5149.8535 | 2010.8883 | 4533.8768 | 19046.5884 | 3360.7852 | 435.7681 | 2173.3511 | 4573.1169 | 1016.298 | 100.4403
2035 | 10 | 22 | 17 | MW | 12652.306 | 4751.5164 | 2643.2472 | 14715.7894 | 9274.1287 | 1175.3654 | 2734.2228 | 733.0557 | 4640.3136 | 2822.7702 | 4311.1746 | 1438.4637 | 5429.2232 | 2679.3984 | 16788.6213 | 2760.596 | 5154.6905 | 1991.0647 | 4613.2783 | 18142.2625 | 3171.6972 | 433.4493 | 2096.0043 | 4716.8743 | 1018.6152 | 103.9946
2035 | 10 | 22 | 18 | MW | 12963.9493 | 4807.8644 | 2696.5502 | 15505.8707 | 9502.563 | 1201.2339 | 2975.042 | 665.9349 | 4630.6211 | 2670.4379 | 4465.9409 | 1491.5536 | 5397.3228 | 2709.8849 | 17021.9113 | 2955.7391 | 5321.0602 | 2034.8858 | 4684.8691 | 18344.0591 | 3438.4616 | 434.8547 | 2140.3006 | 4758.1441 | 1073.4627 | 107.8334
2035 | 10 | 22 | 19 | MW | 13013.3079 | 4675.5703 | 2753.3348 | 15867.6565 | 9538.7428 | 1244.9646 | 2940.55 | 651.6349 | 4655.2585 | 2637.9833 | 4547.6383 | 1442.7239 | 5270.7502 | 2698.9975 | 17441.194 | 3031.9078 | 5402.7941 | 2108.9655 | 4580.7374 | 18976.8397 | 3569.8817 | 443.1462 | 2081.0857 | 4675.6044 | 1056.6935 | 104.3027
2035 | 10 | 22 | 20 | MW | 12724.2237 | 4505.5499 | 2730.2728 | 15218.3856 | 9326.8443 | 1231.9275 | 2909.3824 | 620.3667 | 4547.0124 | 2567.0192 | 4390.5718 | 1370.7907 | 5235.7626 | 2638.3362 | 16945.1579 | 2910.8661 | 5317.1912 | 2086.8807 | 4432.3477 | 18456.1659 | 3512.2139 | 433.7655 | 2000.2952 | 4464.4412 | 1018.7075 | 99.1015
2035 | 10 | 22 | 21 | MW | 12205.2894 | 4294.8617 | 2595.6002 | 14031.3188 | 8946.4659 | 1185.1175 | 2854.3206 | 570.009 | 4309.5188 | 2452.7302 | 4136.848 | 1267.5614 | 4924.9922 | 2491.8172 | 15807.8714 | 2691.8089 | 5086.0146 | 2007.5847 | 4251.4161 | 17108.3871 | 3298.8024 | 425.8956 | 1869.9296 | 4126.7151 | 957.2809 | 91.6373
2035 | 10 | 22 | 22 | MW | 11511.4986 | 3982.7492 | 2397.8338 | 12558.7299 | 8437.9179 | 1102.2759 | 2705.9639 | 509.4567 | 3988.0142 | 2315.3048 | 3719.7294 | 1151.0587 | 4689.3412 | 2270.016 | 14028.9467 | 2392.4521 | 4791.9654 | 1867.2513 | 3910.8156 | 15195.1008 | 2924.5468 | 398.4912 | 1693.6604 | 3768.3553 | 877.881 | 83.2135
2035 | 10 | 22 | 23 | MW | 10779.6319 | 3711.3035 | 2201.3719 | 11060.7077 | 7901.4603 | 1016.4574 | 2571.7375 | 437.8887 | 3656.411 | 2152.8782 | 3251.4057 | 1079.9453 | 4548.8768 | 2058.1692 | 12234.9757 | 2127.9308 | 4480.0212 | 1721.8751 | 3584.0988 | 13040.1583 | 2544.0154 | 372.5274 | 1529.5559 | 3373.5369 | 796.0715 | 78.0715
2035 | 10 | 22 | 24 | MW | 10280.4359 | 3477.587 | 2033.8466 | 10078.9858 | 7535.5501 | 951.7858 | 2452.4704 | 390.5415 | 3410.8391 | 2045.4229 | 2817.6025 | 1047.0106 | 4301.9066 | 1851.2995 | 11068.5917 | 1935.4449 | 4259.0009 | 1612.3217 | 3376.2674 | 11480.6351 | 2160.3456 | 356.0497 | 1470.8004 | 3517.2943 | 758.6413 | 75.6901
2035 | 10 | 23 | 1 | MW | 9754.4531 | 3298.7459 | 1923.1068 | 9687.8529 | 7150.0052 | 917.3969 | 2376.6302 | 358.5207 | 3247.2589 | 1972.7504 | 2574.8117 | 1047.6655 | 4399.666 | 1733.7104 | 10428.5496 | 1856.6203 | 4159.856 | 1554.0669 | 3189.2618 | 10429.3168 | 1932.0272 | 346.0015 | 1413.8799 | 3488.4052 | 737.4247 | 75.7375
2035 | 10 | 23 | 2 | MW | 9572.5417 | 3262.9781 | 1853.0509 | 9683.9512 | 7016.6643 | 898.2005 | 2326.3465 | 343.7418 | 3097.8161 | 1939.2085 | 2359.0607 | 1053.2364 | 4456.2634 | 1738.6886 | 10129.1181 | 1762.1485 | 4123.5835 | 1521.5484 | 3064.3024 | 9574.8177 | 1826.4979 | 342.5935 | 1385.8791 | 3487.7191 | 716.1153 | 76.1403
2035 | 10 | 23 | 3 | MW | 9486.527 | 3222.8008 | 1825.4197 | 9904.9268 | 6953.6156 | 891.4255 | 2326.9702 | 339.1576 | 3029.5566 | 1928.8044 | 2223.2814 | 1068.8034 | 4578.2046 | 1733.7104 | 10075.566 | 1721.9975 | 4114.3944 | 1510.0716 | 3011.8026 | 9173.7251 | 1777.0679 | 338.2369 | 1371.4186 | 3595.7087 | 721.767 | 77.2659
2035 | 10 | 23 | 4 | MW | 9633.1767 | 3324.7147 | 1854.7907 | 10630.4736 | 7061.1097 | 900.9723 | 2369.3577 | 341.7576 | 3017.8429 | 1934.7057 | 2170.3507 | 1120.4176 | 4879.1994 | 1845.6999 | 10299.8851 | 1818.2411 | 4174.3645 | 1526.2438 | 3079.9219 | 9211.0933 | 1807.2749 | 341.4692 | 1407.4533 | 3849.5184 | 741.6865 | 80.9979
2035 | 10 | 23 | 5 | MW | 10005.4614 | 3555.4925 | 1954.6532 | 12228.2299 | 7333.994 | 942.9575 | 2499.0132 | 360.368 | 3191.925 | 1976.9433 | 2240.5405 | 1270.3469 | 5190.9995 | 2143.7163 | 10925.1751 | 2053.534 | 4385.2292 | 1597.3666 | 3279.0767 | 10297.2802 | 2008.1337 | 354.9957 | 1523.1293 | 4282.8533 | 791.717 | 91.8387
2035 | 10 | 23 | 6 | MW | 10895.2605 | 3859.2758 | 2130.4461 | 14381.3756 | 7986.216 | 1037.1936 | 2682.2768 | 398.3415 | 3533.625 | 2063.1255 | 2440.1836 | 1413.8854 | 5265.6049 | 2609.717 | 12716.3791 | 2490.1707 | 4762.9468 | 1757.0022 | 3536.8052 | 12178.1905 | 2405.9261 | 382.9622 | 1645.2332 | 4523.5939 | 868.0598 | 102.2175
2035 | 10 | 23 | 7 | MW | 12078.378 | 4051.3452 | 2312.7658 | 15785.5283 | 8853.44 | 1093.3451 | 2799.4659 | 427.215 | 3773.5422 | 2128.6545 | 2570.7836 | 1438.4637 | 5316.543 | 2921.42 | 14211.4316 | 2822.5938 | 5067.1523 | 1852.1226 | 3576.289 | 13665.4666 | 2717.0201 | 393.9239 | 1700.087 | 4611.6357 | 934.6743 | 103.9946
2035 | 10 | 23 | 8 | MW | 12433.7323 | 4208.1364 | 2365.6343 | 16002.6023 | 9113.9144 | 1105.7662 | 2843.0999 | 469.6359 | 4031.2311 | 2224.9296 | 2734.1794 | 1426.502 | 5342.269 | 2913.9542 | 15058.358 | 2881.9332 | 5147.4359 | 1873.1638 | 3637.0335 | 15087.9794 | 3045.7684 | 402.0398 | 1757.925 | 4646.0292 | 989.0594 | 103.1297
2035 | 10 | 23 | 9 | MW | 12436.553 | 4335.0399 | 2407.4058 | 15701.4372 | 9115.9819 | 1121.6775 | 2931.6151 | 520.062 | 4236.0088 | 2339.3736 | 2953.9574 | 1424.8634 | 5390.1193 | 2896.2224 | 15731.5925 | 2914.9982 | 5197.7336 | 1900.1177 | 3762.8598 | 16209.0465 | 3303.9017 | 409.4178 | 1810.0262 | 4661.1609 | 1021.4872 | 103.0113
2035 | 10 | 23 | 10 | MW | 12450.6563 | 4426.6643 | 2463.7559 | 15394.3954 | 9126.3197 | 1136.4595 | 2990.4179 | 543.7356 | 4416.5532 | 2393.1012 | 3075.9289 | 1408.9694 | 5419.4471 | 2851.7385 | 16251.9425 | 2859.2012 | 5220.948 | 1925.1582 | 3905.1754 | 16951.4354 | 3482.399 | 413.8447 | 1874.0617 | 4650.8429 | 1043.8158 | 101.862
2035 | 10 | 23 | 11 | MW | 12405.5319 | 4556.997 | 2517.4944 | 14909.405 | 9093.2435 | 1149.5994 | 3017.6374 | 592.7247 | 4543.3779 | 2504.2846 | 3185.8185 | 1393.7303 | 5450.3184 | 2782.6784 | 16525.5699 | 2824.9554 | 5234.9732 | 1947.4171 | 4061.8079 | 17783.5256 | 3604.7959 | 420.7309 | 1933.0476 | 4617.8284 | 1069.9426 | 100.7601
2035 | 10 | 23 | 12 | MW | 12267.3379 | 4705.4589 | 2542.7317 | 14541.7425 | 8991.9474 | 1159.3512 | 3016.8059 | 630.1509 | 4587.8066 | 2589.2246 | 3256.5839 | 1382.4245 | 5490.4507 | 2757.7915 | 16672.9553 | 2780.6722 | 5228.6858 | 1963.9367 | 4233.6279 | 18381.4319 | 3641.2799 | 424.701 | 1964.4908 | 4573.1169 | 1093.4753 | 99.9427
2035 | 10 | 23 | 13 | MW | 12162.9856 | 4838.2417 | 2581.6757 | 14117.373 | 8915.4573 | 1166.7424 | 3051.9208 | 680.5085 | 4677.0691 | 2703.5123 | 3383.158 | 1368.9881 | 5497.6542 | 2725.7506 | 16833.9768 | 2751.4438 | 5231.1043 | 1976.4574 | 4354.248 | 18927.0094 | 3673.8412 | 433.6601 | 1928.9155 | 4529.0959 | 1104.7786 | 98.9711
2035 | 10 | 23 | 14 | MW | 12060.0468 | 4831.3823 | 2609.0892 | 13919.8556 | 8840.0033 | 1180.3952 | 2695.3676 | 696.8611 | 4698.4754 | 2740.6259 | 3494.7732 | 1368.6611 | 5433.3395 | 2685.9322 | 16891.1223 | 2715.4275 | 5182.7411 | 1999.5852 | 4552.5339 | 19305.6876 | 3676.1953 | 443.4273 | 2007.8697 | 4504.3345 | 1096.255 | 98.9475
2035 | 10 | 23 | 15 | MW | 12048.7641 | 4664.3015 | 2662.6099 | 13786.8729 | 8831.7331 | 1179.5742 | 2675.6279 | 708.6978 | 4714.6322 | 2767.4891 | 3597.1833 | 1386.3577 | 5353.0736 | 2661.3559 | 17053.7333 | 2703.0271 | 5141.1485 | 1998.1944 | 4546.4598 | 19816.3908 | 3619.704 | 452.8782 | 1935.1131 | 4501.5834 | 1057.6197 | 100.2271
2035 | 10 | 23 | 16 | MW | 12301.1796 | 4775.0352 | 2669.5722 | 14043.0601 | 9016.7534 | 1178.2397 | 2684.3548 | 685.7085 | 4641.9297 | 2715.3149 | 3612.7167 | 1377.1815 | 5333.522 | 2690.2869 | 17041.7685 | 2721.0359 | 5123.7375 | 1995.9337 | 4686.1709 | 19285.7577 | 3525.16 | 427.6172 | 2022.0998 | 4529.7843 | 1026.7674 | 99.5636
2035 | 10 | 23 | 17 | MW | 12688.9684 | 4782.3852 | 2721.353 | 14721.654 | 9301.0022 | 1167.2556 | 2726.1195 | 723.682 | 4479.5613 | 2801.4971 | 4339.3668 | 1430.7622 | 5390.6339 | 2671.3113 | 16635.7558 | 2732.5497 | 5121.319 | 1977.3267 | 4778.5894 | 18099.9159 | 3403.5462 | 428.3549 | 1957.8352 | 4654.9706 | 1031.7709 | 103.4378
2035 | 10 | 23 | 18 | MW | 13037.2805 | 4866.1709 | 2733.9712 | 15642.7672 | 9556.3147 | 1195.8959 | 2975.8728 | 672.1612 | 4441.9983 | 2684.5687 | 4524.0487 | 1466.4834 | 5365.4224 | 2690.2869 | 16916.0199 | 2961.0533 | 5278.0171 | 2025.8433 | 4938.2593 | 18259.3545 | 3470.2373 | 427.5117 | 2015.4441 | 4709.9978 | 1061.3255 | 106.0206
2035 | 10 | 23 | 19 | MW | 13130.3501 | 4724.5683 | 2715.6961 | 16008.4668 | 9624.5346 | 1243.8351 | 2939.9263 | 653.8244 | 4521.1631 | 2642.9523 | 4498.159 | 1428.4686 | 5248.1114 | 2671.3113 | 17391.9724 | 2977.5858 | 5357.8158 | 2107.0522 | 4893.1354 | 18463.6381 | 3562.8205 | 441.1436 | 2088.2007 | 4632.9601 | 1050.3002 | 103.2719
2035 | 10 | 23 | 20 | MW | 12837.038 | 4548.1781 | 2701.5549 | 15292.7105 | 9409.5371 | 1234.083 | 2916.655 | 643.6298 | 4404.8395 | 2619.8158 | 4358.9272 | 1359.6488 | 5225.4726 | 2616.872 | 16914.2965 | 2903.4844 | 5270.2784 | 2090.5321 | 4656.6665 | 17778.5403 | 3499.66 | 436.014 | 2012.0005 | 4434.1754 | 1028.065 | 98.2958
2035 | 10 | 23 | 21 | MW | 12319.5108 | 4335.0399 | 2582.3288 | 14156.4862 | 9030.1901 | 1183.4748 | 2867.6185 | 596.6931 | 4200.0618 | 2513.2915 | 4167.917 | 1261.6625 | 4921.905 | 2487.7731 | 15685.9191 | 2681.1817 | 5046.3564 | 2004.8021 | 4384.6202 | 16759.6094 | 3292.9176 | 422.2065 | 1845.1421 | 4097.826 | 964.6004 | 91.2108
2035 | 10 | 23 | 22 | MW | 11586.2369 | 4037.6255 | 2406.7536 | 12605.6586 | 8492.7011 | 1101.4548 | 2720.9249 | 524.0988 | 3912.8881 | 2348.5354 | 3762.8793 | 1151.2227 | 4686.7685 | 2271.2597 | 13943.8095 | 2396.5855 | 4757.1434 | 1865.8605 | 4004.5349 | 15050.6067 | 2916.7012 | 396.84 | 1644.7738 | 3739.4661 | 885.4784 | 83.2253
2035 | 10 | 23 | 23 | MW | 10841.6804 | 3746.5817 | 2221.6055 | 11101.7839 | 7946.9418 | 1014.5072 | 2587.3205 | 439.6677 | 3586.5363 | 2156.9162 | 3283.0503 | 1084.8613 | 4545.2751 | 2066.2573 | 12226.8973 | 2129.9982 | 4437.4614 | 1718.5716 | 3656.1245 | 13065.0735 | 2531.4615 | 370.9113 | 1503.6205 | 3369.4115 | 806.0776 | 78.427
2035 | 10 | 23 | 24 | MW | 10349.5329 | 3506.0049 | 2056.6918 | 10168.9415 | 7586.1981 | 950.862 | 2470.1322 | 398.41 | 3355.9084 | 2063.2805 | 2876.287 | 1055.6949 | 4291.1014 | 1862.188 | 11080.4888 | 1943.7105 | 4230.4664 | 1610.7567 | 3442.652 | 11385.9599 | 2148.9693 | 355.2065 | 1472.6367 | 3481.5288 | 764.2929 | 76.3181
2035 | 10 | 24 | 1 | MW | 9808.0395 | 3329.1251 | 1924.8466 | 9654.6162 | 7189.284 | 917.1915 | 2379.3311 | 363.3101 | 3193.1368 | 1983.6193 | 2608.1809 | 1050.9428 | 4391.948 | 1737.7544 | 10433.1832 | 1856.6203 | 4136.6416 | 1553.7191 | 3243.0643 | 10292.2949 | 1924.1804 | 341.8206 | 1412.5029 | 3465.7087 | 740.6674 | 75.9745
2035 | 10 | 24 | 2 | MW | 9593.6936 | 3286.4969 | 1861.753 | 9531.3997 | 7032.1686 | 895.3262 | 2327.5938 | 345.1102 | 3052.579 | 1942.3141 | 2384.9505 | 1059.1353 | 4451.6326 | 1728.7332 | 10151.305 | 1773.0713 | 4102.3036 | 1516.6793 | 3120.7075 | 9407.9034 | 1815.906 | 337.1126 | 1382.4367 | 3465.0204 | 719.3581 | 76.5668
2035 | 10 | 24 | 3 | MW | 9561.2591 | 3234.5602 | 1839.7786 | 9793.4636 | 7008.3941 | 890.6042 | 2325.7237 | 341.8945 | 2991.186 | 1935.0169 | 2246.2943 | 1077.4877 | 4571.0011 | 1737.4438 | 10027.8074 | 1738.8255 | 4099.8851 | 1508.6803 | 3064.7363 | 8974.4234 | 1771.1843 | 335.1802 | 1370.0429 | 3549.6228 | 724.7317 | 77.8938
2035 | 10 | 24 | 4 | MW | 9695.2252 | 3327.1647 | 1868.7152 | 10603.0894 | 7106.5912 | 899.0218 | 2364.3709 | 337.5839 | 2976.6453 | 1925.2339 | 2199.1173 | 1137.6232 | 4875.5983 | 1833.5676 | 10181.196 | 1831.8209 | 4149.2156 | 1522.9397 | 3127.2165 | 9056.6365 | 1815.1217 | 339.0099 | 1401.7152 | 3814.4389 | 742.2424 | 82.242
2035 | 10 | 24 | 5 | MW | 10067.5035 | 3546.6727 | 1965.096 | 12298.629 | 7379.4709 | 939.8779 | 2495.0658 | 356.1259 | 3145.0718 | 1967.3152 | 2262.98 | 1290.665 | 5186.3687 | 2127.8517 | 10792.6456 | 2049.1063 | 4363.9493 | 1592.1497 | 3325.9363 | 10200.1295 | 2022.2563 | 352.0094 | 1513.7198 | 4268.4076 | 790.6052 | 93.3079
2035 | 10 | 24 | 6 | MW | 10958.7225 | 3860.7456 | 2137.1906 | 14565.2129 | 8032.7335 | 1034.0111 | 2677.0822 | 396.0152 | 3482.3298 | 2057.8453 | 2475.8541 | 1426.0102 | 5257.373 | 2606.9166 | 12555.5299 | 2457.6968 | 4742.1509 | 1751.6111 | 3555.4623 | 12190.648 | 2414.1639 | 379.9406 | 1646.3798 | 4491.2654 | 866.2075 | 103.0942
2035 | 10 | 24 | 7 | MW | 12088.2472 | 4055.7547 | 2290.7915 | 16008.4668 | 8860.6741 | 1086.7751 | 2795.1028 | 425.3677 | 3719.8233 | 2124.4616 | 2607.6053 | 1451.5722 | 5314.9994 | 2852.6716 | 14032.8466 | 2849.1638 | 5022.658 | 1840.9931 | 3597.1158 | 13565.8175 | 2736.2431 | 389.9538 | 1691.595 | 4595.8156 | 935.6005 | 104.9425
2035 | 10 | 24 | 8 | MW | 12398.4834 | 4232.1449 | 2350.4045 | 16086.6934 | 9088.0769 | 1104.021 | 2843.3078 | 469.8412 | 3998.9186 | 2225.3958 | 2787.1102 | 1444.1987 | 5343.8126 | 2856.7157 | 14912.1653 | 2907.6179 | 5112.1307 | 1870.2076 | 3696.4752 | 14983.345 | 3056.7525 | 396.9805 | 1771.0086 | 4634.3345 | 987.207 | 104.4093
2035 | 10 | 24 | 9 | MW | 12492.9601 | 4375.2172 | 2399.356 | 15895.0407 | 9157.3283 | 1121.8829 | 2934.1089 | 521.9778 | 4244.0872 | 2343.7214 | 3014.3676 | 1438.7917 | 5395.7792 | 2869.1586 | 15679.7413 | 2907.3224 | 5162.4284 | 1900.4655 | 3900.8361 | 16166.6999 | 3274.8711 | 404.6396 | 1871.0775 | 4642.5898 | 1025.5633 | 104.0184
2035 | 10 | 24 | 10 | MW | 12488.7323 | 4476.6415 | 2473.5457 | 15523.4765 | 9154.2293 | 1137.5886 | 2993.9503 | 577.8091 | 4438.3638 | 2470.4328 | 3161.0788 | 1426.1741 | 5428.708 | 2828.0965 | 16258.9668 | 2872.4868 | 5200.6353 | 1927.071 | 4086.54 | 16968.8783 | 3476.9064 | 409.2773 | 1964.0314 | 4659.0982 | 1051.2275 | 103.106
2035 | 10 | 24 | 11 | MW | 12442.1943 | 4616.2837 | 2537.9456 | 15101.0578 | 9120.117 | 1151.1389 | 3019.0918 | 635.3509 | 4586.5948 | 2601.0259 | 3245.653 | 1405.692 | 5456.4922 | 2777.0788 | 16516.5358 | 2840.3071 | 5226.2681 | 1950.0251 | 4290.9009 | 17756.1235 | 3587.1428 | 414.1961 | 2056.0678 | 4631.5835 | 1081.8018 | 101.6251
2035 | 10 | 24 | 12 | MW | 12340.6627 | 4754.4569 | 2571.6682 | 14662.9961 | 9045.6945 | 1163.0468 | 3017.8445 | 677.498 | 4671.8186 | 2696.6799 | 3318.7209 | 1390.126 | 5490.4507 | 2748.1478 | 16576.4271 | 2786.2806 | 5222.8824 | 1970.197 | 4466.1904 | 18356.5167 | 3646.7726 | 418.7283 | 2144.2024 | 4582.0605 | 1105.7971 | 100.4995
2035 | 10 | 24 | 13 | MW | 12243.3653 | 4888.7095 | 2626.9297 | 14309.0257 | 8974.3755 | 1171.6697 | 3049.8428 | 715.7452 | 4745.3286 | 2783.4833 | 3452.1989 | 1381.9335 | 5500.2269 | 2717.3506 | 16714.4514 | 2772.9963 | 5239.3262 | 1984.8043 | 4582.4722 | 18817.4011 | 3664.4257 | 424.4902 | 2154.7598 | 4529.0959 | 1123.586 | 99.9072
2035 | 10 | 24 | 14 | MW | 12165.8063 | 4912.2274 | 2661.0868 | 14048.9247 | 8917.5248 | 1183.783 | 2692.2503 | 732.1662 | 4784.5068 | 2820.7519 | 3531.0193 | 1381.2777 | 5437.9696 | 2673.1775 | 16762.5683 | 2728.122 | 5192.4134 | 2005.3241 | 4731.2958 | 19208.5254 | 3672.6647 | 429.3738 | 2172.4336 | 4499.5207 | 1115.526 | 99.8597
2035 | 10 | 24 | 15 | MW | 12155.9371 | 4715.7485 | 2675.6645 | 13874.8657 | 8910.2907 | 1176.3917 | 2665.8623 | 699.0506 | 4790.1616 | 2745.5949 | 3638.032 | 1389.3071 | 5328.8912 | 2640.8248 | 16886.6656 | 2712.1793 | 5172.5847 | 1992.8033 | 4582.4722 | 19225.9683 | 3662.8571 | 436.1195 | 2270.4371 | 4494.0164 | 1080.134 | 100.4403
2035 | 10 | 24 | 16 | MW | 12357.5868 | 4675.0807 | 2665.4384 | 14115.41 | 9058.0998 | 1178.8554 | 2669.3947 | 734.4241 | 4766.735 | 2825.8758 | 3612.7167 | 1375.5428 | 5302.1361 | 2672.8668 | 16836.1319 | 2742.5872 | 5148.8863 | 1996.9767 | 4677.4933 | 18675.394 | 3542.421 | 424.174 | 2134.1044 | 4524.9705 | 1016.298 | 99.4451
2035 | 10 | 24 | 17 | MW | 12707.306 | 4734.857 | 2541.644 | 14725.5677 | 9314.4437 | 1178.9582 | 2716.3531 | 711.2295 | 4559.1304 | 2773.2355 | 4224.2991 | 1420.9311 | 5363.3642 | 2651.0909 | 16415.3998 | 2837.3545 | 5121.803 | 1997.1509 | 4628.8979 | 17335.0988 | 3359.2166 | 422.9795 | 2198.369 | 4689.3618 | 1033.6244 | 102.7269
2035 | 10 | 24 | 18 | MW | 13065.4809 | 4856.8614 | 2562.9652 | 15527.3782 | 9576.9855 | 1204.9295 | 2965.6914 | 738.4608 | 4485.6203 | 2835.0377 | 4499.3101 | 1460.5845 | 5350.5016 | 2655.7563 | 16662.3487 | 3010.6508 | 5278.5003 | 2041.1462 | 4785.0974 | 17696.3341 | 3463.176 | 428.9522 | 2185.5158 | 4727.8806 | 1069.0164 | 105.5941
2035 | 10 | 24 | 19 | MW | 13134.5779 | 4725.0589 | 2584.5041 | 15875.4841 | 9627.6336 | 1245.1696 | 2941.5886 | 674.2138 | 4529.6448 | 2689.2265 | 4523.4742 | 1434.0396 | 5243.4806 | 2655.135 | 16984.0604 | 3062.6099 | 5394.5722 | 2109.3128 | 4701.7914 | 18072.5138 | 3523.9823 | 434.1871 | 2110.6925 | 4632.2718 | 1052.8019 | 103.6748
2035 | 10 | 24 | 20 | MW | 12820.1139 | 4537.8885 | 2552.0869 | 15155.814 | 9397.1318 | 1232.7485 | 2921.4338 | 638.2245 | 4394.7427 | 2607.5483 | 4372.736 | 1358.993 | 5219.2982 | 2606.2953 | 16428.5187 | 2985.5572 | 5290.5911 | 2088.2715 | 4512.6161 | 17382.4307 | 3457.6834 | 426.8441 | 1985.3766 | 4449.9955 | 1018.4295 | 98.2484
2035 | 10 | 24 | 21 | MW | 12371.6901 | 4331.6097 | 2456.7937 | 14133.0158 | 9068.4375 | 1182.7563 | 2873.6439 | 589.03 | 4203.2929 | 2495.8988 | 4162.7377 | 1259.368 | 4924.9922 | 2481.2404 | 15273.4062 | 2731.3689 | 5080.2104 | 2003.5849 | 4286.1277 | 16343.5699 | 3235.2498 | 411.1745 | 1860.9782 | 4118.4621 | 964.6004 | 91.0449
2035 | 10 | 24 | 22 | MW | 11632.7686 | 4035.1764 | 2310.1551 | 12607.6216 | 8526.8087 | 1101.5574 | 2734.0149 | 516.8462 | 3903.1946 | 2332.0751 | 3787.619 | 1150.5678 | 4692.9429 | 2271.8822 | 13604.256 | 2421.0881 | 4790.0301 | 1866.0341 | 3942.9235 | 14883.6959 | 2871.5873 | 387.1782 | 1692.0544 | 3772.4807 | 886.0332 | 83.178
2035 | 10 | 24 | 23 | MW | 10920.6465 | 3790.6798 | 2155.9011 | 11211.2963 | 8004.8239 | 1014.5072 | 2607.2682 | 438.5729 | 3584.1127 | 2154.4317 | 3325.0491 | 1085.0253 | 4545.7903 | 2068.7459 | 11987.7303 | 2130.588 | 4462.6102 | 1718.5716 | 3601.0202 | 12952.9668 | 2515.3782 | 365.0439 | 1560.3119 | 3416.8718 | 805.5218 | 78.4388
2035 | 10 | 24 | 24 | MW | 10415.8093 | 3545.2029 | 2006.434 | 10251.0819 | 7634.7786 | 951.5805 | 2481.1443 | 400.052 | 3351.0612 | 2067.0072 | 2904.4791 | 1057.6606 | 4285.9568 | 1866.5428 | 10933.7527 | 1946.0734 | 4231.4336 | 1611.9739 | 3385.379 | 11263.894 | 2127.3922 | 348.5311 | 1474.9312 | 3531.0517 | 764.8488 | 76.4602
2035 | 10 | 25 | 1 | MW | 9833.4193 | 3371.7523 | 1890.0364 | 9681.9883 | 7207.8873 | 920.9897 | 2384.9414 | 364.1311 | 3179.8079 | 1985.4827 | 2660.536 | 1058.4804 | 4387.8318 | 1726.2446 | 10350.0208 | 1874.3336 | 4128.4197 | 1560.1532 | 3190.1296 | 10267.3912 | 1906.5273 | 339.9585 | 1408.1418 | 3472.5874 | 739.8336 | 76.5195
2035 | 10 | 25 | 2 | MW | 9637.4109 | 3328.6345 | 1844.1301 | 9627.2321 | 7064.2134 | 899.8431 | 2330.5025 | 340.7313 | 3046.52 | 1932.3762 | 2415.4428 | 1072.2438 | 4436.1973 | 1731.2218 | 10072.2725 | 1791.6711 | 4102.3036 | 1524.331 | 3080.7898 | 9420.3587 | 1807.6683 | 334.829 | 1379.4525 | 3456.079 | 718.1536 | 77.5147
2035 | 10 | 25 | 3 | MW | 9576.7759 | 3271.3082 | 1826.725 | 9721.1016 | 7019.768 | 896.9688 | 2323.6457 | 333.547 | 2982.3001 | 1916.072 | 2262.98 | 1098.7887 | 4547.3332 | 1729.6663 | 9998.2963 | 1766.282 | 4084.4086 | 1519.4619 | 3057.3605 | 9029.231 | 1775.1071 | 331.5615 | 1370.9605 | 3546.8718 | 723.4347 | 79.434
2035 | 10 | 25 | 4 | MW | 9761.5016 | 3339.9043 | 1850.2224 | 10601.1386 | 7155.1717 | 911.6482 | 2359.5921 | 333.4103 | 2975.0302 | 1915.7608 | 2212.9251 | 1155.9748 | 4827.2328 | 1816.4582 | 10138.5299 | 1842.1539 | 4140.9937 | 1544.3288 | 3100.7487 | 9064.1099 | 1827.6756 | 334.5479 | 1407.6824 | 3791.0518 | 741.3159 | 83.5689
2035 | 10 | 25 | 5 | MW | 10157.7524 | 3540.3029 | 1939.8588 | 12167.597 | 7445.6232 | 953.9416 | 2480.7285 | 351.747 | 3141.4373 | 1957.3773 | 2274.4864 | 1291.6478 | 5112.7924 | 2069.9897 | 10663.5304 | 2070.953 | 4347.9896 | 1615.9736 | 3289.49 | 10092.9966 | 2032.8482 | 348.8824 | 1511.6544 | 4234.7047 | 786.714 | 93.3789
2035 | 10 | 25 | 6 | MW | 11067.3026 | 3820.0778 | 2112.3878 | 14582.8066 | 8112.3227 | 1041.6077 | 2655.4731 | 388.7626 | 3464.9622 | 2041.3849 | 2468.9491 | 1427.9768 | 5204.8919 | 2495.2388 | 12414.486 | 2509.3604 | 4711.6819 | 1764.4797 | 3523.3544 | 11901.6598 | 2387.8796 | 374.2138 | 1648.9047 | 4435.5521 | 858.61 | 103.2364
2035 | 10 | 25 | 7 | MW | 12178.4961 | 4023.9066 | 2282.7416 | 16018.2452 | 8926.8265 | 1088.1096 | 2775.7788 | 418.7993 | 3696.3967 | 2109.5547 | 2593.7976 | 1456.8153 | 5281.5554 | 2769.9238 | 13801.3804 | 2817.2796 | 5006.6983 | 1843.2537 | 3566.7435 | 13187.1508 | 2688.3829 | 385.9485 | 1715.6941 | 4563.4894 | 931.9881 | 105.3216
2035 | 10 | 25 | 8 | MW | 12473.2217 | 4216.9562 | 2336.9154 | 16084.7426 | 9142.8601 | 1104.5342 | 2830.0099 | 459.4412 | 3948.0276 | 2201.7932 | 2769.2744 | 1461.2394 | 5318.6012 | 2791.6997 | 14707.9974 | 2870.715 | 5108.2617 | 1871.0769 | 3664.8021 | 14612.1505 | 3008.1067 | 392.659 | 1776.7454 | 4597.1923 | 995.4527 | 105.6415
2035 | 10 | 25 | 9 | MW | 12528.2154 | 4354.1484 | 2376.7294 | 15752.2796 | 9183.1704 | 1131.8403 | 2925.5898 | 511.0304 | 4194.407 | 2318.8766 | 3004.5868 | 1454.8496 | 5356.6753 | 2816.5855 | 15411.044 | 2858.9057 | 5157.1082 | 1917.3334 | 3813.6248 | 15740.6898 | 3205.0415 | 400.9857 | 1852.2572 | 4634.3345 | 1037.0523 | 105.1794
2035 | 10 | 25 | 10 | MW | 12526.8018 | 4441.3633 | 2421.7657 | 15284.883 | 9182.1343 | 1156.5797 | 2983.1453 | 552.4934 | 4400.8007 | 2412.9784 | 3158.7775 | 1428.4686 | 5369.5387 | 2787.3438 | 15899.2463 | 2838.5353 | 5203.0538 | 1959.2417 | 3941.6217 | 16669.9309 | 3406.2925 | 403.937 | 1920.6539 | 4641.9015 | 1066.8849 | 103.2719
2035 | 10 | 25 | 11 | MW | 12529.6225 | 4558.9574 | 2445.6977 | 14923.085 | 9184.2018 | 1172.3882 | 3001.6379 | 593.6826 | 4519.9522 | 2506.4592 | 3300.3095 | 1400.1211 | 5382.9159 | 2721.0841 | 16120.9899 | 2810.1935 | 5235.4572 | 1986.0214 | 4089.1426 | 17213.0215 | 3511.4284 | 409.7692 | 1965.8678 | 4602.006 | 1082.172 | 101.2222
2035 | 10 | 25 | 12 | MW | 12413.9939 | 4670.1817 | 2457.2291 | 14553.4716 | 9099.4462 | 1174.7494 | 2993.5345 | 631.5877 | 4576.498 | 2592.4852 | 3359.5695 | 1382.7524 | 5412.2436 | 2679.3984 | 16151.3621 | 2774.7669 | 5232.5548 | 1990.0212 | 4243.1734 | 17793.4848 | 3563.2126 | 414.8987 | 2090.2662 | 4538.0396 | 1100.1466 | 99.9664
2035 | 10 | 25 | 13 | MW | 12250.4138 | 4776.0154 | 2468.5419 | 14107.5946 | 8979.5421 | 1184.5015 | 3024.0785 | 681.9453 | 4652.8349 | 2706.7741 | 3488.445 | 1365.2198 | 5408.6419 | 2651.0909 | 16249.944 | 2742.5872 | 5248.9985 | 2006.5412 | 4344.2685 | 18015.2113 | 3611.8572 | 423.2605 | 2143.0545 | 4478.8847 | 1113.6725 | 98.6987
2035 | 10 | 25 | 14 | MW | 12148.8822 | 4895.5689 | 2465.7135 | 13806.4174 | 8905.1195 | 1191.8924 | 2687.8872 | 717.182 | 4630.2168 | 2786.7452 | 3601.2103 | 1363.745 | 5354.6172 | 2604.1174 | 16280.3883 | 2713.6556 | 5191.9302 | 2019.0615 | 4461.4181 | 18264.3398 | 3627.9417 | 428.7063 | 2199.2865 | 4442.4308 | 1107.5583 | 98.592
2035 | 10 | 25 | 15 | MW | 12105.1713 | 4780.9154 | 2456.576 | 13642.1488 | 8873.0795 | 1204.827 | 2653.3951 | 720.1242 | 4659.7015 | 2793.4213 | 3645.5114 | 1361.2875 | 5231.1324 | 2567.4099 | 16389.8585 | 2695.3513 | 5150.8216 | 2040.9726 | 4486.5832 | 18184.6205 | 3563.997 | 421.6795 | 2219.9432 | 4416.9787 | 1071.4247 | 98.4143
2035 | 10 | 25 | 16 | MW | 12201.0615 | 4801.004 | 2475.0688 | 13800.5528 | 8943.3669 | 1199.7969 | 2662.5378 | 715.4715 | 4658.4897 | 2782.8622 | 3587.4025 | 1348.342 | 5195.1157 | 2595.7185 | 16274.437 | 2707.7516 | 5090.85 | 2032.4516 | 4522.5965 | 17845.8021 | 3506.7213 | 410.9989 | 2184.597 | 4403.9119 | 1003.6983 | 97.4783
2035 | 10 | 25 | 17 | MW | 12480.2702 | 4848.5313 | 2462.8851 | 14322.7056 | 9148.0267 | 1175.6732 | 2698.4842 | 712.1873 | 4430.6897 | 2775.4087 | 4146.0531 | 1365.7116 | 5234.7335 | 2580.7859 | 15893.1542 | 2759.4152 | 5066.1851 | 1991.5861 | 4383.3184 | 16615.1267 | 3341.17 | 402.391 | 2129.0547 | 4475.4453 | 1008.9797 | 98.7342
2035 | 10 | 25 | 18 | MW | 12844.0865 | 4890.1793 | 2476.5918 | 15149.9494 | 9414.7036 | 1185.836 | 2921.0181 | 707.1926 | 4402.8201 | 2764.0736 | 4375.0373 | 1395.2051 | 5198.2029 | 2597.2729 | 15975.6143 | 2925.6267 | 5188.0604 | 2008.8018 | 4486.1493 | 17023.6938 | 3392.5621 | 407.8719 | 2121.7106 | 4508.4621 | 1043.1664 | 100.8668
2035 | 10 | 25 | 19 | MW | 12889.211 | 4749.0664 | 2517.9298 | 15365.0604 | 9447.7798 | 1204.6217 | 2882.1629 | 666.6191 | 4435.9402 | 2671.99 | 4389.4206 | 1366.0386 | 5097.8709 | 2549.6781 | 16167.2516 | 2946.2927 | 5239.8094 | 2040.6247 | 4365.9631 | 17140.7744 | 3421.9849 | 416.1284 | 2019.3459 | 4432.8011 | 1031.0292 | 98.7579
2035 | 10 | 25 | 20 | MW | 12614.2364 | 4552.5876 | 2502.0468 | 14717.7523 | 9246.2237 | 1192.5084 | 2855.5671 | 620.2983 | 4288.9201 | 2566.8642 | 4297.9425 | 1297.3828 | 5127.1986 | 2480.3062 | 15613.3824 | 2842.6687 | 5122.7702 | 2020.105 | 4226.685 | 16657.4733 | 3334.8931 | 406.1855 | 1929.604 | 4278.0373 | 995.3604 | 93.7936
2035 | 10 | 25 | 21 | MW | 12213.7514 | 4344.3493 | 2398.0506 | 13859.2228 | 8952.6686 | 1156.2718 | 2827.5169 | 566.9302 | 4091.4123 | 2445.7429 | 4053.4249 | 1221.8452 | 4890.0046 | 2366.4505 | 14701.8871 | 2640.7351 | 4930.7677 | 1958.7203 | 4074.3909 | 15800.4793 | 3151.2965 | 394.3103 | 1815.9934 | 4020.1 | 952.5555 | 88.3318
2035 | 10 | 25 | 22 | MW | 11553.8023 | 4121.9008 | 2282.9593 | 12525.4812 | 8468.9265 | 1092.7291 | 2719.2619 | 505.4884 | 3841.8017 | 2306.2979 | 3738.7153 | 1134.8368 | 4672.8767 | 2203.4445 | 13390.0711 | 2418.431 | 4713.1331 | 1851.0791 | 3836.6212 | 14557.335 | 2871.1951 | 374.1084 | 1666.8075 | 3694.0686 | 887.4231 | 82.0405
2035 | 10 | 25 | 23 | MW | 10958.7225 | 3872.5051 | 2143.0643 | 11307.1166 | 8032.7335 | 1022.4114 | 2609.7611 | 441.1729 | 3578.0546 | 2160.3317 | 3333.6798 | 1068.3115 | 4523.1508 | 2034.2153 | 12015.5101 | 2175.4623 | 4442.2976 | 1731.9611 | 3570.6479 | 12801.0004 | 2563.2384 | 353.6255 | 1541.9497 | 3363.9095 | 812.0998 | 77.2303
2035 | 10 | 25 | 24 | MW | 10479.2712 | 3627.5178 | 2002.0825 | 10370.3726 | 7681.2962 | 964.1041 | 2484.4687 | 398.6152 | 3371.2567 | 2063.7466 | 2913.6843 | 1036.1957 | 4251.9982 | 1851.9219 | 10922.5048 | 2011.0226 | 4236.7538 | 1633.1888 | 3366.7219 | 11181.6763 | 2176.4301 | 338.6936 | 1485.0305 | 3477.4011 | 773.7431 | 74.9082
2035 | 10 | 26 | 1 | MW | 9894.0606 | 3428.589 | 1885.0327 | 9803.2419 | 7252.3373 | 930.1258 | 2382.8635 | 365.568 | 3204.8496 | 1988.7446 | 2662.2628 | 1035.0489 | 4338.4379 | 1708.8245 | 10192.4292 | 1920.9785 | 4117.2961 | 1575.6297 | 3166.2664 | 10197.6311 | 1949.6804 | 328.7508 | 1413.1914 | 3443.6982 | 746.8748 | 74.8252
2035 | 10 | 26 | 2 | MW | 9658.5628 | 3342.8439 | 1831.7287 | 9629.1829 | 7079.7177 | 908.2607 | 2321.1519 | 338.2681 | 3061.4649 | 1926.7861 | 2403.9364 | 1044.3881 | 4359.0185 | 1691.7151 | 9897.069 | 1835.3633 | 4062.1623 | 1538.5904 | 3051.2854 | 9218.5689 | 1840.2283 | 324.0429 | 1376.9276 | 3407.9304 | 718.6169 | 75.5005
2035 | 10 | 26 | 3 | MW | 9557.0312 | 3244.8498 | 1802.1399 | 9635.0596 | 7005.2951 | 893.581 | 2304.7374 | 328.5524 | 2988.7624 | 1904.7356 | 2233.6367 | 1060.283 | 4392.9771 | 1690.4703 | 9725.1062 | 1768.3481 | 4025.4058 | 1513.723 | 3020.9142 | 8717.8249 | 1781.7762 | 321.443 | 1362.2381 | 3442.3216 | 718.5242 | 76.6498
2035 | 10 | 26 | 4 | MW | 9645.8729 | 3248.7686 | 1800.6169 | 10106.3578 | 7070.416 | 888.6537 | 2316.9967 | 322.5997 | 2935.0436 | 1891.2259 | 2151.9393 | 1091.0872 | 4519.549 | 1757.0418 | 9721.2175 | 1776.3194 | 4039.4311 | 1505.3762 | 3021.782 | 8503.5775 | 1796.2909 | 322.2159 | 1374.6319 | 3540.6814 | 725.8435 | 78.8772
2035 | 10 | 26 | 5 | MW | 9823.5501 | 3296.2968 | 1838.691 | 10984.4441 | 7200.6532 | 909.2871 | 2380.9933 | 332.384 | 3005.7267 | 1913.4313 | 2142.1586 | 1165.6419 | 4665.1587 | 1906.6718 | 9953.0435 | 1918.9124 | 4147.2811 | 1540.329 | 3067.3399 | 8897.1945 | 1891.2282 | 327.5914 | 1419.8471 | 3730.5224 | 750.1176 | 84.2679
2035 | 10 | 26 | 6 | MW | 10216.9802 | 3368.8127 | 1906.5716 | 12241.9098 | 7489.0372 | 952.8121 | 2481.9758 | 349.0102 | 3142.6491 | 1951.1661 | 2183.0072 | 1238.5589 | 4749.5403 | 2113.2309 | 10705.1279 | 2106.6751 | 4343.6366 | 1614.0603 | 3133.7245 | 9577.3092 | 2060.3089 | 337.991 | 1469.1931 | 3852.2694 | 796.0715 | 89.5403
2035 | 10 | 26 | 7 | MW | 10805.0116 | 3579.9906 | 1972.9291 | 13384.0108 | 7920.0636 | 980.8368 | 2590.8529 | 361.1207 | 3186.2702 | 1978.6504 | 2203.1443 | 1286.7327 | 4886.9174 | 2257.8837 | 11280.972 | 2272.5912 | 4507.1053 | 1661.5339 | 3222.6715 | 9921.1005 | 2194.8688 | 338.0613 | 1544.4745 | 4024.916 | 885.2928 | 93.0235
2035 | 10 | 26 | 8 | MW | 11092.6823 | 3907.2927 | 2063.8708 | 13796.6391 | 8130.926 | 1006.8081 | 2688.9258 | 398.5468 | 3409.224 | 2063.5904 | 2386.6762 | 1333.2679 | 4976.4443 | 2373.2949 | 12076.2659 | 2396.29 | 4658.4817 | 1705.5293 | 3461.743 | 11062.0973 | 2524.4015 | 343.8583 | 1665.2002 | 4159.732 | 973.402 | 96.3883
2035 | 10 | 26 | 9 | MW | 11474.8361 | 4132.6809 | 2142.1943 | 14467.4297 | 8411.0444 | 1046.3297 | 2812.7638 | 454.036 | 3688.7235 | 2189.5257 | 2673.7693 | 1346.2124 | 5038.1863 | 2507.3711 | 13039.4276 | 2525.8929 | 4800.1865 | 1772.4787 | 3691.7029 | 12407.3778 | 2858.6412 | 355.7687 | 1770.0897 | 4223.6984 | 1033.0684 | 97.3243
2035 | 10 | 26 | 10 | MW | 11642.6441 | 4265.9533 | 2225.957 | 14440.0455 | 8534.0474 | 1068.5029 | 2882.3708 | 498.6463 | 3909.2527 | 2290.7698 | 2867.0818 | 1336.5452 | 5065.4566 | 2532.2569 | 13820.8226 | 2577.8532 | 4892.5608 | 1810.04 | 3866.5595 | 13555.8469 | 3054.7917 | 362.8657 | 1864.8813 | 4247.7738 | 1072.1663 | 96.6253
2035 | 10 | 26 | 11 | MW | 11679.3065 | 4410.985 | 2281.6539 | 14174.0799 | 8560.921 | 1083.2851 | 2908.5517 | 551.6039 | 4059.9082 | 2410.9588 | 3046.0111 | 1316.2262 | 5087.5809 | 2501.4608 | 14074.38 | 2588.4804 | 4951.5644 | 1835.0811 | 4032.7374 | 14133.8233 | 3161.4962 | 368.5573 | 1935.8015 | 4214.0686 | 1097.0889 | 95.1561
2035 | 10 | 26 | 12 | MW | 11590.4648 | 4552.5876 | 2309.0674 | 13741.8829 | 8495.8001 | 1090.0601 | 2899.8247 | 594.0247 | 4163.3063 | 2507.2353 | 3116.7776 | 1296.072 | 5104.5598 | 2419.9567 | 14187.9124 | 2536.8169 | 4951.5644 | 1846.5578 | 4181.1271 | 14831.3786 | 3225.0489 | 372.0004 | 1989.0493 | 4156.9787 | 1118.2123 | 93.6988
2035 | 10 | 26 | 13 | MW | 11456.4986 | 4627.5534 | 2352.5798 | 13284.2646 | 8397.603 | 1096.63 | 2922.8882 | 637.4718 | 4225.912 | 2605.8399 | 3223.2147 | 1276.5737 | 5127.1986 | 2362.4064 | 14118.3862 | 2505.2269 | 4941.4081 | 1857.6873 | 4299.5785 | 14963.4152 | 3235.642 | 373.1247 | 2012.9193 | 4104.7047 | 1134.4267 | 92.289
2035 | 10 | 26 | 14 | MW | 11340.87 | 4666.7515 | 2316.2465 | 12891.1808 | 8312.8473 | 1101.1467 | 2587.9441 | 661.3507 | 4267.9171 | 2660.0338 | 3323.8979 | 1275.7539 | 5098.9 | 2312.9443 | 14163.9604 | 2460.6481 | 4883.8557 | 1865.3385 | 4490.0547 | 15237.4589 | 3205.8271 | 378.5002 | 2028.5264 | 4091.6356 | 1116.6379 | 92.2297
2035 | 10 | 26 | 15 | MW | 11384.5809 | 4566.3064 | 2368.4618 | 12803.188 | 8344.8874 | 1105.7662 | 2569.0359 | 647.3929 | 4279.6308 | 2628.3553 | 3396.9668 | 1291.3208 | 5051.5642 | 2293.0357 | 14226.7574 | 2456.2205 | 4797.2848 | 1873.1638 | 4559.9097 | 15200.0861 | 3240.7412 | 377.6218 | 2063.8713 | 4115.0227 | 1090.7879 | 93.3553
2035 | 10 | 26 | 16 | MW | 11529.8298 | 4730.9381 | 2338.6562 | 12975.2841 | 8451.3547 | 1110.7963 | 2587.5284 | 662.1717 | 4160.0751 | 2661.8971 | 3446.4451 | 1294.7612 | 5058.7677 | 2353.6969 | 14285.6309 | 2473.6382 | 4776.9721 | 1881.6849 | 4582.0382 | 15065.5627 | 3102.2598 | 375.0922 | 2079.7087 | 4181.7401 | 997.861 | 93.6041
2035 | 10 | 26 | 17 | MW | 11890.8254 | 4755.9268 | 2380.4287 | 13573.7006 | 8715.9641 | 1122.0879 | 2638.6428 | 679.277 | 4097.067 | 2700.7179 | 3926.8508 | 1338.0199 | 5113.3069 | 2363.0289 | 14079.0318 | 2554.2346 | 4817.1143 | 1900.8128 | 4350.7765 | 14435.2691 | 3003.7918 | 374.6004 | 2105.4138 | 4366.0814 | 1004.4399 | 96.7319
2035 | 10 | 26 | 18 | MW | 12342.0762 | 4804.4342 | 2463.7559 | 14586.7204 | 9046.7306 | 1156.6825 | 2863.0475 | 666.1402 | 4190.7725 | 2670.9041 | 4171.944 | 1381.7696 | 5089.639 | 2414.9795 | 14487.8037 | 2718.9699 | 5000.4109 | 1959.4159 | 4480.5092 | 14781.5484 | 3131.2892 | 384.7188 | 2085.4469 | 4429.3617 | 1033.7166 | 99.8953
2035 | 10 | 26 | 19 | MW | 12421.0424 | 4627.5534 | 2490.2986 | 14831.1785 | 9104.6127 | 1185.836 | 2831.2571 | 631.9298 | 4273.5718 | 2593.2612 | 4174.2453 | 1346.2124 | 5008.8592 | 2380.4489 | 15063.6984 | 2754.3965 | 5083.1121 | 2008.8018 | 4428.0084 | 15484.089 | 3223.8724 | 392.5185 | 2013.6078 | 4368.1441 | 1022.0431 | 97.3243
2035 | 10 | 26 | 20 | MW | 12188.3653 | 4410.4954 | 2463.5382 | 14187.772 | 8934.0606 | 1173.0042 | 2807.1542 | 600.1142 | 4196.0231 | 2521.0549 | 4109.807 | 1286.2409 | 5055.1659 | 2326.6321 | 14668.9032 | 2672.6192 | 4988.8041 | 1987.0649 | 4280.4866 | 15217.5176 | 3158.359 | 384.754 | 1919.7351 | 4219.573 | 987.2993 | 92.988
2035 | 10 | 26 | 21 | MW | 11859.8043 | 4192.4572 | 2367.3742 | 13473.9665 | 8693.2257 | 1129.2738 | 2782.2199 | 553.1092 | 4037.6934 | 2414.3756 | 3906.7137 | 1210.7033 | 4825.1747 | 2225.2193 | 13932.1221 | 2528.2545 | 4812.7613 | 1912.9858 | 4062.2418 | 14577.2648 | 3000.2612 | 373.6517 | 1812.551 | 3975.393 | 942.2718 | 87.5261
2035 | 10 | 26 | 22 | MW | 11274.5936 | 3988.1388 | 2239.6637 | 12259.5157 | 8264.2668 | 1070.6587 | 2679.3681 | 497.8253 | 3827.261 | 2288.9065 | 3640.3333 | 1130.7406 | 4611.6486 | 2076.5223 | 12808.0605 | 2330.4542 | 4605.7663 | 1813.692 | 3820.5667 | 13329.1465 | 2744.8742 | 353.0633 | 1681.2667 | 3683.7505 | 874.7311 | 81.7443
2035 | 10 | 26 | 23 | MW | 10775.3977 | 3772.5505 | 2114.564 | 11099.821 | 7898.3566 | 1005.8843 | 2570.4902 | 433.7834 | 3580.4773 | 2143.5614 | 3261.1865 | 1067.1647 | 4463.4662 | 1929.6926 | 11527.7485 | 2111.9881 | 4362.498 | 1703.9643 | 3550.2561 | 11709.8338 | 2477.7165 | 332.6155 | 1544.2454 | 3361.1585 | 804.1321 | 77.1474
2035 | 10 | 26 | 24 | MW | 10389.016 | 3546.1831 | 1985.765 | 10260.8602 | 7615.1392 | 951.8883 | 2451.6389 | 391.8415 | 3367.6213 | 2048.3735 | 2860.178 | 1035.8677 | 4250.4546 | 1764.5075 | 10609.1351 | 1962.3104 | 4175.3325 | 1612.4953 | 3357.6103 | 10339.6382 | 2134.8468 | 319.6512 | 1482.2753 | 3480.8404 | 767.2577 | 74.8844
2035 | 10 | 27 | 1 | MW | 9884.1851 | 3368.8127 | 1879.3758 | 9746.5228 | 7245.0986 | 918.7313 | 2348.995 | 359.9575 | 3209.2926 | 1976.0109 | 2613.9347 | 1040.9477 | 4285.9568 | 1649.0963 | 10020.1981 | 1875.2189 | 4074.2523 | 1556.3276 | 3190.9975 | 9500.0792 | 1918.2968 | 310.9029 | 1408.6012 | 3454.014 | 737.6099 | 75.2518
2035 | 10 | 27 | 2 | MW | 9682.5354 | 3276.2073 | 1807.3614 | 9744.572 | 7097.2896 | 894.6077 | 2289.5694 | 334.3681 | 3066.3112 | 1917.9354 | 2355.0326 | 1044.5521 | 4297.2758 | 1612.6996 | 9676.3625 | 1807.0228 | 4034.1109 | 1515.4621 | 3075.1497 | 8625.6469 | 1796.683 | 304.7896 | 1374.1738 | 3425.8132 | 709.0741 | 75.5124
2035 | 10 | 27 | 3 | MW | 9600.7485 | 3181.1528 | 1775.815 | 9789.5498 | 7037.3398 | 881.0574 | 2274.1935 | 324.3103 | 2986.743 | 1895.1089 | 2196.2405 | 1055.203 | 4309.1101 | 1642.5637 | 9379.4898 | 1767.1673 | 4011.3805 | 1492.5081 | 3022.215 | 8164.7648 | 1739.4074 | 300.5033 | 1358.5667 | 3443.0099 | 708.1475 | 76.2825
2035 | 10 | 27 | 4 | MW | 9659.97 | 3181.6424 | 1772.3334 | 10141.5574 | 7080.7491 | 875.5141 | 2283.3362 | 319.7946 | 2941.9101 | 1884.8597 | 2101.3099 | 1088.4657 | 4409.956 | 1722.8229 | 9416.0952 | 1809.0889 | 4021.0529 | 1483.1177 | 3001.3892 | 7873.2874 | 1731.5618 | 300.9249 | 1358.7958 | 3543.4325 | 713.5212 | 78.6876
2035 | 10 | 27 | 5 | MW | 9764.3222 | 3206.631 | 1799.9647 | 10837.7692 | 7157.2393 | 888.2431 | 2337.3593 | 324.5839 | 2992.8011 | 1895.73 | 2082.324 | 1155.9748 | 4528.8107 | 1860.3207 | 9600.9459 | 1933.9686 | 4127.4525 | 1504.6805 | 3012.6705 | 8085.0455 | 1816.2982 | 305.4571 | 1401.9455 | 3689.9409 | 737.7953 | 83.5689
2035 | 10 | 27 | 6 | MW | 10068.917 | 3253.179 | 1858.0546 | 12040.4788 | 7380.507 | 922.4267 | 2420.8879 | 332.5208 | 3061.4649 | 1913.7425 | 2105.9124 | 1220.0425 | 4604.9596 | 2042.6152 | 10149.5174 | 2066.5241 | 4281.2481 | 1562.5874 | 3050.4185 | 8438.8028 | 1943.0113 | 311.0785 | 1430.6348 | 3792.4284 | 780.9697 | 88.2014
2035 | 10 | 27 | 7 | MW | 10530.0307 | 3445.738 | 1924.8466 | 12994.8286 | 7718.5029 | 933.5136 | 2518.545 | 341.0734 | 3072.7735 | 1933.1522 | 2112.8163 | 1258.3852 | 4709.4073 | 2154.9154 | 10572.8916 | 2222.4026 | 4428.7563 | 1581.3686 | 3135.8941 | 8628.1384 | 2029.3175 | 307.1787 | 1489.6207 | 3920.3657 | 868.1521 | 90.9738
2035 | 10 | 27 | 8 | MW | 10869.8808 | 3775.0005 | 2007.5217 | 13765.3533 | 7967.6126 | 960.6141 | 2618.2802 | 379.6626 | 3231.1031 | 2020.733 | 2281.3903 | 1299.8412 | 4771.6645 | 2296.768 | 11312.6 | 2333.4069 | 4544.8282 | 1627.2767 | 3400.1307 | 9522.5016 | 2280.3895 | 311.6758 | 1619.5269 | 4048.3008 | 961.6362 | 93.9714
2035 | 10 | 27 | 9 | MW | 11230.8764 | 4028.8066 | 2077.1421 | 14359.8681 | 8232.2221 | 1001.5727 | 2735.6772 | 434.3993 | 3461.7301 | 2144.9586 | 2565.6054 | 1316.0631 | 4823.6318 | 2440.7996 | 12272.0849 | 2457.991 | 4665.7363 | 1696.6604 | 3640.504 | 10661.0024 | 2567.1612 | 322.9186 | 1748.2864 | 4132.2172 | 1015.6498 | 95.1443
2035 | 10 | 27 | 10 | MW | 11467.7813 | 4190.0081 | 2159.3817 | 14414.6243 | 8405.8732 | 1033.8061 | 2802.3746 | 496.6621 | 3671.7592 | 2286.267 | 2765.2474 | 1318.0288 | 4884.3447 | 2462.2637 | 12994.1792 | 2523.2357 | 4744.0854 | 1751.2638 | 3831.848 | 11744.7082 | 2751.1512 | 333.1777 | 1856.1589 | 4184.4934 | 1048.1699 | 95.2865
2035 | 10 | 27 | 11 | MW | 11527.0091 | 4351.2088 | 2209.8572 | 14046.9617 | 8449.2871 | 1054.7473 | 2834.7887 | 548.9354 | 3861.5929 | 2404.9038 | 2926.3408 | 1308.5256 | 4938.884 | 2427.7342 | 13408.4336 | 2546.2633 | 4797.2848 | 1786.7381 | 4025.3616 | 12497.0677 | 2880.6093 | 340.626 | 1905.734 | 4176.2381 | 1081.1525 | 94.5993
2035 | 10 | 27 | 12 | MW | 11527.0091 | 4499.6707 | 2238.5761 | 13704.7325 | 8449.2871 | 1073.3277 | 2844.3472 | 588.1406 | 3994.8799 | 2493.8805 | 3020.6969 | 1299.5133 | 5002.6848 | 2380.7607 | 13571.5416 | 2505.5224 | 4822.4336 | 1818.2132 | 4215.8377 | 13256.8995 | 2950.0468 | 345.369 | 2038.1663 | 4152.8533 | 1111.2642 | 93.9477
2035 | 10 | 27 | 13 | MW | 11397.2771 | 4605.5054 | 2247.2782 | 13258.8434 | 8354.1937 | 1086.9805 | 2880.2936 | 637.6087 | 4136.2452 | 2606.1498 | 3158.7775 | 1289.0263 | 5061.3403 | 2319.7888 | 13655.2371 | 2485.7431 | 4849.0337 | 1841.3409 | 4373.7729 | 13685.3965 | 2997.907 | 350.9553 | 2155.9077 | 4102.6397 | 1125.7174 | 93.1894
2035 | 10 | 27 | 14 | MW | 11281.6421 | 4691.7401 | 2252.7173 | 12963.5429 | 8269.4334 | 1102.0705 | 2557.1923 | 656.0823 | 4213.3907 | 2648.0762 | 3276.1454 | 1299.5133 | 5064.9421 | 2278.4148 | 13763.6332 | 2460.0584 | 4805.0234 | 1866.9035 | 4397.2022 | 14041.6464 | 2975.5467 | 354.9605 | 2154.3017 | 4101.2653 | 1132.8512 | 93.9477
2035 | 10 | 27 | 15 | MW | 11328.1801 | 4550.1376 | 2262.0726 | 12852.0675 | 8303.5456 | 1098.067 | 2532.6745 | 640.9614 | 4261.4548 | 2613.7596 | 3377.4043 | 1309.5084 | 5005.2575 | 2264.7271 | 13923.1365 | 2459.4673 | 4801.1545 | 1860.1216 | 4577.266 | 14283.3027 | 2999.869 | 358.4739 | 2143.2849 | 4134.2799 | 1096.6253 | 94.6704
2035 | 10 | 27 | 16 | MW | 11464.9606 | 4734.3674 | 2306.0213 | 12865.7596 | 8403.8056 | 1102.1733 | 2572.3604 | 600.9353 | 4185.5211 | 2522.9183 | 3346.3374 | 1318.8486 | 5023.2655 | 2337.2088 | 14095.3969 | 2493.7131 | 4814.6958 | 1867.0776 | 4915.2639 | 14823.9064 | 3001.0455 | 360.5819 | 2206.4016 | 4216.8219 | 1023.155 | 95.3457
2035 | 10 | 27 | 17 | MW | 11962.7431 | 4788.2644 | 2356.9313 | 13700.8188 | 8768.6797 | 1109.6668 | 2613.9171 | 677.3612 | 4040.117 | 2696.37 | 3848.0292 | 1355.8796 | 5096.3279 | 2363.0289 | 14056.5395 | 2605.3085 | 4864.0263 | 1879.7715 | 4662.7416 | 14221.0263 | 2945.3396 | 363.6386 | 2138.6946 | 4377.7738 | 1015.2796 | 98.0233
2035 | 10 | 27 | 18 | MW | 12416.8146 | 4873.0303 | 2408.9289 | 14752.9519 | 9101.5137 | 1154.9373 | 2852.6584 | 654.9192 | 4084.95 | 2645.4368 | 4018.3289 | 1412.0828 | 5105.0744 | 2443.2881 | 14646.1833 | 2803.4042 | 5042.4867 | 1956.4596 | 4684.4361 | 14572.2909 | 3163.4582 | 374.7759 | 2147.1866 | 4445.1818 | 1049.2817 | 102.0871
2035 | 10 | 27 | 19 | MW | 12576.1605 | 4702.0297 | 2479.638 | 15318.1317 | 9218.3141 | 1202.7737 | 2833.5422 | 619.0668 | 4167.7502 | 2564.0685 | 4107.5057 | 1383.2443 | 5019.1492 | 2443.9106 | 15259.3068 | 2887.8385 | 5156.625 | 2037.4943 | 4561.6454 | 15389.4252 | 3276.4409 | 389.0754 | 2087.0529 | 4390.8429 | 1035.1988 | 100.0019
2035 | 10 | 27 | 20 | MW | 12423.8631 | 4480.0717 | 2446.5685 | 14858.5505 | 9106.6803 | 1183.0642 | 2813.5953 | 595.051 | 4096.2595 | 2509.5648 | 4043.6441 | 1315.5712 | 5034.0707 | 2406.2689 | 14936.4542 | 2833.5165 | 5086.4978 | 2004.1064 | 4389.8264 | 15028.19 | 3206.2192 | 385.8079 | 1935.1131 | 4220.9473 | 1001.3823 | 95.1088
2035 | 10 | 27 | 21 | MW | 12106.5784 | 4236.5552 | 2349.5336 | 14045.0109 | 8874.1109 | 1138.3074 | 2767.0518 | 543.4618 | 3953.6823 | 2392.4801 | 3860.1112 | 1219.0597 | 4767.5483 | 2287.7467 | 14010.5347 | 2659.3349 | 4869.8297 | 1928.2887 | 4147.2835 | 14298.2472 | 3016.7378 | 371.2977 | 1807.042 | 3924.4934 | 946.0699 | 88.1304
2035 | 10 | 27 | 22 | MW | 11440.9881 | 3951.8804 | 2232.0484 | 12728.8631 | 8386.2338 | 1065.6286 | 2644.4611 | 483.2516 | 3731.9404 | 2255.8321 | 3571.2935 | 1126.1525 | 4561.7401 | 2097.9876 | 12538.1639 | 2375.9196 | 4607.2167 | 1805.1709 | 3830.1122 | 13052.6159 | 2695.4441 | 348.6716 | 1680.1201 | 3601.2108 | 866.8557 | 81.4126
2035 | 10 | 27 | 23 | MW | 10786.6804 | 3683.3753 | 2094.5473 | 11273.88 | 7906.6268 | 990.2807 | 2517.2986 | 419.6888 | 3456.4796 | 2111.573 | 3162.2289 | 1062.7406 | 4445.4582 | 1930.6257 | 11080.2409 | 2109.3323 | 4307.3642 | 1677.532 | 3511.2062 | 11281.3368 | 2377.2877 | 325.8698 | 1527.0311 | 3357.7191 | 792.4583 | 76.8275
2035 | 10 | 27 | 24 | MW | 10293.1258 | 3458.4776 | 1956.1762 | 10157.2124 | 7544.8518 | 931.5631 | 2401.9796 | 374.7364 | 3244.8362 | 2009.5528 | 2750.864 | 1038.3253 | 4211.3507 | 1759.841 | 10172.8798 | 1960.5385 | 4103.2709 | 1578.0645 | 3305.9775 | 9933.558 | 2025.3947 | 312.1325 | 1451.98 | 3414.1208 | 755.3986 | 75.0621
2035 | 10 | 28 | 1 | MW | 9800.9847 | 3292.8667 | 1869.5851 | 9674.1608 | 7184.1128 | 898.8165 | 2318.659 | 345.9313 | 3090.1411 | 1944.1775 | 2511.5246 | 1037.6704 | 4325.5752 | 1692.0258 | 9703.7061 | 1868.7239 | 4020.0856 | 1522.5918 | 3118.9728 | 9188.6742 | 1839.444 | 304.4383 | 1395.748 | 3363.2212 | 729.1788 | 75.0148
2035 | 10 | 28 | 2 | MW | 9658.5628 | 3231.6196 | 1843.9124 | 9611.5892 | 7079.7177 | 880.0308 | 2271.7005 | 329.5102 | 2973.8184 | 1906.9102 | 2289.4443 | 1041.9306 | 4388.8608 | 1664.962 | 9567.1831 | 1823.5553 | 3987.1989 | 1490.7689 | 3054.7569 | 8466.2071 | 1751.9613 | 301.8032 | 1366.1399 | 3359.7818 | 708.6107 | 75.3228
2035 | 10 | 28 | 3 | MW | 9664.2042 | 3197.3216 | 1828.6835 | 9769.9932 | 7083.8528 | 877.875 | 2268.3752 | 322.2577 | 2927.7728 | 1890.4498 | 2171.5008 | 1073.0636 | 4508.23 | 1678.6498 | 9494.7625 | 1819.4219 | 3996.8712 | 1487.117 | 3023.0829 | 8246.9767 | 1724.5005 | 303.2437 | 1365.9108 | 3448.512 | 716.0227 | 77.5739
2035 | 10 | 28 | 4 | MW | 9793.9362 | 3318.3449 | 1843.4779 | 10374.2863 | 7178.9462 | 887.422 | 2312.425 | 324.2418 | 2944.737 | 1894.9539 | 2176.679 | 1144.6689 | 4831.8636 | 1797.7933 | 9749.2837 | 1906.8076 | 4063.6127 | 1503.2897 | 3101.1826 | 8421.3656 | 1783.737 | 310.7623 | 1406.5358 | 3692.6919 | 734.1819 | 82.7514
2035 | 10 | 28 | 5 | MW | 10152.1111 | 3542.2633 | 1932.462 | 11760.8333 | 7441.4881 | 927.7649 | 2444.7821 | 343.5366 | 3137.3985 | 1938.7436 | 2266.4314 | 1304.9203 | 5134.4021 | 2094.2542 | 10447.214 | 2166.8998 | 4266.7388 | 1571.6304 | 3299.9034 | 9599.7306 | 2003.4254 | 322.3916 | 1517.1622 | 4118.4621 | 778.1902 | 94.3386
2035 | 10 | 28 | 6 | MW | 11050.3785 | 3837.7165 | 2137.1906 | 14099.7671 | 8099.9174 | 1020.6662 | 2630.9553 | 378.2258 | 3473.4439 | 2017.4711 | 2501.7439 | 1446.1653 | 5237.8207 | 2578.608 | 12050.5972 | 2619.7749 | 4650.7438 | 1729.0048 | 3543.3132 | 11475.6498 | 2391.8036 | 351.658 | 1643.1678 | 4397.7216 | 851.2906 | 104.5515
2035 | 10 | 28 | 7 | MW | 12147.475 | 4048.4056 | 2335.6101 | 15896.9915 | 8904.0881 | 1076.6127 | 2751.0531 | 407.0994 | 3711.3416 | 2083.0014 | 2638.6743 | 1467.7941 | 5334.551 | 2898.7121 | 13651.9313 | 2935.0744 | 4959.3023 | 1823.7779 | 3611.8675 | 13020.2285 | 2680.1439 | 371.6843 | 1712.7111 | 4501.5834 | 929.2084 | 106.1154
2035 | 10 | 28 | 8 | MW | 12659.3609 | 4239.9845 | 2404.1429 | 16301.8165 | 9279.2999 | 1102.3787 | 2825.6468 | 447.6728 | 3954.8941 | 2175.0836 | 2853.2741 | 1466.8113 | 5374.684 | 2963.4163 | 14618.5578 | 2982.9001 | 5067.6364 | 1867.4255 | 3782.3857 | 14430.2837 | 2969.2698 | 383.454 | 1815.534 | 4598.5689 | 995.7306 | 106.0444
2035 | 10 | 28 | 9 | MW | 12791.9135 | 4374.237 | 2438.9532 | 16143.4125 | 9376.4609 | 1125.2704 | 2944.9131 | 493.3094 | 4207.3326 | 2278.6586 | 3075.9289 | 1464.5168 | 5428.1942 | 2924.531 | 15402.1282 | 2934.7789 | 5138.73 | 1906.2039 | 3991.5189 | 15793.0071 | 3212.104 | 393.6428 | 1908.7182 | 4659.0982 | 1040.1099 | 105.8784
2035 | 10 | 28 | 10 | MW | 12839.8587 | 4478.1113 | 2458.7513 | 15869.6195 | 9411.6046 | 1152.9869 | 3016.1823 | 540.246 | 4430.6897 | 2385.1829 | 3246.8042 | 1455.0136 | 5466.7829 | 2885.9574 | 15992.5363 | 2938.911 | 5198.2168 | 1953.1555 | 4166.8084 | 16981.3358 | 3398.0535 | 400.9506 | 2010.8539 | 4689.3618 | 1073.1848 | 105.1913
2035 | 10 | 28 | 11 | MW | 12858.1899 | 4605.5054 | 2455.9238 | 15570.4052 | 9425.0414 | 1167.2556 | 3047.3498 | 595.3247 | 4561.1497 | 2510.1859 | 3270.9683 | 1436.6611 | 5478.6165 | 2840.85 | 16264.9013 | 2895.2188 | 5251.9002 | 1977.3267 | 4326.0454 | 17629.0609 | 3520.4517 | 403.7964 | 2138.6946 | 4681.7947 | 1104.7786 | 103.8643
2035 | 10 | 28 | 12 | MW | 12770.7617 | 4671.6515 | 2447.8739 | 15179.2722 | 9360.9566 | 1183.2695 | 3052.5444 | 634.7351 | 4668.1832 | 2599.6287 | 3353.2402 | 1419.1285 | 5513.6041 | 2803.5202 | 16269.9386 | 2846.5066 | 5271.7297 | 2004.4542 | 4494.8269 | 18234.4394 | 3596.9503 | 406.2909 | 2222.4681 | 4650.1546 | 1130.9977 | 102.5966
2035 | 10 | 28 | 13 | MW | 12683.3334 | 4798.0644 | 2449.396 | 14749.0381 | 9296.8718 | 1200.926 | 3082.4648 | 674.0086 | 4776.8327 | 2688.7603 | 3430.3361 | 1405.2011 | 5543.4464 | 2767.7458 | 16362.1183 | 2835.5826 | 5272.2129 | 2034.3644 | 4592.0177 | 18510.97 | 3652.6574 | 409.2071 | 2304.1761 | 4598.5689 | 1139.985 | 101.5896
2035 | 10 | 28 | 14 | MW | 12631.1541 | 4817.6634 | 2428.2926 | 14528.0504 | 9258.6244 | 1210.2675 | 2707.0033 | 701.3085 | 4851.1512 | 2750.7188 | 3515.4859 | 1394.5501 | 5546.5336 | 2712.3735 | 16360.3272 | 2808.7171 | 5221.4312 | 2050.1887 | 4739.9734 | 18652.9772 | 3619.3118 | 413.9852 | 2250.9283 | 4553.8597 | 1143.9688 | 100.8194
2035 | 10 | 28 | 15 | MW | 12591.671 | 4669.6911 | 2452.2245 | 14563.25 | 9229.6833 | 1225.2551 | 2665.0308 | 697.4084 | 4921.4292 | 2741.8682 | 3531.0193 | 1406.02 | 5406.5837 | 2671.3113 | 16558.6361 | 2798.3855 | 5135.8283 | 2075.5776 | 4559.9097 | 18747.641 | 3638.1415 | 422.3822 | 2297.2901 | 4566.2404 | 1108.9482 | 101.6488
2035 | 10 | 28 | 16 | MW | 12758.0655 | 4618.244 | 2415.0212 | 14821.4001 | 9351.6503 | 1224.5362 | 2702.4316 | 687.8295 | 4776.8327 | 2720.1276 | 3360.7196 | 1430.4343 | 5359.7625 | 2688.109 | 16266.0409 | 2826.4317 | 5112.6139 | 2074.3599 | 4606.7703 | 18383.9188 | 3524.7666 | 417.1121 | 2215.5821 | 4589.6253 | 1029.8251 | 103.4141
2035 | 10 | 28 | 17 | MW | 13031.6392 | 4650.093 | 2440.6939 | 15588.011 | 9552.1796 | 1205.032 | 2753.546 | 642.7403 | 4514.7008 | 2617.7962 | 3793.9484 | 1500.7289 | 5401.9529 | 2744.1037 | 16002.3977 | 2773.5861 | 5149.3703 | 2041.3199 | 4729.1261 | 16859.2699 | 3385.893 | 403.3748 | 2148.5636 | 4740.9497 | 1012.6856 | 108.4968
2035 | 10 | 28 | 18 | MW | 13368.6622 | 4779.9352 | 2496.8254 | 16690.9866 | 9799.2171 | 1229.7717 | 2989.7943 | 607.0247 | 4513.489 | 2536.7392 | 3955.6174 | 1573.8089 | 5387.5467 | 2876.9361 | 16344.4073 | 2920.0169 | 5318.6417 | 2083.2288 | 4798.9822 | 16816.9119 | 3477.6907 | 411.8069 | 2165.5476 | 4780.8429 | 1049.93 | 113.781
2035 | 10 | 28 | 19 | MW | 13409.5588 | 4672.1411 | 2553.3923 | 17209.2256 | 9829.1943 | 1275.8632 | 2945.9524 | 579.7248 | 4528.433 | 2474.7807 | 4033.8623 | 1544.9704 | 5256.8584 | 2914.5766 | 16963.9273 | 3036.0399 | 5396.9907 | 2161.3077 | 4584.2079 | 17257.8665 | 3609.1121 | 417.6391 | 2107.2502 | 4713.4349 | 1043.7224 | 111.6957
2035 | 10 | 28 | 20 | MW | 13206.4956 | 4503.1009 | 2526.8496 | 16704.6787 | 9680.3492 | 1249.8919 | 2914.162 | 555.9829 | 4391.1073 | 2420.8981 | 3967.1238 | 1477.7892 | 5221.8708 | 2829.3402 | 16381.6517 | 2968.4336 | 5302.1987 | 2117.3123 | 4395.9005 | 16747.1632 | 3487.8904 | 412.1232 | 1976.1961 | 4493.3304 | 1008.794 | 106.8381
2035 | 10 | 28 | 21 | MW | 12846.9072 | 4272.3231 | 2431.5564 | 15781.6146 | 9416.7712 | 1198.3596 | 2861.5932 | 514.0409 | 4213.3907 | 2325.7089 | 3804.8792 | 1375.5428 | 4917.7888 | 2676.2885 | 15207.4926 | 2767.3865 | 5073.9238 | 2030.0168 | 4130.3621 | 15857.7818 | 3259.1799 | 396.6642 | 1864.8813 | 4133.5938 | 954.131 | 99.4451
2035 | 10 | 28 | 22 | MW | 12029.0194 | 3999.4076 | 2297.536 | 14332.4839 | 8817.2602 | 1110.591 | 2718.0154 | 457.0464 | 3924.601 | 2196.358 | 3521.8142 | 1275.5899 | 4690.8848 | 2471.9074 | 13491.6941 | 2503.1608 | 4773.1032 | 1881.337 | 3827.5096 | 14402.8816 | 2901.7944 | 375.3732 | 1681.7261 | 3768.3553 | 876.1209 | 92.2179
2035 | 10 | 28 | 23 | MW | 11321.1252 | 3737.7619 | 2147.8512 | 12689.7498 | 8298.3744 | 1020.769 | 2601.4499 | 396.0152 | 3622.8866 | 2057.8453 | 3130.5854 | 1210.7033 | 4564.8273 | 2272.8152 | 11883.5781 | 2244.2494 | 4446.6505 | 1729.179 | 3534.6356 | 12462.1933 | 2514.986 | 354.0823 | 1534.1474 | 3476.7128 | 803.0203 | 87.5261
2035 | 10 | 28 | 24 | MW | 10813.4736 | 3514.3351 | 2001.2126 | 11700.2004 | 7926.2663 | 953.1203 | 2485.5074 | 361.668 | 3386.2007 | 1979.8926 | 2749.1384 | 1186.7799 | 4297.2758 | 2077.4554 | 10872.1313 | 2083.6476 | 4238.6882 | 1614.5823 | 3337.6515 | 10857.8137 | 2117.5858 | 340.8017 | 1448.5364 | 3566.1312 | 762.0694 | 85.7963
2035 | 10 | 29 | 1 | MW | 10229.6701 | 3359.9929 | 1894.1702 | 11058.7569 | 7498.3388 | 915.7542 | 2405.0962 | 340.3892 | 3178.5961 | 1931.6001 | 2528.2092 | 1172.8525 | 4406.8688 | 1925.6485 | 10283.7364 | 1978.2518 | 4157.4375 | 1551.2843 | 3164.9646 | 9863.8093 | 1909.6657 | 330.2265 | 1409.7491 | 3494.5978 | 736.1276 | 84.7893
2035 | 10 | 29 | 2 | MW | 10029.4339 | 3326.1845 | 1850.6569 | 11027.4711 | 7351.5659 | 893.6838 | 2349.4108 | 332.384 | 3043.6931 | 1913.4313 | 2338.9236 | 1179.7342 | 4448.0309 | 1907.9167 | 9979.58 | 1914.1892 | 4106.6558 | 1513.8972 | 3093.8068 | 9061.6195 | 1803.7443 | 326.1157 | 1374.6319 | 3468.4597 | 715.3741 | 85.2869
2035 | 10 | 29 | 3 | MW | 10032.2483 | 3260.5281 | 1835.6448 | 11072.449 | 7353.6288 | 886.4979 | 2331.3333 | 327.3208 | 2973.8184 | 1901.9412 | 2237.6647 | 1190.0572 | 4563.2837 | 1914.76 | 9909.6718 | 1935.1494 | 4110.5255 | 1501.7242 | 3076.0175 | 8762.6664 | 1764.1218 | 325.659 | 1378.3046 | 3555.8132 | 722.5081 | 86.0333
2035 | 10 | 29 | 4 | MW | 10098.5309 | 3376.6523 | 1859.1422 | 11846.8752 | 7402.2139 | 895.1208 | 2370.1884 | 331.1524 | 2958.8735 | 1910.6369 | 2229.0341 | 1252.8142 | 4888.461 | 1989.1091 | 10171.8226 | 1987.995 | 4171.9468 | 1516.3315 | 3151.5137 | 8800.0369 | 1800.6058 | 330.367 | 1412.732 | 3786.238 | 736.2202 | 90.571
2035 | 10 | 29 | 5 | MW | 10455.2987 | 3619.1886 | 1949.6494 | 13409.432 | 7663.7244 | 938.7487 | 2510.026 | 350.5839 | 3125.2806 | 1954.7378 | 2306.7045 | 1396.6798 | 5201.2901 | 2283.7026 | 10710.0514 | 2233.3253 | 4367.8182 | 1590.2369 | 3372.362 | 9921.1005 | 1996.7563 | 342.207 | 1526.1136 | 4226.4494 | 780.0432 | 100.9734
2035 | 10 | 29 | 6 | MW | 11472.0155 | 3931.3021 | 2150.8974 | 15971.3044 | 8408.9768 | 1037.0908 | 2696.6141 | 388.01 | 3449.6139 | 2039.6765 | 2551.7977 | 1532.0259 | 5282.0699 | 2792.0103 | 12291.9701 | 2692.1044 | 4771.1687 | 1756.828 | 3642.2397 | 11816.9552 | 2385.9188 | 369.5059 | 1644.3144 | 4447.2445 | 855.6447 | 110.7598
2035 | 10 | 29 | 7 | MW | 12691.7891 | 4133.6611 | 2331.0408 | 17748.9842 | 9303.0698 | 1087.8018 | 2809.8551 | 413.0519 | 3691.1471 | 2096.5111 | 2685.8513 | 1532.1898 | 5315.5139 | 3090.9598 | 13933.7272 | 3130.2175 | 5047.3237 | 1842.7322 | 3682.5914 | 13271.8554 | 2677.3976 | 383.4892 | 1704.6773 | 4535.9746 | 920.6848 | 110.7716
2035 | 10 | 29 | 8 | MW | 13097.9155 | 4261.5429 | 2383.0394 | 17989.5286 | 9600.7601 | 1109.4618 | 2843.0999 | 452.3254 | 3923.3892 | 2185.644 | 2824.5075 | 1519.0813 | 5340.2109 | 3085.0495 | 14841.4184 | 3186.0145 | 5107.2937 | 1879.4242 | 3782.3857 | 14549.8627 | 2954.7551 | 388.97 | 1769.8607 | 4604.071 | 974.4216 | 109.8238
2035 | 10 | 29 | 9 | MW | 13023.1771 | 4343.8588 | 2413.9336 | 17391.1 | 9545.9769 | 1133.688 | 2937.0176 | 494.1305 | 4159.6718 | 2280.522 | 2991.9303 | 1509.4132 | 5347.9282 | 3038.076 | 15486.3659 | 3104.2373 | 5150.3376 | 1920.4633 | 3926.0021 | 15623.5978 | 3159.5355 | 394.6265 | 1832.0599 | 4653.5939 | 1008.794 | 109.1247
2035 | 10 | 29 | 10 | MW | 12973.8248 | 4376.6879 | 2451.5723 | 17066.4645 | 9509.8017 | 1160.9938 | 2998.5213 | 527.5197 | 4323.6553 | 2356.3001 | 3132.3121 | 1500.4019 | 5341.7545 | 2987.0584 | 15967.004 | 3084.7522 | 5179.3553 | 1966.7193 | 4050.5276 | 16557.8242 | 3308.2166 | 396.8048 | 1903.6686 | 4690.0501 | 1025.0073 | 108.4732
2035 | 10 | 29 | 11 | MW | 12923.059 | 4419.8048 | 2469.4128 | 16403.5014 | 9472.5904 | 1180.6005 | 3027.1951 | 561.1828 | 4428.6703 | 2432.6994 | 3177.7634 | 1477.4613 | 5352.559 | 2893.1125 | 16043.0619 | 2985.8527 | 5196.2823 | 1999.933 | 4185.9004 | 17013.7232 | 3390.208 | 401.5128 | 1936.49 | 4672.8534 | 1040.1099 | 106.8144
2035 | 10 | 29 | 12 | MW | 12798.9621 | 4471.7425 | 2487.4701 | 15736.6367 | 9381.6275 | 1197.1279 | 3025.9486 | 591.3564 | 4460.1744 | 2501.179 | 3242.2006 | 1461.5673 | 5382.4013 | 2844.2717 | 16067.5426 | 2922.0843 | 5167.7486 | 2027.9303 | 4310.8588 | 17681.3781 | 3460.8218 | 402.883 | 1996.6238 | 4640.5249 | 1056.6012 | 105.6652
2035 | 10 | 29 | 13 | MW | 12697.4305 | 4540.3385 | 2490.734 | 15314.218 | 9307.2049 | 1217.7613 | 3050.6743 | 626.1825 | 4511.8738 | 2580.2177 | 3353.8158 | 1451.7362 | 5404.0111 | 2796.3662 | 16073.1536 | 2890.4943 | 5179.8394 | 2062.8832 | 4401.5415 | 17923.0344 | 3501.622 | 407.2746 | 2045.7394 | 4577.9328 | 1055.2114 | 104.9543
2035 | 10 | 29 | 14 | MW | 12570.5191 | 4769.156 | 2490.5163 | 14751.0011 | 9214.179 | 1232.4407 | 2703.0552 | 646.3666 | 4573.2668 | 2626.027 | 3462.5541 | 1447.64 | 5415.8454 | 2744.7262 | 16048.4262 | 2867.4668 | 5084.0793 | 2087.75 | 4336.8927 | 18406.3356 | 3477.2985 | 409.8746 | 2026.69 | 4540.1023 | 1045.9461 | 104.6581
2035 | 10 | 29 | 15 | MW | 12523.9812 | 4587.8658 | 2479.4203 | 14604.3262 | 9180.0667 | 1227.924 | 2671.4727 | 653.9613 | 4591.442 | 2643.2635 | 3466.0066 | 1455.3406 | 5380.8577 | 2706.7739 | 16071.2431 | 2810.1935 | 5052.1598 | 2080.0988 | 4203.2557 | 18356.5167 | 3413.3538 | 417.6391 | 2027.6076 | 4532.5353 | 1023.6175 | 105.2149
2035 | 10 | 29 | 16 | MW | 12769.3481 | 4486.4415 | 2520.7582 | 15009.1391 | 9359.9205 | 1200.5154 | 2689.7573 | 630.9719 | 4544.1854 | 2591.088 | 3453.349 | 1465.3366 | 5411.2145 | 2754.9923 | 16080.2378 | 2832.9268 | 5037.6505 | 2033.6687 | 4082.6346 | 17457.1647 | 3314.4936 | 404.7802 | 1989.9668 | 4607.5103 | 972.0122 | 105.9377
2035 | 10 | 29 | 17 | MW | 13014.7151 | 4534.948 | 2394.57 | 15595.8264 | 9539.7743 | 1203.6975 | 2750.4294 | 604.0141 | 4417.7641 | 2529.9068 | 3954.4673 | 1524.8162 | 5518.2349 | 2766.1903 | 15811.3544 | 2830.2697 | 5156.141 | 2039.0593 | 4175.0531 | 16640.0304 | 3283.5022 | 399.7912 | 1980.327 | 4804.9183 | 967.8426 | 110.2385
2035 | 10 | 29 | 18 | MW | 13365.8415 | 4683.4099 | 2485.0771 | 16542.3609 | 9797.1496 | 1235.5203 | 3005.586 | 588.2775 | 4456.539 | 2494.1917 | 4142.0261 | 1578.8889 | 5494.0525 | 2866.0476 | 16288.8782 | 3000.3178 | 5400.3764 | 2092.9669 | 4292.2017 | 17369.9732 | 3458.0755 | 411.4907 | 2048.7237 | 4866.822 | 1007.3119 | 114.1483
2035 | 10 | 29 | 19 | MW | 13365.8415 | 4601.0959 | 2539.6855 | 16843.526 | 9797.1496 | 1268.7801 | 2956.5487 | 568.1617 | 4488.4472 | 2448.5373 | 4139.1492 | 1549.8864 | 5372.6259 | 2903.0668 | 16921.649 | 3107.7797 | 5509.1937 | 2149.3089 | 4195.8788 | 17728.7101 | 3583.22 | 419.0093 | 2006.0333 | 4787.7216 | 1003.884 | 112.0512
2035 | 10 | 29 | 20 | MW | 13154.3226 | 4449.6934 | 2523.5857 | 16301.8165 | 9642.1064 | 1253.69 | 2919.5637 | 539.904 | 4354.756 | 2384.4055 | 4052.8493 | 1469.2689 | 5326.3185 | 2844.2717 | 16261.1761 | 3044.6024 | 5409.0815 | 2123.7464 | 4105.631 | 16904.1035 | 3469.8451 | 409.8394 | 1945.2111 | 4574.4935 | 973.8657 | 106.2221
2035 | 10 | 29 | 21 | MW | 12832.8038 | 4257.1344 | 2439.1709 | 15456.9791 | 9406.4334 | 1190.558 | 2857.0215 | 503.3673 | 4180.6748 | 2301.4851 | 3857.811 | 1357.1912 | 5035.0998 | 2706.1515 | 15083.8193 | 2844.145 | 5184.1915 | 2016.8008 | 3923.8325 | 16012.2352 | 3244.2719 | 397.2264 | 1819.4357 | 4211.3176 | 930.4125 | 98.1181
2035 | 10 | 29 | 22 | MW | 11976.8464 | 3990.5888 | 2324.9495 | 14176.0429 | 8779.0175 | 1104.8423 | 2711.7822 | 451.5044 | 3916.9269 | 2183.7807 | 3530.4438 | 1249.3729 | 4803.565 | 2487.1507 | 13509.1594 | 2579.034 | 4884.3389 | 1871.5989 | 3653.087 | 14485.0993 | 2882.9635 | 374.4598 | 1656.4791 | 3835.761 | 861.2963 | 90.3222
2035 | 10 | 29 | 23 | MW | 11264.7244 | 3709.3441 | 2182.0092 | 12654.5503 | 8257.0327 | 1017.2787 | 2586.6976 | 395.3311 | 3611.578 | 2056.2919 | 3146.1199 | 1182.6836 | 4668.7605 | 2273.1259 | 11978.455 | 2300.9329 | 4549.6644 | 1723.2665 | 3399.2628 | 12576.787 | 2509.8856 | 353.8714 | 1507.9817 | 3618.4075 | 792.4583 | 85.5001
2035 | 10 | 29 | 24 | MW | 10764.1213 | 3511.3945 | 2025.3622 | 11756.9195 | 7890.0911 | 952.4018 | 2478.4434 | 358.3154 | 3372.0642 | 1972.2842 | 2745.6859 | 1150.2399 | 4404.2968 | 2071.5452 | 10950.0514 | 2118.7787 | 4326.7096 | 1613.3652 | 3220.9358 | 10982.378 | 2115.6238 | 340.099 | 1448.7667 | 3620.4702 | 759.4751 | 83.1543
2035 | 10 | 30 | 1 | MW | 10164.8073 | 3359.9929 | 1898.0863 | 11068.5352 | 7450.7944 | 916.5755 | 2397.4079 | 337.926 | 3179.8079 | 1926.01 | 2535.6887 | 1151.5506 | 4519.549 | 1935.2911 | 10404.3001 | 2001.2793 | 4233.3681 | 1552.6756 | 3095.9764 | 10050.6501 | 1904.9586 | 329.9102 | 1416.1756 | 3517.9827 | 738.907 | 83.249
2035 | 10 | 30 | 2 | MW | 10009.6892 | 3314.4251 | 1849.1339 | 11113.5131 | 7337.093 | 896.7635 | 2337.7751 | 328.2787 | 3042.077 | 1904.1145 | 2358.4851 | 1145.8157 | 4547.3332 | 1933.4249 | 9986.548 | 1955.8153 | 4164.6921 | 1519.1141 | 3044.7774 | 9250.954 | 1806.0985 | 325.7644 | 1409.5187 | 3479.4638 | 720.6552 | 82.8344
2035 | 10 | 30 | 3 | MW | 10070.3242 | 3273.2676 | 1873.7189 | 11387.3061 | 7381.5384 | 889.8857 | 2321.3598 | 326.4313 | 2968.9712 | 1899.9216 | 2279.6635 | 1153.3532 | 4646.1217 | 1944.3135 | 9860.2168 | 1981.7942 | 4153.0845 | 1507.4631 | 3022.215 | 8894.703 | 1761.3767 | 323.9727 | 1410.2072 | 3553.0622 | 728.9936 | 83.3794
2035 | 10 | 30 | 4 | MW | 10109.8073 | 3358.5231 | 1896.1287 | 12050.2692 | 7410.4795 | 898.714 | 2356.2676 | 329.3735 | 2940.2941 | 1906.599 | 2254.925 | 1236.9203 | 4961.0089 | 2012.4394 | 10115.9091 | 2092.2087 | 4199.5133 | 1522.4182 | 3118.9728 | 8914.6339 | 1808.0605 | 329.2427 | 1464.6028 | 3782.1104 | 750.0249 | 89.4218
2035 | 10 | 30 | 5 | MW | 10484.9126 | 3589.7906 | 2001.2126 | 13681.2621 | 7685.4313 | 940.0832 | 2489.8712 | 349.0102 | 3101.4506 | 1951.1661 | 2323.9647 | 1388.1594 | 5290.817 | 2378.2721 | 10630.4507 | 2388.0231 | 4392.9671 | 1592.4976 | 3352.4032 | 10060.6093 | 2004.9953 | 342.207 | 1565.3616 | 4216.1336 | 799.9628 | 100.3573
2035 | 10 | 30 | 6 | MW | 11550.9817 | 3885.7343 | 2190.929 | 16530.6196 | 8466.859 | 1034.3193 | 2667.7324 | 385.4101 | 3435.0732 | 2033.7765 | 2558.7016 | 1522.5217 | 5353.5881 | 2863.2484 | 12244.694 | 2887.543 | 4786.1612 | 1752.1331 | 3661.3307 | 11968.9216 | 2393.7644 | 368.3816 | 1719.1377 | 4436.9265 | 873.5258 | 110.0726
2035 | 10 | 30 | 7 | MW | 12772.1688 | 4068.4943 | 2393.9177 | 18341.5361 | 9361.988 | 1085.3381 | 2779.1033 | 414.694 | 3673.7786 | 2100.2378 | 2681.2487 | 1521.5389 | 5357.7044 | 3159.7092 | 13802.0961 | 3234.7267 | 5060.3817 | 1838.5588 | 3683.0253 | 13309.2167 | 2673.4748 | 383.5945 | 1749.6634 | 4527.0332 | 930.3203 | 110.0015
2035 | 10 | 30 | 8 | MW | 13190.9851 | 4210.0968 | 2441.5639 | 18568.3884 | 9668.98 | 1106.9981 | 2828.9712 | 449.7254 | 3883.8068 | 2179.7427 | 2814.1511 | 1507.9385 | 5364.9078 | 3202.0163 | 14733.4981 | 3297.6085 | 5125.6719 | 1875.2508 | 3692.1369 | 14485.0993 | 2933.1779 | 388.5133 | 1781.3369 | 4595.1296 | 975.6257 | 109.0181
2035 | 10 | 30 | 9 | MW | 13145.8606 | 4306.6211 | 2449.8315 | 17993.4423 | 9635.9038 | 1131.2243 | 2924.5504 | 491.462 | 4101.1058 | 2274.4657 | 2997.1084 | 1490.4059 | 5364.9078 | 3072.2949 | 15428.3255 | 3241.8115 | 5165.8133 | 1916.2899 | 3769.8027 | 15608.6533 | 3117.1666 | 395.0833 | 1811.8626 | 4649.4685 | 1004.162 | 107.7504
2035 | 10 | 30 | 10 | MW | 13064.0737 | 4392.3671 | 2470.2827 | 17398.9275 | 9575.9541 | 1161.6098 | 2986.262 | 528.204 | 4288.9201 | 2357.8523 | 3107.5725 | 1485.1628 | 5367.4805 | 3006.3458 | 15866.471 | 3186.31 | 5201.1193 | 1967.7628 | 3855.2783 | 16572.7687 | 3252.5108 | 398.8778 | 1862.3565 | 4667.3513 | 1023.0616 | 107.3713
2035 | 10 | 30 | 11 | MW | 12961.1286 | 4455.0831 | 2483.7718 | 16737.9152 | 9500.4954 | 1188.8128 | 3015.3515 | 562.1406 | 4360.4108 | 2434.8726 | 3184.0917 | 1457.799 | 5376.7415 | 2949.4179 | 16013.0695 | 3116.9319 | 5211.7588 | 2013.8446 | 3938.1503 | 17023.6938 | 3363.9237 | 402.11 | 1859.6013 | 4634.3345 | 1031.9566 | 105.3927
2035 | 10 | 30 | 12 | MW | 12879.3418 | 4505.0612 | 2475.7219 | 16137.5359 | 9440.5457 | 1198.9756 | 3019.0918 | 589.0985 | 4395.146 | 2496.0551 | 3273.8441 | 1443.2158 | 5401.4391 | 2871.0259 | 16048.1917 | 3048.4403 | 5187.094 | 2031.0602 | 4016.25 | 17549.3416 | 3410.6074 | 401.9695 | 1854.782 | 4586.8742 | 1035.569 | 104.3383
2035 | 10 | 30 | 13 | MW | 12784.8587 | 4610.4044 | 2458.7513 | 15605.6047 | 9371.2897 | 1214.5788 | 3040.2851 | 629.8772 | 4445.6337 | 2588.6035 | 3376.2542 | 1424.8634 | 5413.7872 | 2823.43 | 16093.9631 | 2966.9586 | 5180.8066 | 2057.4921 | 4072.6552 | 17858.2596 | 3402.7619 | 403.0937 | 1829.3047 | 4532.5353 | 1027.5091 | 103.0113
2035 | 10 | 30 | 14 | MW | 12693.2026 | 4946.5264 | 2443.9569 | 15173.4077 | 9304.1059 | 1228.5397 | 2692.0424 | 646.4351 | 4491.2742 | 2626.182 | 3434.3631 | 1407.4947 | 5417.389 | 2768.0576 | 16110.1399 | 2928.8736 | 5164.3628 | 2081.1418 | 4150.321 | 18378.9335 | 3414.5302 | 402.8127 | 1874.0617 | 4462.3763 | 1018.3372 | 101.7554
2035 | 10 | 30 | 15 | MW | 12690.3819 | 4688.8005 | 2452.6599 | 15063.8953 | 9302.0383 | 1222.7911 | 2661.9142 | 630.4246 | 4514.2965 | 2589.8457 | 3506.2797 | 1421.5869 | 5367.4805 | 2730.1053 | 16161.2755 | 2873.9619 | 5108.2617 | 2071.4037 | 4073.957 | 18089.9453 | 3390.208 | 404.8856 | 1857.3068 | 4465.1296 | 990.7272 | 102.7744
2035 | 10 | 30 | 16 | MW | 12856.7764 | 4537.3989 | 2477.8972 | 15214.4839 | 9424.0053 | 1207.7013 | 2669.6025 | 580.888 | 4441.5949 | 2477.4201 | 3456.8014 | 1430.2704 | 5434.8824 | 2745.6592 | 16074.8838 | 2894.3336 | 5077.7927 | 2045.8417 | 3923.8325 | 17621.5887 | 3320.3784 | 402.1451 | 1887.8325 | 4525.6566 | 949.3133 | 103.4022
2035 | 10 | 30 | 17 | MW | 13155.7298 | 4628.5336 | 2449.8315 | 15990.8731 | 9643.1379 | 1182.2432 | 2725.9116 | 572.7459 | 4360.4108 | 2458.9414 | 3974.6033 | 1485.6547 | 5551.1644 | 2768.6789 | 15783.1576 | 2984.3764 | 5139.214 | 2002.7156 | 4019.7215 | 16522.9498 | 3239.9569 | 395.4346 | 1937.1785 | 4738.1987 | 962.5624 | 107.4069
2035 | 10 | 30 | 18 | MW | 13355.9723 | 4768.1758 | 2497.0431 | 16698.802 | 9789.9155 | 1218.3773 | 2988.3399 | 565.1512 | 4454.5196 | 2441.705 | 4123.6158 | 1531.534 | 5524.4093 | 2855.1602 | 16221.5398 | 3152.0629 | 5333.635 | 2063.9266 | 4210.1976 | 17180.6341 | 3432.5768 | 405.9396 | 2018.4271 | 4802.8534 | 1011.4803 | 110.7242
2035 | 10 | 30 | 19 | MW | 13310.8479 | 4657.9326 | 2539.4687 | 16941.3092 | 9756.8393 | 1258.0014 | 2942.628 | 555.2987 | 4462.5979 | 2419.3446 | 4129.9441 | 1499.4181 | 5383.4304 | 2866.0476 | 16743.7009 | 3183.6529 | 5460.3465 | 2131.0497 | 4118.647 | 17668.9206 | 3582.0435 | 414.7582 | 1975.5077 | 4722.3786 | 1009.8136 | 108.402
2035 | 10 | 30 | 20 | MW | 13137.3986 | 4456.5529 | 2532.2888 | 16292.0382 | 9629.7011 | 1240.3451 | 2909.5903 | 531.8988 | 4337.7926 | 2366.238 | 4034.4379 | 1428.3047 | 5343.8126 | 2790.7666 | 16097.2228 | 3088.8856 | 5359.7503 | 2101.1401 | 4021.8911 | 16953.9337 | 3466.7066 | 408.5044 | 1897.9305 | 4513.2759 | 980.1655 | 103.2601
2035 | 10 | 30 | 21 | MW | 12684.7406 | 4265.4636 | 2429.3802 | 15046.2895 | 9297.9032 | 1188.7103 | 2851.204 | 499.741 | 4140.2839 | 2293.2543 | 3849.1804 | 1306.7229 | 5054.1369 | 2652.957 | 15041.5995 | 2849.7535 | 5146.9519 | 2013.6709 | 3853.9765 | 16109.3973 | 3239.1726 | 395.8562 | 1783.4023 | 4183.8051 | 935.6005 | 94.469
2035 | 10 | 30 | 22 | MW | 11841.4731 | 4005.2878 | 2301.4521 | 13710.5971 | 8679.7889 | 1111.8226 | 2707.6269 | 450.1359 | 3886.6346 | 2180.6737 | 3541.3757 | 1200.7082 | 4815.3992 | 2456.6641 | 13498.5134 | 2623.907 | 4880.9532 | 1883.4235 | 3602.322 | 14293.2619 | 2883.3557 | 374.3895 | 1621.3632 | 3824.0686 | 864.5397 | 86.8034
2035 | 10 | 30 | 23 | MW | 11166.0135 | 3719.6337 | 2149.592 | 12128.4837 | 8184.6777 | 1025.3885 | 2578.1786 | 393.2783 | 3589.7675 | 2051.6341 | 3161.6533 | 1145.6517 | 4681.6232 | 2250.1062 | 11939.4319 | 2344.3296 | 4552.0829 | 1737.0044 | 3340.2541 | 12434.7913 | 2516.1625 | 352.958 | 1496.2764 | 3555.8132 | 794.4038 | 82.8225
2035 | 10 | 30 | 24 | MW | 10663.9969 | 3510.4153 | 1997.5133 | 11121.3406 | 7816.7 | 961.5379 | 2468.885 | 357.4259 | 3354.6966 | 1970.2659 | 2776.1782 | 1111.5693 | 4419.2176 | 2037.6381 | 10925.3859 | 2131.4732 | 4341.2181 | 1628.8417 | 3181.452 | 10875.2566 | 2124.6471 | 339.6071 | 1444.865 | 3594.3321 | 758.5487 | 80.3581
2035 | 10 | 31 | 1 | MW | 10084.4276 | 3377.6325 | 1884.3795 | 10599.1757 | 7391.8762 | 929.5098 | 2391.3825 | 336.5576 | 3161.2285 | 1922.9044 | 2556.4003 | 1103.7047 | 4534.9851 | 1864.6755 | 10341.1152 | 2019.2882 | 4251.7463 | 1574.5862 | 3085.997 | 10035.7055 | 1910.45 | 328.1536 | 1421.4544 | 3481.5288 | 737.9805 | 79.7895
2035 | 10 | 31 | 2 | MW | 9888.4192 | 3330.5949 | 1843.6947 | 10460.3283 | 7248.2022 | 908.0554 | 2334.8656 | 323.7629 | 3023.4976 | 1893.8666 | 2379.1967 | 1094.6925 | 4554.5367 | 1859.3877 | 9959.5437 | 1941.3489 | 4182.5871 | 1538.2426 | 3026.9882 | 9171.2336 | 1806.0985 | 324.0781 | 1418.4701 | 3456.079 | 721.767 | 79.1378
2035 | 10 | 31 | 3 | MW | 9920.8475 | 3279.6374 | 1848.4816 | 10497.4908 | 7271.9721 | 901.1776 | 2319.4897 | 321.3682 | 2956.4499 | 1888.4315 | 2306.7045 | 1110.9144 | 4640.9763 | 1878.9857 | 9847.3256 | 1901.4946 | 4170.4955 | 1526.5916 | 3021.3481 | 8807.5091 | 1760.5912 | 322.9889 | 1443.488 | 3532.4284 | 733.7187 | 80.3108
2035 | 10 | 31 | 4 | MW | 9961.7441 | 3381.0618 | 1858.9245 | 10955.1091 | 7301.9493 | 907.0288 | 2350.0336 | 323.6945 | 2921.7147 | 1893.7104 | 2287.1441 | 1171.5408 | 4949.1747 | 1962.0442 | 10070.4578 | 1961.7193 | 4231.9168 | 1536.5034 | 3152.8155 | 8869.7901 | 1800.6058 | 328.259 | 1490.5383 | 3792.4284 | 757.7148 | 84.6945
2035 | 10 | 31 | 5 | MW | 10343.8916 | 3591.2604 | 1964.0084 | 12390.5476 | 7582.063 | 945.1133 | 2484.4687 | 344.3576 | 3086.5066 | 1940.607 | 2361.9376 | 1313.6046 | 5286.7007 | 2289.614 | 10668.3985 | 2195.5372 | 4429.7235 | 1601.0186 | 3368.0237 | 9970.9307 | 1995.972 | 341.0476 | 1630.5437 | 4246.3971 | 811.9145 | 94.9666
2035 | 10 | 31 | 6 | MW | 11393.0429 | 3866.1353 | 2154.378 | 14891.7992 | 8351.09 | 1041.9156 | 2662.1221 | 380.7574 | 3410.4348 | 2023.2175 | 2597.8246 | 1446.1653 | 5340.7254 | 2789.8335 | 12280.3942 | 2626.5642 | 4837.4269 | 1765.0012 | 3647.0129 | 11811.9699 | 2369.0499 | 367.1168 | 1772.6146 | 4476.1336 | 886.0332 | 104.5515
2035 | 10 | 31 | 7 | MW | 12648.0782 | 4053.7952 | 2359.9774 | 16626.452 | 9271.0297 | 1096.63 | 2783.0514 | 410.7941 | 3641.0627 | 2091.3859 | 2733.0282 | 1466.6473 | 5342.269 | 3100.9141 | 13793.7214 | 2963.4149 | 5107.2937 | 1857.6873 | 3685.1949 | 13077.531 | 2655.4295 | 383.6297 | 1805.436 | 4551.7947 | 937.8243 | 106.0325
2035 | 10 | 31 | 8 | MW | 13020.3565 | 4211.5666 | 2403.4907 | 16823.9693 | 9543.9094 | 1113.3624 | 2835.2045 | 447.4675 | 3871.2864 | 2174.6188 | 2861.3292 | 1459.9287 | 5355.6462 | 3111.8026 | 14701.2018 | 3016.8503 | 5159.5267 | 1886.0319 | 3685.6279 | 14365.5089 | 2917.8777 | 388.4079 | 1842.6173 | 4614.389 | 971.1782 | 105.5467
2035 | 10 | 31 | 9 | MW | 13021.7636 | 4285.5523 | 2411.7574 | 16299.8536 | 9544.9408 | 1130.403 | 2929.745 | 488.3832 | 4088.1811 | 2267.4771 | 3027.0252 | 1466.8113 | 5364.3933 | 3057.3634 | 15441.298 | 2976.7005 | 5183.2251 | 1914.8986 | 3745.9384 | 15371.9823 | 3092.8444 | 395.1887 | 1861.897 | 4643.2759 | 993.7848 | 106.0444
2035 | 10 | 31 | 10 | MW | 12918.8249 | 4349.7389 | 2439.3886 | 15883.3116 | 9469.4868 | 1143.7479 | 2990.8329 | 530.3935 | 4253.7806 | 2362.8212 | 3152.4481 | 1453.047 | 5385.4885 | 3007.9013 | 15892.8373 | 2949.8351 | 5205.9555 | 1937.5048 | 3810.1543 | 16323.6401 | 3234.8577 | 400.3885 | 1873.3733 | 4665.2886 | 999.9002 | 105.0491
2035 | 10 | 31 | 11 | MW | 12813.0654 | 4401.6766 | 2455.2706 | 15347.4667 | 9391.9652 | 1153.7054 | 3015.7673 | 562.9617 | 4367.2773 | 2436.736 | 3231.8453 | 1435.6783 | 5401.4391 | 2937.5963 | 16055.3152 | 2919.1317 | 5200.6353 | 1954.3727 | 3890.8567 | 16729.7203 | 3326.2632 | 402.8478 | 1868.7818 | 4632.2718 | 1008.794 | 103.7932
2035 | 10 | 31 | 12 | MW | 12736.9199 | 4496.7311 | 2452.0068 | 14968.075 | 9336.1506 | 1153.2947 | 3014.52 | 587.6616 | 4421.3995 | 2492.7932 | 3300.3095 | 1425.0273 | 5418.418 | 2895.6011 | 16077.7344 | 2889.3135 | 5160.9771 | 1953.677 | 3966.7868 | 17113.3724 | 3377.6541 | 404.3235 | 1925.0138 | 4573.8052 | 1013.0558 | 103.0231
2035 | 10 | 31 | 13 | MW | 12662.1752 | 4625.594 | 2439.3886 | 14682.5528 | 9281.3628 | 1165.7158 | 3042.3631 | 631.5877 | 4478.3495 | 2592.4852 | 3413.6504 | 1400.613 | 5416.8744 | 2828.0965 | 16085.3494 | 2863.6302 | 5158.0754 | 1974.7183 | 4024.0598 | 17369.9732 | 3385.1075 | 405.6585 | 1936.7191 | 4524.9705 | 1019.3557 | 101.2578
2035 | 10 | 31 | 14 | MW | 12570.5191 | 4830.4021 | 2434.1671 | 14373.5602 | 9214.179 | 1171.4644 | 2697.4449 | 660.8034 | 4551.4562 | 2658.7915 | 3498.8002 | 1387.8324 | 5427.1651 | 2772.1017 | 16137.1996 | 2816.0988 | 5119.8685 | 1984.4564 | 4057.9035 | 17795.9832 | 3386.6773 | 406.3612 | 1967.0157 | 4474.757 | 1004.162 | 100.3337
2035 | 10 | 31 | 15 | MW | 12484.4981 | 4650.5826 | 2434.8194 | 14172.1291 | 9151.1257 | 1184.2962 | 2659.837 | 669.5612 | 4538.1274 | 2678.6674 | 3506.8553 | 1389.1432 | 5351.5306 | 2715.4845 | 16105.5062 | 2771.52 | 5110.1962 | 2006.1934 | 3948.5636 | 17778.5403 | 3345.4862 | 409.2421 | 1906.1934 | 4463.0646 | 972.1978 | 100.4285
2035 | 10 | 31 | 16 | MW | 12578.9812 | 4468.8019 | 2499.2193 | 14426.3534 | 9220.3817 | 1174.1334 | 2662.5378 | 602.6457 | 4439.5756 | 2526.7999 | 3532.1705 | 1399.4662 | 5399.8948 | 2742.2376 | 16032.7215 | 2763.8441 | 5077.7927 | 1988.9777 | 3828.3775 | 17402.3606 | 3251.7265 | 404.6046 | 1887.6021 | 4516.0292 | 934.5821 | 101.1749
2035 | 10 | 31 | 17 | MW | 12872.2933 | 4555.5281 | 2425.0296 | 15185.1489 | 9435.3792 | 1168.0769 | 2717.5996 | 582.1195 | 4435.1326 | 2480.2158 | 4115.5608 | 1486.3096 | 5501.2559 | 2749.7033 | 15772.5421 | 2867.1726 | 5110.1962 | 1978.7181 | 3906.0433 | 17108.3871 | 3256.4336 | 396.7346 | 1868.5527 | 4747.8284 | 943.5693 | 107.4542
2035 | 10 | 31 | 18 | MW | 13183.9366 | 4662.8317 | 2470.935 | 16151.2279 | 9663.8134 | 1193.5351 | 2975.6649 | 578.5617 | 4574.8819 | 2472.1412 | 4238.1068 | 1543.0038 | 5473.4718 | 2816.8973 | 16055.4652 | 3056.7059 | 5278.5003 | 2021.8441 | 4096.5194 | 17454.6778 | 3573.4124 | 403.2342 | 1954.6219 | 4813.8597 | 988.1332 | 111.5535
2035 | 10 | 31 | 19 | MW | 13195.2129 | 4581.9866 | 2525.1088 | 16252.9249 | 9672.079 | 1234.9043 | 2925.5898 | 563.9881 | 4576.9022 | 2439.0655 | 4201.2862 | 1514.1653 | 5330.4348 | 2801.0316 | 16549.4261 | 3077.0763 | 5395.0563 | 2091.9235 | 4012.7795 | 17942.9642 | 3673.0569 | 414.3014 | 1912.1606 | 4768.4622 | 985.5392 | 109.4683
2035 | 10 | 31 | 20 | MW | 13028.8185 | 4398.736 | 2516.6235 | 15632.9889 | 9550.112 | 1227.1027 | 2894.6301 | 533.9514 | 4380.202 | 2370.8958 | 4065.5069 | 1438.7917 | 5303.1651 | 2723.262 | 15947.0861 | 2945.1119 | 5314.2895 | 2078.7075 | 3935.5477 | 17260.3534 | 3534.9664 | 404.5694 | 1874.7502 | 4580.6839 | 959.1345 | 104.0184
2035 | 10 | 31 | 21 | MW | 12542.3187 | 4199.8072 | 2424.3765 | 14492.8509 | 9193.5081 | 1184.5015 | 2837.2824 | 496.7305 | 4189.1565 | 2286.422 | 3878.5226 | 1335.5614 | 5023.78 | 2567.0982 | 14947.1746 | 2721.3315 | 5127.1232 | 2006.5412 | 3795.8356 | 16552.8388 | 3310.1786 | 392.8347 | 1778.3527 | 4251.2131 | 919.6652 | 96.5542
2035 | 10 | 31 | 22 | MW | 11659.5618 | 3929.8313 | 2296.4483 | 13031.9911 | 8546.4481 | 1107.306 | 2697.237 | 448.2886 | 3908.0409 | 2176.4821 | 3533.8962 | 1230.3656 | 4794.3034 | 2338.4537 | 13454.8938 | 2503.4564 | 4879.5028 | 1875.7723 | 3566.7435 | 14823.9064 | 2952.4009 | 372.5625 | 1652.1179 | 3879.0958 | 851.0126 | 88.9478
2035 | 10 | 31 | 23 | MW | 10986.9229 | 3655.447 | 2143.4997 | 11561.353 | 8053.4044 | 1026.5177 | 2575.6848 | 390.5415 | 3607.1351 | 2045.4229 | 3138.6404 | 1156.6306 | 4658.4698 | 2138.1167 | 11858.9431 | 2240.1159 | 4569.4939 | 1738.9172 | 3332.4443 | 12723.7681 | 2558.9235 | 352.0796 | 1533.2286 | 3636.2903 | 782.6374 | 83.6164
2035 | 10 | 31 | 24 | MW | 10493.3683 | 3315.4053 | 1995.5557 | 10491.6262 | 7691.6293 | 963.3856 | 2474.2874 | 354.5523 | 3370.4491 | 1963.7434 | 2755.4666 | 1165.8059 | 4708.8934 | 1951.1568 | 10792.6841 | 2065.0477 | 4355.2434 | 1631.9717 | 3163.6628 | 11094.4847 | 2172.5073 | 338.2369 | 1470.341 | 3685.8132 | 782.8228 | 84.2798
2035 | 11 | 1 | 1 | MW | 10056.2208 | 3216.9206 | 1922.6714 | 10477.9341 | 7371.2007 | 957.2263 | 2417.3555 | 326.4998 | 3210.5044 | 1900.0778 | 2480.4567 | 1147.1265 | 4610.105 | 1979.776 | 10355.961 | 2032.2783 | 4408.9268 | 1621.5378 | 3054.323 | 9761.6619 | 1976.749 | 325.0618 | 1440.0444 | 3579.8886 | 755.9545 | 82.9291
2035 | 11 | 1 | 2 | MW | 9909.5711 | 3196.832 | 1848.9171 | 10266.7248 | 7263.7066 | 935.5666 | 2381.617 | 312.884 | 3055.8101 | 1869.1767 | 2334.8966 | 1133.0351 | 4621.4247 | 1843.5231 | 9898.5311 | 1922.7503 | 4319.455 | 1584.8464 | 3010.0669 | 9054.1439 | 1855.1364 | 318.1404 | 1426.2737 | 3574.3866 | 752.3411 | 81.9103
2035 | 11 | 1 | 3 | MW | 10083.0141 | 3185.5622 | 1841.5194 | 10161.114 | 7390.8401 | 923.864 | 2369.9813 | 305.3577 | 2978.6647 | 1852.0952 | 2268.1571 | 1151.5506 | 4689.3412 | 1863.1211 | 9721.6076 | 1867.2475 | 4294.7894 | 1565.0222 | 2990.9759 | 8834.9135 | 1807.6683 | 315.6108 | 1434.7657 | 3610.1521 | 759.6605 | 83.249
2035 | 11 | 1 | 4 | MW | 10085.8347 | 3297.7667 | 1856.7492 | 10417.3134 | 7392.9076 | 927.0461 | 2407.7971 | 306.9998 | 2969.7788 | 1855.8219 | 2260.6776 | 1183.6665 | 4906.469 | 1886.7632 | 9768.4926 | 1870.4957 | 4332.029 | 1570.4128 | 3112.8978 | 8969.4415 | 1819.0445 | 318.4215 | 1483.4232 | 3756.6606 | 787.5478 | 85.5712
2035 | 11 | 1 | 5 | MW | 10383.381 | 3530.0133 | 1933.5497 | 11338.4145 | 7611.0088 | 957.021 | 2521.038 | 321.5051 | 3041.2695 | 1888.7414 | 2333.7454 | 1279.6871 | 5221.8708 | 2055.0582 | 10281.9611 | 2003.6409 | 4477.1195 | 1621.19 | 3310.3168 | 9634.6072 | 1958.3115 | 328.1886 | 1576.148 | 4090.9473 | 833.7797 | 92.5141
2035 | 11 | 1 | 6 | MW | 11103.965 | 3846.5362 | 2090.1967 | 13419.2103 | 8139.1962 | 1025.5938 | 2693.4975 | 354.826 | 3265.0308 | 1964.3646 | 2527.0591 | 1423.3887 | 5405.5547 | 2385.4272 | 11590.7259 | 2287.3518 | 4777.4561 | 1737.3522 | 3495.5857 | 10930.0608 | 2231.745 | 347.1608 | 1737.7277 | 4409.414 | 904.1935 | 102.9046
2035 | 11 | 1 | 7 | MW | 12185.551 | 4024.8868 | 2313.8534 | 15406.1366 | 8931.9977 | 1099.1962 | 2821.4908 | 395.2626 | 3533.2208 | 2056.1369 | 2695.632 | 1500.4019 | 5450.833 | 2797.2993 | 13065.8301 | 2677.3424 | 5123.2534 | 1862.0344 | 3565.0078 | 12143.3047 | 2538.524 | 367.6087 | 1799.9269 | 4503.6461 | 969.4182 | 108.4732
2035 | 11 | 1 | 8 | MW | 13083.8121 | 4117.981 | 2378.0348 | 16475.8635 | 9590.4223 | 1121.7801 | 2859.3073 | 426.1203 | 3770.311 | 2126.17 | 2828.5344 | 1507.9385 | 5490.4507 | 2988.6139 | 14236.8106 | 2913.8174 | 5239.3262 | 1900.2913 | 3577.1569 | 13344.0911 | 2778.2186 | 374.9868 | 1817.6007 | 4588.9392 | 1001.3823 | 109.0181
2035 | 11 | 1 | 9 | MW | 13236.1095 | 4099.3621 | 2418.7196 | 16313.5457 | 9702.0562 | 1138.9231 | 2928.0828 | 458.6885 | 4057.4846 | 2200.0848 | 2994.8061 | 1514.6572 | 5511.5459 | 3031.2327 | 15057.2219 | 2969.0247 | 5299.7802 | 1929.3316 | 3666.5379 | 14452.7005 | 2972.8004 | 381.4163 | 1816.6819 | 4641.2132 | 1013.0558 | 109.5039
2035 | 11 | 1 | 10 | MW | 13203.6749 | 4015.5774 | 2452.0068 | 16116.0284 | 9678.2816 | 1156.6825 | 2975.2491 | 489.3411 | 4265.0902 | 2269.6517 | 3066.1482 | 1502.2036 | 5493.5379 | 3013.1902 | 15547.2131 | 2983.4911 | 5307.0349 | 1959.4159 | 3724.6787 | 15379.4546 | 3163.0661 | 383.5594 | 1816.9109 | 4692.8011 | 1020.7455 | 108.6034
2035 | 11 | 1 | 11 | MW | 13167.0125 | 3933.7512 | 2458.969 | 15777.7008 | 9651.4081 | 1164.2788 | 2989.5864 | 510.8936 | 4386.2601 | 2318.5653 | 3121.9558 | 1483.3602 | 5458.0364 | 2962.7939 | 15878.8855 | 2963.1194 | 5255.2859 | 1972.284 | 3748.1081 | 15857.7818 | 3295.664 | 385.4215 | 1848.5845 | 4665.9747 | 1026.6751 | 107.2409
2035 | 11 | 1 | 12 | MW | 13107.7847 | 3897.0031 | 2456.3583 | 15455.0161 | 9607.9942 | 1156.169 | 2992.4952 | 528.6146 | 4457.7508 | 2358.7846 | 3133.4622 | 1467.9581 | 5424.5924 | 2881.6015 | 15975.5185 | 2932.7115 | 5180.3226 | 1958.5461 | 3771.5384 | 16243.9208 | 3348.6247 | 383.9108 | 1873.1429 | 4636.3995 | 1023.3395 | 106.1273
2035 | 11 | 1 | 13 | MW | 13021.7636 | 3897.4937 | 2441.7816 | 15202.7427 | 9544.9408 | 1157.9142 | 3005.1702 | 545.8566 | 4501.3728 | 2397.9153 | 3154.1749 | 1461.0755 | 5400.41 | 2815.6524 | 16000.8095 | 2934.1878 | 5139.6972 | 1961.5024 | 3792.3642 | 16587.7132 | 3365.1002 | 382.7513 | 1866.2569 | 4594.4413 | 1004.8102 | 105.6296
2035 | 11 | 1 | 14 | MW | 12913.1835 | 3929.8313 | 2429.5979 | 14907.4421 | 9465.3517 | 1156.5797 | 2687.6793 | 549.346 | 4522.7791 | 2405.8349 | 3216.3108 | 1447.8039 | 5441.0568 | 2753.4368 | 15840.1442 | 2923.8549 | 5116.4828 | 1959.2417 | 3775.0089 | 16866.7422 | 3383.5389 | 383.8404 | 1837.3386 | 4514.6525 | 971.5485 | 104.67
2035 | 11 | 1 | 15 | MW | 12855.3692 | 3861.7258 | 2404.1429 | 14780.3239 | 9422.9739 | 1152.3709 | 2663.5764 | 537.9198 | 4543.7821 | 2379.9027 | 3215.1596 | 1455.8324 | 5487.8781 | 2699.3081 | 15547.7653 | 2878.0953 | 5064.2506 | 1952.112 | 3748.1081 | 16737.1926 | 3293.3098 | 381.5217 | 1838.027 | 4476.1336 | 937.1761 | 105.2505
2035 | 11 | 1 | 16 | MW | 12873.7004 | 3843.107 | 2408.9289 | 14948.5184 | 9436.4106 | 1140.0526 | 2685.6013 | 505.762 | 4440.3831 | 2306.9203 | 3225.516 | 1487.1294 | 5624.7407 | 2729.4829 | 15398.6488 | 2889.6091 | 5043.938 | 1931.2449 | 3761.559 | 15937.5012 | 3210.5342 | 378.6407 | 1864.1915 | 4640.5249 | 908.5476 | 107.5135
2035 | 11 | 1 | 17 | MW | 13275.5926 | 4047.9151 | 2490.9517 | 15754.2304 | 9730.9972 | 1148.8806 | 2791.1547 | 527.9988 | 4544.5897 | 2357.3861 | 4045.3698 | 1566.4353 | 5637.0895 | 2813.7863 | 15528.1879 | 2989.0996 | 5224.3337 | 1946.1995 | 3882.613 | 16291.2527 | 3275.6566 | 383.0324 | 1910.3242 | 4918.41 | 954.5013 | 113.2478
2035 | 11 | 1 | 18 | MW | 13697.2295 | 4259.5835 | 2686.7605 | 16307.6811 | 10040.0567 | 1221.8673 | 3027.403 | 538.4672 | 4971.1093 | 2381.145 | 4331.3117 | 1548.4117 | 5555.2806 | 2919.8656 | 16627.9684 | 3168.3012 | 5571.099 | 2069.8387 | 4055.7338 | 17843.3151 | 3836.254 | 405.3423 | 1990.1972 | 4894.3368 | 1013.6118 | 111.9446
2035 | 11 | 1 | 19 | MW | 13519.5461 | 4242.4345 | 2616.0514 | 16186.4275 | 9909.8149 | 1241.1661 | 2976.7043 | 532.1724 | 4791.7767 | 2366.8592 | 4379.6399 | 1484.9989 | 5453.4056 | 2840.2276 | 16664.2537 | 3099.5141 | 5553.6872 | 2102.5309 | 3947.2618 | 17995.2815 | 3801.7307 | 402.883 | 1912.62 | 4789.0983 | 996.1009 | 107.3594
2035 | 11 | 1 | 20 | MW | 13176.8817 | 4106.2225 | 2567.3167 | 15406.1366 | 9658.6422 | 1222.3807 | 2903.7728 | 507.883 | 4558.7261 | 2311.733 | 4211.6415 | 1438.7917 | 5350.5016 | 2717.6624 | 15998.4313 | 2929.1691 | 5461.7977 | 2070.7085 | 3858.3148 | 17601.6588 | 3625.5888 | 395.1535 | 1869.7006 | 4659.7843 | 968.8622 | 104.0184
2035 | 11 | 1 | 21 | MW | 12710.1267 | 3942.5709 | 2475.0688 | 14612.1416 | 9316.5112 | 1198.9756 | 2855.5671 | 487.1516 | 4382.6247 | 2264.6827 | 3949.8636 | 1371.4465 | 5101.4733 | 2602.8725 | 15146.4981 | 2773.2906 | 5338.4703 | 2031.0602 | 3725.1127 | 16515.4661 | 3412.9616 | 385.8079 | 1796.7136 | 4436.9265 | 931.4321 | 99.1489
2035 | 11 | 1 | 22 | MW | 11776.6039 | 3761.2808 | 2358.6721 | 13589.3435 | 8632.2399 | 1147.5461 | 2737.3394 | 454.7202 | 4135.4377 | 2191.0779 | 3601.7859 | 1291.1569 | 4856.5606 | 2447.6429 | 14128.3751 | 2583.1662 | 5126.6392 | 1943.9389 | 3550.2561 | 15023.2046 | 3137.5661 | 371.3329 | 1673.4631 | 4137.0332 | 872.2294 | 93.3434
2035 | 11 | 1 | 23 | MW | 11194.2139 | 3591.75 | 2210.5094 | 12341.656 | 8205.3486 | 1075.1754 | 2616.4101 | 408.4678 | 3851.4952 | 2086.107 | 3212.2827 | 1209.8835 | 4720.727 | 2234.2405 | 12786.9489 | 2338.4256 | 4838.3942 | 1821.3431 | 3345.4613 | 13114.9037 | 2757.0347 | 352.6417 | 1552.2793 | 4011.8469 | 815.2499 | 87.4669
2035 | 11 | 1 | 24 | MW | 10645.6657 | 3335.4939 | 2056.6918 | 11080.2643 | 7803.2632 | 1010.5034 | 2467.0148 | 363.9259 | 3581.2858 | 1985.0178 | 2909.6573 | 1156.9576 | 4626.57 | 2044.4814 | 11426.9801 | 2108.4457 | 4603.8318 | 1711.7892 | 3176.2458 | 11413.3734 | 2390.2337 | 337.3937 | 1474.0137 | 3669.3071 | 782.6374 | 83.64
2035 | 11 | 2 | 1 | MW | 9998.4065 | 3217.4102 | 1922.6714 | 10366.4588 | 7328.8228 | 960.5113 | 2402.8103 | 332.1102 | 3331.6743 | 1912.8102 | 2497.7169 | 1140.0808 | 4533.956 | 1917.871 | 10402.3422 | 1980.3192 | 4408.9268 | 1627.1026 | 3036.9677 | 9998.3328 | 2064.2317 | 323.7267 | 1427.6506 | 3568.8823 | 754.75 | 82.4197
2035 | 11 | 2 | 2 | MW | 9808.0395 | 3182.6226 | 1839.1264 | 9910.8035 | 7189.284 | 933.5136 | 2361.2543 | 312.1998 | 3166.479 | 1867.6233 | 2333.1699 | 1130.9046 | 4529.3252 | 1784.4173 | 9807.4808 | 1864.2962 | 4318.9718 | 1581.3686 | 2973.1867 | 9121.409 | 1929.2809 | 314.8379 | 1431.7827 | 3549.6228 | 748.7278 | 81.7562
2035 | 11 | 2 | 3 | MW | 9961.7441 | 3148.8151 | 1803.0108 | 9850.1706 | 7301.9493 | 916.6784 | 2344.0083 | 304.263 | 3066.7154 | 1849.6107 | 2237.6647 | 1143.0302 | 4527.2671 | 1797.1709 | 9514.4448 | 1789.8993 | 4299.6255 | 1552.8498 | 2918.9502 | 8802.5272 | 1841.406 | 308.7948 | 1416.4047 | 3547.5601 | 752.7117 | 82.633
2035 | 11 | 2 | 4 | MW | 9906.7504 | 3197.8121 | 1789.3041 | 9787.599 | 7261.639 | 910.5191 | 2357.0984 | 302.1419 | 2986.743 | 1844.7967 | 2189.3366 | 1154.9919 | 4592.097 | 1806.8146 | 9363.9193 | 1781.9279 | 4301.56 | 1542.416 | 2972.3188 | 8745.2293 | 1811.1989 | 307.3192 | 1420.995 | 3583.328 | 766.0532 | 83.4979
2035 | 11 | 2 | 5 | MW | 10044.9445 | 3283.5572 | 1810.4075 | 10337.1239 | 7362.9351 | 918.2182 | 2412.5759 | 308.0262 | 2940.6983 | 1858.1515 | 2180.1304 | 1194.6453 | 4764.9763 | 1861.2538 | 9497.0157 | 1796.6899 | 4339.2837 | 1555.4582 | 3066.906 | 8797.5453 | 1826.1058 | 310.0597 | 1454.2745 | 3702.3216 | 796.0715 | 86.3651
2035 | 11 | 2 | 6 | MW | 10270.5667 | 3430.0588 | 1872.6313 | 11176.0968 | 7528.316 | 942.4444 | 2509.6102 | 323.8998 | 3001.6871 | 1894.1765 | 2230.7609 | 1286.5688 | 4926.5358 | 2032.6598 | 9957.2309 | 1911.8263 | 4471.7994 | 1596.4973 | 3129.8191 | 9026.7395 | 1903.7809 | 315.5405 | 1548.1472 | 3899.7297 | 838.5974 | 93.0117
2035 | 11 | 2 | 7 | MW | 10772.577 | 3611.349 | 2003.8233 | 12326.0131 | 7896.2891 | 980.9393 | 2620.1503 | 348.1891 | 3120.8385 | 1949.3027 | 2280.2391 | 1372.9213 | 5043.3317 | 2324.7659 | 10633.6632 | 2140.6254 | 4708.2962 | 1661.7076 | 3197.0716 | 9340.6394 | 2069.7243 | 324.3943 | 1616.3136 | 4051.7401 | 917.9051 | 99.2555
2035 | 11 | 2 | 8 | MW | 11596.1061 | 3828.8976 | 2079.9706 | 13773.1808 | 8499.9352 | 1013.0699 | 2704.7175 | 379.5258 | 3316.7303 | 2020.4218 | 2432.1285 | 1426.3381 | 5130.2858 | 2584.5194 | 11672.3306 | 2404.2614 | 4852.9027 | 1716.1368 | 3353.271 | 10504.0622 | 2327.0733 | 330.4724 | 1673.6935 | 4201.6879 | 973.68 | 103.1179
2035 | 11 | 2 | 9 | MW | 12061.454 | 3939.1417 | 2162.4279 | 14314.8902 | 8841.0347 | 1047.3564 | 2807.3614 | 420.5782 | 3660.0464 | 2113.5926 | 2658.2347 | 1443.0519 | 5161.6717 | 2737.8828 | 12836.1976 | 2594.0902 | 4982.9999 | 1774.2179 | 3519.8839 | 11714.8077 | 2611.0987 | 340.7314 | 1715.9244 | 4291.7947 | 1008.8863 | 104.3264
2035 | 11 | 2 | 10 | MW | 12253.2345 | 3919.0521 | 2232.0484 | 14571.0775 | 8981.6097 | 1076.8177 | 2869.9044 | 455.8834 | 3946.0082 | 2193.7186 | 2778.4806 | 1431.582 | 5167.3316 | 2758.4139 | 13519.8967 | 2687.9709 | 5017.3379 | 1824.1252 | 3618.8094 | 12708.8235 | 2809.9955 | 346.5636 | 1743.4658 | 4337.8783 | 1029.8251 | 103.4971
2035 | 11 | 2 | 11 | MW | 12350.5382 | 3879.3645 | 2262.9434 | 14606.277 | 9052.9332 | 1087.9043 | 2889.4355 | 476.6832 | 4072.8329 | 2240.9238 | 2863.6294 | 1409.6252 | 5139.0329 | 2720.7723 | 13895.5821 | 2690.3325 | 4970.9091 | 1842.9059 | 3676.0834 | 13331.6449 | 2939.4549 | 348.4257 | 1763.4341 | 4304.8637 | 1023.5252 | 101.9094
2035 | 11 | 2 | 12 | MW | 12289.8969 | 3854.3758 | 2263.3779 | 14295.3336 | 9008.4832 | 1087.1858 | 2891.7214 | 496.7305 | 4161.2869 | 2286.422 | 2892.3971 | 1382.9164 | 5113.8214 | 2643.3134 | 14048.8827 | 2671.1429 | 4911.4223 | 1841.6888 | 3706.4546 | 13725.2561 | 3018.6999 | 348.3203 | 1790.287 | 4254.6525 | 1027.787 | 99.9782
2035 | 11 | 2 | 13 | MW | 12158.7577 | 3847.0268 | 2257.722 | 13943.3139 | 8912.3583 | 1091.8052 | 2895.4616 | 514.3831 | 4252.9731 | 2326.485 | 2924.6162 | 1365.7116 | 5139.5474 | 2538.1683 | 13941.6207 | 2636.8971 | 4833.074 | 1849.5141 | 3740.2983 | 13924.5544 | 3025.7611 | 347.3014 | 1771.4667 | 4214.0686 | 1012.5922 | 98.7342
2035 | 11 | 2 | 14 | MW | 12065.6882 | 3872.0154 | 2254.2404 | 13722.3262 | 8844.1384 | 1090.0601 | 2587.9441 | 517.1882 | 4266.302 | 2332.8524 | 2957.4099 | 1359.8128 | 5172.9915 | 2459.7751 | 13840.4656 | 2599.9942 | 4824.3689 | 1846.5578 | 3739.4304 | 14183.6536 | 3044.5908 | 345.7555 | 1786.8447 | 4176.2381 | 987.0213 | 98.3077
2035 | 11 | 2 | 15 | MW | 11992.357 | 3762.7515 | 2247.4959 | 13509.166 | 8790.3867 | 1086.1594 | 2573.399 | 515.3409 | 4299.8254 | 2328.6595 | 2971.2176 | 1370.7907 | 5252.7422 | 2412.1803 | 13674.2726 | 2570.1774 | 4829.2051 | 1839.9501 | 3757.2197 | 14041.6464 | 3008.1067 | 350.6742 | 1812.322 | 4187.9328 | 945.8854 | 99.1015
2035 | 11 | 2 | 16 | MW | 12129.1438 | 3787.7401 | 2266.8595 | 13677.3484 | 8890.6513 | 1083.9008 | 2616.618 | 528.204 | 4286.9007 | 2357.8523 | 2944.1766 | 1417.1619 | 5435.397 | 2445.7767 | 13649.1844 | 2578.1475 | 4863.543 | 1836.124 | 3894.7621 | 13969.3994 | 2912.7784 | 343.0151 | 1845.1421 | 4416.2927 | 911.0493 | 102.4544
2035 | 11 | 2 | 17 | MW | 12732.6857 | 4019.9868 | 2333.8693 | 14764.681 | 9333.047 | 1093.5504 | 2734.2228 | 540.725 | 4160.0751 | 2386.2689 | 3754.8254 | 1489.587 | 5475.0154 | 2556.5214 | 13793.5804 | 2705.3887 | 5040.069 | 1852.4704 | 4020.5893 | 14288.288 | 3065.7758 | 352.185 | 1888.75 | 4739.573 | 950.4251 | 107.6912
2035 | 11 | 2 | 18 | MW | 13189.5716 | 4265.4636 | 2540.7741 | 15527.3782 | 9667.9439 | 1177.4184 | 2959.4582 | 541.2723 | 4402.4159 | 2387.5111 | 4102.9031 | 1494.0111 | 5418.418 | 2733.8388 | 15214.8564 | 2913.2277 | 5367.0049 | 1994.5424 | 4279.1857 | 16081.9952 | 3472.9836 | 376.3922 | 1947.0474 | 4711.3722 | 993.2289 | 108.0111
2035 | 11 | 2 | 19 | MW | 12989.3354 | 4224.7958 | 2537.9456 | 15433.5087 | 9521.1709 | 1203.0819 | 2914.162 | 537.7145 | 4437.9595 | 2379.4366 | 4192.6556 | 1447.3121 | 5334.551 | 2688.4207 | 15415.2595 | 2911.1603 | 5382.4814 | 2038.0163 | 4202.3878 | 16084.4822 | 3430.2226 | 377.5866 | 1903.6686 | 4625.3931 | 984.0571 | 104.6344
2035 | 11 | 2 | 20 | MW | 12690.3819 | 4077.314 | 2496.6077 | 15015.0037 | 9302.0383 | 1183.5777 | 2847.6716 | 517.462 | 4333.3497 | 2333.4736 | 4056.8763 | 1416.179 | 5242.966 | 2595.0961 | 14922.5959 | 2812.2608 | 5287.6894 | 2004.9762 | 4032.7374 | 15444.2294 | 3348.2313 | 370.4194 | 1849.5033 | 4490.5771 | 957.3732 | 102.3833
2035 | 11 | 2 | 21 | MW | 12340.6627 | 3890.6343 | 2411.9751 | 14537.8288 | 9045.6945 | 1164.176 | 2805.492 | 492.8305 | 4162.0954 | 2277.5713 | 3844.5778 | 1365.2198 | 4988.7924 | 2511.7258 | 14331.0158 | 2718.0846 | 5145.9846 | 1972.1098 | 3821.8685 | 14599.693 | 3200.3344 | 361.2495 | 1766.6474 | 4294.5457 | 918.2753 | 98.6987
2035 | 11 | 2 | 22 | MW | 11517.1399 | 3700.5243 | 2301.6698 | 13747.7596 | 8442.053 | 1119.6242 | 2689.1337 | 458.2096 | 3977.5123 | 2198.9975 | 3541.9513 | 1284.1103 | 4754.6856 | 2357.4293 | 13397.5938 | 2589.6612 | 4954.9493 | 1896.6394 | 3604.9255 | 13212.0545 | 2899.048 | 347.8635 | 1654.8731 | 4013.2235 | 859.8142 | 92.8339
2035 | 11 | 2 | 23 | MW | 11050.3785 | 3553.5321 | 2161.7757 | 12664.3286 | 8099.9174 | 1052.1808 | 2573.1919 | 407.3047 | 3712.9567 | 2083.4676 | 3159.9276 | 1203.3297 | 4615.7648 | 2157.0934 | 12251.5776 | 2408.3935 | 4692.3364 | 1782.3905 | 3382.7754 | 11809.483 | 2580.1073 | 329.2075 | 1538.2783 | 3883.9096 | 805.4292 | 86.993
2035 | 11 | 2 | 24 | MW | 10620.2859 | 3322.2647 | 2022.3161 | 11670.8654 | 7784.6599 | 990.5889 | 2427.9518 | 361.1891 | 3449.6139 | 1978.8066 | 2868.233 | 1145.1599 | 4614.2212 | 2016.4835 | 11178.7607 | 2186.976 | 4471.3161 | 1678.054 | 3192.2993 | 10414.3723 | 2278.8209 | 310.9029 | 1471.7179 | 3544.8091 | 773.0946 | 82.7869
2035 | 11 | 3 | 1 | MW | 10116.8622 | 3214.4706 | 1900.2625 | 11043.114 | 7415.6507 | 943.8814 | 2362.0851 | 330.3998 | 3223.429 | 1908.9285 | 2459.744 | 1129.1019 | 4439.7983 | 1992.2189 | 10309.8267 | 2068.8857 | 4295.7566 | 1598.9316 | 3021.3481 | 9138.8485 | 1982.2416 | 300.7141 | 1416.8641 | 3487.0308 | 744.2807 | 81.6259
2035 | 11 | 3 | 2 | MW | 9943.4129 | 3165.9632 | 1814.3236 | 10761.4934 | 7288.5125 | 919.142 | 2327.3859 | 308.0262 | 3066.7154 | 1858.1515 | 2290.5955 | 1118.124 | 4440.3129 | 1815.5251 | 9772.1727 | 1951.0921 | 4229.0151 | 1557.0232 | 2944.5502 | 8398.9442 | 1853.5665 | 291.4037 | 1400.1092 | 3482.2148 | 737.7026 | 80.8321
2035 | 11 | 3 | 3 | MW | 10051.993 | 3120.8859 | 1771.0281 | 10593.3111 | 7368.1016 | 903.1278 | 2314.503 | 298.3789 | 2963.7207 | 1836.256 | 2207.1713 | 1124.1868 | 4428.4793 | 1804.0153 | 9349.3013 | 1908.8749 | 4202.899 | 1529.8952 | 2885.5414 | 8055.1496 | 1780.5985 | 287.539 | 1390.6984 | 3495.9722 | 738.4437 | 81.2705
2035 | 11 | 3 | 4 | MW | 10025.1997 | 3147.3443 | 1757.9745 | 10607.0032 | 7348.4622 | 894.9158 | 2326.5544 | 292.9052 | 2881.7289 | 1823.8335 | 2159.4188 | 1132.5432 | 4461.4081 | 1834.5007 | 9113.2554 | 1905.3325 | 4185.0048 | 1515.9841 | 2900.7271 | 7915.6374 | 1746.4686 | 286.2038 | 1397.1249 | 3493.2212 | 752.6191 | 81.8747
2035 | 11 | 3 | 5 | MW | 10147.8832 | 3207.1216 | 1767.5474 | 11150.6755 | 7438.3891 | 899.2271 | 2372.4743 | 294.8895 | 2846.9928 | 1828.3363 | 2127.7752 | 1164.4952 | 4593.6406 | 1897.6506 | 9131.8263 | 1908.8749 | 4230.4664 | 1523.2875 | 2925.4592 | 7825.9532 | 1761.7689 | 287.6444 | 1401.2571 | 3565.4429 | 779.6726 | 84.185
2035 | 11 | 3 | 6 | MW | 10321.3325 | 3323.2449 | 1814.3236 | 12056.1338 | 7565.5273 | 913.9066 | 2448.5223 | 300.7736 | 2882.5365 | 1841.6911 | 2144.4598 | 1238.5589 | 4742.8513 | 2013.9949 | 9397.6471 | 2000.0985 | 4315.102 | 1548.1544 | 2979.2607 | 7865.8151 | 1811.1989 | 288.4524 | 1475.3906 | 3749.7819 | 818.9559 | 89.5403
2035 | 11 | 3 | 7 | MW | 10750.0179 | 3474.6465 | 1901.3502 | 13413.3458 | 7879.7533 | 942.3415 | 2553.66 | 321.2314 | 2940.6983 | 1888.1203 | 2176.1034 | 1321.6341 | 4842.1543 | 2284.0144 | 10008.4836 | 2241.2967 | 4525.9668 | 1596.3231 | 3075.1497 | 7950.5174 | 1924.1804 | 293.4765 | 1525.4251 | 3885.9723 | 899.0044 | 95.5471
2035 | 11 | 3 | 8 | MW | 11397.2771 | 3701.9941 | 1988.8112 | 14659.0824 | 8354.1937 | 969.8527 | 2640.513 | 350.7207 | 3080.4485 | 1955.0477 | 2330.8686 | 1376.6896 | 4911.6144 | 2554.3446 | 10904.396 | 2468.915 | 4674.9254 | 1642.9269 | 3260.4196 | 8954.4947 | 2155.2463 | 300.6087 | 1608.5101 | 4027.667 | 962.8403 | 99.528
2035 | 11 | 3 | 9 | MW | 11821.7284 | 3850.456 | 2091.502 | 15286.8338 | 8665.3161 | 1003.7285 | 2732.3527 | 389.9942 | 3311.8831 | 2044.1806 | 2563.3052 | 1402.5787 | 4958.9508 | 2680.6432 | 11972.002 | 2635.1266 | 4806.9579 | 1700.3124 | 3471.7224 | 10150.2992 | 2435.3489 | 311.2893 | 1672.0862 | 4121.8992 | 991.6534 | 101.3999
2035 | 11 | 3 | 10 | MW | 12007.8675 | 3855.8457 | 2174.8293 | 15261.4126 | 8801.7559 | 1034.6271 | 2796.5572 | 425.7782 | 3553.012 | 2125.3939 | 2714.0423 | 1400.7769 | 5028.9254 | 2687.7983 | 12564.944 | 2732.8452 | 4860.6413 | 1752.6546 | 3611.8675 | 11009.7801 | 2651.1145 | 317.754 | 1711.7923 | 4183.1168 | 1011.666 | 101.2697
2035 | 11 | 3 | 11 | MW | 12119.2746 | 3842.1268 | 2222.9108 | 15028.6958 | 8883.4172 | 1051.5652 | 2825.6468 | 447.8781 | 3687.915 | 2175.5498 | 2803.2192 | 1396.3528 | 5040.2444 | 2640.5141 | 12898.6712 | 2739.6358 | 4866.4447 | 1781.3476 | 3711.2279 | 11625.1292 | 2771.5507 | 322.8835 | 1773.303 | 4195.4975 | 1018.4295 | 100.9498
2035 | 11 | 3 | 12 | MW | 12164.3928 | 3863.1956 | 2265.9887 | 14698.1957 | 8916.4887 | 1059.88 | 2843.9314 | 466.078 | 3793.3334 | 2216.8551 | 2868.8075 | 1383.4082 | 5032.5271 | 2559.01 | 13069.6399 | 2704.2079 | 4859.1901 | 1795.4328 | 3750.2777 | 12028.7111 | 2846.4795 | 327.3454 | 1831.8295 | 4203.7529 | 1032.7905 | 100.0138
2035 | 11 | 3 | 13 | MW | 12102.3506 | 3890.6343 | 2259.2441 | 14398.9814 | 8871.0119 | 1069.7349 | 2862.216 | 487.6305 | 3914.0999 | 2265.77 | 2934.9715 | 1378.9841 | 5050.5351 | 2489.3275 | 13003.2529 | 2666.4197 | 4823.8849 | 1812.127 | 3813.1909 | 12332.6438 | 2875.5101 | 329.067 | 1865.3394 | 4194.8092 | 1020.3753 | 99.6939
2035 | 11 | 3 | 14 | MW | 11968.3844 | 3903.3729 | 2267.9472 | 14088.038 | 8772.8148 | 1077.5365 | 2555.1143 | 495.0884 | 3900.7711 | 2282.6952 | 2985.6009 | 1373.5762 | 5100.9581 | 2431.4665 | 12936.0329 | 2629.8123 | 4818.0807 | 1825.3429 | 4002.3652 | 12534.4404 | 2899.048 | 330.121 | 1866.2569 | 4163.8574 | 1011.7583 | 99.3029
2035 | 11 | 3 | 15 | MW | 11965.5637 | 3874.4645 | 2242.7099 | 13974.6118 | 8770.7473 | 1092.3184 | 2536.4139 | 483.7305 | 3951.2587 | 2256.918 | 3002.2855 | 1391.7647 | 5211.0663 | 2399.4256 | 12816.6055 | 2601.4705 | 4819.5319 | 1850.3834 | 4029.7009 | 12686.4068 | 2887.2785 | 323.7267 | 1872.4545 | 4206.5039 | 974.8841 | 100.618
2035 | 11 | 3 | 16 | MW | 12184.1375 | 3804.8882 | 2214.2087 | 14330.5331 | 8930.9616 | 1073.0195 | 2577.7628 | 480.8569 | 3918.9462 | 2250.3969 | 2929.2177 | 1452.883 | 5457.5212 | 2445.7767 | 12889.716 | 2643.6877 | 4874.6666 | 1817.6912 | 3939.0181 | 12905.6349 | 2902.9708 | 322.2863 | 1936.9494 | 4454.1232 | 923.4645 | 105.0373
2035 | 11 | 3 | 17 | MW | 12890.6245 | 4047.9151 | 2316.6819 | 15425.6933 | 9448.8159 | 1089.2388 | 2703.0552 | 528.204 | 3914.5042 | 2357.8523 | 3693.8396 | 1564.6336 | 5600.0437 | 2584.2076 | 13229.7609 | 2848.2785 | 5071.9893 | 1845.1665 | 4044.4526 | 13222.0251 | 2988.4928 | 330.3318 | 1953.0146 | 4801.479 | 953.9453 | 113.1175
2035 | 11 | 3 | 18 | MW | 13564.6769 | 4297.3117 | 2492.0394 | 16469.9989 | 9942.8957 | 1185.5278 | 2964.6528 | 526.6303 | 4111.2035 | 2354.2805 | 3978.6314 | 1580.6915 | 5570.7166 | 2791.6997 | 15231.4469 | 3059.363 | 5395.5395 | 2008.2798 | 4219.7431 | 14861.2791 | 3396.4849 | 352.0796 | 2010.1654 | 4773.9642 | 1005.7364 | 114.2786
2035 | 11 | 3 | 19 | MW | 13460.3246 | 4286.5325 | 2492.6916 | 16595.1541 | 9866.4056 | 1222.7911 | 2926.2127 | 528.8882 | 4170.5771 | 2359.4057 | 4118.4376 | 1568.7298 | 5467.2974 | 2800.0985 | 15874.9979 | 3075.6 | 5453.5758 | 2071.4037 | 4204.9904 | 15185.1416 | 3425.1221 | 356.5064 | 1941.9978 | 4683.8597 | 1003.6983 | 113.4137
2035 | 11 | 3 | 20 | MW | 13240.3374 | 4152.7696 | 2487.0347 | 16511.063 | 9705.1552 | 1201.7474 | 2861.1774 | 503.7778 | 4138.6688 | 2302.4162 | 4004.5211 | 1506.1368 | 5352.0445 | 2744.1037 | 15494.3834 | 2972.5671 | 5365.0704 | 2035.7557 | 4057.4695 | 14699.3421 | 3354.5083 | 356.6821 | 1881.8653 | 4551.7947 | 982.5738 | 108.8878
2035 | 11 | 3 | 21 | MW | 12853.962 | 3938.1615 | 2426.7695 | 15529.3411 | 9421.9424 | 1176.9052 | 2817.3356 | 476.8201 | 4032.0387 | 2241.235 | 3799.1254 | 1424.5355 | 5063.3985 | 2629.0043 | 14815.3068 | 2876.0292 | 5198.7008 | 1993.6731 | 3825.34 | 14011.7574 | 3148.9436 | 349.5851 | 1770.0897 | 4316.5562 | 931.3399 | 102.9875
2035 | 11 | 3 | 22 | MW | 11842.8803 | 3680.4356 | 2326.6893 | 14328.5823 | 8680.8204 | 1117.0581 | 2681.4461 | 440.215 | 3830.4922 | 2158.1584 | 3471.1848 | 1326.8771 | 4830.8346 | 2470.9743 | 13500.5492 | 2653.1341 | 4963.1712 | 1892.2923 | 3559.3677 | 12810.971 | 2792.3423 | 336.4802 | 1645.4623 | 4014.5979 | 855.7381 | 95.9262
2035 | 11 | 3 | 23 | MW | 11189.9861 | 3482.4861 | 2167.867 | 13026.1266 | 8202.2495 | 1037.3989 | 2557.4002 | 388.5573 | 3551.8002 | 2040.9188 | 3083.984 | 1237.9031 | 4727.9305 | 2257.2613 | 12136.1594 | 2404.8511 | 4662.3514 | 1757.35 | 3280.3785 | 11311.2259 | 2440.4481 | 317.7188 | 1500.4072 | 3926.5561 | 794.4038 | 89.4929
2035 | 11 | 3 | 24 | MW | 10675.2796 | 3248.279 | 2012.3077 | 11819.5032 | 7824.9702 | 970.058 | 2417.5626 | 344.0838 | 3302.5938 | 1939.9859 | 2779.6307 | 1170.0661 | 4742.3368 | 2088.9663 | 10958.1229 | 2182.8426 | 4444.716 | 1643.2748 | 3093.8068 | 9936.0564 | 2121.1164 | 303.2437 | 1451.7497 | 3535.8677 | 760.0311 | 84.5878
2035 | 11 | 4 | 1 | MW | 10239.5456 | 3145.8745 | 1894.1702 | 11469.4344 | 7505.5776 | 929.3045 | 2371.0199 | 316.305 | 3088.1217 | 1876.9401 | 2386.1017 | 1155.1559 | 4616.2794 | 2016.7952 | 10254.6086 | 2042.0202 | 4271.0917 | 1574.2384 | 2964.0751 | 8790.0697 | 1884.9513 | 293.1252 | 1410.8957 | 3469.148 | 735.3864 | 83.5097
2035 | 11 | 4 | 2 | MW | 10152.1111 | 3126.2755 | 1826.725 | 11414.6782 | 7441.4881 | 911.9561 | 2343.1768 | 299.1314 | 2962.9122 | 1837.9644 | 2247.4455 | 1147.1265 | 4662.0715 | 1900.1392 | 9756.4828 | 1946.0734 | 4238.2042 | 1544.8503 | 2906.3681 | 8274.38 | 1792.7602 | 288.9092 | 1418.2411 | 3487.7191 | 733.626 | 82.9291
2035 | 11 | 4 | 3 | MW | 10332.6152 | 3119.9057 | 1796.7008 | 11246.4959 | 7573.7975 | 906.0021 | 2347.5407 | 294.9578 | 2916.0608 | 1828.4926 | 2193.3636 | 1172.3606 | 4760.86 | 1892.6734 | 9538.2932 | 1910.941 | 4234.8193 | 1534.7643 | 2911.1404 | 8154.801 | 1746.8608 | 288.4173 | 1420.5355 | 3552.3739 | 739.9262 | 84.7537
2035 | 11 | 4 | 4 | MW | 10360.8156 | 3246.3196 | 1816.7166 | 11706.0771 | 7594.4684 | 908.9792 | 2401.7717 | 296.942 | 2925.3501 | 1832.9954 | 2180.706 | 1211.5221 | 5021.2074 | 1975.1106 | 9597.2624 | 1968.8054 | 4282.2145 | 1539.8075 | 3022.6489 | 8391.4708 | 1775.8914 | 294.0738 | 1461.3896 | 3712.6397 | 770.3151 | 87.5854
2035 | 11 | 4 | 5 | MW | 10735.9146 | 3505.5153 | 1908.3115 | 13184.5305 | 7869.4156 | 945.2159 | 2530.3886 | 313.8419 | 3032.3835 | 1871.35 | 2299.2261 | 1323.7637 | 5380.3432 | 2223.3531 | 10056.3402 | 2147.1205 | 4435.5269 | 1601.1922 | 3224.8402 | 9216.0774 | 1937.912 | 307.7057 | 1548.8357 | 4044.1754 | 820.0676 | 95.7011
2035 | 11 | 4 | 6 | MW | 11459.3193 | 3874.955 | 2089.979 | 15550.8486 | 8399.6705 | 1017.1762 | 2721.9635 | 348.6681 | 3306.6325 | 1950.39 | 2513.8259 | 1472.0543 | 5582.0357 | 2659.4897 | 11360.8297 | 2514.9701 | 4760.5283 | 1723.0928 | 3509.0366 | 10760.663 | 2230.1751 | 332.3345 | 1745.0731 | 4463.7529 | 892.8902 | 106.4235
2035 | 11 | 4 | 7 | MW | 12543.7259 | 4063.1046 | 2304.2805 | 17527.9965 | 9194.5396 | 1089.4441 | 2859.9302 | 388.5573 | 3597.0374 | 2040.9188 | 2677.7962 | 1548.2478 | 5630.9151 | 3121.757 | 13083.4677 | 2907.9134 | 5176.9369 | 1845.5144 | 3586.2685 | 12335.1307 | 2569.1232 | 358.5442 | 1819.4357 | 4596.504 | 960.2463 | 111.9327
2035 | 11 | 4 | 8 | MW | 13354.5588 | 4146.8903 | 2395.2231 | 18151.8463 | 9788.8794 | 1124.0384 | 2885.9032 | 420.5099 | 3853.1112 | 2113.4364 | 2814.7267 | 1552.18 | 5663.33 | 3308.7169 | 14333.5112 | 3072.3531 | 5284.3037 | 1904.1169 | 3608.397 | 13817.433 | 2832.7491 | 371.7897 | 1819.4357 | 4696.9288 | 996.1931 | 112.217
2035 | 11 | 4 | 9 | MW | 13547.7528 | 4178.7384 | 2431.121 | 17944.5507 | 9930.4904 | 1148.5727 | 2937.0176 | 453.1465 | 4144.7269 | 2187.5074 | 2950.5049 | 1553.3268 | 5695.2305 | 3288.4964 | 15148.3048 | 3087.4093 | 5346.209 | 1945.678 | 3696.4752 | 15018.2193 | 3091.2745 | 380.6082 | 1815.534 | 4706.5585 | 1013.5195 | 112.3
2035 | 11 | 4 | 10 | MW | 13502.6284 | 4117.4913 | 2461.7974 | 17301.1443 | 9897.4142 | 1165.7158 | 2989.7943 | 482.02 | 4386.6643 | 2253.0364 | 3024.7239 | 1547.2649 | 5684.9405 | 3242.1453 | 15697.4128 | 3127.8546 | 5354.9141 | 1974.7183 | 3764.1616 | 15860.2688 | 3282.7179 | 385.2809 | 1833.6659 | 4743.0124 | 1030.659 | 111.8617
2035 | 11 | 4 | 11 | MW | 13561.8562 | 4035.1764 | 2473.5457 | 17093.8487 | 9940.8282 | 1178.6503 | 3015.1437 | 509.8673 | 4508.2384 | 2316.2371 | 3027.6008 | 1538.2526 | 5649.9522 | 3172.4628 | 15895.1188 | 3102.4655 | 5328.3148 | 1996.6294 | 3812.323 | 16331.1238 | 3386.2852 | 389.1457 | 1823.1084 | 4721.6903 | 1030.2887 | 111.21
2035 | 11 | 4 | 12 | MW | 13511.0904 | 4015.0868 | 2467.672 | 16702.7157 | 9903.6169 | 1177.4184 | 3025.325 | 520.062 | 4608.002 | 2339.3736 | 3002.8611 | 1518.9174 | 5618.0518 | 3077.272 | 15935.145 | 3065.8581 | 5282.8525 | 1994.5424 | 3870.4639 | 16724.735 | 3463.9603 | 388.1268 | 1848.1263 | 4734.071 | 1038.4421 | 109.8119
2035 | 11 | 4 | 13 | MW | 13443.4006 | 4026.8462 | 2434.6016 | 16270.5186 | 9854.0003 | 1177.7262 | 3048.8042 | 541.5461 | 4646.7769 | 2388.1323 | 3020.6969 | 1511.5438 | 5604.16 | 2993.9029 | 15768.047 | 3046.0774 | 5252.8674 | 1995.0639 | 3903.0058 | 16886.672 | 3480.437 | 388.4079 | 1820.8127 | 4711.3722 | 1027.6947 | 109.2788
2035 | 11 | 4 | 14 | MW | 13348.9175 | 4027.8264 | 2421.3303 | 15990.8731 | 9784.7443 | 1181.3193 | 2720.9249 | 544.2829 | 4633.0437 | 2394.3435 | 3029.3265 | 1502.5315 | 5594.8984 | 2917.9983 | 15657.9478 | 3005.3365 | 5240.2934 | 2001.1506 | 3916.4557 | 16856.7716 | 3483.5755 | 385.4567 | 1801.7633 | 4662.5353 | 1011.2957 | 108.6271
2035 | 11 | 4 | 15 | MW | 13326.3584 | 3975.8897 | 2408.9289 | 15904.819 | 9768.2085 | 1173.9281 | 2700.5615 | 526.6303 | 4660.5091 | 2354.2805 | 2994.2316 | 1509.2493 | 5594.3845 | 2856.7157 | 15566.7793 | 2976.996 | 5254.3187 | 1988.6299 | 3948.9976 | 16677.4031 | 3438.4616 | 379.0272 | 1804.7475 | 4670.1023 | 969.7884 | 109.1129
2035 | 11 | 4 | 16 | MW | 13498.3942 | 3946.0011 | 2391.7415 | 16129.7205 | 9894.3106 | 1172.5936 | 2739.0016 | 488.1095 | 4609.2138 | 2266.856 | 2996.5329 | 1562.503 | 5869.6527 | 2882.5357 | 15278.216 | 2987.6233 | 5286.2382 | 1986.3692 | 3967.2207 | 16465.6473 | 3295.664 | 377.5515 | 1853.405 | 4860.6317 | 922.2592 | 112.9635
2035 | 11 | 4 | 17 | MW | 14145.6534 | 4152.2799 | 2485.2949 | 17424.3487 | 10368.7509 | 1181.8325 | 2875.099 | 506.7199 | 4583.7679 | 2309.0936 | 3966.5493 | 1667.535 | 5996.7399 | 2966.838 | 15486.8203 | 3132.8733 | 5468.5684 | 2002.02 | 4096.9533 | 16293.7511 | 3375.6933 | 382.4702 | 1969.7695 | 5216.2428 | 964.8784 | 120.5579
2035 | 11 | 4 | 18 | MW | 14678.6911 | 4439.8935 | 2665.0039 | 18748.312 | 10759.4671 | 1257.1803 | 3146.0464 | 541.3408 | 4658.0855 | 2387.6674 | 4296.2157 | 1691.1305 | 5938.0844 | 3150.0656 | 16908.0038 | 3360.7872 | 5898.5181 | 2129.6589 | 4330.8177 | 17683.8765 | 3692.2799 | 406.7125 | 2059.7405 | 5196.295 | 1025.0073 | 122.264
2035 | 11 | 4 | 19 | MW | 14475.6279 | 4427.6444 | 2662.6099 | 18810.8957 | 10610.622 | 1280.5852 | 3089.1137 | 533.0619 | 4554.6874 | 2368.8775 | 4427.3924 | 1656.3931 | 5812.0269 | 3143.8436 | 17221.8096 | 3391.7861 | 5946.8814 | 2169.3067 | 4236.6644 | 17686.3634 | 3737.786 | 408.5746 | 2010.3945 | 5078.6758 | 1026.7674 | 119.7523
2035 | 11 | 4 | 20 | MW | 14156.9361 | 4293.3919 | 2638.4603 | 18429.541 | 10377.0212 | 1262.7236 | 3014.1043 | 512.1251 | 4425.4391 | 2321.361 | 4292.1887 | 1594.291 | 5650.4674 | 3054.8748 | 16682.0051 | 3255.0971 | 5854.0246 | 2139.0493 | 4129.9282 | 17242.9219 | 3625.1966 | 402.0749 | 1952.0971 | 4859.2573 | 1000.5484 | 115.2619
2035 | 11 | 4 | 21 | MW | 13639.4089 | 4071.9244 | 2547.0832 | 17369.5926 | 9997.6742 | 1229.5664 | 2939.0956 | 490.2305 | 4272.7643 | 2271.67 | 4022.9315 | 1490.2419 | 5324.7749 | 2918.6207 | 15706.3084 | 3078.5526 | 5664.923 | 2082.881 | 3932.9441 | 16231.4633 | 3362.7472 | 389.8835 | 1864.1915 | 4546.2927 | 948.5716 | 107.7385
2035 | 11 | 4 | 22 | MW | 12394.2492 | 3794.5996 | 2401.7499 | 15879.3978 | 9084.9733 | 1157.5035 | 2779.7269 | 447.4675 | 4008.613 | 2174.6188 | 3627.6756 | 1384.2271 | 5046.9334 | 2707.3963 | 14297.546 | 2853.2972 | 5378.6125 | 1960.8067 | 3642.6736 | 14572.2909 | 2974.369 | 372.6329 | 1690.4471 | 4196.8742 | 871.58 | 100.073
2035 | 11 | 4 | 23 | MW | 11624.3065 | 3578.5208 | 2226.8269 | 14248.3928 | 8520.606 | 1064.6019 | 2646.1233 | 396.9732 | 3689.1268 | 2060.0186 | 3200.7763 | 1300.6601 | 4911.0998 | 2444.5319 | 12685.4533 | 2573.1287 | 5012.0185 | 1803.4318 | 3371.0603 | 12691.3921 | 2566.3769 | 351.4472 | 1557.7871 | 4125.3385 | 807.6527 | 94.0306
2035 | 11 | 4 | 24 | MW | 11026.406 | 3330.5949 | 2060.3902 | 12955.7275 | 8082.3455 | 994.6949 | 2503.5849 | 351.2681 | 3411.2433 | 1956.29 | 2873.4112 | 1240.6886 | 4872.5111 | 2232.9968 | 11360.7418 | 2304.1798 | 4746.5031 | 1685.0095 | 3182.3199 | 11029.7099 | 2212.1298 | 334.5127 | 1474.2427 | 3705.0727 | 773.6505 | 89.6943
2035 | 11 | 5 | 1 | MW | 10425.6848 | 3231.6196 | 1931.3734 | 12124.5821 | 7642.0174 | 949.1168 | 2460.3659 | 324.7892 | 3174.1531 | 1896.1948 | 2480.4567 | 1219.5516 | 4742.3368 | 2151.4938 | 10465.3432 | 2148.8923 | 4531.7702 | 1607.8004 | 3072.5461 | 9652.0467 | 1951.6424 | 321.8295 | 1446.0116 | 3602.5874 | 751.7853 | 88.1659
2035 | 11 | 5 | 2 | MW | 10246.5942 | 3196.3423 | 1860.0122 | 11827.3186 | 7510.7441 | 929.4073 | 2423.5887 | 313.363 | 3030.7684 | 1870.2627 | 2353.8825 | 1210.7033 | 4766.0053 | 1989.4197 | 9998.4926 | 2044.3831 | 4459.7085 | 1574.4126 | 2997.0499 | 9044.179 | 1844.9366 | 316.8053 | 1432.9293 | 3589.5183 | 751.0441 | 87.5261
2035 | 11 | 5 | 3 | MW | 10414.4021 | 3190.9527 | 1829.7712 | 11692.385 | 7633.7472 | 923.6587 | 2427.3289 | 307.7525 | 2951.6036 | 1857.5303 | 2296.3492 | 1239.8697 | 4863.7641 | 1937.7808 | 9710.1208 | 1978.8428 | 4444.232 | 1564.6744 | 3017.4427 | 8792.5635 | 1785.699 | 314.6271 | 1439.1268 | 3627.3489 | 759.9383 | 89.6351
2035 | 11 | 5 | 4 | MW | 10417.2228 | 3297.2761 | 1844.5656 | 11880.124 | 7635.8147 | 927.6621 | 2470.5472 | 310.5577 | 2943.9295 | 1863.8965 | 2290.0199 | 1281.1609 | 5121.5394 | 1972.9327 | 9776.4131 | 1991.8329 | 4466.9632 | 1571.4563 | 3132.8566 | 8971.9319 | 1802.1757 | 318.1404 | 1486.1771 | 3771.7923 | 791.2538 | 92.6207
2035 | 11 | 5 | 5 | MW | 10789.5011 | 3552.0623 | 1933.332 | 13174.7522 | 7908.6944 | 962.5643 | 2596.879 | 327.6629 | 3046.9242 | 1902.7173 | 2399.9094 | 1398.1545 | 5473.4718 | 2169.8469 | 10281.029 | 2167.7864 | 4608.184 | 1630.5803 | 3332.4443 | 9657.0286 | 1954.3887 | 328.9616 | 1591.0666 | 4122.5875 | 842.211 | 101.08
2035 | 11 | 5 | 6 | MW | 11570.7201 | 3911.2125 | 2107.1664 | 15402.2229 | 8481.3272 | 1032.882 | 2789.2846 | 362.8312 | 3292.4961 | 1982.5333 | 2637.5231 | 1543.4957 | 5652.0103 | 2579.2304 | 11632.1645 | 2521.4652 | 4925.9316 | 1749.6983 | 3616.6407 | 11144.315 | 2247.044 | 349.1635 | 1765.9589 | 4472.006 | 916.7009 | 111.5891
2035 | 11 | 5 | 7 | MW | 12656.5402 | 4074.3735 | 2323.2087 | 17387.1863 | 9277.2324 | 1101.4548 | 2929.1222 | 401.2152 | 3592.1911 | 2069.6466 | 2790.5626 | 1611.1687 | 5648.4092 | 3002.9241 | 13255.1365 | 2880.1627 | 5288.1726 | 1865.8605 | 3675.6494 | 12596.7168 | 2574.2225 | 371.8599 | 1821.043 | 4600.6316 | 976.274 | 116.4823
2035 | 11 | 5 | 8 | MW | 13412.3795 | 4142.9705 | 2413.7159 | 17987.5657 | 9831.2619 | 1137.6915 | 2946.9911 | 429.1993 | 3843.4168 | 2133.1573 | 2875.7114 | 1600.3538 | 5665.9027 | 3196.4167 | 14405.2454 | 3026.5935 | 5375.7108 | 1927.2452 | 3686.0618 | 13797.5032 | 2813.1339 | 379.9758 | 1816.6819 | 4683.8597 | 998.2323 | 115.7003
2035 | 11 | 5 | 9 | MW | 13546.3393 | 4149.8299 | 2430.0333 | 17682.4868 | 9929.4543 | 1155.9637 | 2980.6516 | 458.757 | 4099.0864 | 2200.2397 | 2979.8482 | 1584.9517 | 5696.2595 | 3162.5085 | 15154.2866 | 3026.5935 | 5399.4084 | 1958.1983 | 3763.7276 | 14848.8215 | 3025.369 | 384.3675 | 1813.928 | 4721.6903 | 1009.9982 | 114.5866
2035 | 11 | 5 | 10 | MW | 13511.0904 | 4069.4744 | 2457.0114 | 17144.6911 | 9903.6169 | 1186.0413 | 3022.6241 | 478.9412 | 4288.5158 | 2246.0491 | 3041.4085 | 1573.9729 | 5677.2218 | 3113.3581 | 15542.7315 | 3039.5836 | 5418.2707 | 2009.1497 | 3804.0793 | 15598.6827 | 3182.6813 | 387.9511 | 1818.5182 | 4749.8911 | 1014.9082 | 113.7928
2035 | 11 | 5 | 11 | MW | 13520.9596 | 3982.7492 | 2474.6343 | 16876.7747 | 9910.851 | 1201.3367 | 3047.9735 | 492.5568 | 4399.1847 | 2276.9502 | 3042.5597 | 1555.4574 | 5638.1186 | 3052.6969 | 15791.2416 | 3041.6497 | 5407.1471 | 2035.06 | 3853.5425 | 15959.9179 | 3254.865 | 389.1106 | 1836.8792 | 4718.9392 | 1007.9601 | 112.454
2035 | 11 | 5 | 12 | MW | 13474.4216 | 3981.2784 | 2476.5918 | 16526.7059 | 9876.7387 | 1200.1047 | 3052.5444 | 508.9778 | 4434.3242 | 2314.2175 | 3018.9701 | 1532.5177 | 5611.3635 | 2999.1907 | 15880.3373 | 3047.2582 | 5371.3579 | 2032.973 | 3847.9024 | 16146.77 | 3305.4715 | 387.2133 | 1844.913 | 4721.0019 | 1006.1066 | 110.7953
2035 | 11 | 5 | 13 | MW | 13406.7381 | 3975.8897 | 2463.7559 | 16262.7033 | 9827.1268 | 1195.1774 | 3077.478 | 525.6724 | 4457.3465 | 2352.1072 | 3026.4496 | 1523.1776 | 5593.3555 | 2964.0388 | 15794.9905 | 3031.9078 | 5310.4206 | 2024.6262 | 3805.815 | 16136.7994 | 3346.2705 | 385.7729 | 1833.6659 | 4701.7425 | 990.079 | 110.12
2035 | 11 | 5 | 14 | MW | 13347.5103 | 3860.7456 | 2460.2744 | 16014.3314 | 9783.7128 | 1189.8395 | 2756.0398 | 528.8882 | 4521.5673 | 2359.4057 | 3025.874 | 1517.1147 | 5591.2973 | 2903.0668 | 15709.1409 | 3008.2892 | 5277.5331 | 2015.5837 | 3889.121 | 16067.0393 | 3331.7546 | 383.9108 | 1831.1423 | 4648.0919 | 962.3767 | 109.6816
2035 | 11 | 5 | 15 | MW | 13244.5715 | 3761.2808 | 2376.5117 | 15820.7279 | 9708.2588 | 1182.9617 | 2733.5992 | 523.4829 | 4445.2303 | 2347.1382 | 3035.6558 | 1523.9964 | 5617.0227 | 2828.0965 | 15560.7964 | 2980.834 | 5251.417 | 2003.9328 | 3919.0593 | 15944.9734 | 3291.3478 | 382.6811 | 1816.9109 | 4654.2822 | 928.1888 | 110.1792
2035 | 11 | 5 | 16 | MW | 13330.5863 | 3754.4213 | 2396.7462 | 16047.5801 | 9771.3075 | 1155.1427 | 2773.4937 | 487.5621 | 4356.372 | 2265.6137 | 3058.0931 | 1570.3685 | 5902.5822 | 2824.6737 | 15461.519 | 2984.6719 | 5265.9263 | 1956.8075 | 3881.7451 | 15738.1915 | 3254.865 | 376.7084 | 1798.779 | 4873.7007 | 902.1543 | 113.5322
2035 | 11 | 5 | 17 | MW | 13973.6176 | 4033.216 | 2524.0212 | 17303.0951 | 10242.6489 | 1147.4436 | 2920.1873 | 484.6885 | 4527.2221 | 2259.0926 | 4006.8224 | 1674.9086 | 6045.1047 | 2914.8873 | 15595.2162 | 3125.1975 | 5491.2987 | 1943.7652 | 4018.4197 | 16353.5406 | 3294.8784 | 383.454 | 1912.3909 | 5252.6967 | 952.2775 | 121.0911
2035 | 11 | 5 | 18 | MW | 14529.2143 | 4342.3899 | 2625.189 | 18556.6592 | 10649.9008 | 1232.1328 | 3191.3426 | 525.1935 | 4686.7626 | 2351.0199 | 4290.463 | 1692.9331 | 5983.8772 | 3115.535 | 16836.6978 | 3261.5922 | 5936.7258 | 2087.2285 | 4211.4994 | 18279.2844 | 3648.3412 | 409.3125 | 2016.8211 | 5235.5 | 1017.9658 | 122.3944
2035 | 11 | 5 | 19 | MW | 14376.917 | 4321.8098 | 2626.712 | 18574.2651 | 10538.267 | 1271.2438 | 3141.2676 | 514.7251 | 4601.1355 | 2327.261 | 4394.0232 | 1670.6484 | 5841.354 | 3088.1606 | 17135.6997 | 3277.8292 | 5980.2529 | 2153.4823 | 4139.0398 | 18401.3503 | 3706.4024 | 409.5935 | 1981.7052 | 5247.8807 | 1021.4872 | 120.7831
2035 | 11 | 5 | 20 | MW | 14049.7631 | 4205.1968 | 2604.9554 | 17993.4423 | 10298.4635 | 1264.4688 | 3048.3885 | 497.5515 | 4505.0073 | 2288.2853 | 4255.9426 | 1613.7902 | 5664.8736 | 3005.4127 | 16599.962 | 3180.4047 | 6044.5759 | 2142.0055 | 4049.6598 | 17579.2421 | 3599.6967 | 403.9721 | 1938.5554 | 5053.9143 | 996.1931 | 116.6719
2035 | 11 | 5 | 21 | MW | 13645.0502 | 4015.5774 | 2523.368 | 17084.0703 | 10001.8093 | 1241.5768 | 2962.5748 | 478.3938 | 4304.2683 | 2244.8068 | 3987.2609 | 1505.317 | 5353.5881 | 2872.2696 | 15743.8729 | 3024.2319 | 5877.7222 | 2103.2266 | 3875.2371 | 16517.9645 | 3344.3085 | 392.5888 | 1838.2561 | 4751.9538 | 949.7769 | 108.8286
2035 | 11 | 5 | 22 | MW | 12423.8631 | 3755.4015 | 2384.5616 | 15648.6318 | 9106.6803 | 1180.7033 | 2810.6866 | 442.2676 | 4030.4236 | 2162.8175 | 3595.4576 | 1402.7426 | 5074.203 | 2638.6469 | 14301.0504 | 2787.757 | 5619.4623 | 2000.1072 | 3637.0335 | 14681.8992 | 2960.2465 | 375.6191 | 1703.3003 | 4390.8429 | 876.3978 | 101.4118
2035 | 11 | 5 | 23 | MW | 11653.9204 | 3558.4321 | 2213.991 | 14031.3188 | 8542.313 | 1089.1363 | 2670.4333 | 395.81 | 3707.3029 | 2057.3792 | 3158.2019 | 1316.5541 | 4934.2538 | 2365.5174 | 12716.9731 | 2501.0948 | 5289.6239 | 1844.9929 | 3373.6638 | 12788.5428 | 2556.9615 | 352.9228 | 1574.0826 | 4259.4662 | 815.6205 | 95.1798
2035 | 11 | 5 | 24 | MW | 11098.3237 | 3307.5657 | 2051.0349 | 12803.188 | 8135.0611 | 1021.4875 | 2524.7783 | 350.3102 | 3424.168 | 1954.1167 | 2841.1921 | 1247.2433 | 4923.4486 | 2174.2028 | 11323.3372 | 2239.5262 | 5025.5597 | 1730.3962 | 3174.0761 | 11238.9788 | 2192.1225 | 336.0938 | 1496.9649 | 3869.4661 | 784.4904 | 90.1682
2035 | 11 | 6 | 1 | MW | 10480.6784 | 3219.3706 | 1929.1982 | 11942.7077 | 7682.3277 | 975.0882 | 2476.9883 | 326.2945 | 3188.6938 | 1899.6117 | 2440.7581 | 1224.1388 | 4776.2953 | 2049.7692 | 10470.3681 | 2089.5516 | 4807.4411 | 1651.7958 | 3068.6417 | 9828.9236 | 1952.0345 | 324.7104 | 1470.57 | 3790.3657 | 764.1076 | 88.4976
2035 | 11 | 6 | 2 | MW | 10277.6152 | 3198.3018 | 1859.36 | 11514.4243 | 7533.4825 | 950.4513 | 2437.5103 | 315.484 | 3046.1167 | 1875.0767 | 2309.0058 | 1213.3248 | 4799.9632 | 1910.4053 | 10039.3135 | 1978.8428 | 4732.4778 | 1610.0611 | 3003.9928 | 9118.9175 | 1852.7822 | 318.6323 | 1459.5545 | 3769.0413 | 770.7783 | 87.7157
2035 | 11 | 6 | 3 | MW | 10429.9126 | 3199.282 | 1832.3819 | 11414.6782 | 7645.1164 | 937.0036 | 2433.5622 | 308.163 | 2972.6066 | 1858.4614 | 2261.8288 | 1229.7106 | 4895.1499 | 1883.6522 | 9766.9686 | 1923.3401 | 4716.034 | 1587.2806 | 3052.5872 | 8795.0538 | 1789.6218 | 315.9973 | 1478.1445 | 3808.9368 | 779.0241 | 88.9005
2035 | 11 | 6 | 4 | MW | 10436.9611 | 3312.9553 | 1850.8747 | 11862.5181 | 7650.283 | 939.9807 | 2464.7297 | 311.7893 | 2933.8318 | 1866.6922 | 2248.5956 | 1260.8427 | 5145.7218 | 1880.2305 | 9811.4912 | 1959.6532 | 4741.6669 | 1592.3239 | 3082.9595 | 9031.7237 | 1800.9992 | 319.1241 | 1537.3595 | 3943.7506 | 812.7484 | 91.1515
2035 | 11 | 6 | 5 | MW | 10813.4736 | 3585.8708 | 1937.248 | 13108.2669 | 7926.2663 | 972.2138 | 2579.8408 | 328.6208 | 3033.9996 | 1904.8918 | 2349.28 | 1357.6822 | 5495.0815 | 2069.0566 | 10335.0073 | 2168.6717 | 4839.3614 | 1646.9267 | 3278.6427 | 9786.577 | 1947.3262 | 330.0156 | 1655.1022 | 4310.3658 | 868.6158 | 98.1536
2035 | 11 | 6 | 6 | MW | 11563.6715 | 3944.0408 | 2110.4302 | 15447.2007 | 8476.1606 | 1044.2767 | 2756.6634 | 362.2154 | 3286.438 | 1981.1348 | 2574.2361 | 1499.5821 | 5643.7784 | 2387.2934 | 11589.9426 | 2419.022 | 5168.2318 | 1769.0009 | 3564.14 | 11219.049 | 2234.8834 | 350.7446 | 1849.9614 | 4654.2822 | 947.4598 | 108.4139
2035 | 11 | 6 | 7 | MW | 12672.0507 | 4081.2339 | 2329.5178 | 17539.7257 | 9288.6016 | 1126.3995 | 2884.4488 | 402.1046 | 3562.7064 | 2071.6649 | 2733.0282 | 1578.8889 | 5644.8075 | 2785.167 | 13184.1766 | 2791.0038 | 5494.6844 | 1908.1167 | 3609.2648 | 12489.5954 | 2571.084 | 372.5625 | 1894.4881 | 4710.6839 | 1001.6602 | 114.1483
2035 | 11 | 6 | 8 | MW | 13460.3246 | 4138.5601 | 2433.0795 | 18026.6789 | 9866.4056 | 1148.3674 | 2925.1741 | 428.3097 | 3803.4311 | 2131.139 | 2781.932 | 1563.4859 | 5662.301 | 3023.1445 | 14389.7246 | 2988.8041 | 5543.5317 | 1945.3302 | 3595.814 | 13692.8687 | 2802.1499 | 380.1163 | 1876.1272 | 4752.6421 | 1014.3534 | 113.0345
2035 | 11 | 6 | 9 | MW | 13580.1874 | 4139.0507 | 2440.2585 | 17747.0213 | 9954.2649 | 1151.6524 | 2968.3931 | 455.8834 | 4055.061 | 2193.7186 | 2884.342 | 1553.9827 | 5688.027 | 3072.6066 | 15248.5628 | 2989.0996 | 5533.3754 | 1950.8949 | 3604.4916 | 14709.3013 | 3015.1692 | 384.8242 | 1858.9128 | 4747.1401 | 1023.155 | 112.3474
2035 | 11 | 6 | 10 | MW | 13564.6769 | 4056.7348 | 2456.1406 | 17402.8292 | 9942.8957 | 1161.507 | 3010.9877 | 474.2885 | 4231.1625 | 2235.4887 | 2929.2177 | 1553.9827 | 5661.7864 | 3035.8981 | 15702.4073 | 2977.2903 | 5514.0299 | 1967.5886 | 3593.6443 | 15479.1037 | 3172.4815 | 388.689 | 1842.8476 | 4733.3827 | 1023.0616 | 112.3474
2035 | 11 | 6 | 11 | MW | 13498.3942 | 3972.9492 | 2475.0688 | 16937.3955 | 9894.3106 | 1162.9443 | 3039.8694 | 487.1516 | 4354.3527 | 2264.6827 | 2943.6021 | 1539.8913 | 5632.4587 | 3001.0568 | 15917.9357 | 2995.2991 | 5475.823 | 1970.0234 | 3583.6649 | 15917.5713 | 3283.8944 | 389.5322 | 1813.928 | 4707.9329 | 1010.6464 | 111.3285
2035 | 11 | 6 | 12 | MW | 13427.89 | 3955.8002 | 2486.3825 | 16491.5063 | 9842.6311 | 1157.8116 | 3036.337 | 498.6463 | 4434.7284 | 2290.7698 | 2924.6162 | 1524.9802 | 5606.7327 | 2953.7727 | 16053.203 | 2949.8351 | 5420.2051 | 1961.3287 | 3580.1944 | 16101.9251 | 3348.6247 | 387.9511 | 1813.4686 | 4678.3554 | 998.7883 | 110.2503
2035 | 11 | 6 | 13 | MW | 13355.9723 | 3970.0096 | 2441.9993 | 16233.3683 | 9789.9155 | 1147.6489 | 3048.3885 | 513.2199 | 4468.2527 | 2323.8455 | 2930.3689 | 1514.4932 | 5589.7537 | 2902.755 | 16038.1882 | 2957.8064 | 5341.8561 | 1944.113 | 3587.1363 | 16388.4149 | 3390.6001 | 386.1242 | 1785.9271 | 4635.0228 | 979.7019 | 109.4921
2035 | 11 | 6 | 14 | MW | 13265.7234 | 3940.1219 | 2419.155 | 15967.4027 | 9723.7631 | 1144.9799 | 2721.7556 | 516.2304 | 4526.8178 | 2330.6779 | 2938.4229 | 1499.746 | 5565.5713 | 2838.9839 | 16064.0823 | 2944.8163 | 5299.7802 | 1939.5918 | 3688.6654 | 16453.1897 | 3392.5621 | 385.2458 | 1787.3041 | 4589.6253 | 958.7631 | 108.4257
2035 | 11 | 6 | 15 | MW | 13223.4196 | 3865.6456 | 2405.666 | 15904.819 | 9692.7545 | 1143.2347 | 2709.2884 | 514.1778 | 4519.9522 | 2326.0188 | 2932.6702 | 1510.0691 | 5571.2305 | 2766.8128 | 15815.3288 | 2938.911 | 5278.0171 | 1936.6355 | 3674.3476 | 16527.9237 | 3332.5401 | 382.9972 | 1787.075 | 4613.0124 | 926.7989 | 109.1722
2035 | 11 | 6 | 16 | MW | 13364.4343 | 3785.7798 | 2397.6161 | 16078.8659 | 9796.1181 | 1138.1021 | 2753.546 | 482.8411 | 4431.4972 | 2254.8997 | 2964.8893 | 1564.3057 | 5840.8402 | 2754.6805 | 15752.0853 | 2942.1592 | 5264.475 | 1927.9408 | 3794.5338 | 16049.6079 | 3260.7486 | 380.9244 | 1740.4829 | 4845.4999 | 897.5222 | 113.0938
2035 | 11 | 6 | 17 | MW | 13958.107 | 4049.8754 | 2468.5419 | 17066.4645 | 10231.2797 | 1147.9567 | 2893.5915 | 487.1516 | 4542.1661 | 2264.6827 | 3936.6315 | 1668.0269 | 5927.2791 | 2865.737 | 15833.5729 | 3037.2207 | 5430.8455 | 1944.6345 | 3940.3199 | 16530.4221 | 3354.1161 | 388.6538 | 1852.4862 | 5214.1778 | 950.7954 | 120.5935
2035 | 11 | 6 | 18 | MW | 14512.2966 | 4304.1721 | 2648.6864 | 18288.7429 | 10637.5001 | 1241.7821 | 3162.8767 | 523.962 | 4716.2473 | 2348.2255 | 4285.8605 | 1683.102 | 5856.79 | 3083.494 | 17025.205 | 3197.8238 | 5834.1952 | 2103.5744 | 4103.4613 | 18922.0241 | 3766.0322 | 412.5798 | 1950.7201 | 5207.9875 | 1022.1354 | 121.6835
2035 | 11 | 6 | 19 | MW | 14389.6068 | 4288.9825 | 2634.9796 | 18556.6592 | 10547.5686 | 1280.7905 | 3114.4631 | 517.2567 | 4660.1048 | 2333.0074 | 4394.0232 | 1640.991 | 5719.9274 | 3037.1429 | 17179.7522 | 3229.1169 | 5843.8683 | 2169.6545 | 4014.5143 | 19088.9464 | 3836.6461 | 415.6365 | 1906.1934 | 5116.5063 | 1023.7109 | 118.6386
2035 | 11 | 6 | 20 | MW | 14100.5289 | 4198.827 | 2627.582 | 18093.1764 | 10335.6748 | 1265.2898 | 3036.1299 | 500.0831 | 4520.3555 | 2294.0317 | 4268.0247 | 1590.8506 | 5543.4464 | 2924.8427 | 16573.945 | 3152.0629 | 5808.5623 | 2143.3963 | 3923.3986 | 18271.8121 | 3696.2027 | 410.9989 | 1873.1429 | 4924.6003 | 998.9728 | 115.0132
2035 | 11 | 6 | 21 | MW | 13669.0228 | 3995.9784 | 2536.2049 | 17095.7995 | 10019.3812 | 1233.5698 | 2953.4321 | 477.4359 | 4355.1602 | 2242.6322 | 3991.2879 | 1486.1457 | 5223.4144 | 2817.8304 | 15774.1336 | 3018.9177 | 5647.9968 | 2089.6628 | 3761.559 | 17023.6938 | 3405.9003 | 398.8426 | 1783.6314 | 4632.9601 | 958.0226 | 107.4424
2035 | 11 | 6 | 22 | MW | 12443.6078 | 3737.2723 | 2391.0893 | 15631.026 | 9121.1531 | 1172.1829 | 2800.2974 | 442.2676 | 4080.507 | 2162.8175 | 3595.4576 | 1374.7239 | 4956.8927 | 2610.65 | 14421.5869 | 2777.1285 | 5421.1723 | 1985.6736 | 3528.9955 | 14861.2791 | 3048.1214 | 380.4677 | 1661.2997 | 4311.7424 | 883.9952 | 99.3859
2035 | 11 | 6 | 23 | MW | 11690.5829 | 3534.4237 | 2210.0749 | 13958.9568 | 8569.1865 | 1087.3911 | 2663.1615 | 393.8941 | 3773.1379 | 2053.0313 | 3144.9698 | 1289.0263 | 4817.9719 | 2336.2758 | 12792.5667 | 2491.9426 | 5115.0324 | 1842.0366 | 3284.7168 | 13000.2987 | 2645.6219 | 357.7712 | 1538.5073 | 4189.9955 | 820.9015 | 93.1894
2035 | 11 | 6 | 24 | MW | 11122.2962 | 3302.1761 | 2042.5496 | 12605.6586 | 8152.633 | 1015.0204 | 2518.545 | 347.5049 | 3480.7137 | 1947.7492 | 2829.6845 | 1238.0671 | 4772.6936 | 2135.3174 | 11326.5699 | 2266.0961 | 4844.6808 | 1719.4409 | 3116.3692 | 11390.9452 | 2284.7057 | 340.4503 | 1474.7021 | 3800.6815 | 788.3816 | 89.5047
2035 | 11 | 7 | 1 | MW | 10510.2923 | 3200.2621 | 1919.1898 | 11829.2815 | 7704.0347 | 965.0282 | 2472.8331 | 321.6419 | 3221.4096 | 1889.0526 | 2414.2927 | 1218.4039 | 4663.6151 | 1997.5079 | 10455.9596 | 2083.3521 | 4620.7588 | 1634.7543 | 3022.6489 | 9848.8534 | 2028.5332 | 327.4157 | 1453.357 | 3736.0268 | 765.6826 | 88.0829
2035 | 11 | 7 | 2 | MW | 10297.36 | 3188.9924 | 1850.6569 | 11266.0525 | 7547.9554 | 940.5964 | 2432.7307 | 310.2841 | 3076.8131 | 1863.2754 | 2277.9378 | 1202.6738 | 4696.0301 | 1853.4774 | 10016.1775 | 1962.6059 | 4538.5408 | 1593.3669 | 3016.5749 | 9143.8304 | 1892.7969 | 320.7052 | 1443.9461 | 3727.7714 | 768.8328 | 86.9456
2035 | 11 | 7 | 3 | MW | 10484.9126 | 3185.5622 | 1833.0341 | 11062.6706 | 7685.4313 | 926.1223 | 2424.4195 | 304.9472 | 2992.8011 | 1851.1629 | 2223.857 | 1217.0931 | 4789.6732 | 1824.5464 | 9754.0875 | 1909.7602 | 4523.5483 | 1568.8478 | 3039.1373 | 8847.3711 | 1823.3595 | 317.5782 | 1447.1594 | 3812.3762 | 779.6726 | 87.9882
2035 | 11 | 7 | 4 | MW | 10484.9126 | 3311.9751 | 1858.4891 | 11285.6092 | 7685.4313 | 934.0267 | 2454.7555 | 307.8209 | 2964.9325 | 1857.6853 | 2216.3765 | 1237.9031 | 5030.469 | 1818.3255 | 9775.9995 | 1936.3302 | 4553.0501 | 1582.2379 | 3110.2942 | 9171.2336 | 1850.0359 | 319.1945 | 1507.0641 | 3948.5666 | 811.1733 | 89.4929
2035 | 11 | 7 | 5 | MW | 10824.7563 | 3586.3604 | 1937.248 | 12370.991 | 7934.5365 | 961.0244 | 2579.6329 | 323.8313 | 3089.7378 | 1894.0216 | 2321.6634 | 1335.5614 | 5372.1107 | 1989.1091 | 10380.5498 | 2104.6078 | 4670.5733 | 1627.9719 | 3315.9569 | 9736.7467 | 2009.3102 | 329.0318 | 1615.6251 | 4287.667 | 863.7058 | 96.5542
2035 | 11 | 7 | 6 | MW | 11503.0366 | 3962.6596 | 2107.3841 | 14373.5602 | 8431.7153 | 1031.7528 | 2752.9232 | 359.2732 | 3311.8831 | 1974.4588 | 2548.3463 | 1478.7721 | 5538.301 | 2298.9459 | 11646.042 | 2412.8225 | 4983.4839 | 1747.7855 | 3637.4674 | 11214.0637 | 2277.251 | 349.7959 | 1825.4042 | 4608.1986 | 940.5117 | 106.9092
2035 | 11 | 7 | 7 | MW | 12588.8504 | 4130.2309 | 2316.0287 | 16513.0259 | 9227.6158 | 1114.6969 | 2866.372 | 397.6573 | 3578.8622 | 2061.572 | 2710.0154 | 1550.5414 | 5570.2015 | 2707.3963 | 13295.0929 | 2805.7658 | 5322.0274 | 1888.2926 | 3716.868 | 12561.8425 | 2575.008 | 372.7382 | 1832.9774 | 4723.753 | 996.5645 | 112.0986
2035 | 11 | 7 | 8 | MW | 13447.6347 | 4169.4289 | 2409.7998 | 17316.7872 | 9857.1039 | 1131.9428 | 2906.8894 | 423.0413 | 3837.763 | 2119.1827 | 2785.9601 | 1533.6645 | 5594.3845 | 2917.0652 | 14567.4111 | 2966.072 | 5401.3429 | 1917.507 | 3650.9173 | 13879.7208 | 2791.558 | 379.6595 | 1829.3047 | 4770.5272 | 1011.4803 | 110.8783
2035 | 11 | 7 | 9 | MW | 13557.622 | 4151.7894 | 2430.0333 | 16919.7896 | 9937.7245 | 1135.3303 | 2961.1205 | 450.4097 | 4135.8419 | 2181.2949 | 2918.2869 | 1534.3195 | 5640.6912 | 2967.7711 | 15422.1814 | 2974.9287 | 5418.2707 | 1923.2454 | 3680.8556 | 14938.5 | 2996.7305 | 385.8782 | 1837.3386 | 4793.2237 | 1015.6498 | 110.9256
2035 | 11 | 7 | 10 | MW | 13518.1389 | 4064.0848 | 2453.9653 | 16524.7551 | 9908.7834 | 1147.6489 | 3008.4947 | 471.6885 | 4375.759 | 2229.5887 | 2976.3958 | 1528.7485 | 5631.9442 | 2962.1726 | 15968.4794 | 2970.2055 | 5426.9757 | 1944.113 | 3736.8269 | 15715.7747 | 3187.3884 | 389.0754 | 1846.7494 | 4787.7216 | 1014.3534 | 110.5228
2035 | 11 | 7 | 11 | MW | 13457.5039 | 3984.7086 | 2466.3667 | 16258.7895 | 9864.338 | 1146.9301 | 3037.5843 | 489.5463 | 4540.1467 | 2270.1179 | 2999.4097 | 1520.72 | 5609.8199 | 2933.5522 | 16362.6142 | 2962.2341 | 5394.5722 | 1942.8954 | 3736.8269 | 16351.0536 | 3357.2546 | 390.9726 | 1855.011 | 4723.0646 | 1009.9059 | 109.9423
2035 | 11 | 7 | 12 | MW | 13378.5314 | 3970.9897 | 2460.2744 | 15953.7107 | 9806.4512 | 1143.4401 | 3036.1299 | 504.1199 | 4630.6211 | 2303.1923 | 2983.8752 | 1504.826 | 5586.152 | 2902.1337 | 16461.2491 | 2939.2066 | 5338.4703 | 1936.9833 | 3767.1991 | 16694.846 | 3449.4456 | 390.3051 | 1836.1907 | 4687.2991 | 999.0662 | 108.7931
2035 | 11 | 7 | 13 | MW | 13315.0757 | 3966.0898 | 2454.183 | 15752.2796 | 9759.9383 | 1137.4861 | 3044.4411 | 520.404 | 4696.8603 | 2340.1496 | 3010.3406 | 1501.5487 | 5552.708 | 2855.1602 | 16485.4377 | 2930.3499 | 5289.1407 | 1926.8974 | 3774.141 | 16971.3766 | 3451.4064 | 389.1808 | 1824.7157 | 4650.8429 | 981.2774 | 108.5561
2035 | 11 | 7 | 14 | MW | 13244.5715 | 3892.5937 | 2436.5601 | 15474.5849 | 9708.2588 | 1137.9993 | 2725.9116 | 526.0829 | 4816.4151 | 2353.0382 | 3013.2175 | 1489.7509 | 5518.7494 | 2787.6556 | 16444.2595 | 2899.351 | 5252.3842 | 1927.7667 | 3835.7533 | 17335.0988 | 3478.4762 | 386.9322 | 1825.8623 | 4586.8742 | 954.687 | 107.703
2035 | 11 | 7 | 15 | MW | 13167.0125 | 3858.2957 | 2430.9033 | 15257.511 | 9651.4081 | 1137.9993 | 2706.1718 | 513.7673 | 4769.5619 | 2325.0878 | 3025.874 | 1499.2542 | 5510.5169 | 2726.6837 | 16448.6283 | 2874.5529 | 5211.7588 | 1927.7667 | 3849.6372 | 17539.3824 | 3417.6687 | 384.8242 | 1841.2403 | 4578.6212 | 919.7586 | 108.3902
2035 | 11 | 7 | 16 | MW | 13279.8205 | 3810.7684 | 2398.486 | 15310.3042 | 9734.0962 | 1133.7905 | 2735.6772 | 495.4305 | 4976.3598 | 2283.4713 | 3029.9021 | 1544.6425 | 5756.9725 | 2703.6629 | 16179.0056 | 2974.0434 | 5209.8244 | 1920.637 | 3950.2994 | 16956.4207 | 3362.7472 | 380.7838 | 1799.2384 | 4751.9538 | 895.2985 | 111.672
2035 | 11 | 7 | 17 | MW | 13898.8792 | 4039.5858 | 2532.0711 | 16497.3709 | 10187.8657 | 1143.3373 | 2858.0608 | 491.941 | 4717.0558 | 2275.553 | 3980.3571 | 1634.7642 | 5847.0146 | 2802.8978 | 15823.8557 | 3046.964 | 5350.562 | 1936.8092 | 4175.92 | 17205.5492 | 3326.2632 | 386.6863 | 1885.5367 | 5057.3514 | 943.9396 | 118.1884
2035 | 11 | 7 | 18 | MW | 14508.0625 | 4291.9221 | 2659.1293 | 17850.6812 | 10634.3965 | 1231.1062 | 3114.671 | 544.625 | 4915.3702 | 2395.1209 | 4278.9566 | 1642.7927 | 5761.0888 | 3009.1461 | 16956.0395 | 3220.2603 | 5707.9669 | 2085.4894 | 4406.7478 | 19487.5429 | 3868.0297 | 404.991 | 1967.4751 | 5042.2196 | 1010.8321 | 118.7689
2035 | 11 | 7 | 19 | MW | 14407.9444 | 4287.5127 | 2624.1013 | 18044.2848 | 10561.01 | 1263.0315 | 3073.7386 | 537.646 | 4895.9832 | 2379.2816 | 4410.7078 | 1619.0333 | 5630.9151 | 2991.7249 | 17085.6496 | 3274.8765 | 5739.4031 | 2139.5707 | 4316.9338 | 19582.2182 | 3987.2893 | 406.6774 | 1935.3421 | 4945.9225 | 1011.388 | 117.051
2035 | 11 | 7 | 20 | MW | 14165.3981 | 4187.5572 | 2589.2911 | 17770.4917 | 10383.2238 | 1249.1734 | 2995.6118 | 519.9251 | 4681.5121 | 2339.0637 | 4272.6272 | 1562.503 | 5460.6084 | 2885.0243 | 16541.3568 | 3162.3959 | 5677.9819 | 2116.0952 | 4143.3791 | 18737.6704 | 3822.1314 | 405.8342 | 1873.1429 | 4764.3345 | 992.5807 | 112.9635
2035 | 11 | 7 | 21 | MW | 13746.5818 | 3999.4076 | 2540.9918 | 16853.3043 | 10076.2319 | 1220.8409 | 2923.9276 | 497.0042 | 4475.5226 | 2287.0431 | 4011.425 | 1456.8153 | 5150.3526 | 2781.7454 | 15840.0382 | 3058.4777 | 5559.4914 | 2068.1001 | 3933.378 | 17596.6735 | 3515.7446 | 395.3292 | 1796.7136 | 4509.8365 | 952.2775 | 105.3216
2035 | 11 | 7 | 22 | MW | 12459.1184 | 3748.5412 | 2393.2646 | 15500.0061 | 9132.5223 | 1161.9176 | 2780.9734 | 461.7675 | 4181.8866 | 2207.0721 | 3608.1152 | 1352.2752 | 4898.2372 | 2578.2974 | 14504.6547 | 2822.888 | 5311.871 | 1968.2842 | 3680.8556 | 15254.8903 | 3133.6433 | 378.465 | 1677.1358 | 4203.7529 | 879.8268 | 97.7627
2035 | 11 | 7 | 23 | MW | 11718.7896 | 3530.5039 | 2207.4642 | 13896.3852 | 8589.862 | 1076.9205 | 2655.681 | 410.3836 | 3852.707 | 2090.4549 | 3159.9276 | 1269.855 | 4761.8891 | 2310.7675 | 12839.8056 | 2491.6471 | 4982.9999 | 1824.2994 | 3411.8458 | 13172.1949 | 2707.6047 | 356.5416 | 1554.5738 | 4001.5289 | 817.2882 | 91.8032
2035 | 11 | 7 | 24 | MW | 11075.7646 | 3289.927 | 2044.5081 | 12198.8949 | 8118.5253 | 1005.8843 | 2501.299 | 363.1048 | 3565.1291 | 1983.1545 | 2842.3422 | 1207.262 | 4724.3288 | 2122.5628 | 11529.4517 | 2298.2745 | 4708.7802 | 1703.9643 | 3177.5466 | 11565.3397 | 2360.811 | 337.745 | 1471.9483 | 3692.6919 | 783.3786 | 87.2773
2035 | 11 | 8 | 1 | MW | 10458.1194 | 3182.1329 | 1917.8844 | 11612.1955 | 7665.7919 | 961.3326 | 2453.7169 | 325.6103 | 3328.8473 | 1898.0595 | 2429.2516 | 1184.3223 | 4610.105 | 2010.8839 | 10561.4239 | 2107.8559 | 4514.3592 | 1628.4939 | 3036.9677 | 9985.8753 | 2096.0086 | 324.7807 | 1440.2747 | 3631.4743 | 760.1237 | 85.6186
2035 | 11 | 8 | 2 | MW | 10262.1047 | 3164.0037 | 1847.394 | 11238.6805 | 7522.1133 | 938.7487 | 2415.6933 | 310.8314 | 3147.0911 | 1864.5176 | 2279.6635 | 1168.2644 | 4640.9763 | 1888.0069 | 9975.2991 | 2001.8704 | 4443.7488 | 1590.2369 | 3021.3481 | 9186.1804 | 1971.2576 | 317.8243 | 1444.1765 | 3617.7192 | 758.456 | 84.4575
2035 | 11 | 8 | 3 | MW | 10470.8092 | 3164.4934 | 1824.332 | 10910.1312 | 7675.0936 | 924.8906 | 2406.1348 | 304.5367 | 3057.8295 | 1850.2318 | 2214.0752 | 1176.4568 | 4720.2125 | 1836.9893 | 9731.1815 | 1960.2443 | 4408.9268 | 1566.7614 | 3051.2854 | 8954.4947 | 1908.4893 | 314.873 | 1447.3898 | 3695.4429 | 770.1298 | 85.0499
2035 | 11 | 8 | 4 | MW | 10446.8367 | 3287.4771 | 1841.7371 | 10941.417 | 7657.5217 | 931.2549 | 2437.0945 | 307.2051 | 3025.5179 | 1856.2881 | 2185.8841 | 1205.7872 | 4936.8258 | 1872.453 | 9800.4045 | 1999.8043 | 4425.3706 | 1577.5425 | 3122.4433 | 9121.409 | 1841.406 | 317.6486 | 1492.834 | 3822.6919 | 797.276 | 87.1707
2035 | 11 | 8 | 5 | MW | 10720.404 | 3547.1624 | 1921.8014 | 11713.8925 | 7858.0463 | 958.3557 | 2551.9977 | 320.3419 | 3105.8936 | 1886.1019 | 2288.8687 | 1303.6095 | 5239.3643 | 2052.2589 | 10296.2885 | 2147.416 | 4549.1812 | 1623.4512 | 3299.0355 | 9719.3152 | 1965.7649 | 326.8184 | 1586.7067 | 4122.5875 | 843.3229 | 94.2438
2035 | 11 | 8 | 6 | MW | 11316.8974 | 3904.3531 | 2073.2261 | 13599.1218 | 8295.2754 | 1022.7195 | 2708.4577 | 355.0996 | 3337.7333 | 1964.9857 | 2486.2093 | 1439.2826 | 5440.5423 | 2333.4765 | 11536.9923 | 2462.1245 | 4811.7941 | 1732.4831 | 3604.4916 | 11161.7465 | 2214.0906 | 346.5636 | 1774.2218 | 4430.0478 | 914.8474 | 104.0539
2035 | 11 | 8 | 7 | MW | 12354.7661 | 4084.1735 | 2255.3281 | 15934.154 | 9056.0322 | 1103.1997 | 2828.1397 | 391.3626 | 3653.1798 | 2047.2863 | 2642.7013 | 1528.5846 | 5507.4297 | 2759.347 | 13128.1221 | 2825.8407 | 5170.6503 | 1868.8163 | 3683.0253 | 12422.3337 | 2557.3536 | 369.4005 | 1803.5996 | 4529.7843 | 981.9256 | 110.5109
2035 | 11 | 8 | 8 | MW | 13341.869 | 4148.8497 | 2336.6977 | 16947.1738 | 9779.5777 | 1121.7801 | 2879.8778 | 419.6888 | 3920.158 | 2111.573 | 2758.3435 | 1520.3921 | 5552.708 | 3013.5009 | 14292.7061 | 2975.5197 | 5302.6819 | 1900.2913 | 3601.4541 | 13705.3263 | 2797.4416 | 375.7949 | 1829.0756 | 4602.6943 | 1008.516 | 109.9186
2035 | 11 | 8 | 9 | MW | 13551.9807 | 4162.079 | 2395.2231 | 16579.5112 | 9933.5894 | 1130.9162 | 2940.7578 | 449.9307 | 4168.5577 | 2180.2089 | 2917.1357 | 1517.7706 | 5600.0437 | 3021.2773 | 15166.8195 | 2992.642 | 5362.1687 | 1915.7679 | 3640.9379 | 14794.0059 | 3049.2991 | 381.1 | 1835.9616 | 4657.7216 | 1014.5379 | 109.729
2035 | 11 | 8 | 10 | MW | 13499.8077 | 4075.8442 | 2439.1709 | 16194.255 | 9895.3467 | 1142.9269 | 2991.6644 | 477.1622 | 4420.1877 | 2242.0111 | 2975.2446 | 1515.149 | 5584.6084 | 2984.2592 | 15679.9285 | 2982.6045 | 5390.7033 | 1936.114 | 3697.777 | 15653.4983 | 3224.6567 | 384.0162 | 1844.913 | 4687.2991 | 1015.5575 | 109.5395
2035 | 11 | 8 | 11 | MW | 13423.6558 | 4007.2472 | 2488.7755 | 15904.819 | 9839.5274 | 1144.7746 | 3013.6893 | 499.0568 | 4559.5337 | 2291.7022 | 2998.8341 | 1500.4019 | 5560.426 | 2919.5538 | 15858.3476 | 2970.2055 | 5392.1538 | 1939.244 | 3693.0047 | 16293.7511 | 3359.6087 | 386.7215 | 1849.2729 | 4644.6525 | 1008.794 | 108.4732
2035 | 11 | 8 | 12 | MW | 13360.2002 | 3961.6803 | 2507.2683 | 15644.718 | 9793.0145 | 1137.5886 | 3011.4034 | 515.3409 | 4685.5517 | 2328.6595 | 2985.0264 | 1483.0323 | 5529.0401 | 2833.0736 | 15949.4813 | 2930.3499 | 5351.5292 | 1927.071 | 3715.5662 | 16607.643 | 3434.9297 | 385.4918 | 1869.2412 | 4608.1986 | 1000.2704 | 107.2172
2035 | 11 | 8 | 13 | MW | 13245.9787 | 3939.6313 | 2499.8715 | 15433.5087 | 9709.2903 | 1129.5817 | 3022.6241 | 534.704 | 4814.8 | 2372.6042 | 3001.1354 | 1476.6424 | 5500.2269 | 2778.3226 | 15883.455 | 2910.275 | 5299.2962 | 1913.5073 | 3724.6787 | 16794.4951 | 3441.2067 | 385.1756 | 1921.112 | 4572.4308 | 981.0917 | 106.7552
2035 | 11 | 8 | 14 | MW | 13159.964 | 3931.3021 | 2502.9177 | 15191.0135 | 9646.2416 | 1129.9923 | 2689.1337 | 551.7407 | 4868.1146 | 2411.27 | 3029.9021 | 1458.126 | 5422.5343 | 2719.2179 | 15812.4985 | 2869.5342 | 5250.4498 | 1914.2029 | 3793.6659 | 16851.7977 | 3474.9444 | 382.8216 | 1912.3909 | 4518.0919 | 958.3928 | 105.4164
2035 | 11 | 8 | 15 | MW | 13059.8396 | 3846.5362 | 2482.031 | 14981.755 | 9572.8504 | 1125.065 | 2652.7723 | 539.7671 | 4761.4844 | 2384.0956 | 3073.0521 | 1457.6351 | 5427.1651 | 2664.7775 | 15452.0273 | 2840.0116 | 5166.7813 | 1905.8561 | 3792.3642 | 16841.827 | 3456.1147 | 373.3355 | 1940.6208 | 4505.7111 | 921.7967 | 105.3809
2035 | 11 | 8 | 16 | MW | 13096.502 | 3935.2219 | 2469.6296 | 15130.3806 | 9599.724 | 1118.4951 | 2691.6274 | 520.4725 | 4667.3756 | 2340.3059 | 3022.4226 | 1497.4524 | 5625.2552 | 2670.9995 | 15404.0659 | 2866.8771 | 5135.3451 | 1894.7266 | 3865.2577 | 16189.1166 | 3265.849 | 372.3166 | 1985.1475 | 4665.2886 | 893.8164 | 108.2599
2035 | 11 | 8 | 17 | MW | 13595.6979 | 4103.7725 | 2490.9517 | 16086.6934 | 9965.6341 | 1124.2437 | 2791.3626 | 570.8985 | 4641.9297 | 2454.7485 | 4029.8353 | 1570.2046 | 5646.3511 | 2751.2588 | 15295.5211 | 2969.91 | 5280.4348 | 1904.4648 | 4070.9204 | 16458.175 | 3284.6787 | 374.6354 | 2000.5255 | 4919.0983 | 937.8243 | 113.5203
2035 | 11 | 8 | 18 | MW | 14163.9846 | 4301.7211 | 2648.0332 | 17136.8636 | 10382.1877 | 1207.496 | 3023.8706 | 573.4301 | 4831.7633 | 2460.4949 | 4296.7913 | 1572.1702 | 5561.455 | 2911.4656 | 16541.3986 | 3116.0466 | 5565.7789 | 2045.4938 | 4278.7518 | 18388.9041 | 3629.9037 | 395.2238 | 2032.8863 | 4859.2573 | 993.4146 | 113.6625
2035 | 11 | 8 | 19 | MW | 13965.1556 | 4255.6637 | 2571.886 | 16966.7304 | 10236.4462 | 1226.5895 | 2965.8993 | 560.2249 | 4652.8349 | 2430.5248 | 4363.5309 | 1532.0259 | 5454.4347 | 2858.5819 | 16517.6382 | 3110.7323 | 5556.1057 | 2077.8382 | 4201.9539 | 18099.9159 | 3700.9098 | 395.2238 | 1964.9502 | 4740.2614 | 989.4308 | 110.7598
2035 | 11 | 8 | 20 | MW | 13633.7739 | 4129.7413 | 2552.5223 | 16395.686 | 9993.5438 | 1211.1913 | 2902.7334 | 535.5934 | 4486.0236 | 2374.6225 | 4217.9708 | 1497.2885 | 5352.0445 | 2754.3698 | 15937.8536 | 2994.7093 | 5480.1752 | 2051.7537 | 4057.4695 | 17095.9409 | 3570.6661 | 390.2699 | 1903.2092 | 4591.0019 | 965.4343 | 108.248
2035 | 11 | 8 | 21 | MW | 13310.8479 | 3971.9699 | 2468.5419 | 15820.7279 | 9756.8393 | 1189.8395 | 2860.7617 | 509.5936 | 4302.249 | 2315.616 | 3946.9868 | 1425.5192 | 5094.2698 | 2640.2024 | 15174.102 | 2900.5318 | 5346.209 | 2015.5837 | 3868.7291 | 16064.5524 | 3334.1088 | 381.3109 | 1801.0748 | 4383.9642 | 937.454 | 103.0587
2035 | 11 | 8 | 22 | MW | 12175.6755 | 3776.4704 | 2353.4506 | 14837.043 | 8924.759 | 1145.0824 | 2752.7153 | 474.0148 | 4063.1394 | 2234.8689 | 3594.882 | 1347.0313 | 4855.5315 | 2486.2176 | 14193.7432 | 2729.0073 | 5153.2393 | 1939.7654 | 3662.6325 | 14415.3392 | 3058.3211 | 370.0329 | 1699.3985 | 4122.5875 | 879.2709 | 97.3835
2035 | 11 | 8 | 23 | MW | 11615.8509 | 3591.75 | 2202.895 | 13608.9001 | 8514.408 | 1073.0195 | 2636.7727 | 421.1256 | 3788.0828 | 2114.8349 | 3189.2698 | 1275.262 | 4715.0678 | 2281.8365 | 12789.1604 | 2470.3914 | 4879.9868 | 1817.6912 | 3427.4654 | 12763.6277 | 2671.1219 | 350.7094 | 1566.9676 | 3897.667 | 822.1987 | 92.1941
2035 | 11 | 8 | 24 | MW | 11050.3785 | 3339.4137 | 2046.4657 | 12011.1438 | 8099.9174 | 1005.9868 | 2493.1957 | 370.5627 | 3521.1046 | 2000.0797 | 2872.26 | 1207.4259 | 4654.8681 | 2088.6546 | 11508.5531 | 2277.0188 | 4630.4311 | 1704.138 | 3224.8402 | 11189.16 | 2323.1505 | 332.9317 | 1479.2924 | 3618.4075 | 785.2317 | 87.2892
2035 | 11 | 9 | 1 | MW | 10424.2713 | 3206.1414 | 1918.973 | 11442.0623 | 7640.9813 | 959.2796 | 2440.8347 | 332.5892 | 3296.1315 | 1913.8975 | 2448.8131 | 1178.9144 | 4540.1297 | 1943.0686 | 10450.4873 | 2077.7423 | 4436.9782 | 1625.0161 | 3077.7533 | 9754.1896 | 2031.6717 | 320.1079 | 1434.996 | 3524.8614 | 760.0311 | 85.2276
2035 | 11 | 9 | 2 | MW | 10257.8769 | 3164.0037 | 1841.7371 | 11324.7224 | 7519.0143 | 932.0763 | 2402.6025 | 311.1735 | 3118.4149 | 1865.2937 | 2285.9929 | 1161.7097 | 4547.8477 | 1861.8762 | 9861.9053 | 2013.6797 | 4341.7021 | 1578.9338 | 3006.1615 | 8996.8448 | 1893.5812 | 312.4839 | 1417.3222 | 3487.0308 | 762.3472 | 83.9836
2035 | 11 | 9 | 3 | MW | 10462.3472 | 3139.0151 | 1805.8392 | 11070.486 | 7668.8909 | 917.294 | 2389.3045 | 301.5261 | 3020.6707 | 1843.3995 | 2186.4597 | 1157.6134 | 4567.9145 | 1864.3648 | 9609.4773 | 1930.7217 | 4298.6583 | 1553.8928 | 2991.8437 | 8640.596 | 1812.3754 | 306.195 | 1418.4701 | 3515.92 | 766.7945 | 83.6874
2035 | 11 | 9 | 4 | MW | 10403.1194 | 3168.9037 | 1804.0985 | 11092.0056 | 7625.477 | 913.4959 | 2403.434 | 296.2578 | 2945.5446 | 1831.4419 | 2124.3238 | 1164.6591 | 4627.5985 | 1903.8726 | 9417.4455 | 1920.3887 | 4281.7313 | 1547.4587 | 3003.5589 | 8506.0679 | 1762.9453 | 305.0355 | 1433.6178 | 3531.0517 | 786.992 | 84.1969
2035 | 11 | 9 | 5 | MW | 10476.4506 | 3273.2676 | 1821.2859 | 11453.7915 | 7679.2287 | 923.4533 | 2457.8729 | 302.2788 | 2940.6983 | 1845.1079 | 2139.2817 | 1192.1869 | 4790.1871 | 2018.9732 | 9556.6713 | 1998.9177 | 4291.8877 | 1564.3266 | 3054.323 | 8535.9627 | 1779.0299 | 306.7923 | 1475.3906 | 3634.9136 | 817.1029 | 86.1873
2035 | 11 | 9 | 6 | MW | 10621.6931 | 3419.7702 | 1883.945 | 12370.991 | 7785.6913 | 943.2654 | 2547.4268 | 317.7419 | 2987.9548 | 1880.2006 | 2191.6379 | 1269.855 | 4965.6391 | 2146.2049 | 9989.2577 | 2100.4756 | 4406.9924 | 1597.8881 | 3153.2494 | 8887.2296 | 1886.5199 | 313.3973 | 1557.7871 | 3839.2003 | 866.1141 | 91.8032
2035 | 11 | 9 | 7 | MW | 11139.2203 | 3598.6103 | 1991.4219 | 14046.9617 | 8165.0383 | 985.8666 | 2661.9142 | 339.0207 | 3077.6207 | 1928.4945 | 2240.5405 | 1370.1358 | 5109.7052 | 2437.3779 | 10780.4883 | 2367.6527 | 4639.6202 | 1670.0544 | 3240.0268 | 9270.885 | 2046.1864 | 324.1834 | 1613.7888 | 4027.667 | 942.3652 | 99.0541
2035 | 11 | 9 | 8 | MW | 11975.4393 | 3815.6684 | 2084.9752 | 15474.5849 | 8777.986 | 1017.1762 | 2755.0004 | 368.6469 | 3282.8026 | 1995.7319 | 2376.3209 | 1407.1668 | 5200.2611 | 2667.8885 | 11714.9166 | 2610.9182 | 4810.3428 | 1723.0928 | 3354.1389 | 10165.2437 | 2326.289 | 330.5777 | 1684.7103 | 4201.6879 | 985.0755 | 101.7317
2035 | 11 | 9 | 9 | MW | 12485.9116 | 3954.3304 | 2176.7868 | 16047.5801 | 9152.1618 | 1050.3332 | 2839.7762 | 409.9047 | 3557.455 | 2089.3676 | 2601.277 | 1432.073 | 5256.3439 | 2806.0088 | 12904.2528 | 2766.2057 | 4966.5569 | 1779.2606 | 3509.4705 | 11400.9158 | 2615.807 | 340.4152 | 1739.7931 | 4324.1232 | 1006.756 | 103.5326
2035 | 11 | 9 | 10 | MW | 12700.2511 | 3939.6313 | 2245.7551 | 16026.0727 | 9309.2724 | 1077.023 | 2894.838 | 442.9519 | 3767.4841 | 2164.3696 | 2705.4128 | 1432.5649 | 5247.5968 | 2803.8319 | 13483.9224 | 2827.6125 | 5044.9052 | 1824.4731 | 3618.8094 | 12280.3265 | 2768.8043 | 347.3717 | 1777.8933 | 4366.7674 | 1017.6879 | 103.5681
2035 | 11 | 9 | 11 | MW | 12727.0444 | 3911.2125 | 2275.3439 | 15779.6516 | 9328.9119 | 1085.8513 | 2914.7849 | 469.5674 | 3894.713 | 2224.7747 | 2761.2204 | 1417.9817 | 5226.5016 | 2754.0581 | 13759.3477 | 2837.3545 | 5057.48 | 1839.4281 | 3670.4423 | 12718.7941 | 2872.3716 | 349.1987 | 1819.2067 | 4311.7424 | 1017.3176 | 102.5137
2035 | 11 | 9 | 12 | MW | 12666.4094 | 3880.8343 | 2279.9131 | 15288.7967 | 9284.4665 | 1085.4406 | 2904.8114 | 487.7674 | 3990.4369 | 2266.0799 | 2755.4666 | 1396.6798 | 5186.8832 | 2649.846 | 13772.7642 | 2784.2146 | 5005.7311 | 1838.7325 | 3716.4341 | 12810.971 | 2896.6939 | 348.5311 | 1826.5508 | 4258.0918 | 1005.6441 | 100.9734
2035 | 11 | 9 | 13 | MW | 12519.7533 | 3861.2353 | 2289.0507 | 14905.4913 | 9176.9677 | 1082.2585 | 2912.499 | 504.2568 | 3989.2251 | 2303.5035 | 2773.3024 | 1382.0966 | 5174.5351 | 2548.745 | 13579.5963 | 2736.6832 | 4964.1385 | 1833.3419 | 3759.3893 | 12688.8937 | 2882.5714 | 346.3176 | 1866.9467 | 4204.4389 | 990.3569 | 99.919
2035 | 11 | 9 | 14 | MW | 12392.842 | 3798.5194 | 2270.3402 | 14465.4667 | 9083.9418 | 1075.4832 | 2610.1769 | 506.7883 | 4036.8859 | 2309.2485 | 2788.2613 | 1372.2654 | 5156.5264 | 2467.5527 | 13436.1256 | 2672.9148 | 4915.2912 | 1821.8646 | 3794.9677 | 12474.6395 | 2846.4795 | 344.034 | 1792.1234 | 4167.985 | 967.8426 | 99.2081
2035 | 11 | 9 | 15 | MW | 12318.1036 | 3722.0837 | 2269.0348 | 14236.6637 | 9029.1587 | 1075.0728 | 2594.3852 | 480.6516 | 3959.7404 | 2249.9308 | 2802.0691 | 1388.8152 | 5205.9209 | 2410.6248 | 13289.0705 | 2652.5443 | 4879.0188 | 1821.1695 | 3710.7939 | 12442.2635 | 2794.6952 | 345.2988 | 1772.3855 | 4200.3135 | 935.0457 | 100.4048
2035 | 11 | 9 | 16 | MW | 12463.3462 | 3825.957 | 2256.8511 | 14461.5651 | 9135.6213 | 1077.7418 | 2639.2665 | 443.5676 | 3849.4758 | 2165.7668 | 2802.6447 | 1441.0853 | 5445.6876 | 2443.9106 | 13202.8952 | 2681.1817 | 4886.2734 | 1825.6907 | 3627.0541 | 12245.4522 | 2742.5201 | 337.6397 | 1828.1581 | 4454.1232 | 894.0021 | 104.1842
2035 | 11 | 9 | 17 | MW | 13028.8185 | 4060.6547 | 2283.3938 | 15402.2229 | 9550.112 | 1101.7627 | 2748.9751 | 497.141 | 3853.5145 | 2287.3543 | 3739.8664 | 1543.0038 | 5506.4013 | 2555.2777 | 13521.2831 | 2803.9939 | 5043.4547 | 1866.382 | 3832.7158 | 12923.0777 | 2856.2871 | 344.561 | 1860.5201 | 4765.0228 | 935.6005 | 111.5535
2035 | 11 | 9 | 18 | MW | 13695.816 | 4270.3627 | 2478.1149 | 16489.5555 | 10039.0206 | 1177.829 | 2975.2491 | 516.8462 | 4188.7532 | 2332.0751 | 4040.7673 | 1550.5414 | 5444.144 | 2701.4861 | 14962.0271 | 2966.3676 | 5366.5217 | 1995.2381 | 4054.432 | 14936.0131 | 3376.4776 | 372.0356 | 1920.8829 | 4716.8743 | 988.7814 | 112.0986
2035 | 11 | 9 | 19 | MW | 13550.5735 | 4186.578 | 2471.3704 | 16612.76 | 9932.558 | 1202.979 | 2927.8757 | 527.725 | 4194.8113 | 2356.765 | 4144.903 | 1520.3921 | 5356.6753 | 2652.3346 | 15173.9499 | 2983.4911 | 5381.5142 | 2037.8421 | 3989.7832 | 15531.4209 | 3489.4603 | 373.5814 | 1915.6042 | 4629.5208 | 982.2959 | 109.9186
2035 | 11 | 9 | 20 | MW | 13220.599 | 4064.0848 | 2458.969 | 15992.8239 | 9690.6869 | 1185.9385 | 2862.4239 | 508.7042 | 4116.8583 | 2313.5964 | 4037.8904 | 1475.3317 | 5265.0903 | 2543.4561 | 14855.8572 | 2885.7711 | 5311.387 | 2008.9755 | 3873.0675 | 15142.7836 | 3385.1075 | 370.2437 | 1824.7157 | 4517.4035 | 958.0226 | 106.6604
2035 | 11 | 9 | 21 | MW | 12817.2933 | 3900.4333 | 2390.0007 | 15132.3436 | 9395.0642 | 1161.4045 | 2818.3742 | 487.3569 | 4007.8054 | 2265.1489 | 3811.7831 | 1405.2011 | 5020.6928 | 2440.1771 | 14211.7416 | 2813.1461 | 5195.7991 | 1967.4149 | 3740.7322 | 14325.6493 | 3214.8503 | 359.7739 | 1734.5144 | 4315.1818 | 922.0746 | 101.5896
2035 | 11 | 9 | 22 | MW | 11796.3486 | 3713.2639 | 2281.2185 | 14299.2473 | 8646.7128 | 1116.3396 | 2705.1332 | 451.3675 | 3841.3974 | 2183.4694 | 3496.5 | 1328.0239 | 4783.4988 | 2296.768 | 13325.3321 | 2677.9335 | 5023.6253 | 1891.0752 | 3578.8926 | 13082.5163 | 2939.847 | 347.196 | 1643.1678 | 4055.8678 | 864.9099 | 96.0092
2035 | 11 | 9 | 23 | MW | 11332.408 | 3561.8623 | 2145.2405 | 13280.363 | 8306.6446 | 1051.257 | 2591.2686 | 405.0468 | 3615.6168 | 2078.3423 | 3116.202 | 1251.3395 | 4642.0054 | 2104.8309 | 12112.2727 | 2470.9811 | 4761.9796 | 1780.8256 | 3403.1682 | 11709.8338 | 2607.568 | 329.3129 | 1533.4577 | 3839.8887 | 811.1733 | 90.4644
2035 | 11 | 9 | 24 | MW | 10881.1635 | 3323.7355 | 2005.3464 | 11889.9023 | 7975.8828 | 990.3836 | 2447.6916 | 357.0153 | 3385.7974 | 1969.3335 | 2818.7537 | 1187.5988 | 4650.7518 | 1925.9592 | 10940.7141 | 2251.3342 | 4521.1306 | 1677.7061 | 3223.9733 | 10319.7084 | 2258.4214 | 314.4514 | 1469.6525 | 3588.83 | 775.9666 | 85.8555
2035 | 11 | 10 | 1 | MW | 10311.4633 | 3191.932 | 1894.1702 | 11244.545 | 7558.2932 | 943.2654 | 2391.7983 | 327.8681 | 3170.5177 | 1903.1834 | 2402.7863 | 1165.4789 | 4476.8441 | 1855.3436 | 10007.7578 | 2093.685 | 4331.5458 | 1597.8881 | 3065.6042 | 9136.357 | 1991.657 | 301.8384 | 1428.11 | 3495.2839 | 750.0249 | 84.2561
2035 | 11 | 10 | 2 | MW | 10115.4487 | 3142.4453 | 1816.4998 | 10761.4934 | 7414.6146 | 916.0624 | 2364.3709 | 305.0157 | 3008.5536 | 1851.3191 | 2231.911 | 1147.6183 | 4474.2714 | 1702.6025 | 9483.4955 | 1983.8616 | 4247.8774 | 1551.8063 | 2987.5044 | 8416.3814 | 1847.683 | 292.6685 | 1409.5187 | 3462.9577 | 753.0823 | 82.9647
2035 | 11 | 10 | 3 | MW | 10319.919 | 3109.1265 | 1777.9903 | 10511.1829 | 7564.4912 | 902.9228 | 2361.2543 | 295.2315 | 2916.0608 | 1829.1137 | 2142.7341 | 1138.934 | 4466.5534 | 1724.0678 | 9221.1114 | 1900.9036 | 4199.9973 | 1529.5479 | 2961.9054 | 8027.7464 | 1757.4527 | 287.0822 | 1403.7819 | 3484.2798 | 750.7661 | 82.3368
2035 | 11 | 10 | 4 | MW | 10229.6701 | 3120.8859 | 1766.2421 | 10386.0155 | 7498.3388 | 898.4058 | 2369.3577 | 290.3052 | 2849.0122 | 1817.9322 | 2070.8175 | 1142.5384 | 4496.9102 | 1726.5553 | 9073.6934 | 1879.0568 | 4190.8082 | 1521.8962 | 2952.3599 | 7781.1105 | 1700.9626 | 285.0796 | 1408.1418 | 3490.4702 | 769.4812 | 82.5974
2035 | 11 | 10 | 5 | MW | 10294.5393 | 3195.8518 | 1774.5097 | 10651.981 | 7545.8879 | 898.2005 | 2409.6672 | 292.9736 | 2815.8921 | 1823.9885 | 2075.4201 | 1158.9242 | 4638.4037 | 1791.5724 | 9113.3399 | 1900.608 | 4203.383 | 1521.5484 | 2973.1867 | 7696.4081 | 1711.1623 | 284.131 | 1444.865 | 3602.5874 | 800.0555 | 83.7822
2035 | 11 | 10 | 6 | MW | 10349.5329 | 3302.6657 | 1834.1227 | 11336.4516 | 7586.1981 | 910.5191 | 2483.0144 | 301.8683 | 2821.5478 | 1844.1756 | 2105.3369 | 1231.6763 | 4804.0795 | 1932.1812 | 9504.2745 | 1974.7094 | 4310.2659 | 1542.416 | 3037.8355 | 7796.0584 | 1777.8534 | 287.539 | 1517.3925 | 3767.6669 | 845.4532 | 89.0426
2035 | 11 | 10 | 7 | MW | 10713.3555 | 3442.3088 | 1932.6788 | 12752.3335 | 7852.8798 | 942.1362 | 2595.4238 | 318.9051 | 2867.9958 | 1882.8414 | 2136.4059 | 1325.7303 | 4918.8178 | 2149.0041 | 10056.5578 | 2201.1469 | 4511.9415 | 1595.9753 | 3134.5923 | 7845.8841 | 1913.1964 | 293.7225 | 1557.0986 | 3897.667 | 924.205 | 95.8433
2035 | 11 | 10 | 8 | MW | 11487.526 | 3675.046 | 2009.9147 | 14170.1662 | 8420.346 | 971.3925 | 2691.0038 | 346.068 | 2994.8205 | 1944.4887 | 2265.8558 | 1368.825 | 4990.8505 | 2421.2016 | 10837.1107 | 2407.2127 | 4663.3186 | 1645.5354 | 3286.4525 | 8677.9641 | 2152.1078 | 299.8709 | 1629.8552 | 4064.8092 | 973.4943 | 98.9593
2035 | 11 | 10 | 9 | MW | 11957.1017 | 3825.4674 | 2099.5519 | 14909.405 | 8764.5446 | 1005.2683 | 2765.5975 | 383.2206 | 3223.0248 | 2028.8076 | 2491.9631 | 1392.9115 | 5047.4479 | 2582.0308 | 11912.4039 | 2574.014 | 4813.2445 | 1702.9208 | 3443.9538 | 9791.5623 | 2420.4408 | 309.5327 | 1682.8739 | 4183.8051 | 994.2485 | 100.7009
2035 | 11 | 10 | 10 | MW | 12195.4202 | 3828.407 | 2171.3477 | 15046.2895 | 8939.2318 | 1036.2698 | 2816.5041 | 411.752 | 3420.9368 | 2093.5605 | 2608.1809 | 1410.1162 | 5082.9501 | 2622.1599 | 12571.1928 | 2646.6391 | 4898.3642 | 1755.4372 | 3571.9497 | 10588.7668 | 2589.9149 | 316.9107 | 1723.728 | 4262.9055 | 1005.7364 | 101.9449
2035 | 11 | 10 | 11 | MW | 12316.6902 | 3828.8976 | 2214.861 | 14989.5825 | 9028.1226 | 1054.7473 | 2848.7102 | 433.6466 | 3550.1851 | 2143.2515 | 2667.4399 | 1411.1 | 5098.9 | 2591.3627 | 12913.2047 | 2650.1827 | 4947.2115 | 1786.7381 | 3614.0371 | 11057.1234 | 2733.4968 | 319.9323 | 1760.2208 | 4250.5248 | 1001.2889 | 102.0161
2035 | 11 | 10 | 12 | MW | 12330.7935 | 3834.7768 | 2220.0824 | 14737.309 | 9038.4604 | 1066.1418 | 2862.8397 | 445.8939 | 3647.525 | 2171.047 | 2671.468 | 1400.9409 | 5089.1245 | 2530.0801 | 13098.8298 | 2635.4208 | 4954.9493 | 1806.0403 | 3625.3183 | 11415.8603 | 2758.2112 | 320.4944 | 1768.9431 | 4240.8951 | 1004.0685 | 101.2815
2035 | 11 | 10 | 13 | MW | 12253.2345 | 3826.4476 | 2222.0409 | 14465.4667 | 8981.6097 | 1065.1154 | 2883.2023 | 457.6622 | 3684.6839 | 2197.7552 | 2699.659 | 1394.2222 | 5112.2778 | 2448.8877 | 13092.1559 | 2608.8509 | 4941.8913 | 1804.3016 | 3647.8798 | 11672.4611 | 2772.335 | 319.9674 | 1826.5508 | 4204.4389 | 987.6695 | 100.7957
2035 | 11 | 10 | 14 | MW | 12170.0341 | 3782.3496 | 2212.9034 | 14185.8212 | 8920.6238 | 1061.9329 | 2600.6184 | 469.4307 | 3728.3059 | 2224.4648 | 2729.5769 | 1381.1137 | 5114.336 | 2401.9142 | 13036.9886 | 2583.7572 | 4909.9718 | 1798.9106 | 3662.1986 | 11635.0884 | 2813.1339 | 320.0377 | 1808.6493 | 4178.9891 | 971.2717 | 99.8479
2035 | 11 | 10 | 15 | MW | 12164.3928 | 3666.7168 | 2207.6819 | 14072.383 | 8916.4887 | 1050.0253 | 2584.2039 | 468.9517 | 3747.2886 | 2223.3775 | 2747.4127 | 1397.1717 | 5178.6507 | 2361.4734 | 12973.5062 | 2578.1475 | 4880.9532 | 1778.7391 | 3657.8593 | 11642.5607 | 2780.9649 | 325.2374 | 1807.5014 | 4233.3281 | 932.266 | 101.009
2035 | 11 | 10 | 16 | MW | 12327.9728 | 3733.8421 | 2220.3001 | 14260.1341 | 9036.3928 | 1053.0022 | 2619.9425 | 455.2676 | 3668.1238 | 2192.3201 | 2737.0563 | 1466.6473 | 5392.692 | 2414.6689 | 13147.0595 | 2636.0119 | 4897.397 | 1783.7818 | 3594.5122 | 11669.9742 | 2765.6659 | 326.2563 | 1905.0455 | 4518.7779 | 895.4842 | 106.0325
2035 | 11 | 10 | 17 | MW | 13011.8944 | 4003.3274 | 2254.2404 | 15374.8387 | 9537.7067 | 1083.1823 | 2738.1701 | 513.9725 | 3670.9516 | 2325.5539 | 3647.8127 | 1580.0357 | 5446.7167 | 2549.9888 | 13576.5687 | 2773.2906 | 5094.2357 | 1834.9069 | 3773.7071 | 12115.9026 | 2884.5321 | 330.367 | 1916.5218 | 4857.8806 | 946.6259 | 114.2312
2035 | 11 | 10 | 18 | MW | 13711.3266 | 4273.7929 | 2481.8133 | 16671.4299 | 10050.3898 | 1171.9779 | 2961.9512 | 513.6304 | 4057.0813 | 2324.7779 | 3951.0148 | 1599.207 | 5416.8744 | 2748.7703 | 15223.1533 | 2988.8041 | 5467.6011 | 1985.3263 | 4017.1179 | 14579.7632 | 3425.1221 | 363.1818 | 1964.2618 | 4818.6735 | 1004.8102 | 115.6174
2035 | 11 | 10 | 19 | MW | 13650.6916 | 4240.9646 | 2490.734 | 16831.7968 | 10005.9444 | 1212.9365 | 2924.5504 | 514.3146 | 4197.6382 | 2326.33 | 4108.6569 | 1563.3228 | 5340.2109 | 2673.1775 | 15443.1498 | 3004.1557 | 5528.5384 | 2054.71 | 3981.5394 | 15735.7045 | 3575.3744 | 368.2411 | 1942.9166 | 4703.8052 | 1006.6625 | 113.0227
2035 | 11 | 10 | 20 | MW | 13440.5799 | 4123.8611 | 2507.9214 | 16415.2427 | 9851.9327 | 1204.211 | 2864.7098 | 503.5725 | 4177.847 | 2301.95 | 4032.1366 | 1512.5266 | 5217.24 | 2585.7631 | 15122.51 | 2935.9597 | 5444.3867 | 2039.9291 | 3892.1585 | 15287.2777 | 3485.9296 | 367.7843 | 1877.5041 | 4577.9328 | 984.9833 | 109.3499
2035 | 11 | 10 | 21 | MW | 13054.1982 | 3935.7115 | 2429.1625 | 15584.0973 | 9568.7153 | 1179.882 | 2806.3227 | 481.7463 | 4081.3146 | 2252.4152 | 3802.5779 | 1416.8349 | 4940.9421 | 2470.0412 | 14439.2212 | 2860.973 | 5303.1659 | 1998.7159 | 3739.8644 | 14435.2691 | 3268.9875 | 357.4902 | 1770.0897 | 4317.2445 | 935.8796 | 102.4307
2035 | 11 | 10 | 22 | MW | 11892.2389 | 3673.5762 | 2299.4945 | 14498.7155 | 8717.0002 | 1118.8032 | 2666.9009 | 444.3203 | 3866.0358 | 2167.4752 | 3470.0336 | 1306.8869 | 4710.4364 | 2283.0813 | 13295.8673 | 2648.7064 | 5062.8002 | 1895.2486 | 3533.7677 | 13045.1436 | 2921.8017 | 342.9097 | 1656.0197 | 3989.8364 | 861.9445 | 94.4808
2035 | 11 | 10 | 23 | MW | 11277.4143 | 3470.237 | 2135.0144 | 13088.7103 | 8266.3344 | 1037.9121 | 2540.7778 | 395.4678 | 3589.3632 | 2056.6031 | 3063.2713 | 1220.5344 | 4594.1551 | 2055.6806 | 11803.7915 | 2370.9009 | 4721.3542 | 1758.2193 | 3321.1641 | 11263.894 | 2542.4468 | 323.9023 | 1511.195 | 3805.4975 | 796.5347 | 88.237
2035 | 11 | 10 | 24 | MW | 10773.9905 | 3286.4969 | 1977.4974 | 11575.0451 | 7897.3252 | 974.8828 | 2419.0177 | 349.4207 | 3313.4991 | 1952.0971 | 2742.2345 | 1172.3606 | 4571.5163 | 1892.6734 | 10610.6186 | 2143.2825 | 4469.3817 | 1651.448 | 3176.2458 | 10078.0521 | 2216.0526 | 309.0057 | 1465.5217 | 3561.3175 | 769.4812 | 84.7537
2035 | 11 | 11 | 1 | MW | 10287.4908 | 3176.7433 | 1888.9488 | 11185.8751 | 7540.7213 | 934.9506 | 2369.9813 | 323.2155 | 3128.1084 | 1892.6244 | 2378.0466 | 1150.0759 | 4488.6777 | 1855.0329 | 10080.5087 | 2019.5837 | 4332.513 | 1583.8029 | 3053.0212 | 9181.1985 | 2024.2171 | 299.0628 | 1421.9125 | 3467.7714 | 744.0026 | 83.1424
2035 | 11 | 11 | 2 | MW | 10145.0626 | 3134.6057 | 1826.2896 | 10790.8284 | 7436.3216 | 912.2642 | 2350.0336 | 304.6736 | 2986.743 | 1850.5418 | 2220.4045 | 1131.7244 | 4520.0636 | 1737.7544 | 9612.3437 | 1936.3302 | 4265.7716 | 1545.3723 | 2993.1455 | 8493.6104 | 1883.7736 | 291.509 | 1405.617 | 3476.0245 | 747.8014 | 81.8155
2035 | 11 | 11 | 3 | MW | 10384.7882 | 3149.7943 | 1810.4075 | 10616.7815 | 7612.0402 | 900.2535 | 2360.6307 | 297.0104 | 2920.0995 | 1833.1504 | 2141.583 | 1135.4927 | 4589.5243 | 1754.2425 | 9341.7628 | 1913.8937 | 4235.7865 | 1525.0261 | 2994.0124 | 8189.6776 | 1779.422 | 287.1174 | 1423.5198 | 3536.5538 | 750.7661 | 82.0879
2035 | 11 | 11 | 4 | MW | 10356.5878 | 3226.23 | 1804.3162 | 10704.7864 | 7591.3693 | 906.0021 | 2395.7456 | 297.1473 | 2901.5201 | 1833.4616 | 2118.5701 | 1155.8108 | 4738.2205 | 1829.2129 | 9294.0652 | 1994.7843 | 4289.4692 | 1534.7643 | 3018.7445 | 8209.6086 | 1756.6684 | 288.7335 | 1457.2587 | 3643.8573 | 777.8197 | 83.5571
2035 | 11 | 11 | 5 | MW | 10587.8514 | 3396.741 | 1853.9208 | 11416.6411 | 7760.8854 | 923.1455 | 2488.8318 | 308.0262 | 2956.0466 | 1858.1515 | 2178.9803 | 1216.2742 | 4977.4733 | 1943.0686 | 9638.1408 | 2093.094 | 4390.0654 | 1563.8051 | 3126.3486 | 8575.8223 | 1833.5592 | 295.4089 | 1518.7694 | 3877.0309 | 820.7162 | 87.929
2035 | 11 | 11 | 6 | MW | 10964.3575 | 3636.8282 | 2027.1021 | 12855.9813 | 8036.864 | 965.6439 | 2621.8126 | 332.384 | 3095.3925 | 1913.4313 | 2311.8827 | 1322.7809 | 5155.4973 | 2249.7956 | 10467.5795 | 2310.9704 | 4620.2748 | 1635.7972 | 3291.6597 | 9368.0426 | 2025.0026 | 311.1488 | 1636.7412 | 4133.5938 | 875.7495 | 95.6301
2035 | 11 | 11 | 7 | MW | 11679.3065 | 3787.7401 | 2165.2563 | 14545.6563 | 8560.921 | 1013.2752 | 2747.5207 | 359.547 | 3239.5848 | 1975.0799 | 2387.2518 | 1413.3936 | 5264.5758 | 2559.01 | 11576.3074 | 2622.1365 | 4926.4156 | 1716.4846 | 3367.1558 | 10013.2774 | 2236.0599 | 328.7508 | 1691.1369 | 4229.8887 | 947.6455 | 102.1819
2035 | 11 | 11 | 8 | MW | 12488.7323 | 3954.8209 | 2213.3379 | 15625.1614 | 9154.2293 | 1040.0679 | 2816.9198 | 387.8732 | 3413.2627 | 2039.3666 | 2513.2503 | 1441.7411 | 5351.5306 | 2815.0311 | 12609.4766 | 2799.8605 | 5053.1271 | 1761.8712 | 3472.5903 | 11047.1528 | 2502.8243 | 336.1992 | 1734.2854 | 4358.5144 | 986.6511 | 104.2316
2035 | 11 | 11 | 9 | MW | 12807.4241 | 4063.1046 | 2282.5239 | 15904.819 | 9387.8301 | 1071.1719 | 2905.2272 | 429.1993 | 3658.4303 | 2133.1573 | 2729.5769 | 1472.3822 | 5424.0779 | 2906.1778 | 13702.2339 | 2910.8661 | 5174.036 | 1814.5613 | 3633.996 | 12237.9799 | 2795.4808 | 348.8824 | 1781.1066 | 4454.8115 | 1006.0143 | 106.4472
2035 | 11 | 11 | 10 | MW | 13007.6666 | 4028.8066 | 2364.7634 | 16155.1417 | 9534.6077 | 1101.2495 | 2970.0545 | 462.4517 | 3865.6316 | 2208.6255 | 2831.9869 | 1485.8187 | 5462.1527 | 2941.3297 | 14524.3775 | 2954.5583 | 5239.3262 | 1865.5127 | 3750.2777 | 13209.5676 | 3015.9535 | 359.5982 | 1808.6493 | 4528.4099 | 1028.5287 | 107.4187
2035 | 11 | 11 | 11 | MW | 13054.1982 | 3997.4482 | 2423.941 | 16104.2871 | 9568.7153 | 1118.4951 | 3007.664 | 486.3989 | 3996.8992 | 2262.9743 | 2894.6984 | 1476.9704 | 5457.0074 | 2887.8236 | 14796.9873 | 2971.3863 | 5277.0491 | 1894.7266 | 3839.2248 | 13790.0309 | 3143.0588 | 364.1305 | 1830.6829 | 4530.4726 | 1025.9335 | 106.7789
2035 | 11 | 11 | 12 | MW | 13051.3775 | 3969.0294 | 2437.2124 | 15885.2624 | 9566.6478 | 1123.3199 | 3010.3648 | 506.3778 | 4088.1811 | 2308.3175 | 2879.1639 | 1464.6807 | 5426.6499 | 2828.7178 | 14949.8077 | 2953.0819 | 5262.0566 | 1902.8998 | 3846.6006 | 14330.6346 | 3198.7658 | 365.5007 | 1866.0279 | 4518.7779 | 1019.6337 | 105.8903
2035 | 11 | 11 | 13 | MW | 12947.0316 | 3938.1615 | 2387.39 | 15617.346 | 9490.1623 | 1120.2402 | 3023.4549 | 523.4146 | 4128.1678 | 2346.982 | 2895.274 | 1453.047 | 5397.3228 | 2750.3258 | 14868.4093 | 2898.7612 | 5225.7841 | 1897.6829 | 3797.5713 | 14607.1652 | 3200.3344 | 366.5547 | 1844.6827 | 4480.2613 | 1004.4399 | 105.0491
2035 | 11 | 11 | 14 | MW | 12856.7764 | 3848.0061 | 2364.9812 | 15327.91 | 9424.0053 | 1122.2935 | 2700.3544 | 527.3145 | 4162.903 | 2355.8339 | 2925.7663 | 1432.237 | 5363.3642 | 2683.1318 | 14778.8221 | 2841.4879 | 5165.3301 | 1901.1612 | 3776.7446 | 14475.1287 | 3176.7965 | 364.6223 | 1844.913 | 4421.7947 | 974.6996 | 103.5444
2035 | 11 | 11 | 15 | MW | 12828.576 | 3697.0941 | 2338.4385 | 15073.6736 | 9403.3344 | 1108.2298 | 2663.9922 | 523.2093 | 4155.2289 | 2346.5171 | 2923.465 | 1433.3838 | 5388.0612 | 2613.4493 | 14623.0631 | 2822.0028 | 5108.745 | 1877.3373 | 3895.196 | 14343.0922 | 3152.4742 | 360.8278 | 1835.9616 | 4436.9265 | 935.6939 | 103.6273
2035 | 11 | 11 | 16 | MW | 13021.7636 | 3860.256 | 2330.8231 | 15292.7105 | 9544.9408 | 1100.12 | 2688.7187 | 500.9042 | 4069.6017 | 2295.8938 | 2880.3151 | 1492.2085 | 5581.5212 | 2630.248 | 14631.0524 | 2810.489 | 5091.334 | 1863.5993 | 3895.6299 | 13822.4183 | 3127.7585 | 352.1148 | 1856.1589 | 4674.23 | 905.5833 | 107.8807
2035 | 11 | 11 | 17 | MW | 13663.3815 | 4116.5121 | 2379.3401 | 16161.0063 | 10015.2461 | 1121.7801 | 2799.6738 | 549.2092 | 4147.1505 | 2405.525 | 3776.6881 | 1600.8457 | 5624.2262 | 2762.1462 | 14770.8688 | 3025.1172 | 5236.4245 | 1900.2913 | 4061.8079 | 14009.259 | 3129.7205 | 356.647 | 1900.9147 | 5011.2678 | 947.3675 | 115.7359
2035 | 11 | 11 | 18 | MW | 14186.55 | 4362.4785 | 2540.1209 | 17185.7552 | 10398.7281 | 1204.9295 | 3045.064 | 555.2987 | 4355.5636 | 2419.3446 | 4066.0814 | 1614.7731 | 5573.2887 | 2927.0196 | 16546.1518 | 3133.7599 | 5549.3351 | 2041.1462 | 4286.1277 | 15962.4163 | 3565.1746 | 383.7351 | 1968.6217 | 5009.2051 | 1015.6498 | 116.7429
2035 | 11 | 11 | 19 | MW | 13989.1281 | 4345.8191 | 2543.6025 | 17091.8857 | 10254.0181 | 1239.0106 | 3013.0657 | 564.3301 | 4418.9759 | 2439.8416 | 4253.0657 | 1585.4427 | 5478.6165 | 2859.2043 | 16673.6361 | 2986.738 | 5552.2368 | 2098.8795 | 4282.2223 | 16839.3401 | 3701.3019 | 391.324 | 1954.3928 | 4908.7802 | 1020.005 | 114.6221
2035 | 11 | 11 | 20 | MW | 13647.8709 | 4228.2251 | 2516.6235 | 16376.1294 | 10003.8769 | 1235.0072 | 2946.1603 | 553.725 | 4372.5279 | 2415.7728 | 4204.1631 | 1522.8496 | 5320.6593 | 2762.7687 | 16039.5655 | 2947.4735 | 5489.3643 | 2092.0976 | 4248.8135 | 16398.3855 | 3553.7972 | 387.2836 | 1903.6686 | 4761.5835 | 998.7883 | 110.0963
2035 | 11 | 11 | 21 | MW | 13223.4196 | 4042.0358 | 2450.7014 | 15486.314 | 9692.7545 | 1207.496 | 2872.6052 | 524.6461 | 4245.7032 | 2349.7777 | 3966.5493 | 1439.1187 | 5018.1202 | 2607.539 | 15136.7955 | 2870.715 | 5339.9216 | 2045.4938 | 4096.5194 | 15406.8567 | 3309.7865 | 376.6381 | 1794.4191 | 4483.7007 | 945.6074 | 104.042
2035 | 11 | 11 | 22 | MW | 11979.6671 | 3765.2006 | 2322.3388 | 14285.5553 | 8781.085 | 1138.5128 | 2717.3925 | 479.4884 | 3993.6681 | 2247.2913 | 3588.5526 | 1321.798 | 4764.4611 | 2381.3831 | 13778.8678 | 2664.9434 | 5076.3415 | 1928.6365 | 3801.4757 | 14026.7019 | 2936.3164 | 364.9034 | 1659.9215 | 4121.8992 | 869.4497 | 95.559
2035 | 11 | 11 | 23 | MW | 11264.7244 | 3557.452 | 2151.985 | 12711.2694 | 8257.0327 | 1050.436 | 2584.2039 | 423.0413 | 3676.6064 | 2119.1827 | 3139.7905 | 1234.4618 | 4639.4327 | 2142.7832 | 12289.3991 | 2379.7575 | 4741.6669 | 1779.4348 | 3529.8633 | 11936.5342 | 2535.3855 | 345.4744 | 1520.3754 | 4053.8051 | 800.1481 | 89.244
2035 | 11 | 11 | 24 | MW | 10742.9631 | 3345.2939 | 2001.8648 | 11363.8357 | 7874.5821 | 983.5058 | 2460.3659 | 376.4469 | 3393.4715 | 2013.4345 | 2802.6447 | 1199.5604 | 4638.9182 | 1967.0225 | 10989.265 | 2161.2914 | 4472.2834 | 1666.0552 | 3349.3666 | 10616.1689 | 2230.9594 | 329.0318 | 1483.8826 | 3778.671 | 771.4269 | 86.7204
2035 | 11 | 12 | 1 | MW | 10318.5118 | 3220.8404 | 1921.1483 | 11136.9835 | 7563.4597 | 946.961 | 2415.6933 | 343.3997 | 3222.6214 | 1938.4324 | 2429.2516 | 1179.8982 | 4566.3709 | 2008.0846 | 10353.6548 | 2084.5329 | 4365.4005 | 1604.1485 | 3158.4556 | 9856.3257 | 2034.0246 | 327.24 | 1426.9621 | 3726.3971 | 747.616 | 85.2987
2035 | 11 | 12 | 2 | MW | 10140.8347 | 3184.5829 | 1855.6616 | 10620.6953 | 7433.2226 | 923.864 | 2388.0581 | 321.1629 | 3077.2165 | 1887.9653 | 2261.2532 | 1163.5123 | 4604.4458 | 1845.0775 | 9844.3195 | 1991.2419 | 4313.6516 | 1565.0222 | 3087.2988 | 9166.2517 | 1876.7123 | 320.0025 | 1408.3708 | 3740.8405 | 748.8204 | 84.1139
2035 | 11 | 12 | 3 | MW | 10360.8156 | 3187.0329 | 1844.1301 | 10565.9391 | 7594.4684 | 915.241 | 2397.4079 | 313.4998 | 3004.5149 | 1870.5739 | 2181.2815 | 1180.2252 | 4712.4945 | 1808.6818 | 9704.4489 | 1918.6169 | 4293.3389 | 1550.415 | 3046.0792 | 8934.5638 | 1801.7835 | 317.6486 | 1416.6338 | 3844.7024 | 755.1206 | 85.3224
2035 | 11 | 12 | 4 | MW | 10404.5329 | 3292.377 | 1842.6071 | 10992.2594 | 7626.5131 | 920.3737 | 2437.926 | 313.2945 | 3001.2828 | 1870.1077 | 2161.72 | 1212.505 | 4953.8055 | 1879.9187 | 9782.3125 | 1961.4251 | 4368.3014 | 1559.1097 | 3093.3728 | 9081.5471 | 1817.0837 | 321.197 | 1451.5206 | 4018.7256 | 785.7875 | 87.6564
2035 | 11 | 12 | 5 | MW | 10648.4863 | 3550.5925 | 1921.1483 | 11741.2766 | 7805.3307 | 952.0936 | 2567.5815 | 329.0997 | 3079.2367 | 1905.9778 | 2262.4044 | 1317.2099 | 5292.8751 | 2045.1038 | 10360.4583 | 2082.761 | 4510.9743 | 1612.8432 | 3240.8947 | 9711.8316 | 1958.3115 | 329.4534 | 1555.0332 | 4381.2131 | 838.7831 | 95.2272
2035 | 11 | 12 | 6 | MW | 11343.6906 | 3939.6313 | 2120.22 | 13692.9913 | 8314.9149 | 1022.3089 | 2753.1311 | 361.7365 | 3336.9257 | 1980.0489 | 2471.826 | 1465.6636 | 5482.7327 | 2378.8945 | 11772.4103 | 2400.7177 | 4833.5572 | 1731.7875 | 3500.7929 | 11253.9233 | 2287.0586 | 353.239 | 1699.858 | 4707.9329 | 912.9951 | 105.9614
2035 | 11 | 12 | 7 | MW | 12380.1521 | 4096.4225 | 2302.9751 | 15732.7229 | 9074.6402 | 1098.9912 | 2881.1243 | 401.6941 | 3622.0791 | 2070.7339 | 2631.7694 | 1538.2526 | 5537.272 | 2782.056 | 13436.7398 | 2815.8032 | 5228.6858 | 1861.6871 | 3555.0284 | 12544.3996 | 2591.8769 | 376.9192 | 1746.9095 | 4795.2886 | 980.1655 | 111.21
2035 | 11 | 12 | 8 | MW | 13346.1031 | 4142.9705 | 2373.6842 | 16632.3166 | 9782.6814 | 1126.297 | 2908.1359 | 432.4835 | 3880.5756 | 2140.6107 | 2755.4666 | 1526.6189 | 5573.2887 | 3003.2348 | 14620.6691 | 2975.2242 | 5321.0602 | 1907.943 | 3595.814 | 13790.0309 | 2882.1792 | 384.7891 | 1777.2048 | 4853.753 | 1004.162 | 110.3688
2035 | 11 | 12 | 9 | MW | 13436.352 | 4169.4289 | 2397.1807 | 16534.5334 | 9848.8337 | 1147.1357 | 2956.5487 | 467.9254 | 4119.2818 | 2221.0479 | 2921.1637 | 1526.9459 | 5619.0808 | 3006.0351 | 15516.1926 | 2975.8152 | 5355.8813 | 1943.2437 | 3737.2608 | 14831.3786 | 3164.2426 | 392.6942 | 1801.5342 | 4887.4581 | 1012.2219 | 110.3925
2035 | 11 | 12 | 10 | MW | 13403.9175 | 4092.0131 | 2445.2632 | 16428.9226 | 9825.0592 | 1170.0274 | 2999.7677 | 500.9726 | 4310.7306 | 2296.05 | 2979.8482 | 1527.9296 | 5615.4797 | 2999.1907 | 16073.5808 | 2943.0445 | 5381.9982 | 1982.0222 | 3851.3729 | 15738.1915 | 3393.7386 | 398.8074 | 1832.7483 | 4875.7634 | 1017.8736 | 110.4636
2035 | 11 | 12 | 11 | MW | 13330.5863 | 4043.016 | 2486.6002 | 16041.7156 | 9771.3075 | 1180.0874 | 3025.7407 | 529.7093 | 4456.1347 | 2361.2691 | 3012.0674 | 1512.1996 | 5618.0518 | 2952.8396 | 16385.3906 | 2916.179 | 5399.8924 | 1999.0637 | 3937.2824 | 16333.6107 | 3469.453 | 401.8641 | 1868.5527 | 4805.6044 | 1022.877 | 109.3262
2035 | 11 | 12 | 12 | MW | 13288.2825 | 4003.3274 | 2484.2072 | 15861.792 | 9740.2989 | 1180.1902 | 3032.5976 | 550.0986 | 4592.6538 | 2407.5433 | 3021.2725 | 1495.9777 | 5609.3053 | 2892.8007 | 16529.0236 | 2900.2376 | 5372.3251 | 1999.2378 | 3989.3492 | 16707.3036 | 3534.5742 | 402.8127 | 1910.3242 | 4762.2718 | 1024.6371 | 108.1533
2035 | 11 | 12 | 13 | MW | 13254.4407 | 3996.9586 | 2471.5881 | 15730.7721 | 9715.4929 | 1179.882 | 3057.5312 | 575.2091 | 4635.0631 | 2464.5315 | 3047.7379 | 1490.8977 | 5602.6164 | 2850.8044 | 16692.4539 | 2895.5144 | 5349.1107 | 1998.7159 | 4031.0027 | 16891.6459 | 3553.0129 | 406.6423 | 1978.0325 | 4716.8743 | 1015.2796 | 107.786
2035 | 11 | 12 | 14 | MW | 13145.8606 | 3901.4135 | 2436.7779 | 15451.1145 | 9635.9038 | 1176.1864 | 2730.6904 | 580.9563 | 4664.1445 | 2477.5764 | 3097.7917 | 1477.6253 | 5575.3468 | 2781.7454 | 16411.2204 | 2887.543 | 5302.6819 | 1992.4555 | 4152.4906 | 16694.846 | 3567.9197 | 410.4718 | 2014.5253 | 4689.3618 | 1001.3823 | 106.8263
2035 | 11 | 12 | 15 | MW | 13135.9851 | 3791.1694 | 2441.1294 | 15275.1047 | 9628.665 | 1151.1389 | 2700.3544 | 582.1195 | 4631.0244 | 2480.2158 | 3105.2712 | 1478.4451 | 5568.6585 | 2744.7262 | 16022.3788 | 2861.5628 | 5248.9985 | 1950.0251 | 4145.1148 | 16627.5728 | 3558.8977 | 411.6664 | 1989.2784 | 4674.9161 | 970.9003 | 106.8855
2035 | 11 | 12 | 16 | MW | 13245.9787 | 4035.1764 | 2425.8995 | 15378.7525 | 9709.2903 | 1144.1586 | 2729.4439 | 549.9618 | 4630.6211 | 2407.2321 | 3094.9148 | 1522.0308 | 5731.7617 | 2742.2376 | 15841.6095 | 2885.1814 | 5244.1623 | 1938.2005 | 4433.6495 | 16029.678 | 3323.909 | 400.3885 | 1899.5378 | 4825.5521 | 910.7713 | 110.0371
2035 | 11 | 12 | 17 | MW | 13891.8307 | 4237.5354 | 2516.6235 | 16544.3117 | 10182.6992 | 1140.1551 | 2832.0878 | 539.5619 | 4443.2101 | 2383.6295 | 3923.9739 | 1618.8702 | 5744.1098 | 2839.6063 | 15653.0707 | 3052.2782 | 5390.2193 | 1931.4186 | 4505.2403 | 16067.0393 | 3323.909 | 399.8615 | 1972.9828 | 5088.9938 | 979.5173 | 117.0392
2035 | 11 | 12 | 18 | MW | 14471.4 | 4442.834 | 2645.6402 | 17846.7675 | 10607.523 | 1232.9539 | 3076.8552 | 580.7511 | 4698.4754 | 2477.1102 | 4284.1337 | 1633.4534 | 5688.5415 | 3025.0107 | 16978.4407 | 3286.0948 | 5733.1157 | 2088.6193 | 4605.9025 | 17736.1937 | 3778.5849 | 415.2852 | 2038.8547 | 5074.5481 | 1049.0038 | 118.0936
2035 | 11 | 12 | 19 | MW | 14292.3094 | 4410.4954 | 2638.0258 | 17905.4374 | 10476.2497 | 1272.2704 | 3042.1553 | 591.3564 | 4631.8319 | 2501.179 | 4498.159 | 1599.6989 | 5588.7247 | 2969.949 | 17325.7308 | 3258.344 | 5741.3376 | 2155.2215 | 4656.2336 | 18361.4906 | 3836.254 | 414.0555 | 1996.1644 | 4974.1233 | 1048.5401 | 115.653
2035 | 11 | 12 | 20 | MW | 13922.8518 | 4296.3324 | 2607.3484 | 17189.669 | 10205.4376 | 1263.9553 | 2975.6649 | 577.1933 | 4552.2638 | 2469.0356 | 4358.9272 | 1551.5251 | 5423.0488 | 2867.9149 | 16747.5198 | 3159.149 | 5637.8397 | 2141.1357 | 4617.6176 | 17736.1937 | 3733.471 | 407.6612 | 1918.8175 | 4806.2927 | 1026.2115 | 112.1697
2035 | 11 | 12 | 21 | MW | 13474.4216 | 4097.4027 | 2532.7242 | 16178.6121 | 9876.7387 | 1236.8548 | 2903.3571 | 535.1829 | 4378.9902 | 2373.6915 | 4072.4108 | 1443.2158 | 5080.3774 | 2717.9731 | 15821.0141 | 2988.8041 | 5454.5431 | 2095.2276 | 4332.5534 | 16662.4586 | 3467.491 | 394.8374 | 1809.3377 | 4517.4035 | 969.8818 | 104.3383
2035 | 11 | 12 | 22 | MW | 12202.4687 | 3811.7486 | 2386.0846 | 14743.1735 | 8944.3984 | 1175.8785 | 2741.0796 | 489.6832 | 4090.6047 | 2270.4278 | 3650.6896 | 1321.798 | 4818.4864 | 2488.0837 | 14385.3996 | 2735.5024 | 5164.8461 | 1991.934 | 3988.9153 | 14886.1828 | 3060.6753 | 378.8163 | 1677.1358 | 4154.916 | 886.4046 | 95.559
2035 | 11 | 12 | 23 | MW | 11428.2982 | 3567.7416 | 2211.8148 | 12988.9641 | 8376.9321 | 1083.1823 | 2596.0475 | 433.6466 | 3758.1939 | 2143.2515 | 3177.1878 | 1232.3321 | 4682.1383 | 2249.4838 | 12881.1361 | 2432.8974 | 4827.7538 | 1834.9069 | 3657.8593 | 12768.613 | 2585.2078 | 355.9443 | 1539.8843 | 4059.3071 | 814.6941 | 89.09
2035 | 11 | 12 | 24 | MW | 10830.3977 | 3311.4855 | 2047.1188 | 11492.9048 | 7938.6716 | 1013.4806 | 2442.0812 | 378.6363 | 3488.7921 | 2018.4034 | 2841.1921 | 1181.3729 | 4630.1711 | 2049.4586 | 11492.5588 | 2195.8327 | 4559.8207 | 1716.8324 | 3381.4736 | 11425.8309 | 2278.0366 | 338.2369 | 1468.964 | 3722.9577 | 773.2798 | 85.4054
2035 | 11 | 13 | 1 | MW | 10252.2355 | 3196.832 | 1922.8891 | 10925.7741 | 7514.8792 | 970.9819 | 2388.4738 | 337.2418 | 3254.9331 | 1924.4565 | 2414.2927 | 1167.9365 | 4562.7692 | 1996.2641 | 10609.7845 | 2072.1338 | 4409.8941 | 1644.8397 | 3176.2458 | 10018.2627 | 2033.2403 | 327.732 | 1412.5029 | 3674.1208 | 748.3572 | 84.4338
2035 | 11 | 13 | 2 | MW | 10056.2208 | 3165.4735 | 1853.0509 | 10558.1115 | 7371.2007 | 949.9378 | 2361.6693 | 320.4104 | 3110.3365 | 1886.2569 | 2243.4174 | 1148.4372 | 4597.7568 | 1874.6309 | 10066.5004 | 1974.4139 | 4357.6619 | 1609.1912 | 3106.8237 | 9360.5692 | 1882.205 | 320.4241 | 1385.65 | 3669.3071 | 748.4499 | 83.0239
2035 | 11 | 13 | 3 | MW | 10232.4908 | 3161.5537 | 1829.5535 | 10518.9983 | 7500.4064 | 938.1327 | 2374.7601 | 310.763 | 3028.3448 | 1864.3627 | 2159.9944 | 1162.0376 | 4694.4865 | 1850.3664 | 9846.726 | 1923.3401 | 4371.6872 | 1589.1934 | 3066.906 | 9143.8304 | 1830.4207 | 317.3323 | 1381.9773 | 3740.1522 | 752.6191 | 84.0073
2035 | 11 | 13 | 4 | MW | 10249.4148 | 3263.9582 | 1839.5609 | 10757.5918 | 7512.8117 | 940.9045 | 2422.9651 | 312.884 | 3019.8622 | 1869.1767 | 2136.9804 | 1189.4014 | 4927.0504 | 1894.5396 | 9891.8751 | 1923.9311 | 4432.1412 | 1593.8889 | 3112.0299 | 9410.3949 | 1851.6058 | 320.1782 | 1414.3393 | 3903.8573 | 780.0432 | 85.9859
2035 | 11 | 13 | 5 | MW | 10521.575 | 3506.4955 | 1921.366 | 11786.2545 | 7712.3049 | 968.5182 | 2554.6993 | 327.6629 | 3117.2031 | 1902.7173 | 2233.0622 | 1286.0769 | 5248.1114 | 2062.5239 | 10526.1813 | 2058.2585 | 4596.0932 | 1640.6663 | 3276.4731 | 10058.1223 | 2003.8176 | 329.3129 | 1502.932 | 4251.9014 | 829.7959 | 92.9761
2035 | 11 | 13 | 6 | MW | 11213.9586 | 3857.3155 | 2084.7575 | 13745.7966 | 8219.8214 | 1035.9616 | 2735.885 | 360.9838 | 3411.2433 | 1978.3405 | 2435.0043 | 1426.502 | 5431.7952 | 2389.7819 | 11834.4354 | 2363.8148 | 4902.2332 | 1754.9152 | 3528.1276 | 11620.1439 | 2290.1971 | 352.6769 | 1643.3969 | 4593.0646 | 906.972 | 103.1297
2035 | 11 | 13 | 7 | MW | 12272.9792 | 4018.0264 | 2283.8292 | 15531.2919 | 8996.0825 | 1120.4456 | 2856.1907 | 398.1362 | 3738.4027 | 2062.6593 | 2586.8937 | 1500.4019 | 5480.1607 | 2787.9663 | 13403.614 | 2754.1009 | 5278.5003 | 1898.0307 | 3590.1729 | 12895.6642 | 2645.6219 | 374.53 | 1706.5136 | 4668.0396 | 975.1621 | 108.4732
2035 | 11 | 13 | 8 | MW | 13144.4471 | 4098.8725 | 2363.2404 | 16514.9767 | 9634.8677 | 1138.7181 | 2884.8645 | 425.2993 | 3965.7994 | 2124.3066 | 2706.5629 | 1494.6661 | 5518.2349 | 3005.4127 | 14645.8181 | 2940.6829 | 5353.9469 | 1928.9843 | 3707.7564 | 14088.9783 | 2941.4156 | 381.4163 | 1751.4997 | 4709.9978 | 1006.0143 | 108.0584
2035 | 11 | 13 | 9 | MW | 13315.0757 | 4136.6007 | 2409.7998 | 16642.0949 | 9759.9383 | 1146.9301 | 2933.2774 | 460.1254 | 4266.302 | 2203.3453 | 2873.4112 | 1495.9777 | 5569.6876 | 2992.658 | 15429.5935 | 2956.0346 | 5381.031 | 1942.8954 | 3935.9806 | 15107.9093 | 3173.2658 | 387.8808 | 1799.2384 | 4751.2677 | 1021.8574 | 108.1533
2035 | 11 | 13 | 10 | MW | 13272.7719 | 4060.165 | 2438.5187 | 16243.1466 | 9728.9297 | 1154.0132 | 2979.4051 | 493.4463 | 4500.161 | 2278.9685 | 2938.4229 | 1502.6955 | 5581.5212 | 2961.5502 | 15865.434 | 2942.1592 | 5387.3176 | 1954.8942 | 4063.1097 | 15877.7117 | 3363.1394 | 390.9726 | 1845.6015 | 4748.5144 | 1034.6428 | 108.639
2035 | 11 | 13 | 11 | MW | 13272.7719 | 3991.0784 | 2468.9774 | 16047.5801 | 9728.9297 | 1155.9637 | 3002.2615 | 525.2619 | 4652.4316 | 2351.1749 | 2979.2726 | 1490.8977 | 5593.87 | 2925.1534 | 16091.9105 | 2945.9971 | 5379.0965 | 1958.1983 | 4250.5492 | 16493.0494 | 3498.8757 | 393.7131 | 1884.6192 | 4694.1755 | 1045.4825 | 107.786
2035 | 11 | 13 | 12 | MW | 13179.7024 | 3973.9294 | 2475.0688 | 15765.9717 | 9660.7098 | 1148.2649 | 3012.6507 | 545.1724 | 4774.0058 | 2396.3631 | 2975.2446 | 1480.2468 | 5601.0728 | 2883.157 | 16204.6032 | 2921.1977 | 5337.5039 | 1945.1565 | 4316.9338 | 16664.9455 | 3562.4283 | 391.0078 | 1939.7033 | 4662.5353 | 1046.5943 | 107.0158
2035 | 11 | 13 | 13 | MW | 13062.6602 | 3964.62 | 2459.4044 | 15496.0924 | 9574.918 | 1145.0824 | 3036.7528 | 568.2301 | 4853.1706 | 2448.6936 | 2979.2726 | 1471.5624 | 5613.4216 | 2838.6732 | 16096.232 | 2930.0544 | 5295.9113 | 1939.7654 | 4298.2767 | 16899.1296 | 3613.0349 | 390.1997 | 1973.6713 | 4625.3931 | 1039.832 | 106.3879
2035 | 11 | 13 | 14 | MW | 12992.1497 | 3899.9437 | 2439.6063 | 15327.91 | 9523.2338 | 1145.4931 | 2702.4316 | 583.2827 | 4853.1706 | 2482.8553 | 3025.2995 | 1457.4711 | 5556.3097 | 2790.7666 | 15885.6348 | 2902.3036 | 5249.9657 | 1940.4611 | 4173.7513 | 17078.498 | 3575.3744 | 386.7565 | 1943.8341 | 4590.3136 | 1011.388 | 105.369
2035 | 11 | 13 | 15 | MW | 12972.4113 | 3784.7996 | 2416.9797 | 15204.7056 | 9508.7656 | 1133.7905 | 2691.2117 | 566.1091 | 4915.7744 | 2443.8796 | 3006.8881 | 1463.37 | 5546.019 | 2764.3242 | 15675.2203 | 2900.8273 | 5213.6933 | 1920.637 | 4120.8166 | 16971.3766 | 3493.3831 | 379.8001 | 1904.8165 | 4594.4413 | 964.3224 | 105.7955
2035 | 11 | 13 | 16 | MW | 13110.6054 | 3950.9011 | 2436.1247 | 15396.3583 | 9610.0617 | 1131.1215 | 2709.2884 | 516.7093 | 4843.8804 | 2331.7652 | 2990.7791 | 1507.1196 | 5711.6955 | 2767.4352 | 15670.9147 | 2909.0942 | 5197.7336 | 1916.1157 | 4385.4881 | 16161.7146 | 3479.6527 | 384.2621 | 1883.7016 | 4769.1505 | 936.7124 | 108.9589
2035 | 11 | 13 | 17 | MW | 13654.9258 | 4174.328 | 2480.2902 | 16387.8585 | 10009.0481 | 1142.7216 | 2801.336 | 562.9617 | 5047.4463 | 2436.736 | 3915.3443 | 1593.4721 | 5740.5081 | 2873.5134 | 15854.6292 | 3055.2296 | 5349.5947 | 1935.7662 | 4568.5874 | 17788.4995 | 3483.5755 | 388.8646 | 1983.5403 | 5051.161 | 985.169 | 115.2027
2035 | 11 | 13 | 18 | MW | 14218.9845 | 4405.5954 | 2674.7936 | 17516.2674 | 10422.5027 | 1234.2883 | 3060.6478 | 598.8827 | 5135.0928 | 2518.2605 | 4250.7645 | 1604.287 | 5679.2799 | 3005.1009 | 17150.1453 | 3252.7355 | 5674.5961 | 2090.88 | 4593.7534 | 19465.1262 | 3871.1681 | 412.1582 | 2020.7228 | 5003.7007 | 1054.1918 | 115.9847
2035 | 11 | 13 | 19 | MW | 14111.8116 | 4415.886 | 2663.0453 | 17674.6714 | 10343.945 | 1261.7995 | 3023.247 | 596.83 | 5076.1234 | 2513.6014 | 4438.9 | 1563.8138 | 5593.87 | 2950.0403 | 17402.4718 | 3232.9549 | 5653.3162 | 2137.4838 | 4547.7616 | 19779.0181 | 3920.5982 | 413.7744 | 1950.4898 | 4921.161 | 1060.6773 | 113.0582
2035 | 11 | 13 | 20 | MW | 13853.7548 | 4301.2315 | 2618.8799 | 17117.3191 | 10154.7896 | 1251.8421 | 2959.4582 | 574.6617 | 5024.8282 | 2463.2893 | 4375.6129 | 1508.2664 | 5443.6295 | 2850.8044 | 16713.6578 | 3161.5106 | 5542.5645 | 2120.6159 | 4443.6289 | 19507.4728 | 3824.4844 | 406.2207 | 1884.3888 | 4748.5144 | 1025.471 | 109.0418
2035 | 11 | 13 | 21 | MW | 13415.2002 | 4106.7121 | 2559.0491 | 16172.7354 | 9833.3294 | 1230.2849 | 2893.7994 | 534.0198 | 4746.5404 | 2371.0521 | 4090.8211 | 1414.5404 | 5107.647 | 2708.6401 | 15871.8014 | 2956.6256 | 5377.1621 | 2084.0981 | 4194.578 | 18301.7011 | 3533.0056 | 397.5778 | 1791.4349 | 4452.0605 | 973.0317 | 102.2648
2035 | 11 | 13 | 22 | MW | 12240.5446 | 3822.0372 | 2400.2268 | 14885.9346 | 8972.308 | 1169.7193 | 2738.378 | 489.2727 | 4433.1133 | 2269.4967 | 3681.182 | 1301.8069 | 4844.2124 | 2493.994 | 14415.9737 | 2716.0172 | 5107.7777 | 1981.5002 | 3890.4228 | 16111.8843 | 3103.0441 | 379.0974 | 1665.2002 | 4101.9537 | 891.0367 | 94.1135
2035 | 11 | 13 | 23 | MW | 11503.0366 | 3626.5386 | 2226.6101 | 13264.708 | 8431.7153 | 1082.3613 | 2590.4371 | 434.536 | 4074.0447 | 2145.2698 | 3199.6262 | 1224.7946 | 4711.4654 | 2255.0834 | 12829.7718 | 2458.5821 | 4758.5939 | 1833.5161 | 3561.1024 | 13615.6478 | 2626.3989 | 355.4876 | 1530.0153 | 3993.9641 | 818.4 | 88.545
2035 | 11 | 13 | 24 | MW | 10937.5643 | 3359.0128 | 2050.1641 | 11762.7841 | 8017.2246 | 1012.8646 | 2440.0032 | 381.0994 | 3746.8853 | 2023.9935 | 2849.2471 | 1174.8182 | 4664.1297 | 2060.0353 | 11484.6688 | 2201.1469 | 4506.1373 | 1715.7889 | 3313.3533 | 11958.951 | 2319.6199 | 338.9396 | 1480.2099 | 3604.6501 | 780.2286 | 84.9314
2035 | 11 | 14 | 1 | MW | 10356.5878 | 3252.1988 | 1919.6252 | 11052.8923 | 7591.3693 | 968.8264 | 2384.9414 | 346.4102 | 3464.9622 | 1945.2648 | 2419.4709 | 1153.1893 | 4580.2627 | 1962.0442 | 10492.7443 | 2068.2959 | 4323.8071 | 1641.1883 | 3162.7949 | 10406.9 | 2065.0172 | 326.6427 | 1413.4205 | 3551.6878 | 751.6926 | 83.3675
2035 | 11 | 14 | 2 | MW | 10133.7799 | 3207.1216 | 1840.8672 | 10730.2076 | 7428.0514 | 947.4742 | 2361.4622 | 324.5156 | 3285.6295 | 1895.5737 | 2256.0751 | 1146.3076 | 4605.4742 | 1897.6506 | 9991.3858 | 2026.964 | 4269.1573 | 1605.0178 | 3082.0916 | 9726.7875 | 1935.95 | 320.2836 | 1393.2232 | 3530.3634 | 750.0249 | 82.8699
2035 | 11 | 14 | 3 | MW | 10271.9739 | 3190.9527 | 1816.9343 | 10520.9612 | 7529.3474 | 936.2851 | 2372.4743 | 315.0051 | 3195.5594 | 1873.9894 | 2176.1034 | 1166.4617 | 4701.69 | 1899.8285 | 9750.8854 | 1954.93 | 4284.1498 | 1586.0635 | 3055.1908 | 9505.0633 | 1881.4207 | 317.1216 | 1389.0924 | 3584.7023 | 752.6191 | 84.3272
2035 | 11 | 14 | 4 | MW | 10300.1806 | 3286.4969 | 1834.7749 | 10769.3209 | 7550.023 | 938.1327 | 2417.1476 | 315.0051 | 3177.3843 | 1873.9894 | 2154.8162 | 1192.0229 | 4940.4276 | 1950.8461 | 9793.8817 | 2037.0015 | 4311.2331 | 1589.1934 | 3105.088 | 9582.2911 | 1897.8974 | 319.9323 | 1419.8471 | 3749.7819 | 781.9889 | 86.1754
2035 | 11 | 14 | 5 | MW | 10630.1551 | 3519.7247 | 1919.1898 | 11995.5009 | 7791.894 | 968.5182 | 2552.6213 | 330.1261 | 3262.2038 | 1908.3074 | 2247.4455 | 1294.1063 | 5278.9827 | 2158.6478 | 10356.1481 | 2229.7829 | 4483.8902 | 1640.6663 | 3278.2088 | 10145.3139 | 2058.7403 | 328.8562 | 1498.1127 | 4093.01 | 832.2973 | 93.5567
2035 | 11 | 14 | 6 | MW | 11287.2835 | 3865.1551 | 2072.3561 | 14121.2746 | 8273.5685 | 1037.1936 | 2735.885 | 363.0364 | 3562.7064 | 1982.9995 | 2455.717 | 1433.5477 | 5453.9202 | 2554.9659 | 11712.0368 | 2575.7859 | 4775.0376 | 1757.0022 | 3547.2186 | 11650.0329 | 2330.9961 | 350.7446 | 1659.233 | 4410.7906 | 911.235 | 103.6392
2035 | 11 | 14 | 7 | MW | 12336.4349 | 4043.9953 | 2255.1104 | 15889.1761 | 9042.5955 | 1118.3926 | 2863.2554 | 400.3257 | 3794.1409 | 2067.6283 | 2618.5372 | 1499.91 | 5496.1106 | 2880.0471 | 13281.0947 | 2929.4646 | 5117.9341 | 1894.553 | 3588.0042 | 12938.0222 | 2648.7604 | 373.8625 | 1720.7437 | 4542.8533 | 975.2555 | 108.4376
2035 | 11 | 14 | 8 | MW | 13281.234 | 4124.3517 | 2342.7891 | 16999.9792 | 9735.1323 | 1138.5128 | 2884.2409 | 429.2677 | 4082.123 | 2133.3135 | 2749.7139 | 1498.9272 | 5521.3221 | 3119.579 | 14495.4018 | 3170.0718 | 5239.8094 | 1928.6365 | 3643.5415 | 14425.2984 | 2947.6926 | 380.4325 | 1763.205 | 4637.7738 | 1005.1804 | 108.3665
2035 | 11 | 14 | 9 | MW | 13410.966 | 4155.2195 | 2393.4823 | 16784.856 | 9830.2258 | 1147.1357 | 2936.6019 | 462.9991 | 4396.3578 | 2209.8678 | 2924.0406 | 1502.6955 | 5557.3388 | 3093.7601 | 15381.1789 | 3099.5141 | 5300.2642 | 1943.2437 | 3781.9518 | 15471.6315 | 3194.0575 | 386.4404 | 1803.1402 | 4687.9851 | 1016.6694 | 108.639
2035 | 11 | 14 | 10 | MW | 13382.7656 | 4102.3027 | 2433.7317 | 16444.5777 | 9809.5549 | 1156.3743 | 2983.9761 | 493.1726 | 4692.0131 | 2278.3474 | 2997.1084 | 1500.5658 | 5568.6585 | 3039.0091 | 15986.7179 | 3054.6398 | 5329.282 | 1958.8939 | 3866.9934 | 16493.0494 | 3425.9077 | 391.6753 | 1847.6669 | 4708.6212 | 1028.343 | 108.485
2035 | 11 | 14 | 11 | MW | 13350.331 | 4033.7057 | 2479.8557 | 16151.2279 | 9785.7804 | 1157.7088 | 3002.4694 | 521.4304 | 4942.8364 | 2342.4792 | 3024.7239 | 1489.423 | 5574.8323 | 2980.5257 | 16251.823 | 3064.3817 | 5346.693 | 1961.1545 | 3978.068 | 17260.3534 | 3598.1268 | 393.2915 | 1882.5538 | 4698.9915 | 1044.0938 | 107.6793
2035 | 11 | 14 | 12 | MW | 13240.3374 | 4015.5774 | 2494.6501 | 15824.6416 | 9705.1552 | 1149.8044 | 3012.6507 | 545.6513 | 5079.7588 | 2397.4491 | 3009.1905 | 1475.4956 | 5560.426 | 2912.0881 | 16272.7395 | 3033.9739 | 5312.3551 | 1947.7645 | 4019.2875 | 17716.2525 | 3702.0875 | 392.9401 | 1934.6537 | 4672.165 | 1058.6393 | 106.6723
2035 | 11 | 14 | 13 | MW | 13133.1707 | 4019.9868 | 2510.5321 | 15562.5777 | 9626.6021 | 1146.5197 | 3028.8573 | 576.0301 | 5145.1905 | 2466.3949 | 3046.5867 | 1468.4491 | 5555.2806 | 2850.183 | 16320.4654 | 2997.0709 | 5268.344 | 1942.2002 | 4103.4613 | 18154.7201 | 3724.8399 | 392.378 | 1929.1459 | 4636.3995 | 1032.5125 | 106.1628
2035 | 11 | 14 | 14 | MW | 13023.1771 | 3941.5908 | 2510.3144 | 15286.8338 | 9545.9769 | 1143.3373 | 2701.1851 | 580.9563 | 5198.1018 | 2477.5764 | 3078.8058 | 1453.047 | 5506.4013 | 2799.4761 | 16129.2407 | 2974.3389 | 5222.3992 | 1936.8092 | 4158.9986 | 18351.5314 | 3751.1242 | 393.6779 | 1925.7022 | 4577.2445 | 1013.6118 | 105.0491
2035 | 11 | 14 | 15 | MW | 12985.1012 | 3823.508 | 2472.8935 | 15093.2303 | 9518.0673 | 1132.5588 | 2672.5113 | 563.9196 | 5261.5141 | 2438.9106 | 3096.066 | 1460.2566 | 5514.1193 | 2742.5482 | 15815.9905 | 2948.9498 | 5146.4678 | 1918.5505 | 4164.2058 | 18316.6571 | 3713.4637 | 388.6187 | 1911.7025 | 4592.3763 | 977.3858 | 105.5704
2035 | 11 | 14 | 16 | MW | 13127.5294 | 3990.5888 | 2550.5638 | 15267.2772 | 9622.467 | 1134.509 | 2707.6269 | 540.0408 | 5010.6917 | 2384.7167 | 3061.5456 | 1502.8594 | 5683.3962 | 2789.2111 | 15606.1462 | 2946.2927 | 5092.3012 | 1921.8541 | 4280.4866 | 17972.8533 | 3519.6674 | 377.3056 | 1942.9166 | 4787.7216 | 937.9177 | 108.6509
2035 | 11 | 14 | 17 | MW | 13678.892 | 4205.6874 | 2527.9373 | 16258.7895 | 10026.6153 | 1142.7216 | 2807.1542 | 585.1301 | 5213.45 | 2487.0482 | 3879.0982 | 1602.3204 | 5717.3547 | 2858.5819 | 15736.0347 | 3048.7345 | 5290.1071 | 1935.7662 | 4388.0907 | 17975.3516 | 3503.1907 | 381.8729 | 1956.4582 | 5075.9247 | 987.485 | 115.8425
2035 | 11 | 14 | 18 | MW | 14227.4402 | 4410.4954 | 2669.7899 | 17346.1221 | 10428.7007 | 1228.8479 | 3054.2067 | 576.2354 | 5473.5626 | 2466.861 | 4216.2451 | 1627.8816 | 5666.4172 | 3027.811 | 17136.979 | 3271.3341 | 5666.8583 | 2081.6638 | 4490.0547 | 19968.3572 | 3893.9218 | 408.8557 | 2015.2138 | 5011.2678 | 1043.9081 | 117.6907
2035 | 11 | 14 | 19 | MW | 14138.6048 | 4417.8445 | 2663.2631 | 17389.1492 | 10363.5844 | 1255.4352 | 3015.5594 | 573.7722 | 5221.1242 | 2461.271 | 4369.8591 | 1591.3416 | 5569.1724 | 2990.7918 | 17247.9844 | 3238.8589 | 5636.3892 | 2126.7027 | 4418.029 | 20416.784 | 3926.483 | 412.2988 | 1966.7866 | 4921.161 | 1044.5563 | 115.0487
2035 | 11 | 14 | 20 | MW | 13839.6514 | 4298.2919 | 2629.105 | 16872.861 | 10144.4518 | 1243.0141 | 2957.796 | 553.9302 | 5017.5583 | 2416.239 | 4284.7093 | 1534.4834 | 5427.679 | 2894.3562 | 16491.1096 | 3212.88 | 5544.0149 | 2105.6614 | 4321.2722 | 19537.3732 | 3817.4231 | 407.2396 | 1913.9969 | 4776.0292 | 1018.7075 | 110.9375
2035 | 11 | 14 | 21 | MW | 13529.4216 | 4094.4631 | 2554.0454 | 16297.9028 | 9917.0536 | 1222.4832 | 2893.3836 | 525.9461 | 4764.3114 | 2352.7283 | 4038.466 | 1436.6611 | 5110.2197 | 2753.7474 | 15627.1597 | 3034.2694 | 5397.4739 | 2070.8822 | 4086.9739 | 17967.8794 | 3465.9223 | 399.5804 | 1812.0916 | 4498.8324 | 964.6004 | 103.8643
2035 | 11 | 14 | 22 | MW | 12347.7176 | 3820.0778 | 2411.9751 | 14999.3608 | 9050.8657 | 1163.56 | 2747.9365 | 480.2411 | 4439.9789 | 2248.9984 | 3650.6896 | 1330.6463 | 4857.0751 | 2556.8332 | 14258.4913 | 2772.9963 | 5146.4678 | 1971.0664 | 3793.232 | 15902.6268 | 3094.8064 | 379.8704 | 1667.725 | 4145.2863 | 887.979 | 96.1988
2035 | 11 | 14 | 23 | MW | 11617.258 | 3616.249 | 2253.1528 | 13409.432 | 8515.4395 | 1081.0265 | 2614.125 | 421.2625 | 4064.7545 | 2115.1448 | 3184.0917 | 1251.3395 | 4715.0678 | 2321.3443 | 12731.0501 | 2517.6273 | 4811.3101 | 1831.255 | 3506.433 | 13259.3978 | 2640.5214 | 356.5416 | 1522.4409 | 4050.3658 | 817.3809 | 90.4644
2035 | 11 | 14 | 24 | MW | 11081.3996 | 3335.9845 | 2088.4559 | 12061.9984 | 8122.6558 | 1012.2489 | 2464.1061 | 369.6732 | 3783.6399 | 1998.0614 | 2853.8486 | 1191.6959 | 4678.5366 | 2163.6249 | 11395.2462 | 2247.4962 | 4569.4939 | 1714.746 | 3304.6757 | 11660.0035 | 2331.3895 | 340.0638 | 1471.9483 | 3687.1899 | 776.9858 | 86.1518
2035 | 11 | 15 | 1 | MW | 10470.8092 | 3227.6998 | 1950.3016 | 11361.8849 | 7675.0936 | 965.8492 | 2415.4854 | 334.1628 | 3483.1373 | 1917.4692 | 2431.5529 | 1174.6542 | 4592.6115 | 2029.2381 | 10593.1769 | 2112.2836 | 4400.2217 | 1636.1451 | 3158.4556 | 10249.9483 | 2067.7636 | 326.1157 | 1410.2072 | 3615.6565 | 750.1176 | 84.9196
2035 | 11 | 15 | 2 | MW | 10288.8979 | 3188.0122 | 1874.5898 | 11248.4467 | 7541.7528 | 943.0603 | 2385.1493 | 316.4419 | 3288.8607 | 1877.2513 | 2274.4864 | 1160.3989 | 4611.134 | 1896.7175 | 10013.0632 | 2027.8493 | 4328.6441 | 1597.5408 | 3100.7487 | 9557.3806 | 1934.7735 | 320.2134 | 1392.7638 | 3610.1521 | 748.1719 | 83.8888
2035 | 11 | 15 | 3 | MW | 10496.189 | 3178.7028 | 1835.428 | 11420.5428 | 7693.6969 | 931.6656 | 2393.2526 | 308.5736 | 3188.2896 | 1859.3937 | 2193.9392 | 1174.6542 | 4695.001 | 1885.5183 | 9834.6147 | 1961.7193 | 4358.6291 | 1578.2381 | 3093.8068 | 9313.235 | 1854.3521 | 316.9459 | 1385.8791 | 3630.0999 | 750.4882 | 84.9196
2035 | 11 | 15 | 4 | MW | 10535.6721 | 3278.6573 | 1832.5996 | 11753.0058 | 7722.638 | 934.3346 | 2438.5489 | 308.2999 | 3181.423 | 1858.7726 | 2171.5008 | 1207.098 | 4912.1289 | 1922.8482 | 9878.2378 | 2006.5936 | 4372.6544 | 1582.7594 | 3152.3816 | 9350.6055 | 1841.0126 | 320.143 | 1417.3222 | 3760.7882 | 776.3372 | 87.2655
2035 | 11 | 15 | 5 | MW | 10778.2183 | 3508.9445 | 1909.1823 | 12811.0034 | 7900.4242 | 965.2332 | 2566.5429 | 322.463 | 3254.9331 | 1890.916 | 2269.8828 | 1300.6601 | 5235.2487 | 2121.3179 | 10317.3379 | 2217.3839 | 4529.3517 | 1635.1016 | 3328.106 | 9943.5287 | 1976.749 | 328.5049 | 1499.7187 | 4070.9996 | 819.1411 | 94.0306
2035 | 11 | 15 | 6 | MW | 11408.5598 | 3836.2476 | 2066.917 | 14979.8041 | 8362.4639 | 1028.5706 | 2746.0663 | 356.1943 | 3477.0783 | 1967.4702 | 2453.9902 | 1434.6954 | 5419.9616 | 2456.9759 | 11488.908 | 2454.4486 | 4830.1723 | 1742.3949 | 3579.3266 | 11283.8238 | 2241.5526 | 347.6176 | 1685.1684 | 4405.2863 | 890.1105 | 103.7222
2035 | 11 | 15 | 7 | MW | 12439.3736 | 4030.766 | 2309.2842 | 16996.0654 | 9118.0495 | 1108.0245 | 2872.3974 | 393.8257 | 3762.6369 | 2052.8763 | 2602.4271 | 1507.4475 | 5473.9863 | 2814.0969 | 13082.6066 | 2843.8495 | 5154.2065 | 1876.9894 | 3635.2978 | 12666.4769 | 2564.4161 | 368.5221 | 1720.7437 | 4529.0959 | 963.5808 | 108.9826
2035 | 11 | 15 | 8 | MW | 13303.7994 | 4117.4913 | 2431.9909 | 17686.4005 | 9751.6727 | 1128.6579 | 2893.3836 | 426.4624 | 4046.9836 | 2126.9461 | 2738.782 | 1503.8423 | 5507.4297 | 3045.5418 | 14313.005 | 3099.5141 | 5281.402 | 1911.9423 | 3669.1405 | 14173.6829 | 2823.7258 | 376.2516 | 1761.8281 | 4624.0165 | 1003.6983 | 108.7219
2035 | 11 | 15 | 9 | MW | 13536.4701 | 4146.8903 | 2435.0371 | 17797.8759 | 9922.2202 | 1139.5391 | 2937.0176 | 460.6727 | 4343.0432 | 2204.5876 | 2902.1768 | 1508.7583 | 5534.1854 | 3062.963 | 15222.6134 | 3140.2549 | 5331.6997 | 1930.3751 | 3764.1616 | 15406.8567 | 3060.2831 | 383.6999 | 1813.0092 | 4686.6107 | 1025.471 | 109.0774
2035 | 11 | 15 | 10 | MW | 13543.5186 | 4078.7839 | 2431.3387 | 17436.0779 | 9927.3868 | 1148.5727 | 2978.5736 | 495.6358 | 4599.9237 | 2283.9375 | 2966.0394 | 1509.9051 | 5533.6709 | 3019.1004 | 15654.4447 | 3088.0003 | 5337.5039 | 1945.678 | 3847.9024 | 16346.0683 | 3285.4642 | 386.2647 | 1869.9296 | 4743.0124 | 1031.4006 | 109.1603
2035 | 11 | 15 | 11 | MW | 13409.5588 | 4016.067 | 2436.9956 | 16822.0064 | 9829.1943 | 1151.8577 | 2988.7557 | 524.7146 | 4776.4294 | 2349.9326 | 2967.7662 | 1490.5698 | 5527.4965 | 2955.0175 | 15838.4579 | 3084.4566 | 5309.4526 | 1951.2427 | 3945.5261 | 17088.4572 | 3404.7227 | 388.3024 | 1897.7014 | 4704.4935 | 1043.2599 | 107.7622
2035 | 11 | 15 | 12 | MW | 13315.0757 | 3972.4596 | 2432.4263 | 16325.2869 | 9759.9383 | 1142.3109 | 2995.4047 | 537.3724 | 4791.3734 | 2378.6605 | 2983.8752 | 1474.0209 | 5515.6622 | 2871.3366 | 15874.2405 | 2993.233 | 5266.4095 | 1935.0705 | 4004.9688 | 17392.3899 | 3425.9077 | 388.6538 | 1889.2094 | 4672.165 | 1053.0799 | 106.5657
2035 | 11 | 15 | 13 | MW | 13223.4196 | 3975.3992 | 2395.2231 | 15940.0186 | 9692.7545 | 1140.3604 | 3011.6113 | 552.6302 | 4867.7103 | 2413.2883 | 3012.0674 | 1463.5339 | 5510.003 | 2821.5627 | 15808.3901 | 2977.5858 | 5226.7514 | 1931.7664 | 4070.0525 | 17701.308 | 3461.6074 | 385.4918 | 2100.3654 | 4617.14 | 1035.569 | 105.8074
2035 | 11 | 15 | 14 | MW | 13120.4746 | 3983.2388 | 2363.2404 | 15580.1835 | 9617.2958 | 1136.9729 | 2697.0299 | 587.7985 | 4843.8804 | 2493.1044 | 3022.9982 | 1446.6562 | 5432.8243 | 2774.9009 | 15719.1928 | 2946.2927 | 5185.6428 | 1926.028 | 4126.8916 | 17808.4408 | 3477.2985 | 386.7215 | 1997.3122 | 4539.414 | 1008.6083 | 104.587
2035 | 11 | 15 | 15 | MW | 13066.8944 | 3826.9372 | 2342.1369 | 15400.2721 | 9578.0216 | 1119.2136 | 2680.6146 | 542.9144 | 4889.5209 | 2391.2379 | 2995.9573 | 1442.56 | 5435.9115 | 2712.9959 | 15509.6068 | 2920.0169 | 5145.5014 | 1895.9437 | 4032.7374 | 17594.1866 | 3429.4383 | 388.1268 | 2062.2653 | 4516.0292 | 954.5947 | 104.2908
2035 | 11 | 15 | 16 | MW | 13114.8332 | 3872.9947 | 2352.3621 | 15513.6861 | 9613.1607 | 1110.4881 | 2702.2245 | 530.2567 | 4696.8603 | 2362.5113 | 2909.0817 | 1474.3479 | 5642.7494 | 2780.8112 | 15313.2434 | 2907.6179 | 5130.0249 | 1881.1629 | 4077.4284 | 17125.8299 | 3478.0829 | 394.4508 | 2122.8572 | 4667.3513 | 926.5221 | 106.5893
2035 | 11 | 15 | 17 | MW | 13629.5397 | 4085.1537 | 2440.9117 | 16540.398 | 9990.4401 | 1117.0581 | 2805.492 | 594.0931 | 4647.5844 | 2507.3902 | 3716.8536 | 1555.6213 | 5694.7159 | 2866.0476 | 15254.549 | 3017.7369 | 5254.8027 | 1892.2923 | 4108.6685 | 16866.7422 | 3416.8844 | 385.4567 | 2125.8415 | 4924.6003 | 972.0122 | 112.4659
2035 | 11 | 15 | 18 | MW | 14123.0943 | 4265.9533 | 2581.6757 | 17645.3364 | 10352.2152 | 1201.2339 | 3033.8441 | 578.1511 | 4729.1719 | 2471.2089 | 4054.575 | 1557.9149 | 5643.7784 | 3014.1233 | 16591.443 | 3158.2638 | 5539.1788 | 2034.8858 | 4232.3261 | 18107.3882 | 3685.6108 | 402.4965 | 2120.5627 | 4822.8011 | 1016.298 | 112.6317
2035 | 11 | 15 | 19 | MW | 13977.8454 | 4277.2221 | 2572.1027 | 17623.829 | 10245.7479 | 1224.7416 | 2985.6391 | 548.6618 | 4571.6508 | 2404.2827 | 4213.3682 | 1532.6817 | 5556.3097 | 2946.6187 | 16687.527 | 3143.7973 | 5482.5936 | 2074.7078 | 4149.4531 | 17990.2962 | 3660.8951 | 397.3319 | 2038.6244 | 4736.1337 | 1012.5922 | 110.8072
2035 | 11 | 15 | 20 | MW | 13698.6367 | 4180.6978 | 2529.2426 | 17023.4375 | 10041.0882 | 1211.602 | 2923.5118 | 517.3251 | 4453.712 | 2333.1623 | 4103.4787 | 1491.0617 | 5464.2102 | 2858.2712 | 15932.3339 | 3092.7235 | 5392.6378 | 2052.4494 | 4079.598 | 17118.3577 | 3542.0288 | 387.7052 | 1887.8325 | 4608.1986 | 985.0755 | 107.7978
2035 | 11 | 15 | 21 | MW | 13385.5862 | 4013.617 | 2452.8776 | 16460.2205 | 9811.6225 | 1193.3298 | 2877.3841 | 502.2041 | 4307.9037 | 2298.8444 | 3881.3995 | 1421.5869 | 5200.2611 | 2748.4596 | 15163.0525 | 2965.4823 | 5273.1801 | 2021.4963 | 3894.7621 | 16263.8507 | 3296.0561 | 379.5542 | 1797.4021 | 4385.3408 | 946.8116 | 102.7744
2035 | 11 | 15 | 22 | MW | 12304.0003 | 3817.1382 | 2352.7975 | 15480.4495 | 9018.8209 | 1146.7251 | 2755.4162 | 461.1517 | 4070.006 | 2205.6749 | 3582.8 | 1339.4946 | 4949.6892 | 2572.6978 | 13996.6122 | 2775.3579 | 5090.85 | 1942.5481 | 3697.3431 | 15030.6769 | 2990.0614 | 366.5898 | 1707.8905 | 4138.4076 | 886.4046 | 96.8386
2035 | 11 | 15 | 23 | MW | 11732.893 | 3666.2262 | 2203.5481 | 14099.7671 | 8600.1998 | 1076.0992 | 2636.7727 | 411.0677 | 3797.7763 | 2092.007 | 3185.8185 | 1256.9105 | 4797.3906 | 2362.0958 | 12737.0893 | 2543.3119 | 4844.6808 | 1822.9081 | 3480.4001 | 13002.797 | 2607.9614 | 348.3906 | 1560.77 | 4008.4075 | 823.1251 | 90.8672
2035 | 11 | 15 | 24 | MW | 11235.1105 | 3416.34 | 2056.0387 | 12857.9442 | 8235.3257 | 1013.7884 | 2480.3128 | 365.9786 | 3553.4162 | 1989.6756 | 2885.4932 | 1191.8589 | 4790.7023 | 2189.7567 | 11521.5808 | 2293.5513 | 4626.5622 | 1717.3539 | 3310.7497 | 11331.1557 | 2292.1591 | 330.8939 | 1477.456 | 3659.6774 | 786.2507 | 86.1636
2035 | 11 | 16 | 1 | MW | 10624.5138 | 3286.4969 | 1928.1105 | 12042.4417 | 7787.7589 | 967.9025 | 2424.8352 | 334.026 | 3311.4788 | 1917.1593 | 2471.826 | 1174.4903 | 4647.6653 | 2095.1872 | 10512.1651 | 2171.6243 | 4409.4108 | 1639.6234 | 3177.5466 | 9848.8534 | 2017.1558 | 318.5972 | 1423.9779 | 3564.0685 | 756.6031 | 84.9077
2035 | 11 | 16 | 2 | MW | 10362.2291 | 3228.1904 | 1869.1506 | 11434.2348 | 7595.5045 | 941.2124 | 2385.5643 | 316.4419 | 3149.1114 | 1877.2513 | 2326.8416 | 1157.4495 | 4634.8019 | 1963.9115 | 9958.1225 | 2051.7634 | 4295.7566 | 1594.4103 | 3110.7281 | 9166.2517 | 1890.0506 | 310.411 | 1403.7819 | 3515.92 | 749.2837 | 83.6756
2035 | 11 | 16 | 3 | MW | 10527.2164 | 3183.6027 | 1810.843 | 11174.1338 | 7716.44 | 926.3276 | 2384.5257 | 305.563 | 3052.579 | 1852.5614 | 2229.6097 | 1159.7431 | 4646.1217 | 1938.4021 | 9662.1018 | 1964.3764 | 4258.0337 | 1569.1956 | 3059.5301 | 8864.8082 | 1812.3754 | 306.0544 | 1385.4197 | 3515.92 | 748.2646 | 83.8414
2035 | 11 | 16 | 4 | MW | 10475.0371 | 3199.282 | 1817.1521 | 11170.2322 | 7678.1926 | 919.7577 | 2403.434 | 301.4578 | 2980.2798 | 1843.2433 | 2178.9803 | 1161.2178 | 4722.7852 | 1930.9364 | 9613.4855 | 1946.0734 | 4241.5899 | 1558.0662 | 3047.381 | 8667.9992 | 1785.3068 | 304.8599 | 1392.0753 | 3553.0622 | 761.9766 | 83.948
2035 | 11 | 16 | 5 | MW | 10539.9062 | 3285.0271 | 1842.8248 | 11485.0894 | 7725.7416 | 930.0233 | 2463.8982 | 306.4525 | 2966.1443 | 1854.5797 | 2188.761 | 1191.204 | 4900.2953 | 2011.8181 | 9620.7815 | 1986.8142 | 4292.3717 | 1575.456 | 3082.9595 | 8653.0512 | 1851.2136 | 307.2489 | 1419.3889 | 3659.6774 | 786.8992 | 86.1162
2035 | 11 | 16 | 6 | MW | 10655.5349 | 3422.7098 | 1905.0485 | 12282.9861 | 7810.4973 | 952.8121 | 2565.9193 | 323.4893 | 3019.4589 | 1893.2455 | 2234.2123 | 1267.3974 | 5070.0867 | 2168.2914 | 10025.8902 | 2081.286 | 4424.4033 | 1614.0603 | 3154.1173 | 8994.3544 | 1933.2037 | 314.5919 | 1514.8677 | 3852.9577 | 833.2239 | 91.6255
2035 | 11 | 16 | 7 | MW | 11160.3722 | 3614.2896 | 2047.9888 | 13448.5453 | 8180.5426 | 995.6187 | 2678.7445 | 343.8102 | 3126.089 | 1939.3647 | 2290.5955 | 1355.5526 | 5176.5932 | 2411.5579 | 10767.0334 | 2334.5877 | 4628.9807 | 1686.5745 | 3274.7374 | 9457.7291 | 2087.7709 | 323.5159 | 1568.1155 | 4013.9096 | 918.461 | 97.9997
2035 | 11 | 16 | 8 | MW | 12003.6397 | 3843.107 | 2132.1869 | 14928.9617 | 8798.6569 | 1027.9547 | 2757.4942 | 372.6153 | 3318.7496 | 2004.7388 | 2414.8683 | 1395.6969 | 5242.4515 | 2645.4913 | 11759.4718 | 2582.2809 | 4779.8746 | 1741.3515 | 3488.2099 | 10643.571 | 2369.4421 | 330.0507 | 1650.9713 | 4196.8742 | 985.3535 | 100.9023
2035 | 11 | 16 | 9 | MW | 12528.2154 | 3978.8294 | 2228.7854 | 15812.9004 | 9183.1704 | 1061.9329 | 2838.3211 | 412.1625 | 3618.0404 | 2094.4928 | 2623.1398 | 1418.9645 | 5279.4973 | 2749.0809 | 12830.8774 | 2722.8078 | 4931.735 | 1798.9106 | 3698.2109 | 11821.9405 | 2698.9748 | 340.6611 | 1721.4322 | 4311.0541 | 1029.8251 | 102.5847
2035 | 11 | 16 | 10 | MW | 12724.2237 | 3971.4794 | 2269.2525 | 15988.9102 | 9326.8443 | 1082.5663 | 2885.2803 | 444.5939 | 3851.8994 | 2168.0964 | 2732.4537 | 1426.9939 | 5275.381 | 2751.5695 | 13442.7205 | 2757.3491 | 5021.2076 | 1833.8634 | 3845.2988 | 12771.1114 | 2895.1253 | 344.6664 | 1770.0897 | 4360.5771 | 1050.3936 | 103.1653
2035 | 11 | 16 | 11 | MW | 12755.2448 | 3908.2729 | 2281.4362 | 15693.6097 | 9349.5827 | 1089.3416 | 2894.6301 | 467.1043 | 3990.4369 | 2219.1846 | 2741.6589 | 1413.5575 | 5265.0903 | 2709.5742 | 13700.622 | 2769.7481 | 5042.9707 | 1845.3407 | 3968.5225 | 13254.4125 | 3027.7219 | 347.196 | 1792.8119 | 4323.4349 | 1054.9334 | 102.1938
2035 | 11 | 16 | 12 | MW | 12680.5127 | 3858.2957 | 2269.4703 | 15277.0555 | 9294.8042 | 1088.2124 | 2889.4355 | 483.32 | 4027.5957 | 2255.987 | 2731.8781 | 1392.2565 | 5236.2771 | 2645.1795 | 13785.324 | 2740.8166 | 5017.3379 | 1843.4279 | 3988.9153 | 13508.515 | 3088.5294 | 345.6853 | 1802.4517 | 4277.349 | 1049.8377 | 100.6536
2035 | 11 | 16 | 13 | MW | 12522.574 | 3834.2872 | 2267.7295 | 14745.1244 | 9179.0353 | 1084.3115 | 2894.4222 | 489.3411 | 4018.7107 | 2269.6517 | 2725.5499 | 1379.4751 | 5231.1324 | 2570.8316 | 13569.426 | 2703.9137 | 4972.8435 | 1836.8197 | 4044.4526 | 13538.4154 | 3080.6826 | 342.3124 | 1858.6837 | 4240.2068 | 1031.4929 | 99.7294
2035 | 11 | 16 | 14 | MW | 12336.4349 | 3805.3788 | 2247.2782 | 14357.9173 | 9042.5955 | 1073.7384 | 2592.5151 | 482.4306 | 3981.9552 | 2253.9674 | 2746.2615 | 1363.909 | 5199.232 | 2496.1719 | 13457.0545 | 2661.1055 | 4918.6769 | 1818.9089 | 4031.4356 | 13438.7663 | 3063.8138 | 341.6097 | 1831.3714 | 4177.6147 | 1002.8644 | 98.6039
2035 | 11 | 16 | 15 | MW | 12274.3864 | 3723.0629 | 2213.3379 | 14154.5233 | 8997.114 | 1072.7117 | 2588.5678 | 489.2727 | 3987.61 | 2269.4967 | 2733.6038 | 1373.4122 | 5222.3854 | 2445.4661 | 13260.3891 | 2643.9832 | 4866.928 | 1817.1697 | 4059.2053 | 13254.4125 | 3023.7991 | 342.5935 | 1828.1581 | 4199.6252 | 959.2267 | 99.291
2035 | 11 | 16 | 16 | MW | 12415.4011 | 3712.2837 | 2222.2586 | 14578.905 | 9100.4776 | 1064.4994 | 2627.4229 | 475.178 | 3948.4318 | 2237.5083 | 2763.5217 | 1429.6154 | 5507.9449 | 2479.9956 | 13232.0129 | 2661.1055 | 4890.1423 | 1803.2581 | 3883.0469 | 12863.2768 | 2986.9229 | 336.9018 | 1848.8148 | 4441.7425 | 913.6433 | 103.3549
2035 | 11 | 16 | 17 | MW | 12993.5632 | 3966.5794 | 2286.2232 | 15511.7353 | 9524.2699 | 1093.0372 | 2751.6767 | 505.0778 | 4033.2505 | 2305.3668 | 3596.6077 | 1536.45 | 5620.1099 | 2620.2937 | 13553.7856 | 2846.2111 | 5046.8397 | 1851.6011 | 3926.0021 | 13259.3978 | 3016.7378 | 344.5961 | 1867.4048 | 4778.7802 | 959.1345 | 111.0797
2035 | 11 | 16 | 18 | MW | 13563.2634 | 4233.6156 | 2445.2632 | 16469.9989 | 9941.8596 | 1172.9017 | 2987.9242 | 530.1198 | 4214.6025 | 2362.2001 | 3961.9457 | 1561.0283 | 5592.8409 | 2789.8335 | 14929.6959 | 3050.5064 | 5396.5067 | 1986.8912 | 4001.0644 | 14784.0467 | 3340.7779 | 366.2034 | 1957.6061 | 4738.1987 | 1005.6441 | 112.8568
2035 | 11 | 16 | 19 | MW | 13426.4765 | 4208.627 | 2457.2291 | 16550.1763 | 9841.595 | 1204.9295 | 2946.1603 | 515.9567 | 4181.8866 | 2330.0567 | 4110.9582 | 1532.3538 | 5528.5256 | 2740.6821 | 15263.91 | 3038.6971 | 5386.3504 | 2041.1462 | 3909.9477 | 15013.2454 | 3401.9775 | 366.8007 | 1870.6181 | 4650.8429 | 998.5103 | 110.7835
2035 | 11 | 16 | 20 | MW | 13137.3986 | 4083.6838 | 2434.8194 | 16168.8338 | 9629.7011 | 1183.5777 | 2894.838 | 485.1674 | 4101.51 | 2260.1799 | 3978.0558 | 1486.4736 | 5443.6295 | 2660.1121 | 14819.4479 | 2974.9287 | 5311.387 | 2004.9762 | 3822.7364 | 14632.0804 | 3319.2019 | 360.5468 | 1830.912 | 4543.5417 | 967.8426 | 107.4661
2035 | 11 | 16 | 21 | MW | 12868.0591 | 3915.1323 | 2398.2683 | 15728.8092 | 9432.2755 | 1165.6133 | 2847.048 | 459.3728 | 4000.5346 | 2201.6382 | 3752.5241 | 1405.692 | 5184.8251 | 2577.9867 | 14268.0553 | 2831.1549 | 5232.0715 | 1974.5446 | 3697.3431 | 14074.0338 | 3127.7585 | 353.8714 | 1738.4175 | 4361.2654 | 930.506 | 101.6251
2035 | 11 | 16 | 22 | MW | 11907.7494 | 3728.4525 | 2332.3462 | 14915.2696 | 8728.3694 | 1128.5553 | 2730.0668 | 424.273 | 3834.5309 | 2121.9771 | 3455.6502 | 1331.4652 | 4931.6805 | 2419.9567 | 13320.2227 | 2703.0271 | 5054.5783 | 1911.7686 | 3546.7847 | 13329.1465 | 2859.4255 | 341.434 | 1620.2153 | 4095.075 | 869.264 | 96.258
2035 | 11 | 16 | 23 | MW | 11466.3741 | 3594.6905 | 2197.4558 | 13779.0454 | 8404.8417 | 1062.0358 | 2608.7225 | 384.1785 | 3627.7338 | 2030.9808 | 3088.5866 | 1253.961 | 4779.8971 | 2221.1752 | 12216.9661 | 2492.8279 | 4832.59 | 1799.0847 | 3367.5898 | 11816.9552 | 2529.1086 | 323.8672 | 1532.7692 | 3925.8678 | 810.8954 | 90.654
2035 | 11 | 16 | 24 | MW | 11081.3996 | 3338.4345 | 2051.4694 | 12623.2645 | 8122.6558 | 1003.01 | 2461.6131 | 345.9996 | 3396.2984 | 1944.3337 | 2823.3563 | 1193.6616 | 4804.0795 | 2080.5664 | 11167.9875 | 2256.9439 | 4630.4311 | 1699.0952 | 3217.8983 | 10352.0958 | 2218.7989 | 309.0759 | 1482.0463 | 3638.353 | 775.5961 | 86.2939
2035 | 11 | 17 | 1 | MW | 10561.0581 | 3233.0904 | 1914.8392 | 12069.8137 | 7741.2459 | 959.3821 | 2406.5506 | 320.3419 | 3178.9994 | 1886.1019 | 2426.3748 | 1174.1633 | 4608.0468 | 2027.372 | 10272.474 | 2144.1678 | 4421.0176 | 1625.1898 | 3127.2165 | 8964.4596 | 1952.0345 | 297.7278 | 1444.865 | 3537.2421 | 747.1528 | 84.8841
2035 | 11 | 17 | 2 | MW | 10338.2566 | 3173.3131 | 1839.1264 | 11616.1092 | 7577.9326 | 930.7418 | 2367.4875 | 306.3157 | 3025.5179 | 1854.2685 | 2289.4443 | 1158.9242 | 4575.1174 | 1896.4069 | 9682.3072 | 2023.4216 | 4293.3389 | 1576.6732 | 3091.6371 | 8371.5399 | 1827.2823 | 290.1037 | 1424.8967 | 3478.0894 | 739.3704 | 83.7822
2035 | 11 | 17 | 3 | MW | 10497.6025 | 3139.9953 | 1793.4379 | 11391.2199 | 7694.733 | 910.6216 | 2367.2797 | 295.642 | 2928.177 | 1830.0447 | 2191.0623 | 1152.6974 | 4548.8768 | 1868.0983 | 9357.4562 | 1949.0247 | 4259.0009 | 1542.5896 | 3022.215 | 8025.2549 | 1755.4919 | 285.7822 | 1414.7974 | 3456.765 | 737.5173 | 83.332
2035 | 11 | 17 | 4 | MW | 10444.016 | 3154.6943 | 1787.3455 | 11328.6362 | 7655.4542 | 900.3563 | 2379.3311 | 291.8789 | 2862.3411 | 1821.504 | 2123.1727 | 1155.1559 | 4585.9226 | 1885.2077 | 9252.8036 | 1921.274 | 4240.1387 | 1525.2003 | 3025.2525 | 7835.9181 | 1715.0851 | 284.2363 | 1432.4712 | 3480.1521 | 751.9705 | 83.5097
2035 | 11 | 17 | 5 | MW | 10493.3683 | 3225.2508 | 1809.5376 | 11733.4491 | 7691.6293 | 904.7704 | 2426.4974 | 294.2736 | 2825.5865 | 1826.9391 | 2111.6662 | 1170.7219 | 4732.5607 | 1953.6454 | 9188.876 | 1934.2641 | 4273.5094 | 1532.6778 | 3038.7034 | 7661.5304 | 1751.9613 | 284.8336 | 1451.2915 | 3555.8132 | 771.7975 | 84.6352
2035 | 11 | 17 | 6 | MW | 10552.5961 | 3331.5751 | 1859.1422 | 12482.4542 | 7735.0433 | 919.0392 | 2520.4152 | 303.6473 | 2823.9714 | 1848.2135 | 2131.2277 | 1230.2016 | 4906.9836 | 2077.1447 | 9368.6105 | 2013.0886 | 4374.1056 | 1556.849 | 3088.6006 | 7793.568 | 1793.1524 | 288.0308 | 1536.2129 | 3729.8364 | 811.6366 | 88.936
2035 | 11 | 17 | 7 | MW | 10885.3913 | 3509.9247 | 1975.5399 | 13751.6612 | 7978.9818 | 949.1168 | 2633.6561 | 319.5209 | 2869.2076 | 1884.2386 | 2171.5008 | 1317.8648 | 4974.9007 | 2343.1191 | 10049.6539 | 2231.5548 | 4552.0829 | 1607.8004 | 3236.1214 | 8035.2198 | 1914.7662 | 294.109 | 1564.4427 | 3856.3971 | 898.2639 | 95.2746
2035 | 11 | 17 | 8 | MW | 11583.4163 | 3743.6421 | 2047.3356 | 15181.2352 | 8490.6335 | 979.5023 | 2702.2245 | 345.247 | 3016.6311 | 1942.6253 | 2295.7736 | 1361.6145 | 5028.4108 | 2573.9426 | 10983.6033 | 2461.5347 | 4686.049 | 1659.2733 | 3391.887 | 8919.6158 | 2156.4228 | 300.6087 | 1640.4127 | 4025.6043 | 970.9937 | 98.438
2035 | 11 | 17 | 9 | MW | 12024.7916 | 3886.2239 | 2142.6298 | 15934.154 | 8814.1612 | 1018.5107 | 2772.0386 | 381.989 | 3225.0441 | 2026.0119 | 2527.6336 | 1390.29 | 5069.0577 | 2711.1297 | 11979.953 | 2597.9281 | 4821.9504 | 1725.3534 | 3565.0078 | 9943.5287 | 2408.6724 | 310.2002 | 1690.9065 | 4138.4076 | 1015.1873 | 100.5114
2035 | 11 | 17 | 10 | MW | 12267.3379 | 3867.6051 | 2187.8829 | 15785.5283 | 8991.9474 | 1046.1244 | 2817.9584 | 407.852 | 3434.2657 | 2084.7098 | 2659.9615 | 1409.2973 | 5125.1405 | 2701.4861 | 12646.1857 | 2669.6666 | 4901.2659 | 1772.1309 | 3660.4628 | 10810.4818 | 2608.3536 | 316.3486 | 1718.6783 | 4227.1377 | 1033.7166 | 101.8857
2035 | 11 | 17 | 11 | MW | 12388.6078 | 3815.1778 | 2225.0871 | 15611.4693 | 9080.8382 | 1065.6286 | 2835.6202 | 425.9151 | 3578.458 | 2125.7038 | 2741.0833 | 1407.6586 | 5153.4398 | 2623.4047 | 12916.0135 | 2709.2279 | 4926.4156 | 1805.1709 | 3741.6001 | 11363.5431 | 2749.1892 | 320.1782 | 1737.4987 | 4232.6397 | 1023.8032 | 101.7672
2035 | 11 | 17 | 12 | MW | 12418.2217 | 3779.41 | 2220.9533 | 15275.1047 | 9102.5452 | 1077.1258 | 2847.048 | 444.7992 | 3652.7765 | 2168.5625 | 2758.3435 | 1397.0077 | 5154.4689 | 2529.147 | 13070.5078 | 2699.4847 | 4920.6114 | 1824.6472 | 3783.6865 | 11732.2506 | 2828.042 | 320.6349 | 1760.4499 | 4234.7047 | 1013.6118 | 100.9971
2035 | 11 | 17 | 13 | MW | 12325.1522 | 3760.3006 | 2201.3719 | 14993.4962 | 9034.3253 | 1078.3575 | 2869.0729 | 455.336 | 3681.4527 | 2192.4764 | 2784.8089 | 1392.5836 | 5152.9247 | 2475.3291 | 12995.5081 | 2680.2951 | 4921.0954 | 1826.7337 | 3789.3276 | 11968.9216 | 2863.7405 | 319.1593 | 1754.4827 | 4202.3762 | 992.117 | 100.6772
2035 | 11 | 17 | 14 | MW | 12223.6206 | 3796.559 | 2175.6992 | 14704.0603 | 8959.9027 | 1073.7384 | 2571.3217 | 454.5149 | 3693.5698 | 2190.613 | 2826.8087 | 1383.7352 | 5143.6637 | 2423.0677 | 12944.8495 | 2645.7538 | 4868.8624 | 1818.9089 | 3778.4803 | 12033.6964 | 2865.3103 | 320.3188 | 1731.0721 | 4142.5352 | 962.0987 | 100.0374
2035 | 11 | 17 | 15 | MW | 12249.0066 | 3703.9535 | 2170.0423 | 14586.7204 | 8978.5106 | 1064.4994 | 2564.257 | 458.6201 | 3674.1828 | 2199.9298 | 2810.6997 | 1398.8103 | 5221.3563 | 2393.5154 | 12835.6477 | 2630.4021 | 4836.9429 | 1803.2581 | 3812.7569 | 12145.8031 | 2843.341 | 319.9323 | 1731.0721 | 4209.9432 | 918.0908 | 101.1275
2035 | 11 | 17 | 16 | MW | 12409.7597 | 3711.7931 | 2183.5323 | 14674.7253 | 9096.3425 | 1056.2871 | 2609.3454 | 431.115 | 3621.2715 | 2137.5051 | 2781.932 | 1467.7941 | 5485.8199 | 2458.2196 | 12987.0963 | 2677.9335 | 4864.0263 | 1789.3466 | 3781.5178 | 11971.4085 | 2817.841 | 320.389 | 1784.3199 | 4517.4035 | 897.2443 | 106.1154
2035 | 11 | 17 | 17 | MW | 13095.0948 | 4006.268 | 2252.0651 | 15945.8831 | 9598.6925 | 1080.6161 | 2733.1834 | 454.036 | 3820.7987 | 2189.5257 | 3606.964 | 1587.0814 | 5560.9405 | 2626.8264 | 13335.454 | 2804.2895 | 5082.1449 | 1830.5598 | 3909.0798 | 13214.5529 | 2943.3776 | 328.3995 | 1888.75 | 4897.7739 | 959.2267 | 114.7406
2035 | 11 | 17 | 18 | MW | 13729.6578 | 4296.8221 | 2455.9238 | 17111.4424 | 10063.8266 | 1170.5406 | 2970.6782 | 485.5095 | 4103.5294 | 2260.956 | 3967.1238 | 1610.8408 | 5535.729 | 2852.9823 | 15031.0731 | 3032.202 | 5477.7575 | 1982.8915 | 4057.4695 | 15038.1492 | 3317.6321 | 354.6092 | 1941.7687 | 4899.1505 | 1022.4133 | 116.4586
2035 | 11 | 17 | 19 | MW | 13685.9468 | 4270.8533 | 2518.3643 | 17377.4079 | 10031.7865 | 1206.1615 | 2933.4853 | 484.8253 | 4126.5517 | 2259.4025 | 4105.78 | 1587.7372 | 5440.0278 | 2813.1639 | 15685.3568 | 3034.8591 | 5524.1862 | 2043.2332 | 3984.576 | 15232.4735 | 3430.2226 | 358.8604 | 1892.8821 | 4800.1023 | 1021.7651 | 114.7881
2035 | 11 | 17 | 20 | MW | 13432.1179 | 4161.0997 | 2501.8291 | 16704.6787 | 9845.7301 | 1197.0251 | 2879.0463 | 468.1306 | 4063.1394 | 2221.5141 | 4006.2468 | 1537.5968 | 5306.2523 | 2751.2588 | 15260.3336 | 2977.8813 | 5458.8952 | 2027.7561 | 3892.5924 | 14931.0278 | 3344.3085 | 357.7362 | 1857.5359 | 4675.6044 | 992.3027 | 111.1626
2035 | 11 | 17 | 21 | MW | 13123.2952 | 3959.2303 | 2440.4762 | 15869.6195 | 9619.3634 | 1176.8024 | 2819.2057 | 446.3044 | 3951.663 | 2171.978 | 3746.7703 | 1439.9385 | 5018.1202 | 2627.7595 | 14427.4447 | 2869.8297 | 5357.3326 | 1993.4989 | 3750.7117 | 14091.4767 | 3108.1434 | 351.3067 | 1782.0254 | 4444.4935 | 942.3652 | 104.1013
2035 | 11 | 17 | 22 | MW | 11965.5637 | 3715.7139 | 2340.6138 | 14508.4938 | 8770.7473 | 1125.5782 | 2676.6673 | 417.6362 | 3758.1939 | 2106.9152 | 3418.8296 | 1326.7131 | 4793.2743 | 2412.8016 | 13161.6088 | 2641.3261 | 5139.6972 | 1906.7254 | 3543.3132 | 12873.2475 | 2790.3803 | 336.7613 | 1646.6102 | 4134.9682 | 868.5235 | 95.9144
2035 | 11 | 17 | 23 | MW | 11311.2561 | 3530.0133 | 2180.9206 | 12953.7645 | 8291.1403 | 1048.4855 | 2544.518 | 375.0785 | 3506.9673 | 2010.3289 | 3026.4496 | 1249.5369 | 4674.4203 | 2186.6457 | 11817.7074 | 2378.5767 | 4843.7136 | 1776.1307 | 3319.4283 | 11313.7128 | 2420.4408 | 318.0702 | 1516.4737 | 4022.8533 | 804.8732 | 90.3341
2035 | 11 | 17 | 24 | MW | 10813.4736 | 3285.0271 | 2018.4 | 11651.3088 | 7926.2663 | 983.9164 | 2403.8497 | 337.8576 | 3270.6855 | 1925.855 | 2724.9743 | 1180.2252 | 4657.4407 | 2025.8165 | 10656.8667 | 2155.0918 | 4603.8318 | 1666.7508 | 3165.3985 | 9926.0858 | 2113.2696 | 302.8573 | 1452.6685 | 3658.3007 | 770.4077 | 85.3224
2035 | 11 | 18 | 1 | MW | 10307.2291 | 3197.3216 | 1890.4718 | 11187.8259 | 7555.1895 | 938.7487 | 2365.2017 | 313.9103 | 3070.3499 | 1871.5049 | 2335.4722 | 1163.3484 | 4600.3295 | 1926.8923 | 9913.4038 | 2035.2309 | 4395.8688 | 1590.2369 | 3097.7121 | 8623.1565 | 1875.1437 | 292.7387 | 1428.5694 | 3566.8196 | 746.2263 | 84.1021
2035 | 11 | 18 | 2 | MW | 10109.8073 | 3160.5736 | 1834.5572 | 10628.5106 | 7410.4795 | 918.2182 | 2336.1129 | 301.3894 | 2944.3328 | 1843.0883 | 2220.9801 | 1154.9919 | 4631.2002 | 1854.0998 | 9547.7725 | 1924.5209 | 4307.3642 | 1555.4582 | 3066.0381 | 8291.8194 | 1782.1683 | 288.2065 | 1430.6348 | 3573.0099 | 745.2999 | 83.4979
2035 | 11 | 18 | 3 | MW | 10346.7122 | 3145.8745 | 1817.3698 | 10597.2249 | 7584.1306 | 908.6714 | 2351.9038 | 297.0104 | 2897.0772 | 1833.1504 | 2153.0905 | 1160.5629 | 4732.0468 | 1858.1439 | 9460.4948 | 1895.8848 | 4317.0365 | 1539.286 | 3049.9846 | 8154.801 | 1729.5998 | 287.9606 | 1449.9146 | 3619.7819 | 747.894 | 83.9007
2035 | 11 | 18 | 4 | MW | 10339.6637 | 3261.0186 | 1849.3516 | 10683.2789 | 7578.964 | 914.1119 | 2404.0568 | 300.2262 | 2896.2687 | 1840.4489 | 2152.5149 | 1198.2497 | 4977.4733 | 1974.7989 | 9591.2851 | 1918.0271 | 4369.7527 | 1548.5022 | 3152.3816 | 8381.5048 | 1772.7529 | 293.2658 | 1492.3746 | 3791.0518 | 778.2829 | 86.6257
2035 | 11 | 18 | 5 | MW | 10606.1826 | 3507.9653 | 1930.7212 | 11567.2176 | 7774.3221 | 945.3187 | 2534.5438 | 318.1524 | 3009.7654 | 1881.133 | 2264.7046 | 1305.2482 | 5333.522 | 2172.0249 | 10021.5958 | 2055.3058 | 4553.5341 | 1601.3664 | 3355.4407 | 9101.4781 | 1933.2037 | 305.9139 | 1603.9198 | 4160.418 | 824.0516 | 94.3623
2035 | 11 | 18 | 6 | MW | 11212.5451 | 3871.5249 | 2113.4755 | 13444.6315 | 8218.7853 | 1018.8185 | 2731.1062 | 353.6628 | 3261.3954 | 1961.7251 | 2484.4836 | 1446.4923 | 5540.8744 | 2569.2761 | 11240.9852 | 2357.6152 | 4868.3792 | 1725.8749 | 3602.322 | 10581.2831 | 2238.4141 | 331.0697 | 1794.1888 | 4535.2863 | 896.1324 | 104.5752
2035 | 11 | 18 | 7 | MW | 12288.4897 | 4068.9848 | 2347.7938 | 15603.6539 | 9007.4517 | 1095.7062 | 2869.0729 | 392.731 | 3544.127 | 2050.3919 | 2644.427 | 1528.4206 | 5583.0648 | 3048.9634 | 12984.1408 | 2730.1881 | 5265.4423 | 1856.1223 | 3699.0788 | 12090.9875 | 2542.8389 | 359.3523 | 1861.2086 | 4683.1714 | 967.5647 | 110.4991
2035 | 11 | 18 | 8 | MW | 13200.8543 | 4159.629 | 2436.9956 | 16694.9003 | 9676.2141 | 1125.8864 | 2893.1757 | 423.4519 | 3795.3527 | 2120.1137 | 2781.932 | 1532.5177 | 5616.5088 | 3237.7906 | 14298.8276 | 2940.9784 | 5383.9327 | 1907.2474 | 3700.3806 | 13533.4301 | 2775.4734 | 371.895 | 1838.7155 | 4800.7907 | 997.583 | 110.7953
2035 | 11 | 18 | 9 | MW | 13451.8626 | 4182.6582 | 2484.8594 | 16872.861 | 9860.2029 | 1143.3373 | 2942.4201 | 455.1991 | 4059.1007 | 2192.1651 | 2938.4229 | 1538.5797 | 5655.0975 | 3225.3477 | 15271.7359 | 2970.2055 | 5427.943 | 1936.8092 | 3779.7821 | 14614.6375 | 2995.554 | 380.3974 | 1835.9616 | 4875.7634 | 1019.5414 | 111.2337
2035 | 11 | 18 | 10 | MW | 13492.7528 | 4080.7433 | 2500.5237 | 16483.691 | 9890.1755 | 1162.6361 | 2990.0022 | 481.8832 | 4258.2236 | 2252.7251 | 3005.738 | 1547.428 | 5667.4463 | 3186.1506 | 15689.1553 | 2979.3576 | 5427.943 | 1969.5014 | 3821.0007 | 15551.3508 | 3170.5195 | 385.2458 | 1836.8792 | 4888.1442 | 1030.381 | 111.8734
2035 | 11 | 18 | 11 | MW | 13481.4765 | 3981.769 | 2502.4823 | 16245.0974 | 9881.9099 | 1172.2857 | 3008.0789 | 501.2463 | 4375.759 | 2296.6711 | 3047.1623 | 1538.4166 | 5677.7363 | 3085.9826 | 15874.963 | 2974.6344 | 5391.1873 | 1985.8478 | 3878.7076 | 16037.1503 | 3274.4789 | 386.2999 | 1849.0439 | 4838.6212 | 1025.0073 | 111.2219
2035 | 11 | 18 | 12 | MW | 13456.0904 | 3921.9917 | 2490.2986 | 16016.2943 | 9863.3019 | 1168.2823 | 3018.676 | 516.7777 | 4456.539 | 2331.9201 | 3037.956 | 1522.8496 | 5651.4964 | 2999.1907 | 15891.8477 | 2957.8064 | 5345.2418 | 1979.0659 | 3916.0218 | 16383.4296 | 3355.6859 | 384.5081 | 1855.011 | 4789.7843 | 1015.6498 | 110.0963
2035 | 11 | 18 | 13 | MW | 13357.3795 | 3904.3531 | 2459.6221 | 15791.3929 | 9790.9469 | 1165.8186 | 3046.7262 | 533.8146 | 4454.9229 | 2370.5859 | 3026.4496 | 1512.8545 | 5616.5088 | 2960.3053 | 15741.2602 | 2959.2827 | 5305.1004 | 1974.8925 | 3941.1878 | 16722.2481 | 3403.5462 | 381.4163 | 1824.4854 | 4748.5144 | 999.1585 | 109.3736
2035 | 11 | 18 | 14 | MW | 13253.0336 | 3957.7605 | 2426.9872 | 15562.5777 | 9714.4615 | 1164.176 | 2725.7037 | 540.5198 | 4463.4055 | 2385.804 | 3044.861 | 1499.2542 | 5558.3678 | 2903.9999 | 15654.421 | 2940.0918 | 5263.9918 | 1972.1098 | 3870.03 | 16572.7687 | 3398.0535 | 380.9947 | 1851.1093 | 4673.5417 | 962.9326 | 108.3902
2035 | 11 | 18 | 15 | MW | 13186.7509 | 3889.6541 | 2375.424 | 15400.2721 | 9665.8763 | 1155.4505 | 2708.6656 | 528.6146 | 4457.3465 | 2358.7846 | 3052.3405 | 1498.9272 | 5573.2887 | 2845.8272 | 15405.2178 | 2922.3785 | 5274.1474 | 1957.329 | 3834.0176 | 16395.8872 | 3365.1002 | 373.6166 | 1845.1421 | 4664.6003 | 928.0965 | 108.3665
2035 | 11 | 18 | 16 | MW | 13223.4196 | 3865.6456 | 2389.3485 | 15453.0653 | 9692.7545 | 1135.4331 | 2745.4427 | 485.9884 | 4375.759 | 2262.0433 | 3051.7649 | 1545.6262 | 5827.4623 | 2869.1586 | 15242.2519 | 2924.4459 | 5254.3187 | 1923.4196 | 3904.7415 | 16151.7439 | 3310.5708 | 373.9679 | 1876.5866 | 4864.7593 | 900.2097 | 111.7432
2035 | 11 | 18 | 17 | MW | 13746.5818 | 4187.5572 | 2440.4762 | 16520.8413 | 10076.2319 | 1149.2912 | 2875.514 | 504.8041 | 4389.0879 | 2304.7457 | 3894.0571 | 1647.3808 | 5875.3132 | 3025.0107 | 15471.3648 | 3044.3068 | 5412.4665 | 1946.8951 | 4131.6639 | 15932.5158 | 3269.7718 | 376.0759 | 2000.9837 | 5164.6549 | 961.913 | 119.1007
2035 | 11 | 18 | 18 | MW | 14272.571 | 4455.0831 | 2625.189 | 17610.1369 | 10461.7815 | 1244.0405 | 3124.8523 | 546.3355 | 4566.4002 | 2399.0025 | 4264.5733 | 1653.7716 | 5802.7653 | 3261.7434 | 17255.7956 | 3252.44 | 5775.1924 | 2107.4 | 4342.5328 | 17534.3971 | 3659.3265 | 402.0398 | 2105.8732 | 5131.6381 | 1031.8631 | 119.5628
2035 | 11 | 18 | 19 | MW | 14180.9086 | 4497.2216 | 2655.6477 | 17930.8586 | 10394.593 | 1285.5125 | 3068.959 | 540.5882 | 4540.551 | 2385.959 | 4415.3104 | 1617.5586 | 5670.019 | 3220.3694 | 17561.1929 | 3238.5646 | 5790.6681 | 2177.6535 | 4214.5359 | 18124.8311 | 3724.4477 | 405.6937 | 2049.1831 | 5007.8284 | 1033.5309 | 116.9443
2035 | 11 | 18 | 20 | MW | 13874.9067 | 4374.237 | 2624.1013 | 17256.1664 | 10170.2939 | 1266.8296 | 3003.3001 | 519.7883 | 4412.9178 | 2338.7524 | 4282.408 | 1557.587 | 5479.1317 | 3128.9121 | 16860.0242 | 3220.8513 | 5667.8255 | 2146.0048 | 4145.9826 | 17442.2202 | 3594.9883 | 401.7587 | 1976.8846 | 4818.6735 | 1003.6983 | 112.608
2035 | 11 | 18 | 21 | MW | 13480.063 | 4147.8696 | 2566.0114 | 16383.9448 | 9880.8738 | 1242.2953 | 2923.5118 | 495.0884 | 4243.2796 | 2282.6952 | 4006.2468 | 1438.2998 | 5143.1492 | 2927.3313 | 15715.0235 | 3077.0763 | 5521.7678 | 2104.4437 | 3969.8243 | 16395.8872 | 3320.3784 | 392.2023 | 1892.4227 | 4488.5144 | 951.7216 | 103.9828
2035 | 11 | 18 | 22 | MW | 12263.11 | 3867.1154 | 2438.7354 | 14997.3978 | 8988.8484 | 1176.4945 | 2762.0651 | 453.2834 | 3988.8218 | 2187.8173 | 3594.882 | 1339.3307 | 4884.3447 | 2680.3326 | 14337.8351 | 2805.1747 | 5235.4572 | 1992.9775 | 3694.7404 | 14863.766 | 2935.1399 | 374.6354 | 1709.2675 | 4127.4035 | 874.5454 | 96.8267
2035 | 11 | 18 | 23 | MW | 11550.9817 | 3692.1951 | 2267.9472 | 13442.6807 | 8466.859 | 1082.0531 | 2621.1889 | 404.2941 | 3678.2215 | 2076.6339 | 3139.216 | 1252.3224 | 4744.9095 | 2404.7134 | 12788.0265 | 2502.2756 | 4889.6591 | 1832.9941 | 3438.7466 | 12863.2768 | 2533.0314 | 353.0985 | 1570.1809 | 3933.4348 | 812.0072 | 90.5355
2035 | 11 | 18 | 24 | MW | 11001.0263 | 3428.0994 | 2087.1505 | 11968.1289 | 8063.7422 | 1011.9408 | 2472.4173 | 359.8206 | 3400.338 | 1975.701 | 2814.1511 | 1186.124 | 4704.7772 | 2214.3319 | 11478.6284 | 2273.1809 | 4631.8824 | 1714.224 | 3259.9857 | 11119.3999 | 2180.7463 | 335.11 | 1467.1277 | 3667.2421 | 777.727 | 85.7489
2035 | 11 | 19 | 1 | MW | 10376.3262 | 3329.1251 | 1944.8625 | 11338.4145 | 7605.8376 | 962.6671 | 2432.1078 | 331.4945 | 3174.1531 | 1911.413 | 2405.0876 | 1166.6257 | 4632.2293 | 2090.2101 | 10633.1052 | 2094.5703 | 4436.0101 | 1630.7545 | 3145.8736 | 9594.7487 | 1927.3189 | 321.9349 | 1444.6359 | 3553.7505 | 756.2325 | 84.3391
2035 | 11 | 19 | 2 | MW | 10143.6554 | 3261.9979 | 1874.1544 | 10749.7643 | 7435.2901 | 940.2885 | 2398.2394 | 318.7682 | 3032.3835 | 1882.5302 | 2271.034 | 1153.6812 | 4663.6151 | 1944.6241 | 10045.0676 | 1966.738 | 4360.0804 | 1592.8454 | 3108.9924 | 9131.3728 | 1824.9293 | 316.735 | 1429.2579 | 3595.7087 | 753.3604 | 83.4031
2035 | 11 | 19 | 3 | MW | 10336.843 | 3235.0498 | 1844.7833 | 10569.8528 | 7576.8965 | 927.149 | 2408.2128 | 311.3104 | 2955.6423 | 1865.6049 | 2206.0212 | 1166.7897 | 4752.1129 | 1895.4738 | 9770.7819 | 1904.446 | 4380.393 | 1570.587 | 3098.1461 | 8864.8082 | 1764.9073 | 314.6973 | 1443.9461 | 3617.0308 | 762.2546 | 84.3509
2035 | 11 | 19 | 4 | MW | 10328.381 | 3327.6553 | 1861.753 | 10691.0943 | 7570.6938 | 933.0001 | 2454.9634 | 313.9788 | 2929.793 | 1871.6612 | 2198.5418 | 1208.4088 | 4991.3651 | 1947.7351 | 9849.0084 | 1927.178 | 4407.9596 | 1580.4988 | 3173.6422 | 8989.3714 | 1790.0139 | 317.7188 | 1487.0959 | 3793.1167 | 790.142 | 87.3602
2035 | 11 | 19 | 5 | MW | 10596.3134 | 3559.9019 | 1932.2443 | 11535.9318 | 7767.088 | 963.6934 | 2584.8275 | 330.7419 | 3028.749 | 1909.7046 | 2307.8557 | 1313.2776 | 5329.9202 | 2099.2313 | 10252.5312 | 2059.1437 | 4557.4031 | 1632.4931 | 3365.8541 | 9649.5563 | 1940.6571 | 328.54 | 1587.8533 | 4150.1 | 838.5052 | 94.9429
2035 | 11 | 19 | 6 | MW | 11242.1591 | 3905.8229 | 2103.468 | 13401.6045 | 8240.4923 | 1039.4519 | 2772.4543 | 364.268 | 3281.1866 | 1985.7939 | 2513.2503 | 1457.6351 | 5519.7785 | 2433.9551 | 11516.8355 | 2361.1576 | 4873.2154 | 1760.8278 | 3595.814 | 11121.8868 | 2258.4214 | 349.7959 | 1747.1385 | 4502.2718 | 911.8832 | 105.3809
2035 | 11 | 19 | 7 | MW | 12311.0488 | 4087.6036 | 2310.5896 | 15372.8879 | 9023.9875 | 1110.7963 | 2898.5782 | 402.652 | 3563.9173 | 2072.9072 | 2663.9885 | 1531.043 | 5553.737 | 2823.7406 | 13241.8067 | 2727.8265 | 5266.8927 | 1881.6849 | 3669.1405 | 12556.8572 | 2582.4614 | 372.9139 | 1789.5986 | 4594.4413 | 972.0122 | 110.6887
2035 | 11 | 19 | 8 | MW | 13151.502 | 4167.4686 | 2383.0394 | 16000.6514 | 9640.0389 | 1139.6419 | 2915.8242 | 432.1413 | 3811.1052 | 2139.8347 | 2804.946 | 1526.4549 | 5589.2392 | 3016.9225 | 14484.1022 | 2900.5318 | 5367.9729 | 1930.5493 | 3659.161 | 13939.5103 | 2844.5175 | 380.2568 | 1794.1888 | 4675.6044 | 995.3604 | 110.357
2035 | 11 | 19 | 9 | MW | 13312.255 | 4162.5686 | 2428.2926 | 15887.2132 | 9757.8708 | 1153.6028 | 2949.6927 | 464.2307 | 4079.2952 | 2212.6622 | 2938.4229 | 1528.0936 | 5624.2262 | 3025.0107 | 15278.1719 | 2914.9982 | 5420.2051 | 1954.199 | 3763.2937 | 14940.9984 | 3087.7439 | 385.562 | 1805.8954 | 4720.3136 | 1011.2957 | 110.4754
2035 | 11 | 19 | 10 | MW | 13291.1032 | 4054.7745 | 2469.1951 | 15861.792 | 9742.3664 | 1167.3584 | 2990.8329 | 485.7832 | 4288.1125 | 2261.5771 | 2983.8752 | 1530.5511 | 5630.9151 | 3039.3209 | 15781.4105 | 2911.1603 | 5399.8924 | 1977.5009 | 3835.3194 | 15932.5158 | 3265.849 | 388.5835 | 1816.6819 | 4762.2718 | 1021.0235 | 110.6531
2035 | 11 | 19 | 11 | MW | 13223.4196 | 3963.6398 | 2501.1769 | 15683.8313 | 9692.7545 | 1170.6434 | 3012.6507 | 502.4094 | 4406.8597 | 2299.3106 | 3012.0674 | 1517.4426 | 5642.2348 | 3013.1902 | 15987.0053 | 2921.1977 | 5372.8091 | 1983.0657 | 3929.9066 | 16468.1342 | 3368.2386 | 390.024 | 1849.0439 | 4715.4999 | 1009.4422 | 109.7053
2035 | 11 | 19 | 12 | MW | 13182.523 | 3911.2125 | 2488.341 | 15544.984 | 9662.7773 | 1164.9973 | 3018.676 | 516.4357 | 4498.1407 | 2331.144 | 3017.2444 | 1503.3513 | 5617.5379 | 2988.3033 | 16057.83 | 2916.4745 | 5336.5359 | 1973.5012 | 3975.4644 | 16831.8564 | 3435.3231 | 389.6376 | 1853.1747 | 4719.6276 | 1000.1781 | 108.6864
2035 | 11 | 19 | 13 | MW | 13086.6328 | 3889.1635 | 2473.5457 | 15384.6171 | 9592.4899 | 1158.6327 | 3043.8175 | 533.7461 | 4510.2578 | 2370.4309 | 3002.8611 | 1494.503 | 5590.7828 | 2952.5289 | 16027.4983 | 2923.8549 | 5293.4928 | 1962.7195 | 4033.1714 | 17168.1879 | 3491.8132 | 389.1106 | 1919.506 | 4692.8011 | 980.2578 | 108.0466
2035 | 11 | 19 | 14 | MW | 13023.1771 | 3985.1982 | 2421.9835 | 15165.5923 | 9545.9769 | 1148.8806 | 2724.0415 | 542.2303 | 4511.8738 | 2389.6857 | 3054.0662 | 1476.8064 | 5556.8242 | 2898.7121 | 15893.1733 | 2889.3135 | 5248.9985 | 1946.1995 | 3984.143 | 17362.5009 | 3482.399 | 388.2674 | 1905.734 | 4629.5208 | 946.9972 | 106.7671
2035 | 11 | 19 | 15 | MW | 12982.2805 | 3798.5194 | 2388.9131 | 15069.7599 | 9515.9997 | 1136.4595 | 2714.2752 | 544.0776 | 4463.4055 | 2393.8786 | 3028.1764 | 1471.0715 | 5541.9034 | 2843.961 | 15682.69 | 2868.0579 | 5215.6278 | 1925.1582 | 3827.0757 | 17150.7451 | 3438.4616 | 389.6024 | 1829.7641 | 4608.8847 | 928.1888 | 106.3524
2035 | 11 | 19 | 16 | MW | 13092.2741 | 3796.0694 | 2443.3047 | 15157.7648 | 9596.625 | 1137.2808 | 2732.1448 | 489.8885 | 4377.7784 | 2270.8939 | 3105.8468 | 1505.6449 | 5788.8736 | 2828.7178 | 15746.8679 | 2884.2948 | 5226.7514 | 1926.5495 | 3797.1374 | 16757.1224 | 3373.7313 | 386.4755 | 1860.5201 | 4784.2823 | 895.5765 | 108.8523
2035 | 11 | 19 | 17 | MW | 13661.9743 | 4117.0017 | 2462.4506 | 16176.6492 | 10014.2146 | 1145.4931 | 2850.7882 | 508.1568 | 4385.8567 | 2312.3541 | 3917.07 | 1591.3416 | 5870.6824 | 2977.7265 | 15728.0635 | 3018.3266 | 5402.3109 | 1940.4611 | 4000.6304 | 16351.0536 | 3331.7546 | 384.2972 | 1968.852 | 5074.5481 | 957.4666 | 115.0487
2035 | 11 | 19 | 18 | MW | 14207.7018 | 4408.536 | 2630.1927 | 17346.1221 | 10414.2324 | 1241.5768 | 3103.2431 | 558.9933 | 4575.2862 | 2427.7304 | 4211.6415 | 1577.9061 | 5811.5124 | 3209.7927 | 17040.6166 | 3258.9351 | 5764.552 | 2103.2266 | 4212.8012 | 17773.555 | 3612.2506 | 405.518 | 2022.5592 | 5044.2823 | 1026.0269 | 114.0772
2035 | 11 | 19 | 19 | MW | 14053.9973 | 4445.7736 | 2636.7204 | 17529.9474 | 10301.5671 | 1273.9127 | 3059.817 | 540.725 | 4549.0326 | 2386.2689 | 4377.3386 | 1539.0715 | 5693.1723 | 3204.8155 | 17482.3633 | 3285.8005 | 5773.7411 | 2158.0036 | 4146.8495 | 18162.1923 | 3671.8792 | 407.8719 | 1988.3608 | 4927.3513 | 1025.8412 | 111.2692
2035 | 11 | 19 | 20 | MW | 13793.1198 | 4329.6494 | 2611.9176 | 17119.2699 | 10110.3442 | 1264.4688 | 2995.6118 | 516.8462 | 4429.4779 | 2332.0751 | 4266.8746 | 1500.074 | 5520.8076 | 3113.0464 | 16872.8771 | 3196.9372 | 5620.4295 | 2142.0055 | 4073.0891 | 17531.9101 | 3572.2359 | 403.9721 | 1920.8829 | 4754.7048 | 994.3408 | 108.4495
2035 | 11 | 19 | 21 | MW | 13460.3246 | 4128.7611 | 2552.0869 | 16446.5285 | 9866.4056 | 1237.984 | 2920.3952 | 491.6673 | 4268.3213 | 2274.9306 | 4016.6032 | 1397.1717 | 5190.4849 | 2967.1498 | 15980.8455 | 3088.5901 | 5496.6189 | 2097.1404 | 3921.2289 | 16555.3258 | 3309.3943 | 392.2023 | 1824.2563 | 4440.3658 | 945.7931 | 101.009
2035 | 11 | 19 | 22 | MW | 12264.5172 | 3881.3239 | 2426.7695 | 15339.6392 | 8989.8799 | 1173.2096 | 2761.4423 | 453.2834 | 4011.0357 | 2187.8173 | 3629.4024 | 1298.6935 | 4936.3113 | 2751.2588 | 14604.5812 | 2881.9332 | 5219.0135 | 1987.4127 | 3658.2932 | 14938.5 | 2928.0786 | 376.4273 | 1677.8243 | 4107.4557 | 872.3216 | 93.8884
2035 | 11 | 19 | 23 | MW | 11567.9057 | 3662.797 | 2258.1565 | 13829.8878 | 8479.2643 | 1081.1293 | 2624.5134 | 404.2941 | 3699.2245 | 2076.6339 | 3185.2429 | 1215.2914 | 4808.7103 | 2476.8846 | 13015.4216 | 2623.0218 | 4868.3792 | 1831.4291 | 3396.6602 | 12840.8601 | 2524.4015 | 354.82 | 1539.8843 | 3987.7715 | 811.4513 | 87.8579
2035 | 11 | 19 | 24 | MW | 11048.9714 | 3417.3202 | 2091.0666 | 12462.8975 | 8098.8859 | 1009.169 | 2479.2741 | 362.6259 | 3407.2037 | 1982.0672 | 2860.7536 | 1156.3027 | 4755.7147 | 2294.5912 | 11664.7664 | 2387.4334 | 4627.0462 | 1709.5285 | 3217.8983 | 11146.8019 | 2167.799 | 336.7965 | 1472.8658 | 3636.9786 | 781.5256 | 83.5926
2035 | 11 | 20 | 1 | MW | 10441.1953 | 3314.9157 | 1952.4779 | 11905.5452 | 7653.3866 | 963.1802 | 2432.5235 | 334.5733 | 3190.7132 | 1918.4016 | 2470.1003 | 1137.9502 | 4663.1006 | 2185.4009 | 10731.9013 | 2207.642 | 4413.2798 | 1631.6238 | 3122.8772 | 9769.1341 | 1923.7883 | 325.5888 | 1444.6359 | 3543.4325 | 758.5487 | 82.2656
2035 | 11 | 20 | 2 | MW | 10243.7735 | 3248.7686 | 1887.208 | 11559.4022 | 7508.6766 | 941.7256 | 2396.3693 | 319.384 | 3055.8101 | 1883.9287 | 2333.1699 | 1125.8255 | 4690.8848 | 2029.5488 | 10177.7999 | 2100.4756 | 4312.6836 | 1595.2797 | 3074.2818 | 9268.3935 | 1818.2602 | 318.808 | 1438.2093 | 3539.9931 | 757.4368 | 81.3889
2035 | 11 | 20 | 3 | MW | 10482.0919 | 3225.2508 | 1862.6229 | 11829.2815 | 7683.3638 | 930.3311 | 2403.6418 | 310.5577 | 2984.7237 | 1863.8965 | 2265.8558 | 1131.7244 | 4762.9181 | 2018.039 | 9967.5364 | 2044.6773 | 4307.3642 | 1575.9775 | 3044.7774 | 9021.7576 | 1771.9686 | 315.927 | 1443.2577 | 3556.5015 | 764.1076 | 81.8155
2035 | 11 | 20 | 4 | MW | 10517.3409 | 3316.8751 | 1872.4136 | 12464.8605 | 7709.2012 | 936.3876 | 2452.2626 | 312.3367 | 2961.2971 | 1867.9345 | 2254.925 | 1172.8525 | 4999.0831 | 2042.6152 | 9968.286 | 2107.5604 | 4340.7349 | 1586.2372 | 3133.2906 | 9094.0047 | 1793.5446 | 318.8782 | 1491.2267 | 3728.4597 | 791.9023 | 84.7893
2035 | 11 | 20 | 5 | MW | 10848.7289 | 3549.6123 | 1940.9464 | 13825.9741 | 7952.1083 | 968.7235 | 2577.9707 | 328.5524 | 3049.3478 | 1904.7356 | 2346.4031 | 1274.1152 | 5327.3476 | 2216.8205 | 10361.7016 | 2294.7321 | 4486.3086 | 1641.0141 | 3350.2345 | 9639.5914 | 1956.3495 | 328.9968 | 1577.0669 | 4065.4975 | 842.3956 | 92.1112
2035 | 11 | 20 | 6 | MW | 11629.9479 | 3879.855 | 2095.4181 | 16256.8387 | 8524.7411 | 1038.2199 | 2756.6634 | 365.3628 | 3298.1509 | 1988.2784 | 2556.9759 | 1404.2173 | 5507.9449 | 2585.7631 | 11498.4978 | 2681.7714 | 4812.2773 | 1758.7408 | 3574.9872 | 11067.0826 | 2262.3442 | 350.1824 | 1752.4173 | 4425.9224 | 918.739 | 101.5184
2035 | 11 | 20 | 7 | MW | 12769.3481 | 4074.8641 | 2284.0469 | 18423.6765 | 9359.9205 | 1117.0581 | 2881.3322 | 401.831 | 3580.8816 | 2071.0438 | 2723.8231 | 1477.6253 | 5553.2225 | 2995.1466 | 13302.1996 | 3137.3023 | 5175.9704 | 1892.2923 | 3631.3924 | 12599.2038 | 2594.2298 | 373.8625 | 1787.5332 | 4524.9705 | 980.3501 | 106.8263
2035 | 11 | 20 | 8 | MW | 13554.8013 | 4156.6894 | 2379.1233 | 19059.2554 | 9935.657 | 1140.0526 | 2906.0579 | 431.115 | 3832.9158 | 2137.5051 | 2818.7537 | 1485.6547 | 5593.87 | 3206.371 | 14535.2885 | 3322.4079 | 5275.5986 | 1931.2449 | 3648.3138 | 13795.0162 | 2858.6412 | 381.9784 | 1796.2555 | 4594.4413 | 994.5265 | 107.4069
2035 | 11 | 20 | 9 | MW | 13750.816 | 4162.079 | 2434.6016 | 18904.7651 | 10079.3355 | 1153.6028 | 2942.0043 | 461.7675 | 4104.7412 | 2207.0721 | 2932.6702 | 1487.4564 | 5640.6912 | 3197.6615 | 15352.201 | 3318.2745 | 5321.5442 | 1954.199 | 3732.4885 | 14794.0059 | 3081.8603 | 389.743 | 1793.0422 | 4641.9015 | 1007.1262 | 107.5371
2035 | 11 | 20 | 10 | MW | 13667.6156 | 4084.1735 | 2495.0846 | 18120.5484 | 10018.3497 | 1163.1496 | 2981.4831 | 482.8411 | 4304.2683 | 2254.8997 | 2960.2867 | 1485.1628 | 5621.6541 | 3132.6455 | 15908.905 | 3276.6484 | 5348.1435 | 1970.3712 | 3795.4017 | 15698.3432 | 3255.6493 | 394.9076 | 1801.0748 | 4668.728 | 1013.982 | 107.3713
2035 | 11 | 20 | 11 | MW | 13685.9468 | 3994.5086 | 2523.8035 | 17748.9842 | 10031.7865 | 1167.2556 | 3002.0536 | 500.7673 | 4436.3435 | 2295.5838 | 2978.1215 | 1471.8904 | 5604.6745 | 3056.7409 | 16178.9718 | 3234.7267 | 5338.4703 | 1977.3267 | 3836.6212 | 16101.9251 | 3387.4616 | 399.3696 | 1796.0252 | 4666.663 | 1006.2 | 106.4116
2035 | 11 | 20 | 12 | MW | 13642.2296 | 3915.1323 | 2528.155 | 17305.058 | 9999.7418 | 1164.9973 | 3007.4561 | 515.7514 | 4527.2221 | 2329.5906 | 2970.642 | 1465.1726 | 5598.5008 | 2994.2135 | 16284.0348 | 3206.6804 | 5300.2642 | 1973.5012 | 3857.8818 | 16383.4296 | 3440.0302 | 401.0912 | 1792.8119 | 4657.7216 | 997.3984 | 105.9259
2035 | 11 | 20 | 13 | MW | 13537.8836 | 3882.7947 | 2523.1512 | 16894.3684 | 9923.2563 | 1162.123 | 3036.1299 | 530.0514 | 4543.7821 | 2362.0452 | 2966.0394 | 1457.799 | 5560.9405 | 2934.4864 | 16215.3134 | 3173.6155 | 5265.4423 | 1968.6321 | 3846.6006 | 16552.8388 | 3441.6 | 399.8263 | 1738.6465 | 4636.3995 | 974.3282 | 105.3927
2035 | 11 | 20 | 14 | MW | 13502.6284 | 3982.2586 | 2499.8715 | 16579.5112 | 9897.4142 | 1155.9637 | 2721.1327 | 524.5777 | 4524.3942 | 2349.6227 | 3004.0123 | 1445.5094 | 5514.6332 | 2868.848 | 16158.1951 | 3135.5304 | 5195.3151 | 1958.1983 | 3878.7076 | 16894.1443 | 3438.0682 | 400.0723 | 1725.334 | 4573.1169 | 945.4217 | 104.5041
2035 | 11 | 20 | 15 | MW | 13499.8077 | 3880.3447 | 2482.9018 | 16321.3732 | 9895.3467 | 1151.447 | 2692.666 | 524.3041 | 4511.4696 | 2349.0016 | 3008.6149 | 1451.5722 | 5518.2349 | 2811.9201 | 15961.4742 | 3111.0279 | 5148.4031 | 1950.5471 | 3793.6659 | 16679.8901 | 3390.9923 | 396.8048 | 1708.35 | 4576.5562 | 923.4645 | 104.9425
2035 | 11 | 20 | 16 | MW | 13687.354 | 3827.9174 | 2448.7438 | 16933.4817 | 10032.818 | 1138.5128 | 2709.2884 | 507.4725 | 4444.4219 | 2310.802 | 3071.902 | 1500.5658 | 5751.3133 | 2805.3874 | 15774.2667 | 3158.2638 | 5164.3628 | 1928.6365 | 3776.7446 | 16580.2409 | 3325.4789 | 389.1457 | 1733.826 | 4801.479 | 891.6849 | 108.485
2035 | 11 | 20 | 17 | MW | 14302.1786 | 4143.4601 | 2501.8291 | 18267.2233 | 10483.4838 | 1146.6222 | 2815.2576 | 513.1514 | 4441.1907 | 2323.6906 | 3956.193 | 1619.8531 | 5862.9644 | 2952.5289 | 15898.6896 | 3343.6636 | 5372.8091 | 1942.3739 | 3942.9235 | 16176.6591 | 3346.6627 | 389.4619 | 1840.7809 | 5177.7239 | 943.4759 | 117.1102
2035 | 11 | 20 | 18 | MW | 14924.058 | 4434.0142 | 2651.7316 | 19575.5436 | 10939.3209 | 1233.3645 | 3072.6992 | 545.5144 | 4603.1548 | 2397.1392 | 4266.8746 | 1676.2193 | 5816.1432 | 3223.7922 | 17188.8168 | 3557.111 | 5721.0249 | 2089.315 | 4178.9575 | 17731.2084 | 3644.8106 | 407.7314 | 1941.9978 | 5150.8975 | 1008.8863 | 121.1859
2035 | 11 | 20 | 19 | MW | 14768.94 | 4441.8538 | 2642.3764 | 19906.0437 | 10825.6195 | 1269.088 | 3036.7528 | 537.7829 | 4542.9737 | 2379.5915 | 4385.9681 | 1645.9061 | 5708.0931 | 3239.3461 | 17651.3923 | 3571.8717 | 5750.0435 | 2149.8304 | 4135.5693 | 17987.8092 | 3676.5875 | 411.0339 | 1895.8651 | 5044.2823 | 1010.5541 | 118.994
2035 | 11 | 20 | 20 | MW | 14477.0414 | 4317.4003 | 2651.5148 | 19706.5756 | 10611.6581 | 1266.8296 | 2980.4445 | 520.6093 | 4439.9789 | 2340.6158 | 4283.5581 | 1602.4844 | 5550.1353 | 3165.6195 | 16876.103 | 3485.0758 | 5631.0691 | 2146.0048 | 4065.2793 | 17335.0988 | 3571.8425 | 402.356 | 1880.258 | 4884.0188 | 985.169 | 115.8544
2035 | 11 | 20 | 21 | MW | 14093.4804 | 4147.8696 | 2579.5004 | 18910.6297 | 10330.5082 | 1252.1502 | 2914.3699 | 492.9673 | 4274.7836 | 2277.8812 | 4043.0685 | 1504.0062 | 5243.4806 | 3029.9879 | 15941.6149 | 3328.903 | 5502.4231 | 2121.1379 | 3903.8736 | 16273.8213 | 3310.1786 | 391.9915 | 1794.6482 | 4574.4935 | 943.3837 | 108.7338
2035 | 11 | 20 | 22 | MW | 12705.8925 | 3887.2041 | 2472.6757 | 17449.77 | 9313.4076 | 1199.7969 | 2760.6108 | 454.8571 | 4028.8075 | 2191.3891 | 3661.6205 | 1412.9017 | 4984.6761 | 2824.9855 | 14575.6405 | 3003.2705 | 5248.5153 | 2032.4516 | 3663.5003 | 14766.6038 | 2923.7625 | 377.0245 | 1647.9871 | 4241.5834 | 875.1013 | 102.1464
2035 | 11 | 20 | 23 | MW | 11997.9983 | 3690.2347 | 2302.7574 | 15824.6416 | 8794.5218 | 1110.8988 | 2629.5001 | 405.4573 | 3715.7846 | 2079.2747 | 3219.1877 | 1331.4652 | 4831.3491 | 2558.0769 | 13004.8422 | 2713.9511 | 4888.6919 | 1881.8585 | 3404.0361 | 12813.458 | 2521.6551 | 355.593 | 1527.2614 | 4058.6188 | 816.3617 | 96.258
2035 | 11 | 20 | 24 | MW | 11448.0429 | 3427.6098 | 2118.2624 | 14778.3731 | 8391.405 | 1037.6043 | 2488.6247 | 359.068 | 3433.0539 | 1973.9926 | 2899.301 | 1268.0524 | 4774.7517 | 2349.9635 | 11641.8919 | 2473.3427 | 4637.2026 | 1757.6978 | 3246.5348 | 11161.7465 | 2167.4068 | 337.745 | 1485.0305 | 3735.3384 | 785.5095 | 91.6728
2035 | 11 | 21 | 1 | MW | 10838.8597 | 3333.0449 | 1957.2639 | 14070.4321 | 7944.8742 | 986.6879 | 2444.1592 | 332.9313 | 3204.042 | 1914.6748 | 2502.3194 | 1245.7686 | 4665.1587 | 2227.7079 | 10663.4888 | 2346.6925 | 4431.174 | 1671.4458 | 3139.7985 | 9811.4921 | 1931.2429 | 323.4808 | 1440.0444 | 3614.9681 | 760.4017 | 90.0616
2035 | 11 | 21 | 2 | MW | 10679.5074 | 3290.4167 | 1892.4294 | 14164.3016 | 7828.0692 | 966.2599 | 2412.9917 | 314.7314 | 3064.2918 | 1873.3683 | 2378.6211 | 1251.3395 | 4688.3121 | 2167.0477 | 10067.3154 | 2259.8966 | 4323.8071 | 1636.8407 | 3077.7533 | 9221.0593 | 1829.2443 | 317.7188 | 1436.8311 | 3597.7714 | 755.3986 | 90.4644
2035 | 11 | 21 | 3 | MW | 10979.868 | 3252.1988 | 1850.6569 | 14193.6366 | 8048.2332 | 951.4777 | 2425.6667 | 306.8631 | 2981.4916 | 1855.5107 | 2306.1289 | 1269.2001 | 4762.9181 | 2147.7604 | 9896.1967 | 2228.6021 | 4313.6516 | 1611.7997 | 3033.0633 | 8961.9681 | 1779.422 | 315.4 | 1428.7985 | 3638.353 | 761.4208 | 91.7558
2035 | 11 | 21 | 4 | MW | 10996.7921 | 3338.9241 | 1867.8453 | 14649.3041 | 8060.6385 | 956.7131 | 2477.6119 | 307.6841 | 2970.9906 | 1857.3741 | 2285.4173 | 1309.0165 | 4996.5104 | 2228.0196 | 9932.1359 | 2284.6947 | 4352.3417 | 1620.6685 | 3151.5137 | 9079.0567 | 1819.4367 | 316.5945 | 1471.2585 | 3804.8091 | 790.6979 | 94.6348
2035 | 11 | 21 | 5 | MW | 11299.9734 | 3585.3811 | 1945.7333 | 16016.2943 | 8282.8701 | 983.4029 | 2610.1769 | 322.9419 | 3046.9242 | 1892.0032 | 2368.8415 | 1412.2468 | 5321.1732 | 2481.8617 | 10311.7946 | 2511.4277 | 4489.2103 | 1665.881 | 3398.8289 | 9674.4703 | 1974.7882 | 326.5374 | 1561.6889 | 4148.7256 | 839.7093 | 102.099
2035 | 11 | 21 | 6 | MW | 12113.6333 | 3946.4907 | 2109.3417 | 18321.9795 | 8879.2821 | 1050.3332 | 2817.1277 | 358.7943 | 3303.4014 | 1973.3715 | 2578.8387 | 1552.344 | 5498.6833 | 2870.4035 | 11458.1649 | 2912.6366 | 4819.5319 | 1779.2606 | 3670.0083 | 11009.7801 | 2285.8822 | 348.2149 | 1727.1703 | 4498.8324 | 913.829 | 112.2289
2035 | 11 | 21 | 7 | MW | 13253.0336 | 4140.5205 | 2300.1467 | 20471.2235 | 9714.4615 | 1133.072 | 2970.4703 | 395.6047 | 3583.7085 | 2056.913 | 2743.3846 | 1637.3857 | 5555.7952 | 3305.9176 | 13241.6817 | 3360.4916 | 5171.6175 | 1919.4198 | 3742.468 | 12484.6101 | 2605.9994 | 372.3518 | 1777.2048 | 4616.4517 | 974.1436 | 118.378
2035 | 11 | 21 | 8 | MW | 14156.9361 | 4222.3458 | 2388.0432 | 21179.1645 | 10377.0212 | 1154.4239 | 2969.0159 | 423.9992 | 3822.4147 | 2121.356 | 2878.5883 | 1624.1133 | 5601.0728 | 3515.8972 | 14346.6403 | 3531.7219 | 5270.7624 | 1955.5898 | 3697.777 | 13672.9389 | 2859.8177 | 381.1704 | 1810.4843 | 4696.2405 | 992.3027 | 117.4183
2035 | 11 | 21 | 9 | MW | 14226.0331 | 4232.1449 | 2448.0907 | 20795.859 | 10427.6692 | 1163.7653 | 2975.457 | 452.5991 | 4092.2199 | 2186.2651 | 3021.847 | 1619.8531 | 5650.9812 | 3515.8972 | 15227.4219 | 3528.1795 | 5321.0602 | 1971.4142 | 3742.034 | 14691.8698 | 3102.2598 | 389.743 | 1804.2881 | 4741.638 | 1002.6787 | 117.1102
2035 | 11 | 21 | 10 | MW | 14145.6534 | 4149.3403 | 2475.9396 | 20027.2973 | 10368.7509 | 1173.8256 | 3004.9623 | 471.8253 | 4327.2907 | 2229.8986 | 3081.6827 | 1610.0219 | 5636.575 | 3441.8599 | 15737.8957 | 3522.5697 | 5354.9141 | 1988.4562 | 3787.158 | 15638.5423 | 3296.8404 | 394.3455 | 1816.9109 | 4765.7112 | 1015.9278 | 116.3994
2035 | 11 | 21 | 11 | MW | 14085.0184 | 4043.5056 | 2519.0174 | 19376.0755 | 10324.3056 | 1172.1829 | 3019.5068 | 485.0306 | 4454.1154 | 2259.8687 | 3115.0519 | 1580.6915 | 5606.2181 | 3329.248 | 15918.9704 | 3523.455 | 5353.9469 | 1985.6736 | 3808.4186 | 16116.8696 | 3407.8611 | 398.5264 | 1828.6175 | 4727.1923 | 1011.8517 | 114.2786
2035 | 11 | 21 | 12 | MW | 14006.0522 | 3969.0294 | 2521.6282 | 18763.9549 | 10266.4234 | 1169.0008 | 3019.9225 | 498.441 | 4549.436 | 2290.305 | 3094.3392 | 1549.3946 | 5585.6375 | 3261.4327 | 15926.759 | 3420.7176 | 5334.6014 | 1980.283 | 3816.6623 | 16388.4149 | 3457.6834 | 397.6129 | 1829.9944 | 4686.6107 | 1004.0685 | 112.0156
2035 | 11 | 21 | 13 | MW | 13894.6514 | 3929.8313 | 2487.9056 | 18443.2331 | 10184.7667 | 1158.1195 | 3033.4283 | 508.9094 | 4514.7008 | 2314.0625 | 3079.3803 | 1535.3032 | 5555.2806 | 3171.5297 | 15903.5814 | 3370.2336 | 5297.8458 | 1961.8502 | 3839.6587 | 16560.3111 | 3510.6441 | 397.3669 | 1810.7147 | 4653.5939 | 979.0536 | 110.9967
2035 | 11 | 21 | 14 | MW | 13811.451 | 4017.0472 | 2487.6879 | 18079.4843 | 10123.7809 | 1152.063 | 2738.1701 | 517.0515 | 4539.3392 | 2332.5412 | 3083.984 | 1525.7991 | 5508.4587 | 3088.4712 | 15840.6953 | 3288.1621 | 5262.0566 | 1951.5906 | 3865.6916 | 16575.2556 | 3499.66 | 400.3885 | 1785.4677 | 4588.2509 | 945.8854 | 110.3095
2035 | 11 | 21 | 15 | MW | 13749.4025 | 3938.1615 | 2466.5844 | 17776.3563 | 10078.2994 | 1149.1887 | 2723.8336 | 502.5462 | 4547.8208 | 2299.6218 | 3016.0943 | 1533.1727 | 5509.4878 | 2961.8608 | 15643.6162 | 3220.2603 | 5192.8974 | 1946.7215 | 3788.4597 | 16440.7321 | 3558.1122 | 400.6695 | 1771.697 | 4625.3931 | 915.1254 | 110.8427
2035 | 11 | 21 | 16 | MW | 13857.9826 | 3806.8486 | 2400.4445 | 17962.1444 | 10157.8886 | 1133.7905 | 2786.3759 | 486.3989 | 4428.6703 | 2262.9743 | 3021.847 | 1574.3008 | 5780.6411 | 2962.1726 | 15070.0929 | 3242.107 | 5205.4714 | 1920.637 | 3720.3394 | 16326.1385 | 3487.8904 | 386.6512 | 1849.9614 | 4908.7802 | 881.2155 | 113.8165
2035 | 11 | 21 | 17 | MW | 14477.0414 | 4127.2913 | 2397.6161 | 19364.3342 | 10611.6581 | 1136.1516 | 2933.901 | 492.2147 | 4435.536 | 2276.1728 | 3866.4406 | 1673.1069 | 5921.6199 | 3123.3125 | 15178.1328 | 3431.0506 | 5435.6808 | 1924.6367 | 3883.9148 | 16134.3125 | 3435.7153 | 379.519 | 1915.1448 | 5335.9248 | 947.9234 | 120.9608
2035 | 11 | 21 | 18 | MW | 14994.5622 | 4413.9256 | 2612.5698 | 20019.4698 | 10991.0004 | 1224.4337 | 3176.1746 | 528.8198 | 4592.6538 | 2359.2495 | 4185.7517 | 1694.8997 | 5890.7486 | 3484.1669 | 16668.7781 | 3674.9059 | 5963.3251 | 2074.1863 | 4118.647 | 17683.8765 | 3652.2652 | 404.1126 | 2003.5085 | 5359.3119 | 1001.6602 | 122.5366
2035 | 11 | 21 | 19 | MW | 14818.2986 | 4442.834 | 2634.7619 | 19982.3195 | 10861.7993 | 1262.5183 | 3115.7103 | 528.8882 | 4568.0154 | 2359.4057 | 4342.8182 | 1674.5807 | 5775.4957 | 3473.902 | 17108.3371 | 3663.3921 | 6045.5431 | 2138.7014 | 4080.031 | 17930.5067 | 3655.4037 | 402.4965 | 1963.1139 | 5254.0733 | 1002.7721 | 121.0674
2035 | 11 | 21 | 20 | MW | 14584.208 | 4326.7107 | 2620.6207 | 19604.8786 | 10690.2111 | 1257.2829 | 3041.5316 | 507.8146 | 4445.6337 | 2311.578 | 4255.9426 | 1624.4412 | 5615.4797 | 3429.7277 | 16500.3838 | 3550.9115 | 5951.2343 | 2129.8326 | 4016.6839 | 17227.9774 | 3548.6967 | 396.2778 | 1927.998 | 5111.6903 | 977.3858 | 117.442
2035 | 11 | 21 | 21 | MW | 14165.3981 | 4136.6007 | 2556.8738 | 18920.408 | 10383.2238 | 1242.2953 | 2971.5097 | 486.6042 | 4291.3437 | 2263.4405 | 4041.3429 | 1538.2526 | 5332.4929 | 3290.3637 | 15788.4597 | 3363.1488 | 5834.6792 | 2104.4437 | 3867.4273 | 16164.2015 | 3284.2865 | 393.1158 | 1833.8962 | 4820.0501 | 937.454 | 111.21
2035 | 11 | 21 | 22 | MW | 12711.5338 | 3891.6144 | 2446.7853 | 17531.9103 | 9317.5427 | 1188.9156 | 2819.2057 | 450.4097 | 4063.5436 | 2181.2949 | 3724.9075 | 1443.8707 | 5072.6601 | 3057.9858 | 14402.4908 | 3126.9693 | 5606.8874 | 2014.0187 | 3653.9548 | 14686.8845 | 2910.4243 | 379.0272 | 1670.0208 | 4499.5207 | 868.6158 | 104.3856
2035 | 11 | 21 | 23 | MW | 11993.7705 | 3708.3639 | 2289.9215 | 15842.2353 | 8791.4228 | 1102.7893 | 2698.0685 | 404.2941 | 3730.7286 | 2076.6339 | 3320.4466 | 1366.2026 | 4926.5358 | 2745.9699 | 12935.2079 | 2827.317 | 5280.918 | 1868.1211 | 3420.0896 | 12863.2768 | 2529.8929 | 359.1064 | 1553.655 | 4424.5457 | 812.1926 | 98.7697
2035 | 11 | 21 | 24 | MW | 11438.1674 | 3443.7786 | 2123.0484 | 14733.3952 | 8384.1662 | 1033.7033 | 2545.1409 | 360.1628 | 3459.3074 | 1976.4771 | 3033.3546 | 1308.8535 | 4870.9669 | 2585.4524 | 11632.9006 | 2553.9391 | 5015.4034 | 1751.0896 | 3282.1132 | 11176.7024 | 2181.5306 | 338.799 | 1495.5879 | 4020.7883 | 778.3755 | 94.623
2035 | 11 | 22 | 1 | MW | 10864.2394 | 3333.5345 | 1960.7455 | 14250.3557 | 7963.4775 | 984.2243 | 2506.7015 | 332.1102 | 3220.1978 | 1912.8102 | 2631.7694 | 1296.3999 | 4745.9385 | 2557.4545 | 10662.0009 | 2463.3053 | 4800.1865 | 1667.2723 | 3200.1091 | 9749.2043 | 1934.3814 | 323.1997 | 1460.7011 | 3901.1063 | 748.8204 | 93.7225
2035 | 11 | 22 | 2 | MW | 10699.2522 | 3282.0874 | 1899.1739 | 14393.1168 | 7842.542 | 959.0743 | 2475.326 | 317.6051 | 3080.0443 | 1879.8907 | 2497.7169 | 1287.8795 | 4755.7147 | 2306.4117 | 10124.3481 | 2413.4123 | 4717.0021 | 1624.6683 | 3141.9682 | 9231.0242 | 1834.3447 | 316.8053 | 1451.0612 | 3901.1063 | 745.0219 | 93.1065
2035 | 11 | 22 | 3 | MW | 11003.8406 | 3247.2988 | 1851.7446 | 14535.8779 | 8065.8051 | 943.4707 | 2480.5206 | 309.8736 | 2988.7624 | 1862.3444 | 2405.0876 | 1310.9831 | 4830.32 | 2294.9018 | 9950.3879 | 2454.1544 | 4717.9693 | 1598.2359 | 3101.1826 | 8894.703 | 1781.384 | 314.2757 | 1453.1279 | 3952.6942 | 753.6382 | 94.777
2035 | 11 | 22 | 4 | MW | 11036.2752 | 3329.6147 | 1863.4938 | 15235.9914 | 8089.5796 | 946.4478 | 2526.4405 | 309.942 | 2967.7594 | 1862.4993 | 2403.3608 | 1355.2247 | 5063.913 | 2374.228 | 9995.2396 | 2442.9348 | 4738.282 | 1603.2792 | 3212.6921 | 8959.4766 | 1806.0985 | 314.9432 | 1502.4739 | 4082.0059 | 787.1772 | 97.9759
2035 | 11 | 22 | 5 | MW | 11373.3046 | 3555.4925 | 1943.5571 | 16550.1763 | 8336.6218 | 972.3164 | 2638.2271 | 322.7366 | 3035.6147 | 1891.5371 | 2507.4965 | 1452.2281 | 5395.7792 | 2623.4047 | 10481.715 | 2636.8971 | 4845.648 | 1647.1004 | 3455.668 | 9534.9592 | 1960.2723 | 325.6942 | 1587.8533 | 4404.6002 | 829.2399 | 104.9899
2035 | 11 | 22 | 6 | MW | 12129.1438 | 3897.0031 | 2114.1286 | 18685.7283 | 8890.6513 | 1036.7829 | 2822.5302 | 360.0944 | 3279.5715 | 1976.3221 | 2711.1665 | 1598.2242 | 5600.5583 | 2932.6191 | 11737.161 | 3045.7832 | 5128.0904 | 1756.3065 | 3712.0957 | 10845.3562 | 2234.8834 | 344.842 | 1766.4183 | 4735.4454 | 909.5672 | 115.5463
2035 | 11 | 22 | 7 | MW | 13230.4682 | 4099.3621 | 2325.8194 | 21038.3663 | 9697.921 | 1114.081 | 2980.0287 | 393.7573 | 3562.3021 | 2052.7214 | 2852.1229 | 1672.9429 | 5663.8446 | 3294.7185 | 13475.675 | 3366.1014 | 5469.0516 | 1887.2491 | 3786.2901 | 12160.7476 | 2541.6625 | 369.6113 | 1812.0916 | 4784.2823 | 984.2416 | 120.949
2035 | 11 | 22 | 8 | MW | 14148.474 | 4205.6874 | 2417.1965 | 21648.524 | 10370.8185 | 1141.2843 | 2993.9503 | 419.073 | 3790.1022 | 2110.1758 | 2939.5741 | 1667.8629 | 5682.3678 | 3527.0964 | 14459.5077 | 3566.5587 | 5521.2845 | 1933.3314 | 3760.2572 | 13249.4272 | 2783.319 | 377.4461 | 1837.1095 | 4830.3681 | 1003.606 | 120.5816
2035 | 11 | 22 | 9 | MW | 14283.8474 | 4239.9845 | 2456.3583 | 21079.4304 | 10470.047 | 1156.5797 | 3004.7545 | 445.9624 | 4025.5764 | 2171.202 | 3029.9021 | 1664.2585 | 5690.5997 | 3519.32 | 15415.8141 | 3627.3745 | 5523.219 | 1959.2417 | 3805.815 | 14288.288 | 3013.9915 | 384.4377 | 1835.5022 | 4826.9288 | 1016.3914 | 120.321
2035 | 11 | 22 | 10 | MW | 14251.4191 | 4156.1997 | 2495.52 | 20451.6669 | 10446.2772 | 1162.6361 | 3045.6876 | 464.4359 | 4229.9507 | 2213.1283 | 3063.8469 | 1647.7087 | 5641.7203 | 3456.4808 | 15889.4762 | 3653.9444 | 5511.1282 | 1969.5014 | 3848.7703 | 15087.9794 | 3195.6273 | 386.4404 | 1841.4694 | 4816.6108 | 1016.576 | 119.1244
2035 | 11 | 22 | 11 | MW | 14155.5289 | 4044.4858 | 2501.8291 | 19602.9278 | 10375.9897 | 1161.7123 | 3057.739 | 473.9464 | 4387.0685 | 2234.7126 | 3060.3955 | 1606.2527 | 5587.6956 | 3331.1152 | 15922.9966 | 3612.9081 | 5474.8558 | 1967.9364 | 3847.0345 | 15551.3508 | 3302.7252 | 388.689 | 1836.8792 | 4754.0187 | 1007.9601 | 116.1268
2035 | 11 | 22 | 12 | MW | 14076.5564 | 3944.0408 | 2480.2902 | 19012.3267 | 10318.1029 | 1154.116 | 3045.2719 | 485.4411 | 4454.1154 | 2260.801 | 3013.792 | 1570.2046 | 5536.2436 | 3240.9016 | 16085.6401 | 3575.4154 | 5423.1068 | 1955.0683 | 3828.3775 | 15812.9369 | 3346.6627 | 383.2783 | 1832.9774 | 4712.0605 | 991.4688 | 113.5203
2035 | 11 | 22 | 13 | MW | 13973.6176 | 3883.2843 | 2472.0235 | 18445.1839 | 10242.6489 | 1143.7479 | 3050.0507 | 501.9988 | 4481.5807 | 2298.3795 | 2972.3688 | 1545.1344 | 5499.1978 | 3129.2227 | 15953.8715 | 3427.8024 | 5351.0452 | 1937.5048 | 3840.0926 | 15837.852 | 3356.0781 | 380.8893 | 1782.7138 | 4654.2822 | 958.5785 | 111.7076
2035 | 11 | 22 | 14 | MW | 13907.3412 | 3961.6803 | 2451.1368 | 17975.8365 | 10194.0684 | 1129.2738 | 2785.9601 | 507.3357 | 4521.5673 | 2310.4908 | 3009.765 | 1519.2453 | 5479.6455 | 2993.5911 | 15935.6207 | 3373.1862 | 5293.4928 | 1912.9858 | 3835.7533 | 15770.5789 | 3374.5156 | 375.4084 | 1772.3855 | 4598.5689 | 922.1669 | 109.8357
2035 | 11 | 22 | 15 | MW | 13781.8371 | 3822.5278 | 2418.9373 | 17557.3315 | 10102.074 | 1132.7641 | 2742.1182 | 504.462 | 4515.105 | 2303.9696 | 2995.9573 | 1524.3244 | 5483.2479 | 2819.3859 | 16365.6541 | 3325.9503 | 5250.933 | 1918.8983 | 3752.4474 | 15523.9487 | 3315.2791 | 366.8357 | 1751.4997 | 4630.2091 | 897.8925 | 110.2029
2035 | 11 | 22 | 16 | MW | 13821.3202 | 3709.8337 | 2397.8338 | 18040.371 | 10131.015 | 1118.1872 | 2770.7921 | 471.9622 | 4518.7404 | 2230.2098 | 3011.4918 | 1562.667 | 5731.2471 | 2772.723 | 15097.6934 | 3328.0177 | 5236.9077 | 1894.2051 | 3644.4093 | 15369.4954 | 3300.3711 | 363.9196 | 1766.188 | 4895.7112 | 873.2478 | 112.9753
2035 | 11 | 22 | 17 | MW | 14312.0541 | 4063.5943 | 2447.003 | 19160.9524 | 10490.7226 | 1135.6385 | 2870.1123 | 468.4043 | 4377.3741 | 2222.1352 | 3894.0571 | 1640.827 | 5821.2879 | 2934.1746 | 15217.0871 | 3498.6569 | 5451.1574 | 1923.7674 | 3843.5631 | 15202.5731 | 3296.0561 | 365.7818 | 1901.6032 | 5213.4895 | 937.732 | 118.6268
2035 | 11 | 22 | 18 | MW | 14780.2227 | 4347.7795 | 2619.7498 | 19927.5633 | 10833.8897 | 1254.306 | 3085.5814 | 525.9461 | 4451.2884 | 2352.7283 | 4179.999 | 1650.8221 | 5773.4376 | 3201.7045 | 17341.8119 | 3674.6104 | 5921.7325 | 2124.7899 | 4152.0567 | 16560.3111 | 3537.7127 | 394.9076 | 1974.3598 | 5205.2364 | 998.8806 | 119.3495
2035 | 11 | 22 | 19 | MW | 14523.573 | 4331.6097 | 2637.5904 | 19614.6569 | 10645.7657 | 1306.8647 | 3016.3902 | 523.2093 | 4437.5553 | 2346.5171 | 4297.3669 | 1622.4746 | 5682.3678 | 3168.7305 | 17586.821 | 3590.7671 | 5911.577 | 2213.824 | 4142.0773 | 16679.8901 | 3559.2898 | 394.1347 | 1937.6379 | 5100.6862 | 996.1009 | 117.2998
2035 | 11 | 22 | 20 | MW | 14189.3706 | 4203.727 | 2559.9191 | 18916.4943 | 10400.7957 | 1307.6857 | 2957.1724 | 505.2146 | 4324.4638 | 2305.6767 | 4160.4364 | 1582.8212 | 5573.2887 | 3082.8716 | 15983.6869 | 3415.1079 | 5804.2101 | 2215.2148 | 4082.2007 | 15962.4163 | 3425.9077 | 385.562 | 1898.8493 | 4996.8221 | 977.4781 | 114.4326
2035 | 11 | 22 | 21 | MW | 13739.5333 | 4065.065 | 2494.4324 | 18011.036 | 10071.0653 | 1297.9336 | 2908.5517 | 488.5884 | 4187.9447 | 2267.9433 | 3948.7135 | 1501.8766 | 5344.8417 | 2941.9522 | 14883.0645 | 3204.9086 | 5727.7956 | 2198.6948 | 3988.4814 | 15132.8244 | 3194.4496 | 381.6622 | 1833.6659 | 4784.9706 | 949.6835 | 108.5798
2035 | 11 | 22 | 22 | MW | 12440.7871 | 3898.4739 | 2390.2184 | 16782.9052 | 9119.0856 | 1260.1572 | 2791.3626 | 461.2201 | 4013.055 | 2205.8298 | 3670.8267 | 1419.1285 | 5109.1906 | 2721.0841 | 13903.9985 | 2956.0346 | 5563.8444 | 2134.7017 | 3850.505 | 14432.7821 | 2900.6167 | 369.5762 | 1747.598 | 4522.2173 | 896.9663 | 102.5966
2035 | 11 | 22 | 23 | MW | 11856.9836 | 3755.8912 | 2258.1565 | 15372.8879 | 8691.1581 | 1182.3457 | 2680.1996 | 425.7782 | 3754.9627 | 2125.3939 | 3324.4735 | 1346.3763 | 4957.4065 | 2501.1491 | 12683.9407 | 2700.0758 | 5291.5584 | 2002.8893 | 3676.0834 | 12845.8454 | 2559.7078 | 352.5363 | 1635.5933 | 4442.4308 | 845.361 | 97.3362
2035 | 11 | 22 | 24 | MW | 11370.4839 | 3489.8361 | 2100.8573 | 14445.9101 | 8334.5543 | 1110.591 | 2546.5952 | 381.3732 | 3496.8695 | 2024.6147 | 3050.6137 | 1284.2743 | 4908.0126 | 2326.9439 | 11442.8086 | 2443.2304 | 5039.5858 | 1881.337 | 3528.1276 | 11159.2595 | 2206.6372 | 335.3208 | 1584.1819 | 4051.7401 | 820.8089 | 92.8458
2035 | 11 | 23 | 1 | MW | 10771.1698 | 3362.4429 | 1962.4853 | 14011.7622 | 7895.2576 | 1052.6943 | 2510.026 | 351.2681 | 3244.0278 | 1956.29 | 2640.3989 | 1276.2458 | 4756.2292 | 2328.1876 | 10438.2859 | 2414.8886 | 4809.8596 | 1783.2604 | 3402.7343 | 9622.1519 | 1956.7417 | 321.7592 | 1538.5073 | 3944.4389 | 797.3686 | 92.2653
2035 | 11 | 23 | 2 | MW | 10599.1341 | 3287.9667 | 1871.7614 | 13900.299 | 7769.1556 | 1016.2521 | 2477.6119 | 328.6208 | 3083.6797 | 1904.8918 | 2492.5387 | 1270.1829 | 4723.8142 | 2143.0938 | 9828.1482 | 2338.4256 | 4676.8599 | 1721.5273 | 3348.0648 | 8952.0044 | 1840.6205 | 312.0623 | 1529.7863 | 3927.2422 | 790.5126 | 91.8269
2035 | 11 | 23 | 3 | MW | 10858.5981 | 3242.8894 | 1822.3735 | 13931.5848 | 7959.3424 | 985.4562 | 2470.7551 | 316.5788 | 2967.3561 | 1877.5612 | 2391.2787 | 1287.8795 | 4714.0388 | 2113.5415 | 9322.9045 | 2273.1809 | 4623.6605 | 1669.3593 | 3294.2623 | 8488.6285 | 1774.7149 | 306.3355 | 1520.6058 | 3914.1754 | 789.8641 | 93.1065
2035 | 11 | 23 | 4 | MW | 10841.6804 | 3252.6885 | 1814.5413 | 14222.9716 | 7946.9418 | 971.7007 | 2490.9098 | 309.1893 | 2885.7677 | 1860.7909 | 2326.266 | 1302.9537 | 4780.9261 | 2150.8714 | 9172.4398 | 2272.2956 | 4606.2495 | 1646.0574 | 3321.597 | 8266.9077 | 1764.1218 | 303.3842 | 1549.2951 | 3945.1272 | 808.2086 | 94.1964
2035 | 11 | 23 | 5 | MW | 10969.9988 | 3317.3657 | 1838.0388 | 14647.3411 | 8040.9991 | 972.9323 | 2544.1023 | 314.7314 | 2867.5916 | 1873.3683 | 2332.5953 | 1321.4701 | 4935.2822 | 2221.7976 | 9433.0611 | 2310.3794 | 4635.7513 | 1648.1439 | 3406.2057 | 8249.4671 | 1803.7443 | 305.4221 | 1571.7882 | 4033.169 | 844.6193 | 95.5353
2035 | 11 | 23 | 6 | MW | 11213.9586 | 3457.4974 | 1921.5837 | 15367.0233 | 8219.8214 | 993.1551 | 2650.9021 | 333.205 | 2924.9458 | 1915.296 | 2393.58 | 1412.5747 | 5093.7553 | 2351.8297 | 10170.0755 | 2454.4486 | 4751.34 | 1682.401 | 3507.3009 | 8568.3489 | 1892.7969 | 311.5704 | 1693.8908 | 4200.3135 | 893.2604 | 102.1227
2035 | 11 | 23 | 7 | MW | 11763.9141 | 3660.3461 | 2044.5081 | 17027.3512 | 8622.9382 | 1033.7033 | 2779.9348 | 353.7312 | 3038.4425 | 1961.8801 | 2432.1285 | 1500.4019 | 5262.0038 | 2630.8705 | 10994.3777 | 2687.0857 | 4952.0476 | 1751.0896 | 3592.7765 | 8979.4076 | 2060.3089 | 323.0591 | 1746.4501 | 4286.2926 | 970.7146 | 108.4732
2035 | 11 | 23 | 8 | MW | 12560.65 | 3919.0521 | 2137.4083 | 18325.8932 | 9206.9449 | 1061.6251 | 2845.3858 | 380.0047 | 3213.3313 | 2021.5091 | 2532.8118 | 1530.2232 | 5347.4144 | 2879.7354 | 11746.8602 | 2952.4922 | 5051.6758 | 1798.3891 | 3720.3394 | 9883.7392 | 2301.1824 | 331.1399 | 1801.5342 | 4389.4662 | 1006.1066 | 110.6294
2035 | 11 | 23 | 9 | MW | 13011.8944 | 4079.2735 | 2186.143 | 18951.6938 | 9537.7067 | 1088.4178 | 2906.6815 | 416.1994 | 3482.7331 | 2103.6534 | 2711.1665 | 1556.7681 | 5380.3432 | 3037.1429 | 12774.7396 | 3117.5216 | 5147.4359 | 1843.7757 | 3771.5384 | 10979.8911 | 2567.5534 | 340.3801 | 1812.0916 | 4424.5457 | 1020.7455 | 112.5488
2035 | 11 | 23 | 10 | MW | 13264.3099 | 4050.8556 | 2249.6721 | 19000.5854 | 9722.727 | 1101.968 | 2946.1603 | 438.7781 | 3702.8599 | 2154.8978 | 2788.8359 | 1546.1172 | 5347.4144 | 3035.5874 | 13599.9706 | 3185.1279 | 5185.1595 | 1866.7298 | 3817.5302 | 11831.8997 | 2730.3583 | 344.2096 | 1819.2067 | 4402.5353 | 1028.8989 | 111.7787
2035 | 11 | 23 | 11 | MW | 13272.7719 | 3974.419 | 2266.8595 | 18321.9795 | 9728.9297 | 1104.4317 | 2961.3283 | 453.4886 | 3827.261 | 2188.2835 | 2831.4113 | 1514.6572 | 5301.6215 | 2922.0424 | 13891.096 | 3164.4633 | 5169.683 | 1870.9032 | 3820.5667 | 12228.0093 | 2840.5947 | 346.5987 | 1823.7969 | 4341.3176 | 1014.6314 | 109.5039
2035 | 11 | 23 | 12 | MW | 13203.6749 | 3892.5937 | 2246.4083 | 17592.5311 | 9678.2816 | 1099.5044 | 2947.8226 | 465.1886 | 3899.1559 | 2214.8367 | 2822.2062 | 1470.0877 | 5259.9456 | 2798.2324 | 14199.8535 | 3112.2087 | 5127.6072 | 1862.5564 | 3784.5544 | 12464.6803 | 2869.2331 | 344.1394 | 1824.4854 | 4284.2277 | 997.4907 | 106.2813
2035 | 11 | 23 | 13 | MW | 13109.1982 | 3822.5278 | 2232.7015 | 16937.3955 | 9609.0303 | 1081.7453 | 2959.0425 | 477.4359 | 3899.5593 | 2242.6322 | 2807.8228 | 1445.1815 | 5242.966 | 2666.333 | 14238.4021 | 3030.7257 | 5044.9052 | 1832.4726 | 3736.8269 | 12504.54 | 2840.9868 | 340.3097 | 1781.3369 | 4254.6525 | 959.5047 | 104.4804
2035 | 11 | 23 | 14 | MW | 12976.6392 | 3880.3447 | 2201.5896 | 16405.4644 | 9511.8646 | 1066.9631 | 2700.3544 | 477.0937 | 3878.9605 | 2241.8562 | 2838.8908 | 1437.9719 | 5253.2567 | 2533.19 | 14197.3737 | 2991.4612 | 4987.8369 | 1807.4316 | 3739.8644 | 12459.695 | 2797.0494 | 337.6045 | 1757.696 | 4249.1482 | 930.8762 | 103.9591
2035 | 11 | 23 | 15 | MW | 12896.2658 | 3728.4525 | 2214.2087 | 16143.4125 | 9452.951 | 1057.5191 | 2689.3415 | 474.6991 | 3895.5205 | 2236.421 | 2822.7818 | 1453.7028 | 5290.3018 | 2426.1787 | 13799.9285 | 2961.0533 | 4945.7602 | 1791.4335 | 3664.3682 | 12242.9652 | 2808.0347 | 335.2856 | 1728.0891 | 4328.2486 | 904.378 | 105.0965
2035 | 11 | 23 | 16 | MW | 13010.4873 | 3652.997 | 2219.6479 | 16602.9817 | 9536.6753 | 1052.7968 | 2695.7826 | 445.8939 | 3849.0716 | 2171.047 | 2846.9458 | 1507.1196 | 5581.0067 | 2395.6922 | 14020.9969 | 2995.0049 | 4964.1385 | 1783.434 | 3543.3132 | 11944.0064 | 2823.7258 | 334.0911 | 1715.9244 | 4669.414 | 875.6573 | 108.9589
2035 | 11 | 23 | 17 | MW | 13591.4638 | 4034.1962 | 2314.5057 | 17801.7896 | 9962.5305 | 1085.9541 | 2817.7513 | 443.2255 | 3843.4168 | 2164.9907 | 3747.9204 | 1616.7397 | 5679.2799 | 2556.2108 | 14197.2812 | 3242.9923 | 5190.4789 | 1839.6023 | 3767.1991 | 11941.5195 | 2900.6167 | 340.1692 | 1852.2572 | 5045.659 | 941.6236 | 116.8851
2035 | 11 | 23 | 18 | MW | 14163.9846 | 4328.6701 | 2511.1853 | 18623.1567 | 10382.1877 | 1212.4233 | 3022.2084 | 506.3094 | 4093.8359 | 2308.1625 | 4015.452 | 1625.2601 | 5603.1309 | 2759.9694 | 15844.558 | 3430.4596 | 5657.1852 | 2053.8407 | 4031.0027 | 14066.5615 | 3282.3257 | 365.0791 | 1951.868 | 5063.5417 | 1012.6856 | 117.5012
2035 | 11 | 23 | 19 | MW | 13965.1556 | 4281.6325 | 2568.8398 | 18629.0213 | 10236.4462 | 1266.5218 | 2965.6914 | 502.341 | 4100.2982 | 2299.1556 | 4144.903 | 1596.5855 | 5491.4798 | 2782.056 | 15970.533 | 3369.3483 | 5689.5887 | 2145.4833 | 3987.1796 | 14562.3203 | 3371.3771 | 364.271 | 1918.1291 | 4988.569 | 1013.8897 | 115.4278
2035 | 11 | 23 | 20 | MW | 13614.0292 | 4137.0903 | 2490.2986 | 17899.5729 | 9979.0709 | 1258.8227 | 2907.0973 | 483.7305 | 4011.4399 | 2256.918 | 4039.6161 | 1548.0838 | 5420.9907 | 2742.2376 | 14683.0806 | 3148.5205 | 5624.7817 | 2132.441 | 3928.1708 | 13961.9271 | 3256.0415 | 356.5064 | 1894.7172 | 4885.3931 | 998.8806 | 111.9209
2035 | 11 | 23 | 21 | MW | 13162.7783 | 3980.2992 | 2434.6016 | 17082.1074 | 9648.3045 | 1256.6669 | 2857.8529 | 468.0622 | 3927.4288 | 2221.3592 | 3834.797 | 1475.8226 | 5199.232 | 2601.6288 | 14023.9151 | 3013.899 | 5564.3276 | 2128.7891 | 3836.1873 | 13339.1172 | 3060.2831 | 350.2526 | 1837.5676 | 4744.389 | 963.3963 | 106.6959
2035 | 11 | 23 | 22 | MW | 11974.0258 | 3818.1184 | 2358.4544 | 15875.4841 | 8776.9499 | 1225.2551 | 2739.8324 | 447.3992 | 3814.3364 | 2174.4625 | 3554.6078 | 1402.9066 | 4970.7844 | 2420.8898 | 13089.1238 | 2745.5398 | 5453.0918 | 2075.5776 | 3719.4716 | 12768.613 | 2805.6805 | 339.7476 | 1754.0245 | 4481.6357 | 919.017 | 101.4236
2035 | 11 | 23 | 23 | MW | 11481.8847 | 3687.7847 | 2249.2367 | 14557.3854 | 8416.2109 | 1166.4343 | 2633.864 | 416.2677 | 3614.8092 | 2103.8096 | 3234.7222 | 1320.4873 | 4812.8266 | 2213.3988 | 11969.404 | 2520.2844 | 5220.4639 | 1975.9354 | 3596.2479 | 11560.3544 | 2500.4701 | 324.2537 | 1645.4623 | 4533.9119 | 870.9318 | 95.4642
2035 | 11 | 23 | 24 | MW | 11054.6064 | 3443.288 | 2093.4596 | 13556.1069 | 8103.0164 | 1100.736 | 2509.8181 | 374.0521 | 3386.2007 | 2007.9993 | 2973.5189 | 1269.2001 | 4815.9138 | 2062.2132 | 10785.7262 | 2285.8755 | 4973.3276 | 1864.6428 | 3451.3296 | 10120.4101 | 2166.6225 | 308.5137 | 1605.5271 | 4029.0413 | 837.7635 | 91.7558
2035 | 11 | 24 | 1 | MW | 10525.8029 | 3336.4741 | 1957.2639 | 13092.6119 | 7715.4039 | 1045.6112 | 2480.1056 | 347.7101 | 3148.7072 | 1948.2154 | 2584.5924 | 1262.6454 | 4600.8434 | 2088.9663 | 10061.6773 | 2236.278 | 4742.6341 | 1771.2616 | 3361.5148 | 8822.4582 | 1921.8275 | 296.4629 | 1564.9022 | 3930.6815 | 807.9307 | 91.2819
2035 | 11 | 24 | 2 | MW | 10387.6089 | 3278.1676 | 1878.5059 | 13166.9247 | 7614.1078 | 1018.9214 | 2454.1327 | 324.8577 | 2997.2441 | 1896.3511 | 2443.0594 | 1252.8142 | 4572.0301 | 1915.0718 | 9658.9435 | 2162.7677 | 4612.0529 | 1726.0491 | 3284.2829 | 8207.1171 | 1800.6058 | 289.3659 | 1561.4598 | 3909.3594 | 795.7009 | 90.571
2035 | 11 | 24 | 3 | MW | 10710.5349 | 3230.1498 | 1823.2444 | 13352.7129 | 7850.8122 | 998.493 | 2449.7688 | 313.2261 | 2893.4418 | 1869.9528 | 2356.1838 | 1254.125 | 4549.3913 | 1859.3877 | 9282.9007 | 2128.5206 | 4572.3956 | 1691.4435 | 3255.6464 | 7768.6552 | 1728.4233 | 285.185 | 1553.1969 | 3885.9723 | 789.3081 | 90.6658
2035 | 11 | 24 | 4 | MW | 10727.4525 | 3217.4102 | 1779.2957 | 13870.964 | 7863.2129 | 984.2243 | 2463.0675 | 308.7104 | 2805.3911 | 1859.7036 | 2269.8828 | 1271.4937 | 4587.9807 | 1910.4053 | 9165.1764 | 2128.2264 | 4538.0576 | 1667.2723 | 3297.7337 | 7507.0714 | 1698.6084 | 282.3743 | 1580.5092 | 3890.7883 | 804.2247 | 91.9217
2035 | 11 | 24 | 5 | MW | 10814.8871 | 3254.1592 | 1801.7054 | 14209.2795 | 7927.3024 | 977.5518 | 2508.5716 | 311.5157 | 2766.6171 | 1866.0711 | 2250.8969 | 1283.7833 | 4713.5236 | 1973.8658 | 9297.2268 | 2143.2825 | 4558.8535 | 1655.9692 | 3370.6263 | 7377.5275 | 1721.362 | 283.1824 | 1608.281 | 3934.1208 | 835.2618 | 92.8103
2035 | 11 | 24 | 6 | MW | 10969.9988 | 3355.093 | 1881.7688 | 14786.2006 | 8040.9991 | 984.6349 | 2606.6445 | 321.8472 | 2784.3881 | 1889.5188 | 2291.7456 | 1367.3494 | 4877.1413 | 2192.556 | 9663.4319 | 2291.4853 | 4621.726 | 1667.968 | 3444.8217 | 7447.2819 | 1780.9919 | 286.4499 | 1698.2519 | 4059.9955 | 878.8995 | 98.8526
2035 | 11 | 24 | 7 | MW | 11377.5324 | 3528.0539 | 1995.1203 | 16305.7182 | 8339.7208 | 1025.9017 | 2723.8336 | 336.7628 | 2839.7229 | 1923.3705 | 2317.6364 | 1459.9287 | 4995.9959 | 2472.2192 | 10179.2618 | 2514.9701 | 4776.4889 | 1737.8737 | 3491.6813 | 7631.6356 | 1899.466 | 293.6874 | 1732.449 | 4152.8533 | 956.5393 | 105.5467
2035 | 11 | 24 | 8 | MW | 12078.378 | 3792.1496 | 2091.9365 | 17518.2182 | 8853.44 | 1045.7137 | 2793.4406 | 360.8469 | 2951.1994 | 1978.0292 | 2403.3608 | 1493.3553 | 5062.3694 | 2677.2216 | 10913.7977 | 2770.3379 | 4859.6733 | 1771.4352 | 3567.6114 | 8406.4176 | 2115.2316 | 301.0655 | 1756.09 | 4257.4035 | 995.267 | 107.9637
2035 | 11 | 24 | 9 | MW | 12560.65 | 3954.8209 | 2137.1906 | 18245.7158 | 9206.9449 | 1067.9897 | 2844.1393 | 397.1784 | 3175.3649 | 2060.4848 | 2569.0579 | 1513.1825 | 5115.8796 | 2836.8059 | 11971.1375 | 2944.2253 | 4975.262 | 1809.1707 | 3637.0335 | 9395.447 | 2358.0659 | 310.3407 | 1756.09 | 4297.9851 | 1008.3304 | 109.3973
2035 | 11 | 24 | 10 | MW | 12831.3966 | 3940.1219 | 2175.4815 | 18382.6123 | 9405.402 | 1079.5895 | 2878.0077 | 421.2625 | 3361.159 | 2115.1448 | 2662.8384 | 1511.3798 | 5137.4893 | 2823.7406 | 12554.8683 | 3046.6684 | 5030.8799 | 1828.8207 | 3695.1744 | 10197.6311 | 2531.8549 | 315.2595 | 1766.4183 | 4329.6252 | 1008.794 | 109.2669
2035 | 11 | 24 | 11 | MW | 12899.0801 | 3882.7947 | 2216.6017 | 17850.6812 | 9455.0139 | 1080.8215 | 2898.7861 | 435.0834 | 3493.6384 | 2146.5121 | 2698.5089 | 1498.2713 | 5124.6266 | 2711.4404 | 12864.5568 | 3073.5339 | 5056.996 | 1830.9076 | 3716.4341 | 10705.8474 | 2653.4675 | 318.0702 | 1797.173 | 4295.234 | 995.1747 | 108.3191
2035 | 11 | 24 | 12 | MW | 12928.6941 | 3826.9372 | 2209.4218 | 17244.4251 | 9476.7209 | 1077.8443 | 2903.9799 | 445.2097 | 3571.9956 | 2169.4936 | 2715.768 | 1473.2011 | 5114.8505 | 2602.8725 | 12999.6178 | 3039.8779 | 5060.3817 | 1825.8644 | 3709.0582 | 10945.0167 | 2695.4441 | 317.6134 | 1793.2713 | 4255.3385 | 981.3697 | 106.5064
2035 | 11 | 24 | 13 | MW | 12820.1139 | 3770.5902 | 2195.2805 | 16638.1812 | 9397.1318 | 1066.0392 | 2925.3819 | 458.4149 | 3597.4416 | 2199.4636 | 2697.3577 | 1461.2394 | 5127.7132 | 2485.5952 | 12937.5071 | 2968.4336 | 5016.8546 | 1805.8666 | 3692.1369 | 11144.315 | 2713.4895 | 315.5757 | 1758.3844 | 4240.2068 | 945.0515 | 105.6415
2035 | 11 | 24 | 14 | MW | 12725.6372 | 3852.906 | 2172.654 | 16137.5359 | 9327.8804 | 1050.1279 | 2698.4842 | 458.6201 | 3653.584 | 2199.9298 | 2712.8922 | 1461.4034 | 5163.2153 | 2388.5382 | 12862.9901 | 2880.7524 | 4976.7133 | 1778.9128 | 3701.2484 | 11348.5986 | 2698.9748 | 314.873 | 1754.0245 | 4267.7215 | 923.0931 | 105.6533
2035 | 11 | 24 | 15 | MW | 12724.2237 | 3697.0941 | 2165.474 | 15943.9323 | 9326.8443 | 1058.9561 | 2675.6279 | 455.5412 | 3704.8793 | 2192.9412 | 2696.7821 | 1484.18 | 5229.0743 | 2318.5439 | 12609.0686 | 2864.811 | 4939.9568 | 1793.8678 | 3682.5914 | 11356.0708 | 2675.0447 | 314.5568 | 1739.1047 | 4342.6943 | 911.0493 | 107.3002
2035 | 11 | 24 | 16 | MW | 12949.8459 | 3666.2262 | 2179.3985 | 16415.2427 | 9492.2252 | 1067.8869 | 2684.5627 | 429.1309 | 3698.4161 | 2133.0023 | 2724.9743 | 1559.8815 | 5546.5336 | 2377.0273 | 13088.2729 | 2883.4095 | 4953.4989 | 1808.9965 | 3588.4381 | 11348.5986 | 2667.1979 | 318.3864 | 1725.1049 | 4707.9329 | 879.8268 | 112.7739
2035 | 11 | 24 | 17 | MW | 13688.7675 | 4085.1537 | 2265.9887 | 18216.3809 | 10033.854 | 1104.7395 | 2828.3476 | 430.9098 | 3734.7673 | 2137.0403 | 3661.0449 | 1673.4339 | 5672.0771 | 2579.8529 | 13658.8509 | 3170.9583 | 5207.4059 | 1871.4247 | 3850.0711 | 11702.3502 | 2790.3803 | 325.905 | 1895.1766 | 5109.6276 | 955.3352 | 120.9845
2035 | 11 | 24 | 18 | MW | 14357.1786 | 4420.785 | 2472.458 | 19092.5041 | 10523.7987 | 1236.6495 | 3041.3245 | 494.6778 | 4009.4206 | 2281.7642 | 3971.1508 | 1689.1648 | 5615.4797 | 2826.2292 | 16079.8342 | 3320.6361 | 5721.9922 | 2094.8797 | 4166.3754 | 13650.5221 | 3288.2093 | 355.7335 | 2009.0175 | 5104.8116 | 1031.0292 | 122.1219
2035 | 11 | 24 | 19 | MW | 14186.55 | 4393.837 | 2564.4883 | 19027.9696 | 10398.7281 | 1294.4436 | 2998.937 | 493.8568 | 4082.123 | 2279.9008 | 4131.0953 | 1648.3637 | 5514.1193 | 2869.781 | 15892.9546 | 3341.5975 | 5791.6353 | 2192.7828 | 4095.2176 | 14432.7821 | 3442.7765 | 361.1792 | 1970.229 | 5027.0878 | 1026.8608 | 119.1717
2035 | 11 | 24 | 20 | MW | 13876.3138 | 4252.7241 | 2515.5359 | 18406.0828 | 10171.3253 | 1278.5322 | 2932.0309 | 478.6674 | 4041.3288 | 2245.4279 | 4044.7942 | 1590.6866 | 5397.8367 | 2873.8251 | 14884.8498 | 3223.5072 | 5738.9191 | 2165.8289 | 4024.4937 | 13974.3847 | 3308.2166 | 357.3146 | 1920.4235 | 4921.161 | 1003.5126 | 115.0013
2035 | 11 | 24 | 21 | MW | 13440.5799 | 4056.2452 | 2461.1452 | 17387.1863 | 9851.9327 | 1277.8137 | 2860.3459 | 461.6307 | 3946.8158 | 2206.7622 | 3803.1535 | 1480.4108 | 5144.6928 | 2684.998 | 14103.9024 | 3038.4015 | 5653.8002 | 2164.6118 | 3921.6628 | 13289.2869 | 3084.9976 | 348.6716 | 1826.7812 | 4712.0605 | 958.1149 | 107.0277
2035 | 11 | 24 | 22 | MW | 12069.916 | 3828.8976 | 2367.5919 | 15900.9053 | 8847.2374 | 1233.5698 | 2710.5357 | 433.715 | 3796.1612 | 2143.4064 | 3473.486 | 1377.3454 | 4926.0213 | 2449.5102 | 12889.5828 | 2785.0998 | 5475.823 | 2089.6628 | 3735.5251 | 12330.1568 | 2762.5274 | 335.7775 | 1740.2526 | 4412.165 | 896.1324 | 99.5754
2035 | 11 | 24 | 23 | MW | 11401.505 | 3654.4668 | 2209.4218 | 14318.804 | 8357.2927 | 1157.8116 | 2588.152 | 394.51 | 3549.3775 | 2054.4285 | 3112.175 | 1286.0769 | 4807.1667 | 2225.2193 | 11434.2873 | 2487.5136 | 5153.2393 | 1961.3287 | 3548.9543 | 10964.9466 | 2408.2803 | 317.6134 | 1619.9863 | 4318.6211 | 836.9296 | 92.9761
2035 | 11 | 24 | 24 | MW | 10867.0601 | 3400.1712 | 2037.5459 | 13075.0182 | 7965.5451 | 1088.5203 | 2464.314 | 355.5102 | 3301.382 | 1965.918 | 2836.0139 | 1226.4333 | 4784.0133 | 2060.9684 | 10313.8315 | 2240.707 | 4889.6591 | 1843.9494 | 3415.7512 | 9609.6966 | 2079.5319 | 302.8924 | 1564.4427 | 3888.7256 | 810.5248 | 88.6635
2035 | 11 | 25 | 1 | MW | 10365.0498 | 3311.4855 | 1907.007 | 12619.3507 | 7597.572 | 1039.4519 | 2444.1592 | 331.7682 | 3075.6013 | 1912.0341 | 2462.6209 | 1216.9291 | 4680.5941 | 2007.774 | 9575.8623 | 2186.0895 | 4663.8019 | 1760.8278 | 3365.4201 | 8471.1913 | 1856.705 | 292.809 | 1541.0322 | 3801.3698 | 785.9727 | 87.9763
2035 | 11 | 25 | 2 | MW | 10297.36 | 3287.9667 | 1864.3637 | 12689.7498 | 7547.9554 | 1016.9709 | 2424.6273 | 314.7314 | 2949.9876 | 1873.3683 | 2369.9916 | 1208.2448 | 4695.001 | 1966.7107 | 9192.0781 | 2164.5382 | 4542.8938 | 1722.745 | 3321.1641 | 8015.2888 | 1765.6916 | 288.1713 | 1534.8359 | 3781.422 | 781.3403 | 87.3484
2035 | 11 | 25 | 3 | MW | 10721.8175 | 3279.6374 | 1841.3017 | 13213.8655 | 7859.0824 | 1005.679 | 2441.0426 | 306.1788 | 2888.9988 | 1853.9586 | 2306.1289 | 1219.2237 | 4797.9051 | 1994.3969 | 9085.5724 | 2149.1865 | 4535.1559 | 1703.6165 | 3350.6675 | 7840.9022 | 1719.7922 | 287.7497 | 1567.8864 | 3858.4598 | 782.9154 | 88.1422
2035 | 11 | 25 | 4 | MW | 10812.0664 | 3374.692 | 1868.2798 | 13869.0011 | 7925.2348 | 1008.3479 | 2500.2604 | 305.9735 | 2873.2464 | 1853.4924 | 2287.1441 | 1257.2384 | 5076.2611 | 2107.6313 | 9410.4538 | 2264.3243 | 4566.1082 | 1708.1377 | 3491.6813 | 8012.7973 | 1748.4306 | 292.2469 | 1630.0843 | 4030.418 | 818.5853 | 90.8909
2035 | 11 | 25 | 5 | MW | 11167.4207 | 3613.799 | 1954.2187 | 15222.2993 | 8185.7091 | 1035.2431 | 2626.1757 | 322.9419 | 2975.4335 | 1892.0032 | 2390.7032 | 1355.8796 | 5430.7662 | 2325.699 | 10160.3899 | 2464.4861 | 4735.3795 | 1753.6981 | 3726.8474 | 8747.7196 | 1902.2123 | 304.4734 | 1737.0393 | 4359.2027 | 877.6953 | 98.0233
2035 | 11 | 25 | 6 | MW | 11906.3423 | 3980.7888 | 2171.1309 | 17434.1271 | 8727.338 | 1107.8192 | 2850.1646 | 361.9417 | 3231.1031 | 1980.5137 | 2619.1117 | 1514.8211 | 5652.5255 | 2828.7178 | 11339.7925 | 2851.5254 | 5036.6833 | 1876.6416 | 4116.9122 | 10227.5315 | 2205.0685 | 329.3481 | 1967.9332 | 4696.9288 | 952.8335 | 109.5158
2035 | 11 | 25 | 7 | MW | 12999.2046 | 4178.2478 | 2420.4604 | 19864.9796 | 9528.405 | 1200.1047 | 2983.9761 | 396.8363 | 3530.3939 | 2059.7087 | 2785.3845 | 1620.508 | 5717.8699 | 3290.6744 | 12846.3532 | 3314.141 | 5393.605 | 2032.973 | 4139.0398 | 11684.9187 | 2558.9235 | 359.3171 | 2005.1158 | 4790.4726 | 1018.2438 | 117.1576
2035 | 11 | 25 | 8 | MW | 13952.4657 | 4269.8731 | 2510.0967 | 20545.5364 | 10227.1446 | 1215.2976 | 3015.5594 | 425.4361 | 3735.9791 | 2124.6165 | 2902.1768 | 1625.2601 | 5745.6534 | 3456.7914 | 14125.7003 | 3499.5422 | 5467.1171 | 2058.7097 | 4002.3652 | 12850.8307 | 2799.4036 | 372.5977 | 1960.36 | 4838.6212 | 1025.1008 | 117.5012
2035 | 11 | 25 | 9 | MW | 14192.1913 | 4288.9825 | 2530.9834 | 20500.5585 | 10402.8632 | 1214.7841 | 3034.6755 | 456.8412 | 3993.6681 | 2195.8919 | 3004.0123 | 1622.8025 | 5773.9521 | 3481.3677 | 15246.3851 | 3519.6171 | 5506.7753 | 2057.8399 | 3951.6011 | 13892.1784 | 2995.9462 | 380.7136 | 1919.506 | 4847.5626 | 1018.6152 | 117.3235
2035 | 11 | 25 | 10 | MW | 14192.1913 | 4177.2686 | 2530.9834 | 20050.7677 | 10402.8632 | 1216.4268 | 3067.7125 | 481.6095 | 4187.1371 | 2252.104 | 3040.8329 | 1617.0676 | 5747.197 | 3396.4419 | 15791.1896 | 3514.3041 | 5521.2845 | 2060.6225 | 3895.196 | 14661.9694 | 3126.1899 | 384.8242 | 1897.9305 | 4837.9329 | 1018.4295 | 116.9088
2035 | 11 | 25 | 11 | MW | 14148.474 | 4080.2537 | 2510.5321 | 19338.913 | 10370.8185 | 1209.3437 | 3078.9324 | 495.9094 | 4299.422 | 2284.5586 | 3055.2163 | 1602.6483 | 5706.5495 | 3264.5437 | 15962.5179 | 3493.3427 | 5523.219 | 2048.6238 | 3845.2988 | 15075.5219 | 3218.381 | 387.1431 | 1915.6042 | 4781.5312 | 998.9728 | 115.8662
2035 | 11 | 25 | 12 | MW | 14076.5564 | 3981.769 | 2479.4203 | 18695.5066 | 10318.1029 | 1193.8429 | 3081.2183 | 509.0462 | 4366.8731 | 2314.3737 | 3021.2725 | 1577.7421 | 5659.7283 | 3140.1112 | 15962.2034 | 3396.2138 | 5510.161 | 2022.3656 | 3832.2819 | 15207.5584 | 3245.8417 | 384.2621 | 1894.259 | 4729.9433 | 977.4781 | 114.0653
2035 | 11 | 25 | 13 | MW | 13935.5416 | 3943.0615 | 2436.9956 | 18040.371 | 10214.7393 | 1178.2397 | 3102.4116 | 520.2673 | 4376.9708 | 2339.8397 | 2981.5739 | 1565.7804 | 5630.9151 | 3022.8328 | 15883.8877 | 3338.3494 | 5441.485 | 1995.9337 | 3784.1204 | 15342.0819 | 3244.664 | 381.2757 | 1875.6678 | 4681.1087 | 944.5878 | 113.2004
2035 | 11 | 25 | 14 | MW | 13904.5206 | 3996.468 | 2388.9131 | 17657.0656 | 10192.0008 | 1159.1461 | 2842.477 | 520.1304 | 4415.3414 | 2339.5285 | 2967.1906 | 1562.503 | 5636.575 | 2931.9978 | 15814.0923 | 3252.44 | 5394.5722 | 1963.5893 | 3768.5009 | 15411.842 | 3238.7805 | 379.2029 | 1843.9942 | 4668.728 | 919.5729 | 112.9635
2035 | 11 | 25 | 15 | MW | 13842.4721 | 3906.8031 | 2347.7938 | 17436.0779 | 10146.5194 | 1149.4965 | 2813.8032 | 515.4777 | 4439.1713 | 2328.9695 | 2964.3137 | 1581.1825 | 5639.6622 | 2852.6716 | 15501.1159 | 3210.5184 | 5302.1987 | 1947.243 | 3691.7029 | 15195.1008 | 3192.881 | 370.4545 | 1830.6829 | 4751.9538 | 896.9663 | 114.3141
2035 | 11 | 25 | 16 | MW | 14039.8939 | 3910.7229 | 2369.9849 | 17977.7873 | 10291.2294 | 1147.8542 | 2823.7766 | 478.9412 | 4367.2773 | 2246.0491 | 3006.3136 | 1630.1761 | 5936.5408 | 2837.4284 | 15265.1004 | 3253.9163 | 5261.0893 | 1944.4609 | 3652.6531 | 14831.3786 | 3157.5735 | 368.9789 | 1866.9467 | 5091.0565 | 873.9895 | 117.8567
2035 | 11 | 25 | 17 | MW | 14685.7396 | 4319.8513 | 2435.6893 | 19366.2972 | 10764.6337 | 1181.2165 | 2947.4068 | 482.4306 | 4303.8641 | 2253.9674 | 3990.7134 | 1737.1746 | 6040.4739 | 3055.1854 | 15703.957 | 3500.1332 | 5488.397 | 2000.9765 | 3946.8279 | 14701.8291 | 3166.9889 | 372.6679 | 2034.0341 | 5502.381 | 951.1668 | 125.5933
2035 | 11 | 25 | 18 | MW | 15254.0325 | 4584.9262 | 2699.5964 | 20561.1793 | 11181.1919 | 1305.5302 | 3169.3178 | 543.8724 | 4547.4166 | 2393.4124 | 4256.5182 | 1748.1526 | 5929.3373 | 3274.8098 | 17749.7463 | 3671.3622 | 5999.1144 | 2211.5634 | 4291.7688 | 16560.3111 | 3659.3265 | 403.8316 | 2157.2846 | 5422.5922 | 1022.2276 | 126.3871
2035 | 11 | 25 | 19 | MW | 14922.6445 | 4529.5593 | 2713.7376 | 20066.4106 | 10938.2848 | 1336.4288 | 3112.3858 | 535.7303 | 4516.7201 | 2374.9338 | 4407.8309 | 1688.0171 | 5777.0393 | 3208.5489 | 17807.1263 | 3588.6997 | 6043.1246 | 2263.9056 | 4241.0037 | 17232.9513 | 3783.6854 | 405.3775 | 2095.3158 | 5305.6613 | 1025.749 | 122.0389
2035 | 11 | 25 | 20 | MW | 14532.035 | 4420.785 | 2626.712 | 19284.1568 | 10651.9684 | 1312.0998 | 3039.8694 | 516.4357 | 4400.3965 | 2331.144 | 4277.2298 | 1613.4623 | 5591.8119 | 3146.0215 | 16650.5632 | 3472.9722 | 5967.1949 | 2222.6924 | 4183.2968 | 16630.0712 | 3621.2726 | 400.6695 | 2039.3129 | 5136.4541 | 1006.3857 | 116.6481
2035 | 11 | 25 | 21 | MW | 13996.1766 | 4192.4572 | 2576.672 | 18063.8414 | 10259.1847 | 1286.9498 | 2950.5234 | 493.3779 | 4246.5108 | 2278.8136 | 3989.5622 | 1487.1294 | 5293.9042 | 2915.5097 | 15518.6589 | 3217.6032 | 5846.286 | 2180.0883 | 4042.7169 | 15461.6722 | 3338.4249 | 390.024 | 1957.8352 | 4828.9915 | 958.7631 | 107.5135
2035 | 11 | 25 | 22 | MW | 12460.5255 | 3923.4625 | 2443.5224 | 16462.1714 | 9133.5538 | 1234.4937 | 2785.9601 | 452.0518 | 4014.6711 | 2185.0216 | 3605.2383 | 1390.7818 | 5038.7015 | 2657.3118 | 14072.0772 | 2953.0819 | 5601.0841 | 2091.2278 | 3817.9641 | 14006.7721 | 2949.6546 | 374.4949 | 1789.3695 | 4469.255 | 890.1105 | 100.5469
2035 | 11 | 25 | 23 | MW | 11672.2517 | 3700.0347 | 2272.9509 | 14715.7894 | 8555.7498 | 1143.7479 | 2647.9927 | 406.0731 | 3717.3997 | 2080.6719 | 3172.0096 | 1298.6935 | 4907.4981 | 2401.2918 | 12490.6668 | 2612.3933 | 5231.1043 | 1937.5048 | 3586.7024 | 12302.7547 | 2548.7237 | 352.2904 | 1655.3312 | 4317.2445 | 833.2239 | 93.8884
2035 | 11 | 25 | 24 | MW | 11087.041 | 3429.5692 | 2107.6018 | 13712.5479 | 8126.7909 | 1075.7913 | 2518.3372 | 364.3365 | 3429.4185 | 1985.9489 | 2872.26 | 1243.3101 | 4855.017 | 2210.9102 | 10902.1655 | 2317.1699 | 4944.793 | 1822.3866 | 3446.5564 | 10738.2348 | 2194.8688 | 334.1965 | 1557.0986 | 3958.1963 | 804.2247 | 89.8838
2035 | 11 | 26 | 1 | MW | 10546.9548 | 3343.3335 | 1963.1385 | 13090.6611 | 7730.9082 | 1024.3618 | 2498.806 | 338.2681 | 3180.2112 | 1926.7861 | 2476.4297 | 1238.722 | 4727.9305 | 2223.9756 | 10116.7398 | 2288.8281 | 4732.9618 | 1735.2652 | 3385.8129 | 9427.8344 | 1932.0272 | 321.8997 | 1541.9497 | 3848.1417 | 782.6374 | 89.5521
2035 | 11 | 26 | 2 | MW | 10391.843 | 3303.1563 | 1917.4499 | 12711.2694 | 7617.2114 | 1004.6523 | 2488.209 | 324.6523 | 3034.8071 | 1895.8849 | 2394.1556 | 1221.6812 | 4733.0758 | 2091.1432 | 9753.1948 | 2277.0188 | 4617.3731 | 1701.8774 | 3334.614 | 8692.912 | 1821.7908 | 315.5757 | 1544.2454 | 3833.01 | 778.7461 | 88.3199
2035 | 11 | 26 | 3 | MW | 10795.1424 | 3286.4969 | 1929.6336 | 12928.3433 | 7912.8295 | 988.1252 | 2501.5069 | 317.4682 | 2954.0272 | 1879.5808 | 2333.1699 | 1240.0337 | 4836.4944 | 2162.0705 | 9556.2679 | 2236.5735 | 4592.2242 | 1673.8805 | 3333.7461 | 8451.2603 | 1764.1218 | 313.0109 | 1556.1798 | 3908.671 | 790.2346 | 89.6469
2035 | 11 | 26 | 4 | MW | 10845.9082 | 3355.5835 | 1936.5958 | 13292.0921 | 7950.0408 | 988.1252 | 2553.0371 | 319.384 | 2923.3307 | 1883.9287 | 2322.8146 | 1288.6984 | 5105.0744 | 2299.879 | 9797.6294 | 2286.171 | 4613.9882 | 1673.8805 | 3538.107 | 8608.2097 | 1783.3448 | 315.3298 | 1601.1659 | 4059.3071 | 820.7162 | 93.1657
2035 | 11 | 26 | 5 | MW | 11178.7034 | 3592.2406 | 2005.7809 | 14543.6933 | 8193.9793 | 1020.4609 | 2667.1088 | 334.984 | 3010.1696 | 1919.3326 | 2418.3197 | 1382.9164 | 5466.7829 | 2525.4136 | 10386.5959 | 2467.7342 | 4777.9401 | 1728.657 | 3788.8937 | 9156.2857 | 1934.7735 | 326.6779 | 1707.4324 | 4401.847 | 881.031 | 99.9782
2035 | 11 | 26 | 6 | MW | 11913.3908 | 3915.6229 | 2165.474 | 16888.5039 | 8732.5045 | 1090.3682 | 2874.8911 | 374.7364 | 3252.5095 | 2009.5528 | 2639.2488 | 1538.4166 | 5674.1352 | 2991.4143 | 11546.3893 | 2839.4205 | 5074.407 | 1847.0798 | 4164.6397 | 10426.8298 | 2238.8062 | 347.8987 | 1943.1457 | 4762.9601 | 962.3767 | 111.2219
2035 | 11 | 26 | 7 | MW | 12986.5147 | 4102.7923 | 2413.2804 | 19194.2011 | 9519.1034 | 1179.1635 | 3012.8578 | 410.931 | 3552.2044 | 2091.6971 | 2813.5755 | 1629.1932 | 5720.4419 | 3393.9533 | 13322.9674 | 3274.8765 | 5462.2809 | 1997.4987 | 4126.0238 | 11876.7447 | 2574.6146 | 372.4923 | 1978.0325 | 4843.4372 | 1017.5033 | 117.7856
2035 | 11 | 26 | 8 | MW | 13859.3961 | 4224.3062 | 2502.7 | 19892.3637 | 10158.9247 | 1193.1244 | 3033.6362 | 438.436 | 3759.4057 | 2154.1205 | 2886.6433 | 1618.8702 | 5729.189 | 3535.4952 | 14615.2305 | 3500.4275 | 5528.0552 | 2021.1484 | 3972.8618 | 13102.4462 | 2819.803 | 381.0298 | 1911.014 | 4892.9602 | 1021.0235 | 117.0392
2035 | 11 | 26 | 9 | MW | 14046.9424 | 4239.0052 | 2563.4006 | 19908.0066 | 10296.3959 | 1196.9226 | 3032.1818 | 466.2149 | 3994.4756 | 2217.1663 | 2959.1356 | 1611.9876 | 5741.5372 | 3491.9445 | 15594.0045 | 3507.8091 | 5530.9569 | 2027.5825 | 3905.1754 | 14049.1187 | 3004.1839 | 385.3863 | 1869.4702 | 4894.3368 | 1005.2727 | 116.5415
2035 | 11 | 26 | 10 | MW | 14017.3285 | 4128.2715 | 2530.3303 | 19495.3662 | 10274.689 | 1197.0251 | 3057.9469 | 484.0727 | 4178.2512 | 2257.6954 | 2980.9983 | 1590.0308 | 5709.1229 | 3404.5301 | 15945.0719 | 3480.9436 | 5524.1862 | 2027.7561 | 3868.7291 | 14771.5892 | 3129.3284 | 387.7052 | 1850.4208 | 4874.389 | 993.1366 | 114.9539
2035 | 11 | 26 | 11 | MW | 13962.3349 | 4028.8066 | 2486.8179 | 18906.716 | 10234.3787 | 1190.558 | 3065.6345 | 496.8673 | 4282.862 | 2286.7332 | 2981.5739 | 1575.2836 | 5665.9027 | 3249.3004 | 16036.3858 | 3425.7363 | 5511.6122 | 2016.8008 | 3826.6418 | 15220.016 | 3217.5954 | 387.1079 | 1868.3236 | 4787.0333 | 989.9867 | 113.8876
2035 | 11 | 26 | 12 | MW | 13883.3687 | 3957.27 | 2447.8739 | 18294.6074 | 10176.4965 | 1175.776 | 3063.1415 | 509.7989 | 4341.0229 | 2316.0809 | 2963.7381 | 1544.3155 | 5630.4006 | 3135.133 | 16070.134 | 3359.6064 | 5481.1432 | 1991.7603 | 3788.8937 | 15352.0525 | 3261.925 | 384.8594 | 1846.7494 | 4740.9497 | 968.9545 | 111.6484
2035 | 11 | 26 | 13 | MW | 13788.8856 | 3931.7917 | 2435.0371 | 17741.1567 | 10107.2405 | 1164.792 | 3081.8419 | 521.2936 | 4360.0065 | 2342.1693 | 2956.2587 | 1533.9925 | 5600.5583 | 3025.0107 | 15979.3756 | 3272.5149 | 5407.6303 | 1973.1533 | 3739.8644 | 15484.089 | 3258.0023 | 382.119 | 1813.6976 | 4696.9288 | 935.9719 | 110.902
2035 | 11 | 26 | 14 | MW | 13733.892 | 3984.219 | 2405.4483 | 17310.9226 | 10066.9302 | 1143.8507 | 2818.3742 | 520.9514 | 4384.2407 | 2341.3919 | 2928.0676 | 1530.7151 | 5583.5793 | 2944.129 | 15991.2715 | 3214.6505 | 5353.9469 | 1937.679 | 3714.2644 | 15603.668 | 3248.1947 | 379.6947 | 1798.0906 | 4657.0333 | 903.0816 | 110.665
2035 | 11 | 26 | 15 | MW | 13691.5882 | 3821.5476 | 2376.2949 | 17037.1295 | 10035.9216 | 1141.2843 | 2799.8817 | 513.1514 | 4407.2631 | 2323.6906 | 2925.1907 | 1538.9076 | 5583.5793 | 2872.8921 | 15666.929 | 3154.4258 | 5297.3618 | 1933.3314 | 3662.6325 | 15426.7865 | 3181.5036 | 375.0219 | 1796.2555 | 4694.8638 | 881.7726 | 111.2574
2035 | 11 | 26 | 16 | MW | 13865.0375 | 3772.5505 | 2384.5616 | 17531.9103 | 10163.0598 | 1145.2877 | 2818.9978 | 479.2832 | 4339.4078 | 2246.8251 | 2960.8623 | 1601.1736 | 5899.4957 | 2853.9154 | 15493.2631 | 3120.7698 | 5278.5003 | 1940.1133 | 3632.2603 | 14893.6551 | 3122.2671 | 369.26 | 1813.6976 | 5055.2887 | 864.9099 | 115.7596
2035 | 11 | 26 | 17 | MW | 14612.4147 | 4123.8611 | 2423.0711 | 19229.4006 | 10710.8866 | 1164.176 | 2944.0823 | 480.1727 | 4277.6106 | 2248.8435 | 3911.8918 | 1698.5041 | 6003.4288 | 3058.2965 | 15714.4565 | 3347.5015 | 5501.9391 | 1972.1098 | 3869.596 | 14699.3421 | 3168.1654 | 372.9139 | 1988.1318 | 5469.3642 | 939.8635 | 122.7972
2035 | 11 | 26 | 18 | MW | 15269.5431 | 4380.1172 | 2622.1428 | 20586.6126 | 11192.5611 | 1281.6119 | 3148.3323 | 535.525 | 4559.5337 | 2374.4676 | 4189.7787 | 1722.9184 | 5890.2334 | 3255.5224 | 17908.2307 | 3575.4154 | 5990.4093 | 2171.0458 | 4138.1719 | 16699.8199 | 3693.8485 | 401.583 | 2085.905 | 5410.2092 | 1020.005 | 124.5625
2035 | 11 | 26 | 19 | MW | 14960.7205 | 4370.8078 | 2673.0537 | 20316.7333 | 10966.1944 | 1315.6927 | 3087.2444 | 531.3514 | 4549.8402 | 2364.9958 | 4331.3117 | 1668.3548 | 5748.2261 | 3136.6896 | 18081.7998 | 3527.2929 | 6026.6817 | 2228.7786 | 4102.5935 | 17367.4862 | 3786.4317 | 406.5369 | 2041.1492 | 5299.4686 | 1015.4641 | 120.6172
2035 | 11 | 26 | 20 | MW | 14515.111 | 4269.8731 | 2621.4906 | 19290.0214 | 10639.5631 | 1293.1091 | 3017.2216 | 512.8094 | 4439.9789 | 2322.9132 | 4208.1901 | 1606.0887 | 5583.0648 | 3068.5614 | 16772.5267 | 3374.0728 | 5947.8494 | 2190.5221 | 4031.4356 | 16884.1736 | 3657.3645 | 399.7912 | 1987.9014 | 5109.6276 | 995.7306 | 116.115
2035 | 11 | 26 | 21 | MW | 13990.5353 | 4072.9046 | 2546.2132 | 18056.0139 | 10255.0495 | 1277.0949 | 2929.9529 | 489.5463 | 4265.4935 | 2270.1179 | 3957.3431 | 1495.1579 | 5298.0198 | 2870.0917 | 15623.936 | 3129.922 | 5816.7842 | 2163.3941 | 3880.8773 | 15700.8302 | 3367.8465 | 390.9726 | 1903.4395 | 4832.4308 | 949.3133 | 108.094
2035 | 11 | 26 | 22 | MW | 12449.2492 | 3801.459 | 2428.728 | 16442.6147 | 9125.2882 | 1222.1754 | 2765.5975 | 453.9675 | 4034.058 | 2189.3707 | 3579.3475 | 1390.126 | 5042.3026 | 2657.0011 | 14258.9523 | 2915.8835 | 5569.6478 | 2070.3607 | 3645.2772 | 14193.6128 | 2991.2379 | 375.6191 | 1734.7448 | 4490.5771 | 880.197 | 100.4995
2035 | 11 | 26 | 23 | MW | 11622.8994 | 3595.1802 | 2272.7332 | 14563.25 | 8519.5746 | 1136.4595 | 2629.708 | 405.9362 | 3721.0351 | 2080.362 | 3134.6134 | 1305.0843 | 4897.7226 | 2386.6709 | 12739.3177 | 2575.7859 | 5201.1193 | 1925.1582 | 3410.1101 | 12372.5034 | 2573.8303 | 353.9066 | 1617.9209 | 4304.8637 | 823.5884 | 94.3505
2035 | 11 | 26 | 24 | MW | 11070.1233 | 3346.7637 | 2086.7151 | 13501.3386 | 8114.3902 | 1068.4004 | 2501.5069 | 359.547 | 3434.2657 | 1975.0799 | 2837.1651 | 1246.5874 | 4871.4821 | 2211.5326 | 11060.1009 | 2261.0774 | 4925.4475 | 1809.8664 | 3265.6258 | 10917.6032 | 2230.5673 | 335.8829 | 1536.2129 | 4023.5393 | 799.9628 | 90.1208
2035 | 11 | 27 | 1 | MW | 10562.4653 | 3273.2676 | 1984.8951 | 12936.1708 | 7742.2774 | 1013.9938 | 2489.8712 | 333.6839 | 3190.3089 | 1916.3819 | 2437.8812 | 1244.2938 | 4756.2292 | 2253.2172 | 10196.275 | 2266.9814 | 4724.7399 | 1717.7017 | 3155.853 | 9637.101 | 1944.9733 | 323.4456 | 1530.2444 | 3932.0581 | 781.3403 | 89.955
2035 | 11 | 27 | 2 | MW | 10431.3261 | 3240.93 | 1931.5912 | 12576.3237 | 7646.1525 | 995.1055 | 2483.0144 | 324.0365 | 3045.7124 | 1894.4877 | 2349.28 | 1230.5295 | 4780.9261 | 2082.1219 | 9693.0613 | 2160.9958 | 4619.3076 | 1685.7052 | 3118.1049 | 8899.6871 | 1832.7749 | 317.2621 | 1508.6701 | 3935.4975 | 780.8771 | 88.9597
2035 | 11 | 27 | 3 | MW | 10782.4525 | 3219.8602 | 1922.0182 | 12486.3679 | 7903.5278 | 988.4331 | 2498.5982 | 312.4735 | 2959.2777 | 1868.2444 | 2297.4993 | 1249.8648 | 4876.1122 | 2081.4995 | 9474.4558 | 2091.3234 | 4601.8974 | 1674.402 | 3168.869 | 8645.5778 | 1776.2835 | 314.6622 | 1542.4091 | 3999.4662 | 788.8449 | 90.3578
2035 | 11 | 27 | 4 | MW | 10826.1635 | 3313.4459 | 1928.9804 | 12981.1487 | 7935.5679 | 988.7409 | 2543.6865 | 313.4314 | 2939.0823 | 1870.4189 | 2280.2391 | 1293.9424 | 5132.344 | 2172.9579 | 9910.7437 | 2140.3299 | 4607.7008 | 1674.9235 | 3322.8988 | 8765.1568 | 1799.4294 | 316.8405 | 1598.412 | 4149.4139 | 822.3839 | 93.5449
2035 | 11 | 27 | 5 | MW | 11147.676 | 3553.5321 | 1994.2503 | 14066.5184 | 8171.2363 | 1015.9442 | 2650.4864 | 328.8945 | 3033.5953 | 1905.513 | 2386.6762 | 1382.0966 | 5480.1607 | 2390.4044 | 10528.0873 | 2293.5513 | 4762.9468 | 1721.0058 | 3568.0453 | 9335.6564 | 1951.6424 | 326.8184 | 1687.0048 | 4494.0164 | 881.3089 | 99.919
2035 | 11 | 27 | 6 | MW | 11865.4456 | 3905.8229 | 2154.5957 | 16344.8315 | 8697.3608 | 1086.4673 | 2853.9048 | 371.0417 | 3288.4574 | 2001.167 | 2603.0027 | 1536.9419 | 5672.5916 | 2848.0051 | 11577.9361 | 2660.81 | 5038.1346 | 1840.4716 | 3845.2988 | 10810.4818 | 2245.4753 | 347.6879 | 1883.9307 | 4819.3618 | 964.4147 | 111.1152
2035 | 11 | 27 | 7 | MW | 12951.2594 | 4106.7121 | 2398.2683 | 18830.4523 | 9493.2613 | 1174.4415 | 3004.1316 | 401.9678 | 3583.3052 | 2071.355 | 2779.6307 | 1619.1972 | 5703.463 | 3237.7906 | 13294.5293 | 3080.029 | 5425.5253 | 1989.4997 | 3866.5595 | 12135.8324 | 2580.4994 | 371.7897 | 1934.4246 | 4879.2028 | 1021.3015 | 117.0628
2035 | 11 | 27 | 8 | MW | 13846.6999 | 4211.5666 | 2495.3023 | 19507.0953 | 10149.6184 | 1192.7138 | 3001.43 | 427.8992 | 3803.0268 | 2130.2079 | 2829.11 | 1617.8865 | 5711.181 | 3385.8652 | 14506.6249 | 3294.9514 | 5494.2004 | 2020.4528 | 3775.0089 | 13396.4083 | 2851.1878 | 379.1677 | 1878.8811 | 4926.663 | 1026.9531 | 116.968
2035 | 11 | 27 | 9 | MW | 13996.1766 | 4260.074 | 2527.0673 | 19239.179 | 10259.1847 | 1199.3862 | 2999.7677 | 457.5254 | 4060.7158 | 2197.4453 | 2913.1087 | 1608.7112 | 5727.1309 | 3362.2231 | 15445.4154 | 3295.838 | 5518.3828 | 2031.7559 | 3732.0546 | 14320.664 | 3047.3371 | 384.5783 | 1837.5676 | 4903.2782 | 1013.5195 | 116.3046
2035 | 11 | 27 | 10 | MW | 13979.2589 | 4214.0166 | 2507.2683 | 18953.6568 | 10246.784 | 1196.8201 | 3021.5847 | 479.0095 | 4297.4018 | 2246.204 | 2933.8214 | 1584.9517 | 5690.5997 | 3300.318 | 15861.7561 | 3280.1908 | 5514.5131 | 2027.4088 | 3712.0957 | 15147.7689 | 3197.9803 | 386.8971 | 1816.4528 | 4864.071 | 1000.2704 | 114.5866
2035 | 11 | 27 | 11 | MW | 13942.5902 | 4127.2913 | 2478.3326 | 18470.6051 | 10219.9058 | 1192.5084 | 3029.2731 | 495.9094 | 4461.7895 | 2284.5586 | 2943.6021 | 1563.8138 | 5656.1266 | 3195.1718 | 15963.9247 | 3256.2779 | 5496.6189 | 2020.105 | 3673.0459 | 15613.6386 | 3319.9862 | 388.443 | 1785.9271 | 4763.6485 | 991.7468 | 113.0582
2035 | 11 | 27 | 12 | MW | 13890.4172 | 4025.3764 | 2455.2706 | 17942.5878 | 10181.6631 | 1178.2397 | 3034.2598 | 509.7989 | 4588.2108 | 2316.0809 | 2928.0676 | 1543.9876 | 5632.4587 | 3094.3815 | 15939.0608 | 3205.2041 | 5470.5028 | 1995.9337 | 3656.1245 | 15855.2835 | 3377.2619 | 386.4052 | 1777.8933 | 4697.6148 | 967.1021 | 111.6247
2035 | 11 | 27 | 13 | MW | 13747.9953 | 3993.5284 | 2435.6893 | 17578.839 | 10077.268 | 1163.6628 | 3047.7656 | 524.7146 | 4675.0497 | 2349.9326 | 2922.8894 | 1535.6302 | 5605.1891 | 2986.436 | 15806.289 | 3128.4456 | 5408.1143 | 1971.2405 | 3638.7683 | 16012.2352 | 3417.6687 | 383.1027 | 1754.2536 | 4632.2718 | 939.3075 | 111.0204
2035 | 11 | 27 | 14 | MW | 13707.0987 | 4010.1878 | 2398.486 | 17209.2256 | 10047.2908 | 1145.8012 | 2778.2725 | 528.4093 | 4709.3816 | 2358.3184 | 2900.4511 | 1522.0308 | 5561.9696 | 2928.5751 | 15815.4663 | 3096.5614 | 5356.8486 | 1940.9831 | 3635.7317 | 16106.899 | 3414.5302 | 379.8352 | 1736.5799 | 4577.2445 | 905.3976 | 110.0371
2035 | 11 | 27 | 15 | MW | 13722.6093 | 3839.1872 | 2363.4581 | 17076.2428 | 10058.66 | 1138.3074 | 2773.9087 | 517.2567 | 4646.7769 | 2333.0074 | 2884.9176 | 1537.9247 | 5559.3969 | 2855.1602 | 15584.5669 | 3024.8217 | 5305.5836 | 1928.2887 | 3555.8962 | 15765.605 | 3372.947 | 367.9952 | 1734.2854 | 4619.2027 | 887.979 | 111.1863
2035 | 11 | 27 | 16 | MW | 13928.4931 | 3779.9005 | 2377.3826 | 17463.462 | 10209.5727 | 1126.3995 | 2802.5825 | 483.3884 | 4741.6932 | 2256.142 | 2897.5753 | 1614.937 | 5887.1469 | 2822.8075 | 15444.7178 | 3098.6275 | 5263.5078 | 1908.1167 | 3536.8052 | 15247.4181 | 3281.1481 | 366.2385 | 1759.3033 | 4935.6067 | 869.0794 | 116.7548
2035 | 11 | 27 | 17 | MW | 14592.67 | 4117.0017 | 2433.514 | 18906.716 | 10696.4137 | 1151.3442 | 2937.2255 | 476.957 | 4524.7985 | 2241.545 | 3800.8522 | 1712.2684 | 5974.6156 | 3044.9194 | 15702.396 | 3270.7431 | 5447.2884 | 1950.3729 | 3775.0089 | 14876.2236 | 3188.9582 | 372.3166 | 1891.5039 | 5375.818 | 934.5821 | 123.7924
2035 | 11 | 27 | 18 | MW | 15189.1634 | 4387.4662 | 2618.2267 | 20080.1027 | 11133.6428 | 1260.6703 | 3130.0469 | 528.2724 | 4898.8111 | 2358.0072 | 4117.8621 | 1717.3475 | 5867.0807 | 3217.8808 | 17459.1056 | 3418.356 | 5938.6603 | 2135.571 | 4074.8248 | 16602.6691 | 3639.3192 | 401.7587 | 1972.9828 | 5340.0525 | 1020.9312 | 124.1597
2035 | 11 | 27 | 19 | MW | 14902.9061 | 4388.4464 | 2682.8435 | 19618.5707 | 10923.8165 | 1306.8647 | 3055.2453 | 524.4409 | 4634.6598 | 2349.3115 | 4276.0797 | 1675.2365 | 5732.7901 | 3128.9121 | 17120.9847 | 3374.6625 | 5967.6781 | 2213.824 | 4021.0232 | 17290.2539 | 3740.9244 | 403.3397 | 1943.8341 | 5210.0524 | 1023.8032 | 121.1148
2035 | 11 | 27 | 20 | MW | 14588.4422 | 4301.7211 | 2632.8034 | 19157.0386 | 10693.3147 | 1289.2082 | 2986.8856 | 504.7357 | 4447.653 | 2304.5908 | 4190.9299 | 1620.8359 | 5574.3177 | 3075.0952 | 16510.5574 | 3311.1897 | 5865.6314 | 2183.9139 | 3966.3528 | 16749.6502 | 3635.3964 | 398.421 | 1907.8007 | 5039.4686 | 1002.6787 | 117.1813
2035 | 11 | 27 | 21 | MW | 14069.5078 | 4113.5725 | 2529.0249 | 17981.7011 | 10312.9363 | 1278.6347 | 2908.1359 | 484.1411 | 4280.8426 | 2257.8504 | 3928.5765 | 1513.0185 | 5296.9907 | 2866.3594 | 15179.0682 | 3135.826 | 5725.3779 | 2166.0026 | 3837.489 | 15710.7894 | 3349.0168 | 393.6076 | 1810.2553 | 4744.389 | 956.447 | 109.3854
2035 | 11 | 27 | 22 | MW | 12437.9665 | 3843.107 | 2411.5406 | 16227.5037 | 9117.018 | 1227.924 | 2745.4427 | 450.1359 | 4030.0193 | 2180.6737 | 3559.786 | 1398.3185 | 5041.7887 | 2633.359 | 14050.5701 | 2864.2199 | 5485.0121 | 2080.0988 | 3611.8675 | 14168.709 | 2961.423 | 377.2354 | 1682.1855 | 4421.1064 | 886.0332 | 101.0919
2035 | 11 | 27 | 23 | MW | 11629.9479 | 3615.2688 | 2253.1528 | 14367.6956 | 8524.7411 | 1144.0561 | 2615.3715 | 404.3625 | 3720.6309 | 2076.7902 | 3113.3251 | 1317.7009 | 4904.4116 | 2395.0698 | 12511.2317 | 2562.5015 | 5122.287 | 1938.0268 | 3378.4371 | 12305.2417 | 2559.7078 | 356.6119 | 1538.7364 | 4271.1609 | 830.2591 | 95.2627
2035 | 11 | 27 | 24 | MW | 11075.7646 | 3397.2306 | 2090.4135 | 13180.6168 | 8118.5253 | 1071.2747 | 2527.4799 | 357.2206 | 3442.3431 | 1969.7997 | 2818.7537 | 1272.3126 | 4874.5693 | 2208.7323 | 11087.5448 | 2229.7829 | 4842.2631 | 1814.7354 | 3259.1178 | 10825.4264 | 2228.6065 | 338.3774 | 1528.179 | 3997.4012 | 809.413 | 91.9809
2035 | 11 | 28 | 1 | MW | 10669.6382 | 3311.4855 | 2029.0606 | 12900.9592 | 7820.8351 | 1025.9017 | 2505.455 | 338.2681 | 3233.1225 | 1926.7861 | 2471.826 | 1264.612 | 4728.9596 | 2263.1716 | 10424.8649 | 2254.5823 | 4676.8599 | 1737.8737 | 3177.5466 | 9756.6765 | 1977.9267 | 323.5159 | 1522.2118 | 3822.6919 | 785.0463 | 91.4241
2035 | 11 | 28 | 2 | MW | 10490.5476 | 3266.4082 | 1955.5231 | 12640.8703 | 7689.5618 | 1002.4965 | 2490.702 | 327.5261 | 3073.1777 | 1902.4074 | 2376.3209 | 1250.5197 | 4744.3949 | 2126.6068 | 9898.3304 | 2158.3387 | 4563.2065 | 1698.2254 | 3170.1708 | 8934.5638 | 1850.8214 | 315.6459 | 1520.8349 | 3828.8823 | 777.5417 | 90.4051
2035 | 11 | 28 | 3 | MW | 10840.2668 | 3237.9894 | 1933.9842 | 12605.6586 | 7945.9057 | 990.8967 | 2501.7148 | 319.1103 | 2970.183 | 1883.3062 | 2313.6094 | 1253.1422 | 4788.1296 | 2084.6105 | 9701.7257 | 2068.8857 | 4537.0904 | 1678.5755 | 3213.5599 | 8545.9276 | 1781.384 | 310.0597 | 1499.2606 | 3863.2758 | 783.6566 | 90.5947
2035 | 11 | 28 | 4 | MW | 10879.7499 | 3295.8063 | 1898.9562 | 13063.2769 | 7974.8467 | 988.2277 | 2532.6745 | 316.3735 | 2909.5976 | 1877.095 | 2284.2672 | 1296.5639 | 4931.1666 | 2097.6758 | 9751.326 | 2118.4831 | 4542.8938 | 1674.0542 | 3273.8695 | 8516.0317 | 1777.8534 | 309.1462 | 1547.9182 | 3969.8887 | 810.3395 | 93.7344
2035 | 11 | 28 | 5 | MW | 11082.8131 | 3432.5088 | 1928.5459 | 13649.9763 | 8123.6919 | 997.2613 | 2601.8657 | 324.2418 | 2962.1046 | 1894.9539 | 2313.0338 | 1346.3763 | 5158.5845 | 2213.7095 | 10175.8116 | 2196.1282 | 4618.3403 | 1689.3571 | 3440.9163 | 8702.877 | 1872.7896 | 314.4514 | 1589.2303 | 4192.0582 | 857.1268 | 97.3362
2035 | 11 | 28 | 6 | MW | 11531.237 | 3651.0376 | 2031.4536 | 15083.452 | 8452.3861 | 1042.2237 | 2750.6373 | 352.8418 | 3088.526 | 1959.8618 | 2449.9632 | 1450.4254 | 5319.6302 | 2502.0822 | 10709.0403 | 2433.4884 | 4793.8999 | 1765.5232 | 3631.3924 | 9622.1519 | 2054.032 | 326.6077 | 1771.4667 | 4411.4767 | 913.829 | 104.8596
2035 | 11 | 28 | 7 | MW | 12268.745 | 3846.5362 | 2196.8036 | 17115.3561 | 8992.9789 | 1098.067 | 2873.8517 | 375.6943 | 3239.9891 | 2011.7261 | 2540.2913 | 1535.7942 | 5398.8657 | 2792.0103 | 11737.7809 | 2769.4526 | 5079.7272 | 1860.1216 | 3717.3019 | 10175.2143 | 2236.0599 | 338.799 | 1827.2393 | 4458.2509 | 981.4619 | 111.0322
2035 | 11 | 28 | 8 | MW | 13131.7573 | 4038.6056 | 2277.3024 | 18134.2405 | 9625.566 | 1113.4653 | 2908.3438 | 399.3679 | 3392.2597 | 2065.4537 | 2603.0027 | 1565.6164 | 5461.6375 | 2986.7478 | 12515.5329 | 2991.1669 | 5198.7008 | 1886.2061 | 3759.8232 | 10890.2012 | 2484.779 | 343.2259 | 1814.8455 | 4546.981 | 1005.0881 | 113.1886
2035 | 11 | 28 | 9 | MW | 13398.2761 | 4154.2394 | 2347.3583 | 18507.7676 | 9820.9241 | 1132.7641 | 2955.9259 | 436.0413 | 3650.3529 | 2148.6853 | 2747.9872 | 1575.2836 | 5498.1687 | 3067.9401 | 13676.4683 | 3131.3983 | 5291.0751 | 1918.8983 | 3803.2114 | 11901.6598 | 2742.1279 | 352.466 | 1810.4843 | 4599.9433 | 1003.7906 | 113.8876
2035 | 11 | 28 | 10 | MW | 13577.3667 | 4112.1017 | 2372.5956 | 18826.5386 | 9952.1974 | 1142.5162 | 2991.4565 | 457.5938 | 3843.821 | 2197.6003 | 2842.3422 | 1569.2208 | 5491.9943 | 3067.007 | 14346.1353 | 3218.4884 | 5323.9619 | 1935.4184 | 3782.3857 | 12803.4874 | 2935.5321 | 357.9821 | 1812.551 | 4606.1337 | 1004.0685 | 113.4492
2035 | 11 | 28 | 11 | MW | 13564.6769 | 4042.0358 | 2391.5238 | 18294.6074 | 9942.8957 | 1144.4664 | 3001.0142 | 474.2201 | 4009.8248 | 2235.3337 | 2887.2189 | 1544.4785 | 5466.2683 | 3036.2099 | 14659.0272 | 3224.688 | 5347.1762 | 1938.722 | 3731.6207 | 13231.9844 | 3043.4143 | 363.6386 | 1794.8773 | 4541.4767 | 996.1931 | 111.6602
2035 | 11 | 28 | 12 | MW | 13494.1663 | 3975.8897 | 2388.6963 | 17682.4868 | 9891.2116 | 1135.0225 | 2996.2354 | 488.3832 | 4075.6607 | 2267.4771 | 2888.9446 | 1516.4598 | 5427.1651 | 2925.1534 | 14767.8052 | 3168.3012 | 5324.9291 | 1922.7239 | 3698.6448 | 13493.5705 | 3088.9216 | 363.4278 | 1774.9103 | 4458.9369 | 968.5842 | 109.6343
2035 | 11 | 28 | 13 | MW | 13391.2276 | 3936.6917 | 2367.5919 | 17107.5407 | 9815.7576 | 1114.081 | 2997.6898 | 506.5831 | 4143.1118 | 2308.7823 | 2887.2189 | 1495.6498 | 5367.4805 | 2825.6068 | 14751.1696 | 3072.3531 | 5264.475 | 1887.2491 | 3623.5826 | 13515.9986 | 3064.2059 | 361.4603 | 1719.3668 | 4398.4076 | 936.7124 | 108.1296
2035 | 11 | 28 | 14 | MW | 13303.7994 | 3878.8748 | 2336.48 | 16759.4348 | 9751.6727 | 1086.6726 | 2717.8075 | 506.1042 | 4149.9783 | 2307.6964 | 2872.8356 | 1472.8732 | 5306.2523 | 2747.8372 | 14700.2449 | 2988.5098 | 5197.2496 | 1840.8194 | 3605.3595 | 13633.0793 | 3044.9829 | 359.4577 | 1713.6287 | 4352.324 | 893.8164 | 106.4827
2035 | 11 | 28 | 15 | MW | 13302.3859 | 3715.7139 | 2304.4982 | 16503.2476 | 9750.6366 | 1069.0161 | 2702.6395 | 497.8936 | 4181.8866 | 2289.0614 | 2830.8357 | 1480.0828 | 5341.7545 | 2680.6432 | 14514.2839 | 2903.1902 | 5114.0651 | 1810.9093 | 3523.3544 | 13498.5558 | 3002.2232 | 354.5741 | 1709.2675 | 4356.4517 | 874.9156 | 107.004
2035 | 11 | 28 | 16 | MW | 13496.987 | 3637.8074 | 2285.1346 | 16571.6838 | 9893.2791 | 1070.1452 | 2725.0801 | 462.9991 | 4144.3236 | 2209.8678 | 2831.4113 | 1554.8015 | 5692.1433 | 2707.3963 | 14497.1851 | 2888.4283 | 5084.0793 | 1812.8221 | 3495.5857 | 13077.531 | 2972.0161 | 345.4042 | 1704.6773 | 4715.4999 | 853.6989 | 112.4066
2035 | 11 | 28 | 17 | MW | 14289.4887 | 3956.7803 | 2338.2208 | 18138.1543 | 10474.1822 | 1097.9645 | 2849.126 | 455.6781 | 4063.1394 | 2193.2524 | 3680.6074 | 1654.0995 | 5809.4543 | 2880.0471 | 14811.0078 | 3075.8955 | 5286.7222 | 1859.9479 | 3629.2227 | 12928.0516 | 3050.8677 | 350.9905 | 1831.6005 | 5181.161 | 915.4034 | 119.5865
2035 | 11 | 28 | 18 | MW | 14874.6994 | 4224.3062 | 2526.4142 | 18783.5115 | 10903.141 | 1202.5684 | 3045.064 | 502.9567 | 4357.9872 | 2300.5528 | 3978.6314 | 1683.4299 | 5732.2756 | 2975.2379 | 16224.2787 | 3319.7508 | 5786.3159 | 2037.1465 | 3902.5718 | 15160.2265 | 3413.7459 | 375.6543 | 1902.7511 | 5162.5899 | 990.4492 | 121.7072
2035 | 11 | 28 | 19 | MW | 14667.4084 | 4207.6468 | 2527.285 | 18664.2208 | 10751.1969 | 1254.1007 | 2983.7682 | 500.9726 | 4305.0759 | 2296.05 | 4148.3544 | 1657.7038 | 5636.575 | 2905.5554 | 15761.1341 | 3254.5061 | 5844.3515 | 2124.442 | 3908.6459 | 15708.3024 | 3474.9444 | 378.5002 | 1873.1429 | 5076.6108 | 989.2451 | 119.8471
2035 | 11 | 28 | 20 | MW | 14324.744 | 4128.7611 | 2491.3862 | 18100.9918 | 10500.0242 | 1250.0972 | 2933.0695 | 482.7726 | 4183.5017 | 2254.7448 | 4094.8481 | 1614.4461 | 5484.277 | 2843.961 | 15303.002 | 3148.225 | 5778.5773 | 2117.6602 | 3855.7122 | 15048.1198 | 3414.9224 | 378.7109 | 1851.7978 | 4942.4831 | 972.3824 | 116.7193
2035 | 11 | 28 | 21 | MW | 13866.4446 | 3952.8605 | 2429.1625 | 17181.8536 | 10164.0912 | 1235.6228 | 2858.6837 | 466.7622 | 4050.2148 | 2218.4085 | 3879.6727 | 1521.8668 | 5231.6463 | 2699.9306 | 14289.8453 | 2994.4138 | 5660.5709 | 2093.1406 | 3727.2814 | 14218.5279 | 3161.4962 | 372.1058 | 1789.8289 | 4715.4999 | 925.5948 | 110.0252
2035 | 11 | 28 | 22 | MW | 12275.7999 | 3722.0837 | 2321.6856 | 15689.6959 | 8998.1501 | 1193.4323 | 2708.4577 | 437.136 | 3855.1306 | 2151.1711 | 3524.1155 | 1408.1505 | 4995.4814 | 2490.883 | 13423.9703 | 2754.3965 | 5462.2809 | 2021.6699 | 3524.2222 | 13102.4462 | 2803.3264 | 359.2118 | 1673.4631 | 4372.9601 | 862.0379 | 101.8028
2035 | 11 | 28 | 23 | MW | 11481.8847 | 3536.3831 | 2171.5654 | 14009.8114 | 8416.2109 | 1123.7305 | 2588.9828 | 394.2363 | 3593.4029 | 2053.8074 | 3112.175 | 1320.9782 | 4861.1914 | 2255.0834 | 12137.4759 | 2464.4861 | 5124.2215 | 1903.5955 | 3317.6926 | 11480.6351 | 2446.3329 | 341.5395 | 1569.033 | 4218.1963 | 807.0967 | 95.4997
2035 | 11 | 28 | 24 | MW | 10954.4883 | 3358.5231 | 2030.3659 | 12726.9123 | 8029.6299 | 1050.3332 | 2492.3642 | 352.226 | 3340.5602 | 1958.4646 | 2808.3974 | 1286.0769 | 4892.0627 | 2082.4337 | 10907.7934 | 2148.3013 | 4830.1723 | 1779.2606 | 3238.2911 | 10217.5609 | 2141.1238 | 325.3429 | 1524.9657 | 4004.9682 | 787.0846 | 92.9761
2035 | 11 | 29 | 1 | MW | 10610.4104 | 3306.0959 | 1961.3977 | 12593.9295 | 7777.4211 | 1014.6097 | 2479.482 | 332.9998 | 3180.2112 | 1914.8298 | 2478.1543 | 1277.3926 | 4766.0053 | 2120.0742 | 10281.6591 | 2198.1943 | 4689.9187 | 1718.7452 | 3231.3492 | 9632.1168 | 1939.0885 | 322.2159 | 1513.9489 | 3898.3553 | 772.168 | 92.3482
2035 | 11 | 29 | 2 | MW | 10497.6025 | 3254.1592 | 1893.3003 | 12713.2202 | 7694.733 | 989.1516 | 2467.6385 | 319.5894 | 3035.6147 | 1884.3935 | 2374.5941 | 1271.6576 | 4778.868 | 2034.8377 | 9909.0012 | 2156.8624 | 4604.7991 | 1675.6192 | 3260.8535 | 8919.6158 | 1834.3447 | 316.0324 | 1525.6542 | 3887.3489 | 776.43 | 91.9335
2035 | 11 | 29 | 3 | MW | 10909.3639 | 3239.9498 | 1880.4634 | 12938.1216 | 7996.5537 | 982.9926 | 2490.4941 | 314.0472 | 2951.6036 | 1871.8161 | 2326.8416 | 1283.4554 | 4862.735 | 2072.4782 | 9767.5345 | 2106.0841 | 4598.0276 | 1665.1859 | 3311.1837 | 8658.0331 | 1782.5605 | 312.9055 | 1533.9171 | 3944.4389 | 787.4552 | 92.7866
2035 | 11 | 29 | 4 | MW | 10943.2056 | 3329.6147 | 1879.1581 | 13219.7301 | 8021.3597 | 989.0491 | 2537.0376 | 313.5682 | 2934.236 | 1870.7289 | 2315.3351 | 1327.6969 | 5076.2611 | 2210.9102 | 9829.1007 | 2145.6441 | 4618.8243 | 1675.4455 | 3425.7306 | 8800.0369 | 1811.9833 | 314.5568 | 1577.2959 | 4075.1272 | 824.2369 | 95.9855
2035 | 11 | 29 | 5 | MW | 11318.3046 | 3537.8529 | 1943.3403 | 14735.346 | 8296.3069 | 1010.1956 | 2635.942 | 328.2787 | 3022.6901 | 1904.1145 | 2403.3608 | 1416.179 | 5407.6128 | 2346.5419 | 10332.5229 | 2310.0838 | 4743.6022 | 1711.2677 | 3639.6361 | 9385.4821 | 1961.45 | 324.0077 | 1701.6943 | 4393.5939 | 882.2351 | 102.3833
2035 | 11 | 29 | 6 | MW | 11955.6946 | 3863.6853 | 2128.4876 | 16563.8684 | 8763.5132 | 1073.7384 | 2826.4775 | 367.8943 | 3265.435 | 1994.0234 | 2609.3321 | 1568.5659 | 5615.9943 | 2709.5742 | 11360.9863 | 2753.2157 | 4996.5419 | 1818.9089 | 3941.1878 | 10807.9949 | 2235.2756 | 344.561 | 1926.1616 | 4713.4349 | 959.319 | 113.4018
2035 | 11 | 29 | 7 | MW | 13002.0253 | 4078.2933 | 2352.7975 | 19074.8983 | 9530.4726 | 1161.7123 | 2956.7566 | 402.173 | 3559.071 | 2071.8212 | 2765.823 | 1658.1957 | 5665.9027 | 3121.4463 | 12921.7981 | 3149.4071 | 5380.547 | 1967.9364 | 3972.4279 | 11934.0472 | 2546.3696 | 366.9763 | 1991.8032 | 4829.6798 | 1019.2634 | 119.8826
2035 | 11 | 29 | 8 | MW | 13979.2589 | 4192.9478 | 2400.0091 | 20095.7456 | 10246.784 | 1185.5278 | 2978.5736 | 429.5414 | 3760.2133 | 2133.9347 | 2855.5754 | 1639.5154 | 5702.9485 | 3294.4078 | 13870.973 | 3380.271 | 5485.0121 | 2008.2798 | 3893.8942 | 13025.2138 | 2818.2332 | 374.9516 | 1959.9006 | 4879.8911 | 1020.005 | 118.5319
2035 | 11 | 29 | 9 | MW | 14145.6534 | 4221.3656 | 2433.2963 | 19753.5043 | 10368.7509 | 1196.6147 | 2999.9756 | 460.3991 | 4007.4012 | 2203.9665 | 2961.4368 | 1637.8776 | 5712.7239 | 3295.3409 | 15011.4178 | 3402.4133 | 5531.9241 | 2027.061 | 3863.088 | 14208.5687 | 3049.2991 | 380.1514 | 1903.2092 | 4852.3786 | 1003.2346 | 118.4135
2035 | 11 | 29 | 10 | MW | 14200.6533 | 4133.1705 | 2461.7974 | 19526.652 | 10409.0659 | 1195.1774 | 3005.586 | 479.8306 | 4221.0648 | 2248.0674 | 3020.6969 | 1623.1304 | 5678.2515 | 3257.6993 | 15431.7679 | 3415.4034 | 5539.1788 | 2024.6262 | 3804.5132 | 15038.1492 | 3210.9263 | 381.3811 | 1878.1926 | 4842.0606 | 995.3604 | 117.3472
2035 | 11 | 29 | 11 | MW | 14154.1154 | 4042.5254 | 2469.8473 | 19072.9475 | 10374.9536 | 1189.3263 | 3010.1569 | 492.42 | 4375.3548 | 2276.639 | 3037.956 | 1592.1614 | 5644.293 | 3144.1553 | 15675.7962 | 3379.3857 | 5523.7022 | 2014.7144 | 3745.5045 | 15376.9676 | 3290.5635 | 384.4026 | 1886.4555 | 4716.1882 | 976.1817 | 115.1079
2035 | 11 | 29 | 12 | MW | 14021.5627 | 3990.0982 | 2449.8315 | 18361.0928 | 10277.7926 | 1173.6202 | 3007.8711 | 503.2304 | 4455.7314 | 2301.1739 | 3007.4637 | 1559.8815 | 5599.0147 | 3006.9682 | 15689.3323 | 3311.7794 | 5472.4373 | 1988.1084 | 3712.9636 | 15314.6798 | 3345.8784 | 382.2946 | 1853.1747 | 4631.5835 | 954.687 | 112.7739
2035 | 11 | 29 | 13 | MW | 13904.5206 | 3956.2907 | 2411.3229 | 17745.0705 | 10192.0008 | 1154.732 | 3017.4295 | 516.0251 | 4468.2527 | 2330.2117 | 3017.82 | 1542.6768 | 5554.7661 | 2923.2872 | 15568.6978 | 3144.3871 | 5414.8849 | 1956.1118 | 3656.1245 | 15167.6987 | 3354.5083 | 379.5542 | 1821.7315 | 4550.4203 | 922.5371 | 111.5299
2035 | 11 | 29 | 14 | MW | 13819.913 | 3884.2645 | 2394.57 | 17328.5163 | 10129.9836 | 1133.8933 | 2741.2867 | 518.2145 | 4403.6277 | 2335.1807 | 2994.2316 | 1528.5846 | 5446.2022 | 2862.9366 | 15520.4928 | 3055.8206 | 5344.2745 | 1920.8111 | 3608.8309 | 15120.3668 | 3353.3318 | 376.884 | 1822.1909 | 4466.5039 | 888.3504 | 110.5109
2035 | 11 | 29 | 15 | MW | 13704.2781 | 3800.9684 | 2370.8558 | 16853.3043 | 10045.2233 | 1108.3323 | 2730.2747 | 510.4147 | 4374.9515 | 2317.4794 | 2986.7521 | 1535.3032 | 5461.6375 | 2805.0757 | 15275.1489 | 2937.7302 | 5277.0491 | 1877.5109 | 3562.4042 | 15025.6916 | 3305.4715 | 372.0004 | 1849.2729 | 4480.2613 | 863.9837 | 110.9967
2035 | 11 | 29 | 16 | MW | 13767.7337 | 3753.4412 | 2374.1187 | 17076.2428 | 10091.7362 | 1100.3254 | 2754.5854 | 474.4253 | 4328.0983 | 2235.7999 | 2987.9022 | 1591.9974 | 5780.1265 | 2857.6488 | 15133.5335 | 2951.6069 | 5204.5042 | 1863.9472 | 3520.7517 | 14477.6156 | 3250.5488 | 367.0466 | 1799.4688 | 4736.822 | 850.4567 | 115.0961
2035 | 11 | 29 | 17 | MW | 14338.8474 | 4065.065 | 2399.5737 | 18280.9154 | 10510.362 | 1116.3396 | 2864.5019 | 467.5148 | 4266.302 | 2220.1156 | 3864.7138 | 1685.3956 | 5837.2378 | 3083.1834 | 15337.2077 | 3168.5954 | 5357.8158 | 1891.0752 | 3673.0459 | 14340.6052 | 3236.4263 | 369.1546 | 1932.8173 | 5075.9247 | 922.8151 | 121.8494
2035 | 11 | 29 | 18 | MW | 14891.6234 | 4284.5721 | 2565.3582 | 19346.7405 | 10915.5464 | 1222.0726 | 3042.3631 | 514.5883 | 4498.1407 | 2326.9511 | 4164.4645 | 1679.8246 | 5716.3257 | 3154.7321 | 16699.2618 | 3517.2555 | 5794.537 | 2070.1865 | 3899.1004 | 16166.6999 | 3558.1122 | 397.0859 | 2016.8211 | 4992.0083 | 987.2993 | 121.4465
2035 | 11 | 29 | 19 | MW | 14632.1594 | 4225.2854 | 2562.9652 | 19121.8391 | 10725.3595 | 1251.3289 | 2971.9254 | 508.0199 | 4463.8097 | 2312.0442 | 4247.312 | 1644.4314 | 5608.2763 | 3005.1009 | 16275.1933 | 3437.5456 | 5746.6578 | 2119.7466 | 3857.4479 | 16650.001 | 3566.3511 | 395.4697 | 1954.3928 | 4868.8847 | 984.7053 | 118.8874
2035 | 11 | 29 | 20 | MW | 14254.2335 | 4129.2507 | 2514.4482 | 18361.0928 | 10448.3401 | 1231.6194 | 2910.2139 | 487.6305 | 4351.5249 | 2265.77 | 4131.0953 | 1587.2453 | 5498.1687 | 2885.0243 | 15442.9672 | 3307.3517 | 5624.2984 | 2086.3587 | 3801.4757 | 16037.1503 | 3454.1527 | 386.9322 | 1905.0455 | 4739.573 | 963.0249 | 114.7525
2035 | 11 | 29 | 21 | MW | 13832.6029 | 3970.0096 | 2456.1406 | 17555.3807 | 10139.2853 | 1219.7118 | 2858.6837 | 472.3043 | 4221.0648 | 2230.9859 | 3903.8368 | 1510.7249 | 5277.4391 | 2742.86 | 14673.4716 | 3109.5515 | 5495.1685 | 2066.1873 | 3713.3975 | 15284.7908 | 3216.8111 | 379.2731 | 1864.6509 | 4544.916 | 929.0227 | 109.2196
2035 | 11 | 29 | 22 | MW | 12423.8631 | 3790.6798 | 2364.328 | 16356.5727 | 9106.6803 | 1182.551 | 2734.4307 | 445.2781 | 4035.2698 | 2169.6498 | 3575.3205 | 1421.423 | 5044.8759 | 2578.2974 | 13822.4412 | 2907.6179 | 5362.1687 | 2003.2371 | 3557.632 | 14248.4283 | 2915.1326 | 366.6952 | 1721.4322 | 4271.1609 | 873.1556 | 102.7625
2035 | 11 | 29 | 23 | MW | 11749.8107 | 3623.598 | 2224.6516 | 14790.1022 | 8612.6005 | 1122.2935 | 2623.2669 | 404.1572 | 3785.6592 | 2076.324 | 3185.2429 | 1333.7588 | 4895.6645 | 2346.2301 | 12731.058 | 2649.5917 | 5082.6289 | 1901.1612 | 3387.1147 | 12599.2038 | 2573.4382 | 349.2689 | 1625.265 | 4048.9891 | 825.8119 | 96.4238
2035 | 11 | 29 | 24 | MW | 11225.235 | 3385.4712 | 2074.0969 | 13708.6463 | 8228.087 | 1053.0022 | 2490.0791 | 362.6943 | 3517.4692 | 1982.2221 | 2883.7665 | 1267.7254 | 4850.9007 | 2148.6934 | 11427.5424 | 2292.075 | 4797.7688 | 1783.7818 | 3242.1965 | 11067.0826 | 2238.0219 | 332.2642 | 1534.1474 | 3821.3176 | 795.423 | 91.6492
2035 | 11 | 30 | 1 | MW | 10624.5138 | 3318.3449 | 1947.2564 | 12621.3136 | 7787.7589 | 1004.6523 | 2469.5086 | 336.4892 | 3259.376 | 1922.7494 | 2487.9361 | 1248.0622 | 4724.3288 | 2062.2132 | 10347.9729 | 2246.0212 | 4560.3048 | 1701.8774 | 3208.3528 | 9676.9572 | 1974.0027 | 318.2459 | 1527.7209 | 3708.512 | 777.1711 | 90.2274
2035 | 11 | 30 | 2 | MW | 10427.0919 | 3261.9979 | 1876.3297 | 12282.9861 | 7643.0488 | 973.7537 | 2456.0028 | 320.8209 | 3099.4313 | 1887.1892 | 2381.498 | 1227.908 | 4710.9516 | 1990.6646 | 9874.9938 | 2122.9121 | 4462.127 | 1649.5352 | 3237.4232 | 8882.2477 | 1854.3521 | 309.0057 | 1534.6056 | 3690.6292 | 779.1167 | 88.7702
2035 | 11 | 30 | 3 | MW | 10742.9631 | 3223.78 | 1866.1045 | 12151.9541 | 7874.5821 | 966.6705 | 2468.885 | 312.4735 | 2987.1473 | 1868.2444 | 2314.1839 | 1229.5467 | 4716.6108 | 1936.5359 | 9636.0849 | 2042.6112 | 4439.8799 | 1637.5364 | 3259.1178 | 8501.086 | 1788.4453 | 303.7356 | 1524.7366 | 3722.9577 | 781.4329 | 88.8886
2035 | 11 | 30 | 4 | MW | 10699.2522 | 3229.6602 | 1839.7786 | 12005.2792 | 7842.542 | 965.0282 | 2485.5074 | 309.4631 | 2919.6953 | 1861.412 | 2271.034 | 1221.5173 | 4773.2081 | 1954.2678 | 9571.4393 | 1996.5561 | 4419.5672 | 1634.7543 | 3304.6757 | 8388.977 | 1773.1451 | 302.1897 | 1555.7217 | 3755.9722 | 805.7998 | 88.3081
2035 | 11 | 30 | 5 | MW | 10830.3977 | 3286.4969 | 1844.5656 | 12482.4542 | 7938.6716 | 962.7696 | 2522.9081 | 314.184 | 2898.289 | 1872.1261 | 2280.8147 | 1235.2816 | 4935.2822 | 1957.6894 | 9641.4715 | 2008.9552 | 4438.9126 | 1630.9282 | 3363.6844 | 8309.2577 | 1825.3215 | 305.1761 | 1592.903 | 3888.0372 | 840.6355 | 89.3033
2035 | 11 | 30 | 6 | MW | 10958.7225 | 3418.2994 | 1919.1898 | 13172.8014 | 8032.7335 | 976.1145 | 2622.2283 | 334.9155 | 2948.7758 | 1919.1776 | 2338.348 | 1321.4701 | 5115.365 | 2148.071 | 10008.1274 | 2163.0632 | 4525.9668 | 1653.5344 | 3544.1811 | 8658.0331 | 1910.0579 | 312.1325 | 1717.0723 | 4036.6084 | 890.2028 | 95.5353
2035 | 11 | 30 | 7 | MW | 11477.6505 | 3632.9084 | 2070.8331 | 14919.1834 | 8413.1073 | 1029.5973 | 2745.2348 | 352.8418 | 3062.2725 | 1959.8618 | 2409.6901 | 1430.9262 | 5221.8708 | 2431.1559 | 10760.5737 | 2419.3175 | 4776.0057 | 1744.1341 | 3588.4381 | 8991.8629 | 2068.94 | 322.9889 | 1783.172 | 4179.6774 | 966.3605 | 103.4496
2035 | 11 | 30 | 8 | MW | 12378.7386 | 3880.8343 | 2141.3244 | 16348.7452 | 9073.6041 | 1068.2976 | 2827.9319 | 379.6626 | 3242.816 | 2020.733 | 2498.2914 | 1466.1555 | 5319.115 | 2699.6188 | 11784.6208 | 2707.1606 | 4935.6047 | 1809.6922 | 3665.67 | 9843.8681 | 2372.1884 | 330.1913 | 1831.6005 | 4331.6879 | 1001.568 | 105.9969
2035 | 11 | 30 | 9 | MW | 12858.1899 | 4029.2962 | 2217.254 | 17023.4375 | 9425.0414 | 1097.1432 | 2881.1243 | 416.1994 | 3494.8502 | 2103.6534 | 2658.2347 | 1496.3047 | 5362.3352 | 2798.543 | 12849.7742 | 2876.0292 | 5085.0466 | 1858.5566 | 3736.3929 | 11109.4292 | 2659.7444 | 339.6774 | 1818.9776 | 4383.9642 | 1001.1043 | 108.1769
2035 | 11 | 30 | 10 | MW | 13051.3775 | 4007.7378 | 2267.9472 | 17082.1074 | 9566.6478 | 1112.2333 | 2901.6948 | 438.0255 | 3711.3416 | 2153.1894 | 2757.7679 | 1497.2885 | 5357.7044 | 2831.5181 | 13437.7555 | 2951.6069 | 5143.5669 | 1884.1191 | 3731.6207 | 11976.3938 | 2843.7332 | 344.9474 | 1811.8626 | 4408.0373 | 998.9728 | 108.248
2035 | 11 | 30 | 11 | MW | 13089.4535 | 3963.6398 | 2269.9057 | 16825.9202 | 9594.5574 | 1112.3361 | 2914.7849 | 453.2834 | 3816.3557 | 2187.8173 | 2793.4384 | 1478.7721 | 5336.0946 | 2799.7879 | 13672.5119 | 2937.436 | 5150.3376 | 1884.2933 | 3705.1538 | 12375.0018 | 2935.5321 | 347.2663 | 1805.665 | 4324.1232 | 984.2416 | 106.9092
2035 | 11 | 30 | 12 | MW | 13011.8944 | 3922.9719 | 2255.7635 | 16344.8315 | 9537.7067 | 1103.8157 | 2909.5903 | 463.0675 | 3873.3057 | 2210.0227 | 2781.3564 | 1453.2109 | 5289.2727 | 2731.0384 | 13750.5176 | 2888.1327 | 5112.6139 | 1869.8597 | 3684.761 | 12594.2299 | 2994.7697 | 345.896 | 1795.3367 | 4236.0791 | 956.9107 | 105.061
2035 | 11 | 30 | 13 | MW | 12892.0316 | 3874.955 | 2235.0945 | 15853.9766 | 9449.8474 | 1086.9805 | 2914.3699 | 474.2885 | 3855.5339 | 2235.4887 | 2785.9601 | 1440.4303 | 5247.5968 | 2659.8004 | 13551.3634 | 2803.6997 | 5049.2581 | 1841.3409 | 3618.8094 | 12462.1933 | 2986.5308 | 341.2233 | 1761.3687 | 4170.7361 | 930.4125 | 104.1368
2035 | 11 | 30 | 14 | MW | 12742.5549 | 3795.5797 | 2198.3267 | 15439.3732 | 9340.2811 | 1063.9862 | 2643.2138 | 476.4096 | 3811.5085 | 2240.3027 | 2761.796 | 1423.7166 | 5170.9333 | 2591.6745 | 13404.9677 | 2711.8838 | 4970.9091 | 1802.3888 | 3587.1363 | 12345.1013 | 2948.8703 | 338.7288 | 1750.3518 | 4138.4076 | 895.2985 | 102.9283
2035 | 11 | 30 | 15 | MW | 12660.768 | 3684.3555 | 2180.2684 | 15202.7427 | 9280.3314 | 1044.5846 | 2636.7727 | 469.8412 | 3778.7936 | 2225.3958 | 2747.9872 | 1425.5192 | 5245.5387 | 2534.7466 | 13242.3602 | 2654.6104 | 4928.35 | 1769.5224 | 3530.7312 | 12168.2198 | 2877.4709 | 334.7938 | 1764.1226 | 4193.4348 | 870.0056 | 103.0587
2035 | 11 | 30 | 16 | MW | 12742.5549 | 3703.4648 | 2193.7575 | 15271.1909 | 9340.2811 | 1041.5049 | 2671.4727 | 437.8202 | 3736.7876 | 2152.7233 | 2769.2744 | 1482.5413 | 5595.9275 | 2560.8773 | 13256.2388 | 2662.2863 | 4914.3248 | 1764.3055 | 3494.7179 | 11944.0064 | 2836.6719 | 333.9154 | 1744.1543 | 4535.2863 | 851.2906 | 107.1817
2035 | 11 | 30 | 17 | MW | 13370.0757 | 4043.016 | 2235.7477 | 16385.9077 | 9800.2532 | 1070.6587 | 2796.5572 | 442.815 | 3766.6765 | 2164.0584 | 3644.9358 | 1580.1997 | 5695.745 | 2848.0051 | 13625.6213 | 2817.5751 | 5106.3273 | 1813.692 | 3651.3513 | 11869.2724 | 2915.9169 | 336.7262 | 1888.0615 | 4952.8011 | 914.7552 | 114.243
2035 | 11 | 30 | 18 | MW | 14020.1492 | 4304.1721 | 2436.1247 | 17420.435 | 10276.7565 | 1177.3159 | 2989.7943 | 489.4095 | 4096.2595 | 2269.8066 | 3979.2059 | 1590.8506 | 5598.5008 | 2995.4584 | 15196.8512 | 3142.6165 | 5582.7058 | 1994.3688 | 3847.9024 | 14250.9153 | 3290.5635 | 361.3549 | 1991.8032 | 4923.912 | 974.1436 | 115.0132
2035 | 11 | 30 | 19 | MW | 13814.2717 | 4200.7874 | 2495.7377 | 17357.8513 | 10125.8485 | 1214.3738 | 2930.1608 | 483.0464 | 4140.6882 | 2255.3659 | 4117.2865 | 1553.3268 | 5510.003 | 2858.8925 | 15368.9528 | 3118.9979 | 5582.2218 | 2057.1448 | 3817.9641 | 15050.6067 | 3365.8857 | 362.1981 | 1944.982 | 4817.9851 | 962.191 | 112.3
2035 | 11 | 30 | 20 | MW | 13535.0629 | 4087.6036 | 2398.9215 | 16900.233 | 9921.1887 | 1191.8924 | 2870.3194 | 462.9306 | 4050.2148 | 2209.7128 | 4013.7263 | 1518.4255 | 5399.3809 | 2735.3931 | 14782.8144 | 3027.7743 | 5471.9541 | 2019.0615 | 3743.7688 | 14639.5526 | 3271.3405 | 357.0335 | 1907.3413 | 4716.1882 | 940.7897 | 109.7764
2035 | 11 | 30 | 21 | MW | 13230.4682 | 3910.2333 | 2352.3621 | 16393.7231 | 9697.921 | 1178.2397 | 2821.4908 | 448.4255 | 3952.4705 | 2176.7921 | 3800.8522 | 1451.7362 | 5182.7669 | 2606.2953 | 14267.512 | 2863.3346 | 5372.8091 | 1995.9337 | 3640.07 | 14019.2296 | 3071.2672 | 349.7608 | 1840.3228 | 4534.6003 | 907.3434 | 104.9543
2035 | 11 | 30 | 22 | MW | 11958.5152 | 3746.0921 | 2282.5239 | 15464.8066 | 8765.5807 | 1148.1621 | 2702.2245 | 425.3677 | 3803.4311 | 2124.4616 | 3482.1156 | 1379.3111 | 4957.4065 | 2455.4204 | 13476.6423 | 2707.7516 | 5248.0313 | 1944.9823 | 3487.342 | 13000.2987 | 2792.7345 | 340.8719 | 1685.8569 | 4259.4662 | 853.9769 | 99.7175
2035 | 11 | 30 | 23 | MW | 11422.6568 | 3615.7584 | 2166.9971 | 14234.7007 | 8372.797 | 1092.2159 | 2590.645 | 388.8995 | 3596.634 | 2041.6962 | 3118.5033 | 1294.4333 | 4813.3411 | 2233.3075 | 12384.8723 | 2508.1796 | 4990.7386 | 1850.2098 | 3336.7836 | 11570.3136 | 2481.2483 | 324.8159 | 1595.1987 | 4087.508 | 806.0776 | 93.5803
2035 | 11 | 30 | 24 | MW | 11012.3026 | 3463.8672 | 2041.6797 | 13145.4173 | 8072.0077 | 1029.2892 | 2506.7015 | 350.9944 | 3375.2963 | 1955.6689 | 2825.083 | 1260.0239 | 4896.179 | 2060.0353 | 11251.2637 | 2191.6992 | 4737.798 | 1743.6121 | 3365.8541 | 10294.7933 | 2169.3688 | 307.9868 | 1602.3138 | 3830.9473 | 795.0524 | 91.0923
2035 | 12 | 1 | 1 | MW | 10544.1341 | 3389.8816 | 2011.0023 | 12824.6955 | 7728.8406 | 1014.3019 | 2446.6522 | 339.3628 | 3256.5491 | 1929.2705 | 2474.1273 | 1223.1559 | 4739.2496 | 2109.8081 | 10634.8128 | 2254.8779 | 4683.6305 | 1718.2237 | 3292.9605 | 9188.6742 | 1976.749 | 300.0817 | 1589.4606 | 3714.7024 | 778.4683 | 88.4265
2035 | 12 | 1 | 2 | MW | 10359.4084 | 3337.4543 | 1911.1399 | 12333.8285 | 7593.4369 | 980.4261 | 2452.6783 | 323.284 | 3078.4283 | 1892.7793 | 2388.9785 | 1206.6061 | 4721.7561 | 2035.7708 | 9989.4821 | 2093.094 | 4582.0679 | 1660.8383 | 3278.2088 | 8266.9077 | 1842.9746 | 291.6496 | 1587.1649 | 3685.8132 | 782.1741 | 87.2299
2035 | 12 | 1 | 3 | MW | 10768.3492 | 3317.3657 | 1881.5511 | 12171.5107 | 7893.1901 | 964.9254 | 2470.3393 | 314.3893 | 2955.239 | 1872.5922 | 2314.7595 | 1196.9389 | 4704.7772 | 1970.4441 | 9611.5298 | 1985.6334 | 4536.1231 | 1634.5801 | 3291.6597 | 7865.8151 | 1795.8987 | 286.8715 | 1571.5578 | 3678.9368 | 794.6818 | 86.5309
2035 | 12 | 1 | 4 | MW | 10738.7352 | 3312.4657 | 1871.9781 | 11932.9293 | 7871.4831 | 956.0971 | 2487.5853 | 308.2999 | 2899.9041 | 1858.7726 | 2302.6775 | 1180.2252 | 4710.4364 | 1944.9348 | 9427.5786 | 1945.1868 | 4494.0465 | 1619.625 | 3309.8828 | 7688.9347 | 1757.8461 | 284.3769 | 1584.64 | 3682.3739 | 809.3204 | 85.3224
2035 | 12 | 1 | 5 | MW | 10750.0179 | 3392.8212 | 1857.8369 | 11972.0426 | 7879.7533 | 953.7363 | 2500.8833 | 311.3788 | 2848.2046 | 1865.7599 | 2306.7045 | 1181.2089 | 4838.5526 | 1958.9343 | 9385.4197 | 1915.37 | 4473.2506 | 1615.6258 | 3366.7219 | 7499.5991 | 1747.253 | 284.412 | 1642.9375 | 3763.5393 | 840.4509 | 85.3935
2035 | 12 | 1 | 6 | MW | 10751.4251 | 3542.2633 | 1877.2005 | 12521.5675 | 7880.7848 | 961.2298 | 2573.6068 | 322.6682 | 2834.4724 | 1891.3821 | 2348.1288 | 1256.7465 | 5057.2241 | 2030.7936 | 9525.8978 | 1984.4526 | 4525.9668 | 1628.3197 | 3558.4998 | 7614.1962 | 1793.1524 | 285.8877 | 1728.0891 | 3938.9368 | 894.0021 | 90.8554
2035 | 12 | 1 | 7 | MW | 11054.6064 | 3737.2723 | 2025.7967 | 13861.1857 | 8103.0164 | 1000.341 | 2694.5361 | 338.4049 | 2905.5589 | 1927.0973 | 2431.5529 | 1376.0347 | 5164.7589 | 2264.7271 | 10145.0776 | 2200.5559 | 4740.6997 | 1694.574 | 3624.0165 | 8022.7645 | 1954.3887 | 292.6685 | 1808.6493 | 4132.9055 | 983.2232 | 99.4806
2035 | 12 | 1 | 8 | MW | 11873.9077 | 3960.7001 | 2138.496 | 15470.6712 | 8703.5635 | 1030.1105 | 2784.7136 | 363.1048 | 3028.3448 | 1983.1545 | 2452.2656 | 1434.3675 | 5258.4014 | 2625.2709 | 11080.3739 | 2500.2082 | 4940.44 | 1745.0034 | 3792.7981 | 8735.2621 | 2194.8688 | 299.5547 | 1855.4705 | 4291.7947 | 1058.0833 | 103.6985
2035 | 12 | 1 | 9 | MW | 12542.3187 | 4080.2537 | 2208.5519 | 16380.0431 | 9193.5081 | 1067.8869 | 2801.1281 | 393.2099 | 3263.0114 | 2051.4791 | 2601.8526 | 1465.8275 | 5285.1571 | 2792.6328 | 11973.0199 | 2696.8276 | 5094.7197 | 1808.9965 | 3897.3656 | 9866.2963 | 2479.2863 | 308.3382 | 1838.9446 | 4393.5939 | 1083.0982 | 105.9732
2035 | 12 | 1 | 10 | MW | 12808.8312 | 4055.265 | 2264.901 | 16646.0087 | 9388.8616 | 1088.2124 | 2824.3995 | 410.1783 | 3457.288 | 2089.9887 | 2713.4678 | 1465.1726 | 5326.833 | 2871.0259 | 12648.8221 | 2814.3269 | 5186.61 | 1843.4279 | 3855.7122 | 10720.8033 | 2671.9062 | 313.1514 | 1818.2891 | 4443.8052 | 1089.4915 | 105.9259
2035 | 12 | 1 | 11 | MW | 12969.5907 | 3986.1784 | 2258.8097 | 16677.2945 | 9506.6981 | 1100.9414 | 2834.5816 | 420.2362 | 3584.1127 | 2112.8152 | 2760.6448 | 1478.1172 | 5336.6092 | 2887.8236 | 13007.2734 | 2837.65 | 5209.8244 | 1864.9907 | 3809.2865 | 11224.0343 | 2767.2345 | 315.2243 | 1806.3535 | 4419.732 | 1072.7223 | 106.8618
2035 | 12 | 1 | 12 | MW | 12985.1012 | 3905.3333 | 2245.7551 | 16460.2205 | 9518.0673 | 1101.352 | 2844.1393 | 425.2993 | 3662.0657 | 2124.3066 | 2727.8501 | 1459.4377 | 5311.3977 | 2800.4103 | 13035.1975 | 2832.6313 | 5193.3806 | 1865.6863 | 3741.6001 | 11530.454 | 2821.3717 | 313.8541 | 1766.6474 | 4382.5875 | 1045.9461 | 105.5112
2035 | 12 | 1 | 13 | MW | 12880.7489 | 3809.7882 | 2218.1248 | 16161.0063 | 9441.5772 | 1091.0867 | 2839.7762 | 425.2993 | 3689.1268 | 2124.3066 | 2690.4539 | 1445.0175 | 5318.086 | 2744.4155 | 12863.2538 | 2822.2983 | 5144.5334 | 1848.297 | 3659.595 | 11640.0737 | 2817.0567 | 310.938 | 1727.3994 | 4335.1273 | 1007.0339 | 104.4685
2035 | 12 | 1 | 14 | MW | 12769.3481 | 3635.3574 | 2185.7076 | 15914.5974 | 9359.9205 | 1076.0992 | 2654.4345 | 418.5256 | 3694.3773 | 2108.9335 | 2634.6463 | 1440.1024 | 5275.8955 | 2687.1759 | 12737.2145 | 2834.1076 | 5101.0071 | 1822.9081 | 3583.6649 | 11742.2212 | 2795.8729 | 310.4462 | 1705.5961 | 4320.6838 | 952.1852 | 104.1131
2035 | 12 | 1 | 15 | MW | 12727.0444 | 3577.051 | 2168.5202 | 15677.9668 | 9328.9119 | 1058.648 | 2660.6677 | 410.452 | 3693.1664 | 2090.6098 | 2615.6604 | 1471.2354 | 5407.0983 | 2652.957 | 12694.8122 | 2786.5762 | 5056.996 | 1793.3458 | 3532.8999 | 11764.638 | 2785.6732 | 311.1488 | 1703.0712 | 4363.3304 | 912.4391 | 106.3642
2035 | 12 | 1 | 16 | MW | 12884.9831 | 3709.3441 | 2188.7537 | 15859.8412 | 9444.6808 | 1059.264 | 2709.4963 | 398.4784 | 3695.9934 | 2063.4354 | 2626.0167 | 1552.5079 | 5778.0684 | 2681.2656 | 12755.3617 | 2796.3181 | 5075.8582 | 1794.3893 | 3584.0988 | 11582.7712 | 2786.4575 | 312.7298 | 1714.5475 | 4708.6212 | 887.4231 | 112.2408
2035 | 12 | 1 | 17 | MW | 13616.8498 | 4211.5666 | 2304.7159 | 17033.2158 | 9981.1385 | 1097.9645 | 2821.2829 | 423.9309 | 3782.8323 | 2121.201 | 3453.9245 | 1632.3057 | 5866.0516 | 2905.8661 | 13396.673 | 2986.738 | 5351.0452 | 1859.9479 | 3892.1585 | 12013.7665 | 2891.9868 | 321.2673 | 1909.6358 | 5128.887 | 961.7284 | 118.0106
2035 | 12 | 1 | 18 | MW | 14242.9571 | 4545.2385 | 2531.2011 | 17997.344 | 10440.0745 | 1226.4867 | 2917.6936 | 487.2885 | 4212.9864 | 2264.9926 | 3766.9074 | 1631.3229 | 5772.923 | 3080.383 | 15388.7963 | 3226.1643 | 5847.2532 | 2077.6641 | 4117.7791 | 14649.5118 | 3432.1846 | 349.6905 | 2029.6743 | 5086.2405 | 1015.1873 | 117.9396
2035 | 12 | 1 | 19 | MW | 14035.6661 | 4477.1321 | 2594.2948 | 17842.8537 | 10288.1304 | 1274.9394 | 2875.7218 | 491.0515 | 4228.7389 | 2273.5334 | 3928.0009 | 1602.3204 | 5674.6498 | 2916.1321 | 15606.5395 | 3172.4347 | 5866.1146 | 2159.7427 | 4106.4988 | 15225.0013 | 3516.5289 | 354.3984 | 1998.4588 | 4976.1882 | 1017.9658 | 115.8425
2035 | 12 | 1 | 20 | MW | 13812.8582 | 4361.4983 | 2572.5382 | 17467.3758 | 10124.8124 | 1264.1606 | 2825.231 | 476.2043 | 4221.8724 | 2239.8365 | 3890.6046 | 1567.4191 | 5382.4013 | 2833.696 | 15275.6212 | 3096.5614 | 5784.8647 | 2141.4835 | 4067.449 | 15354.5395 | 3424.73 | 358.3685 | 1982.6227 | 4859.9433 | 1004.9959 | 113.3189
2035 | 12 | 1 | 21 | MW | 13485.7043 | 4165.5091 | 2538.5979 | 16737.9152 | 9885.0089 | 1253.7926 | 2758.1178 | 462.657 | 4135.4377 | 2209.0917 | 3658.1691 | 1485.6547 | 5152.4108 | 2719.2179 | 14852.9256 | 2949.244 | 5633.9708 | 2123.92 | 3934.2459 | 14505.0177 | 3231.3258 | 352.7121 | 1938.7845 | 4588.2509 | 953.4828 | 107.4069
2035 | 12 | 1 | 22 | MW | 12007.8675 | 3892.5937 | 2419.8072 | 15562.5777 | 8801.7559 | 1212.218 | 2610.8005 | 437.136 | 3967.0112 | 2151.1711 | 3350.3644 | 1375.5428 | 4924.4777 | 2501.4608 | 13877.6492 | 2744.6545 | 5400.8597 | 2053.4928 | 3729.0171 | 13139.8189 | 2890.8091 | 339.9936 | 1814.3874 | 4248.4621 | 883.2547 | 99.4451
2035 | 12 | 1 | 23 | MW | 11323.9459 | 3641.2376 | 2249.2367 | 14111.5084 | 8300.442 | 1137.794 | 2494.4422 | 395.6047 | 3708.1105 | 2056.913 | 2982.1495 | 1279.5231 | 4822.6027 | 2224.598 | 12556.5636 | 2476.8851 | 5062.3162 | 1927.4188 | 3472.5903 | 11470.6645 | 2506.7471 | 321.443 | 1708.579 | 4012.5352 | 834.1499 | 92.5022
2035 | 12 | 1 | 24 | MW | 10812.0664 | 3433.489 | 2097.5934 | 12748.4197 | 7925.2348 | 1067.6816 | 2448.7302 | 358.5207 | 3434.2657 | 1972.7504 | 2690.4539 | 1235.2816 | 4824.1456 | 2086.7884 | 11348.2371 | 2117.8934 | 4781.325 | 1808.6487 | 3327.672 | 10182.6866 | 2221.5452 | 305.4923 | 1588.3128 | 3744.2798 | 780.9697 | 89.3033
2035 | 12 | 2 | 1 | MW | 10284.6701 | 3358.0326 | 1967.49 | 11901.6314 | 7538.6538 | 1013.4806 | 2393.2526 | 333.9576 | 3191.1174 | 1917.0031 | 2384.9505 | 1198.2497 | 4746.4531 | 2009.3295 | 10281.3717 | 2117.0081 | 4591.741 | 1716.8324 | 3264.7579 | 8897.1945 | 1921.0419 | 295.6899 | 1594.2799 | 3630.7882 | 768.2768 | 86.6257
2035 | 12 | 2 | 2 | MW | 10154.9381 | 3322.2647 | 1891.5595 | 11400.9982 | 7443.5603 | 986.3801 | 2401.1481 | 322.3945 | 3037.6341 | 1890.761 | 2311.3082 | 1190.5482 | 4777.3244 | 1928.7584 | 9798.3486 | 1979.4326 | 4489.6936 | 1670.9243 | 3240.8947 | 8132.3797 | 1821.3987 | 290.9469 | 1605.2968 | 3599.8341 | 777.5417 | 86.0688
2035 | 12 | 2 | 3 | MW | 10568.1066 | 3336.4741 | 1901.3502 | 11269.9663 | 7746.4125 | 977.9625 | 2430.0298 | 317.0577 | 2956.0466 | 1878.6485 | 2269.8828 | 1197.9218 | 4888.9755 | 1935.6029 | 9667.112 | 1900.0183 | 4449.0682 | 1656.6649 | 3340.688 | 7990.3759 | 1797.4673 | 289.5767 | 1617.9209 | 3641.104 | 797.7392 | 86.602
2035 | 12 | 2 | 4 | MW | 10652.7142 | 3435.4484 | 1907.877 | 11512.4614 | 7808.4297 | 984.7374 | 2489.8712 | 318.5629 | 2962.1046 | 1882.0653 | 2315.9096 | 1204.3125 | 5118.9661 | 1964.5328 | 9736.1276 | 1931.3114 | 4456.8068 | 1668.1416 | 3464.3466 | 8359.0823 | 1802.5678 | 294.109 | 1671.3977 | 3806.8718 | 833.3165 | 87.0641
2035 | 12 | 2 | 5 | MW | 10992.5642 | 3732.3723 | 2000.124 | 12550.9024 | 8057.5395 | 1009.0664 | 2596.4632 | 337.1733 | 3056.2135 | 1924.3016 | 2437.3067 | 1283.6193 | 5461.1236 | 2140.6053 | 10189.4659 | 2056.7821 | 4575.7805 | 1709.3549 | 3713.8314 | 9069.0918 | 1908.0971 | 306.1247 | 1808.1899 | 4145.2863 | 888.257 | 92.7984
2035 | 12 | 2 | 6 | MW | 11604.5681 | 4160.6092 | 2165.0386 | 14447.873 | 8506.1378 | 1072.8145 | 2775.363 | 374.8048 | 3304.2089 | 2009.7077 | 2674.3448 | 1439.1187 | 5743.0808 | 2427.1118 | 11330.8395 | 2356.1389 | 4844.6808 | 1817.3439 | 4158.1308 | 10556.3794 | 2199.9681 | 328.8913 | 2025.7725 | 4523.5939 | 976.274 | 104.042
2035 | 12 | 2 | 7 | MW | 12597.3124 | 4391.387 | 2400.4445 | 16511.063 | 9233.8184 | 1169.2061 | 2918.733 | 414.0099 | 3614.8092 | 2098.6844 | 2885.4932 | 1562.667 | 5842.8983 | 2825.6068 | 12976.9023 | 2750.5585 | 5235.9405 | 1980.6309 | 4277.0161 | 12245.4522 | 2580.8916 | 357.2794 | 2107.0211 | 4729.9433 | 1048.9115 | 112.9753
2035 | 12 | 2 | 8 | MW | 13621.0777 | 4440.8737 | 2506.6161 | 17952.3661 | 9984.2375 | 1202.979 | 2972.3404 | 443.0886 | 3856.3424 | 2164.6795 | 2930.3689 | 1581.3465 | 5907.7275 | 3129.2227 | 14297.5157 | 2990.8714 | 5454.5431 | 2037.8421 | 4182.8629 | 13608.1641 | 2846.8716 | 370.3491 | 2071.2167 | 4861.32 | 1088.8433 | 114.326
2035 | 12 | 2 | 9 | MW | 14037.0732 | 4423.235 | 2509.4445 | 18325.8932 | 10289.1618 | 1215.0923 | 2974.6263 | 465.9412 | 4135.0343 | 2216.5451 | 3027.0252 | 1595.7657 | 5957.1221 | 3238.1013 | 15202.3642 | 3060.8393 | 5564.8116 | 2058.3619 | 4151.1888 | 14686.8845 | 3120.3051 | 377.3056 | 1994.7874 | 4955.5522 | 1100.5168 | 115.3686
2035 | 12 | 2 | 10 | MW | 14101.9424 | 4323.7701 | 2546.43 | 18423.6765 | 10336.7109 | 1222.1754 | 3008.2868 | 479.8306 | 4358.3914 | 2248.0674 | 3095.4904 | 1585.1157 | 5959.1802 | 3273.8756 | 15727.3456 | 3115.7511 | 5644.6111 | 2070.3607 | 4060.94 | 15451.7016 | 3287.8172 | 380.9244 | 1949.3432 | 4996.8221 | 1105.7048 | 114.5985
2035 | 12 | 2 | 11 | MW | 14155.5289 | 4220.876 | 2572.3205 | 18214.43 | 10375.9897 | 1222.7911 | 3015.7673 | 487.6305 | 4457.3465 | 2265.77 | 3099.5174 | 1584.6238 | 5944.7733 | 3289.1189 | 15975.7563 | 3160.9196 | 5644.1271 | 2071.4037 | 3963.3163 | 15964.9032 | 3409.0388 | 381.4163 | 1925.9326 | 4960.3682 | 1079.9483 | 114.5629
2035 | 12 | 2 | 12 | MW | 14121.6808 | 4115.5319 | 2541.8617 | 17989.5286 | 10351.1791 | 1209.7543 | 3023.4549 | 490.7779 | 4519.548 | 2272.9123 | 3067.8739 | 1565.9444 | 5895.3794 | 3219.7481 | 15847.2306 | 3153.5393 | 5607.3707 | 2049.3194 | 3882.613 | 16062.0654 | 3436.1074 | 377.3407 | 1877.0447 | 4921.8493 | 1050.5782 | 113.2123
2035 | 12 | 2 | 13 | MW | 14027.2041 | 4029.7859 | 2474.6343 | 17567.1098 | 10281.9277 | 1194.3561 | 3035.2984 | 489.9569 | 4513.0847 | 2271.0489 | 3012.0674 | 1551.8521 | 5859.8772 | 3171.5297 | 15660.2788 | 3128.1501 | 5541.5972 | 2023.2349 | 3785.4222 | 16226.4893 | 3407.8611 | 373.4057 | 1832.9774 | 4862.6966 | 1010.9255 | 112.1933
2035 | 12 | 2 | 14 | MW | 13905.9277 | 3793.6194 | 2421.7657 | 17283.5385 | 10193.0323 | 1179.3688 | 2815.4654 | 485.92 | 4503.3922 | 2261.887 | 2975.8202 | 1542.3489 | 5772.923 | 3103.092 | 15484.3947 | 3103.9418 | 5453.0918 | 1997.8465 | 3688.6654 | 16418.3154 | 3363.9237 | 371.9653 | 1836.6501 | 4804.23 | 954.8726 | 111.5062
2035 | 12 | 2 | 15 | MW | 13841.0649 | 3764.2204 | 2391.5238 | 17021.4866 | 10145.4879 | 1156.0665 | 2796.1414 | 475.4516 | 4488.8515 | 2238.1294 | 2944.7522 | 1550.3774 | 5815.1135 | 3041.4977 | 15312.9345 | 3062.9054 | 5337.0199 | 1958.3724 | 3650.0495 | 16104.412 | 3308.61 | 367.6438 | 1836.1907 | 4798.0396 | 914.8474 | 112.0867
2035 | 12 | 2 | 16 | MW | 14010.28 | 3831.3476 | 2400.6623 | 17500.6124 | 10269.5224 | 1151.2417 | 2825.4389 | 454.036 | 4482.7925 | 2189.5257 | 2967.7662 | 1610.3489 | 6145.9513 | 3043.0532 | 15143.4502 | 3101.2847 | 5356.8486 | 1950.1993 | 3716.868 | 15344.5802 | 3267.8098 | 366.5898 | 1842.3882 | 5062.8557 | 891.1301 | 116.423
2035 | 12 | 2 | 17 | MW | 14729.4569 | 4298.2919 | 2479.638 | 19022.105 | 10796.6784 | 1172.0804 | 2908.7595 | 476.957 | 4365.2571 | 2241.545 | 3784.7421 | 1711.2846 | 6194.3161 | 3234.6796 | 15518.872 | 3333.3306 | 5620.4295 | 1985.4999 | 4026.2294 | 15170.1857 | 3305.8637 | 371.9302 | 2024.6246 | 5421.9039 | 975.6257 | 123.7213
2035 | 12 | 2 | 18 | MW | 15352.7435 | 4632.4534 | 2672.4006 | 20430.1594 | 11253.5469 | 1292.185 | 3026.1565 | 528.8198 | 4641.1221 | 2359.2495 | 4098.8762 | 1737.3386 | 6074.4331 | 3478.2567 | 17633.7241 | 3652.1739 | 6048.4448 | 2188.9567 | 4329.9498 | 17110.8854 | 3865.6767 | 400.8101 | 2160.2689 | 5327.6694 | 1039.554 | 125.6052
2035 | 12 | 2 | 19 | MW | 15158.1423 | 4618.244 | 2721.1353 | 20555.3147 | 11110.9044 | 1334.7862 | 2984.3918 | 532.8567 | 4618.9073 | 2368.4113 | 4300.8194 | 1717.0195 | 5941.1716 | 3389.9092 | 17569.801 | 3658.0779 | 6019.9103 | 2261.123 | 4323.0079 | 17407.3459 | 3880.5836 | 403.2342 | 2154.0714 | 5192.8557 | 1047.7062 | 124.136
2035 | 12 | 2 | 20 | MW | 14880.3407 | 4501.6301 | 2703.077 | 20459.4944 | 10907.2761 | 1330.7827 | 2928.7064 | 516.6409 | 4584.9797 | 2331.6102 | 4199.5594 | 1659.1786 | 5597.9856 | 3264.233 | 16950.3609 | 3595.7858 | 5930.9216 | 2254.3411 | 4279.6187 | 17203.0623 | 3738.5703 | 402.6371 | 2121.9397 | 5022.2719 | 1030.4744 | 119.9537
2035 | 12 | 2 | 21 | MW | 14453.0688 | 4307.1107 | 2642.1596 | 19810.2234 | 10594.0862 | 1304.1957 | 2846.6323 | 501.9305 | 4427.0543 | 2298.2233 | 3919.9469 | 1575.1197 | 5322.2022 | 3143.5329 | 16226.7067 | 3435.7738 | 5760.1991 | 2209.3028 | 4126.4577 | 16338.5961 | 3536.9284 | 395.9265 | 2032.1991 | 4706.5585 | 978.868 | 113.8757
2035 | 12 | 2 | 22 | MW | 12783.4515 | 3998.918 | 2503.7876 | 18320.0287 | 9370.2583 | 1244.6564 | 2690.7959 | 461.5623 | 4185.1178 | 2206.6072 | 3538.4988 | 1467.1383 | 5060.8258 | 2904.3117 | 14883.4004 | 3169.482 | 5477.7575 | 2108.4435 | 3858.3148 | 14582.2501 | 3146.5894 | 378.8163 | 1833.8962 | 4349.573 | 905.3042 | 106.068
2035 | 12 | 2 | 23 | MW | 12031.8401 | 3687.7847 | 2316.0287 | 16679.2453 | 8819.3278 | 1158.838 | 2562.8027 | 409.152 | 3864.4198 | 2087.6592 | 3109.8738 | 1365.0558 | 4931.6805 | 2610.0276 | 13326.0039 | 2951.0159 | 5121.319 | 1963.0673 | 3576.723 | 12629.1042 | 2682.4981 | 357.5605 | 1712.2517 | 4077.8783 | 851.4763 | 98.6868
2035 | 12 | 2 | 24 | MW | 11429.7117 | 3481.0163 | 2159.8172 | 15237.9422 | 8377.9682 | 1079.487 | 2517.2986 | 368.1679 | 3550.9926 | 1994.6446 | 2779.0551 | 1314.0965 | 4871.9959 | 2423.0677 | 12065.0462 | 2466.8477 | 4831.6228 | 1828.647 | 3463.0448 | 11116.9129 | 2382.7803 | 337.8504 | 1581.1977 | 3835.0727 | 797.4613 | 95.0021
2035 | 12 | 3 | 1 | MW | 10840.2668 | 3392.3315 | 2051.9049 | 14565.2129 | 7945.9057 | 1020.2559 | 2452.2626 | 338.6787 | 3279.9748 | 1927.7184 | 2454.5658 | 1278.3754 | 4780.4116 | 2304.8562 | 10894.4513 | 2461.5347 | 4628.4967 | 1728.3097 | 3384.0772 | 9709.3446 | 2039.1251 | 325.5185 | 1575.0002 | 3712.6397 | 785.5095 | 92.4193
2035 | 12 | 3 | 2 | MW | 10689.383 | 3351.6637 | 1997.0788 | 14138.8804 | 7835.3079 | 994.4895 | 2454.5484 | 327.4576 | 3109.9323 | 1902.2511 | 2368.2659 | 1270.019 | 4794.8185 | 2177.6245 | 10338.4632 | 2345.8059 | 4530.3197 | 1684.6617 | 3401.8664 | 8912.1424 | 1907.3116 | 319.1241 | 1561.2295 | 3654.1731 | 788.9375 | 91.815
2035 | 12 | 3 | 3 | MW | 11118.0684 | 3374.692 | 1970.7529 | 14187.772 | 8149.534 | 976.7305 | 2479.0663 | 320.4788 | 3003.3031 | 1886.4132 | 2321.0878 | 1275.5899 | 4901.3244 | 2181.0461 | 10036.1282 | 2292.075 | 4479.054 | 1654.5779 | 3465.6484 | 8660.5246 | 1855.5285 | 315.8918 | 1566.2791 | 3676.8718 | 803.7614 | 92.2179
2035 | 12 | 3 | 4 | MW | 11197.0346 | 3490.8153 | 1955.5231 | 14496.7646 | 8207.4161 | 978.5785 | 2541.8164 | 320.8893 | 2993.2054 | 1887.3442 | 2372.2928 | 1316.3901 | 5119.9952 | 2249.7956 | 10062.0572 | 2302.999 | 4485.8246 | 1657.7083 | 3598.4176 | 8814.9825 | 1832.7749 | 318.5269 | 1611.4943 | 3855.7087 | 836.3737 | 95.168
2035 | 12 | 3 | 5 | MW | 11503.0366 | 3811.258 | 2046.248 | 15801.1712 | 8431.7153 | 1009.169 | 2667.3167 | 339.6366 | 3076.4089 | 1929.8917 | 2483.3325 | 1412.0828 | 5449.8039 | 2424.6232 | 10440.7961 | 2447.0683 | 4615.9226 | 1709.5285 | 3879.5755 | 9355.5873 | 1936.3422 | 327.6265 | 1743.6962 | 4168.6734 | 889.3689 | 102.0871
2035 | 12 | 3 | 6 | MW | 12195.4202 | 4251.2542 | 2229.4386 | 17637.5089 | 8939.2318 | 1075.9967 | 2863.8783 | 375.6943 | 3301.7863 | 2011.7261 | 2695.0564 | 1562.667 | 5705.5211 | 2854.2271 | 11538.9028 | 2795.4328 | 4897.397 | 1822.7345 | 4264.867 | 10860.3121 | 2236.8442 | 346.2826 | 1926.6211 | 4558.6734 | 977.5715 | 112.9753
2035 | 12 | 3 | 7 | MW | 13164.1918 | 4440.8737 | 2396.3107 | 19493.4033 | 9649.3406 | 1163.3549 | 3014.3122 | 415.652 | 3618.4446 | 2102.4111 | 2902.1768 | 1682.1182 | 5806.8816 | 3315.2495 | 13287.5004 | 3201.3662 | 5260.6061 | 1970.719 | 4307.3883 | 12394.9202 | 2610.3143 | 370.4545 | 1997.3122 | 4755.3931 | 1044.3717 | 121.6124
2035 | 12 | 3 | 8 | MW | 14042.7146 | 4425.1944 | 2484.4249 | 20389.0953 | 10293.2969 | 1195.8959 | 3027.1951 | 441.3098 | 3827.6652 | 2160.6429 | 2938.9985 | 1684.5767 | 5863.4783 | 3512.4755 | 14477.6166 | 3404.7749 | 5447.2884 | 2025.8433 | 4200.2181 | 13523.4709 | 2871.5873 | 379.484 | 1978.4919 | 4855.8179 | 1085.4143 | 121.7902
2035 | 12 | 3 | 9 | MW | 14402.303 | 4380.6068 | 2507.9214 | 20649.1842 | 10556.8749 | 1202.8765 | 2998.1055 | 462.3833 | 4072.4286 | 2208.4706 | 3005.1624 | 1667.8629 | 5891.2631 | 3486.3449 | 15216.3916 | 3440.2028 | 5549.3351 | 2037.6685 | 4144.6808 | 14487.5863 | 3115.2059 | 382.154 | 1933.5058 | 4945.9225 | 1093.2897 | 120.5816
2035 | 12 | 3 | 10 | MW | 14461.5308 | 4273.7929 | 2559.2668 | 20672.6546 | 10600.2889 | 1208.7277 | 3013.4814 | 477.4359 | 4257.416 | 2242.6322 | 3051.7649 | 1654.9184 | 5868.6243 | 3477.013 | 15742.0278 | 3470.6106 | 5590.9277 | 2047.5803 | 4050.0937 | 15212.5437 | 3283.8944 | 383.1729 | 1906.4225 | 4988.569 | 1090.4177 | 119.6457
2035 | 12 | 3 | 11 | MW | 14540.497 | 4176.2884 | 2579.2827 | 20461.4452 | 10658.171 | 1209.6515 | 3009.7412 | 487.3569 | 4343.4465 | 2265.1489 | 3058.0931 | 1644.2674 | 5832.0931 | 3406.708 | 15888.0245 | 3495.9998 | 5563.8444 | 2049.1452 | 3960.2788 | 15444.2294 | 3383.1467 | 382.8216 | 1888.2906 | 4939.0438 | 1074.4823 | 118.8755
2035 | 12 | 3 | 12 | MW | 14498.1933 | 4073.3942 | 2556.0039 | 19745.6889 | 10627.1624 | 1196.9226 | 3010.9877 | 490.9148 | 4380.202 | 2273.2235 | 3011.4918 | 1610.3489 | 5784.7573 | 3330.8046 | 15762.2771 | 3493.0471 | 5497.5861 | 2027.5825 | 3861.3523 | 15419.3142 | 3413.7459 | 379.2029 | 1869.0121 | 4904.6526 | 1041.592 | 116.423
2035 | 12 | 3 | 13 | MW | 14376.917 | 3999.8982 | 2508.5736 | 19299.7997 | 10538.267 | 1183.4748 | 3020.9619 | 494.2673 | 4370.1043 | 2280.8319 | 2943.0265 | 1584.7878 | 5765.205 | 3252.1008 | 15561.8638 | 3425.1453 | 5431.3287 | 2004.8021 | 3768.0669 | 15381.953 | 3378.8317 | 375.9705 | 1844.6827 | 4852.3786 | 998.3246 | 114.5748
2035 | 12 | 3 | 14 | MW | 14307.8199 | 3782.3496 | 2461.3629 | 18844.1323 | 10487.6189 | 1173.0042 | 2823.7766 | 487.4253 | 4336.5808 | 2265.3038 | 2872.8356 | 1581.3465 | 5713.2385 | 3183.3513 | 15427.2108 | 3350.4542 | 5395.5395 | 1987.0649 | 3675.2155 | 15379.4546 | 3368.2386 | 374.8463 | 1832.518 | 4784.9706 | 940.7897 | 114.326
2035 | 12 | 3 | 15 | MW | 14247.185 | 3685.3356 | 2378.4702 | 18662.2579 | 10443.1735 | 1149.4965 | 2821.9065 | 475.5885 | 4294.5748 | 2238.4394 | 2848.0959 | 1585.2787 | 5812.5408 | 3113.3581 | 15181.592 | 3305.5799 | 5330.2493 | 1947.243 | 3628.7888 | 15125.3521 | 3327.0475 | 377.7624 | 1833.8962 | 4758.1441 | 906.0459 | 114.6103
2035 | 12 | 3 | 16 | MW | 14388.1997 | 3741.6818 | 2409.5821 | 19235.2652 | 10546.5372 | 1156.169 | 2900.2405 | 463.5464 | 4278.8224 | 2211.11 | 2882.0408 | 1654.7544 | 6200.4905 | 3127.3566 | 14987.9754 | 3279.01 | 5365.0704 | 1958.5461 | 3683.4592 | 14789.032 | 3382.3624 | 378.3947 | 1822.42 | 5061.479 | 876.4912 | 119.6338
2035 | 12 | 3 | 17 | MW | 15152.5009 | 4165.9988 | 2447.2207 | 20881.9131 | 11106.7693 | 1172.4911 | 3079.1403 | 488.041 | 4311.9424 | 2266.701 | 3775.537 | 1789.2807 | 6322.4323 | 3311.5172 | 15136.7099 | 3499.8377 | 5622.8472 | 1986.1956 | 4000.6304 | 14940.9984 | 3336.8551 | 378.0786 | 1986.7535 | 5475.5545 | 965.2486 | 129.3609
2035 | 12 | 3 | 18 | MW | 15657.3319 | 4466.8425 | 2624.1013 | 21904.7113 | 11476.81 | 1284.0755 | 3222.3023 | 536.0039 | 4625.7739 | 2375.5549 | 4228.9017 | 1816.4805 | 6251.428 | 3514.031 | 17437.16 | 3747.5309 | 6098.2593 | 2175.2192 | 4287.8634 | 16846.8124 | 3771.9158 | 405.0964 | 2100.3654 | 5443.9144 | 1035.0142 | 131.3276
2035 | 12 | 3 | 19 | MW | 15369.6612 | 4488.8915 | 2696.7679 | 22022.0511 | 11265.9476 | 1320.5175 | 3166.8248 | 537.2355 | 4611.2332 | 2378.3493 | 4436.0231 | 1793.3769 | 6135.1461 | 3525.5409 | 17781.2447 | 3722.1418 | 6102.6115 | 2236.9518 | 4302.1812 | 17310.1837 | 3766.4244 | 412.4042 | 2094.8564 | 5301.5336 | 1038.6267 | 129.6571
2035 | 12 | 3 | 20 | MW | 15104.5558 | 4375.2172 | 2708.9516 | 21740.4306 | 11071.6256 | 1322.9811 | 3087.6594 | 524.8514 | 4550.6478 | 2350.2438 | 4320.9554 | 1744.2203 | 5789.3881 | 3462.7028 | 17354.2321 | 3628.8508 | 5998.1471 | 2241.1252 | 4268.7724 | 17140.7744 | 3672.2725 | 410.6475 | 2057.2157 | 5148.1465 | 1020.283 | 126.1028
2035 | 12 | 3 | 21 | MW | 14695.6151 | 4202.2572 | 2684.802 | 21057.923 | 10771.8724 | 1295.0593 | 3002.8844 | 502.341 | 4410.0909 | 2299.1556 | 4025.8083 | 1668.6818 | 5505.3722 | 3365.0234 | 16769.6526 | 3498.9524 | 5833.7111 | 2193.8257 | 4124.288 | 16206.5595 | 3446.6993 | 405.4126 | 1963.5733 | 4845.4999 | 967.0087 | 120.6409
2035 | 12 | 3 | 22 | MW | 13044.329 | 3911.7031 | 2552.0869 | 19737.8614 | 9561.4812 | 1227.4106 | 2844.1393 | 462.1096 | 4177.847 | 2207.8494 | 3646.087 | 1561.8481 | 5235.2487 | 3135.7554 | 15405.5649 | 3271.3341 | 5567.7133 | 2079.229 | 3854.8443 | 14649.5118 | 3055.576 | 389.7781 | 1827.4696 | 4502.9601 | 891.5926 | 112.9161
2035 | 12 | 3 | 23 | MW | 12295.5383 | 3650.547 | 2379.9933 | 18120.5484 | 9012.6183 | 1132.0453 | 2723.8336 | 410.931 | 3872.9024 | 2091.6971 | 3240.4749 | 1467.1383 | 5103.5314 | 2833.3843 | 13789.5002 | 3023.9364 | 5220.948 | 1917.6807 | 3566.3096 | 12768.613 | 2627.1832 | 363.7089 | 1694.3502 | 4284.916 | 838.9677 | 106.068
2035 | 12 | 3 | 24 | MW | 11670.8445 | 3435.939 | 2210.5094 | 16966.7304 | 8554.7183 | 1055.6711 | 2694.9519 | 369.5364 | 3579.2664 | 1997.7502 | 2939.5741 | 1428.4686 | 5115.365 | 2645.4913 | 12416.9815 | 2567.5203 | 4949.6292 | 1788.3031 | 3408.8083 | 11366.03 | 2337.6652 | 344.7367 | 1555.0332 | 4045.5498 | 787.2698 | 103.2719
2035 | 12 | 4 | 1 | MW | 11044.7372 | 3346.2741 | 2083.4522 | 15973.2673 | 8095.7823 | 999.6222 | 2639.8893 | 336.6944 | 3315.9227 | 1923.2143 | 2632.345 | 1388.4873 | 4933.2248 | 2629.6256 | 11420.3602 | 2614.7549 | 4744.0854 | 1693.3563 | 3338.9533 | 9933.558 | 2025.7869 | 329.6994 | 1520.1464 | 3952.0059 | 778.9315 | 100.381
2035 | 12 | 4 | 2 | MW | 10891.0326 | 3328.6345 | 2034.7175 | 15687.7451 | 7983.117 | 971.8032 | 2665.2387 | 322.805 | 3143.86 | 1891.692 | 2516.7028 | 1406.6758 | 4953.2909 | 2480.3062 | 10810.1955 | 2563.9766 | 4649.2934 | 1646.2311 | 3365.4201 | 9106.4599 | 1890.4427 | 324.1834 | 1504.0799 | 3894.2276 | 777.2638 | 101.6962
2035 | 12 | 4 | 3 | MW | 11354.9733 | 3372.242 | 2023.6214 | 15877.4349 | 8323.1851 | 955.9946 | 2690.3809 | 315.8945 | 3037.6341 | 1876.009 | 2484.4836 | 1391.9286 | 5054.6514 | 2505.1932 | 10638.7759 | 2494.3042 | 4606.2495 | 1619.4514 | 3422.2592 | 8767.6506 | 1837.0911 | 320.5295 | 1518.5404 | 3930.6815 | 786.5287 | 100.6299
2035 | 12 | 4 | 4 | MW | 11425.4775 | 3477.0965 | 2050.8172 | 16491.5063 | 8374.8646 | 959.8953 | 2764.351 | 317.5366 | 3015.8235 | 1879.7358 | 2491.9631 | 1425.1913 | 5274.8665 | 2647.9799 | 10584.6873 | 2554.2346 | 4644.4564 | 1626.0591 | 3517.2803 | 8907.1605 | 1825.3215 | 322.3565 | 1570.1809 | 4102.6397 | 821.0868 | 103.035
2035 | 12 | 4 | 5 | MW | 11772.3761 | 3802.9288 | 2156.771 | 17672.7085 | 8629.1409 | 990.5889 | 2918.3172 | 335.805 | 3105.8936 | 1921.196 | 2581.7155 | 1514.9851 | 5599.0147 | 2877.5575 | 10973.0532 | 2744.0635 | 4792.4486 | 1678.054 | 3744.6366 | 9567.3443 | 1944.5811 | 332.9317 | 1686.5454 | 4416.9787 | 872.5073 | 109.5276
2035 | 12 | 4 | 6 | MW | 12509.8841 | 4246.8439 | 2412.4105 | 19546.2087 | 9169.7336 | 1054.542 | 3162.8767 | 370.4943 | 3338.9451 | 1999.9248 | 2905.6292 | 1663.9306 | 5832.0931 | 3296.274 | 12019.5814 | 3095.9704 | 5092.7852 | 1786.3903 | 4097.8212 | 11087.0125 | 2253.7131 | 350.8148 | 1840.0925 | 4825.5521 | 965.8046 | 120.2973
2035 | 12 | 4 | 7 | MW | 13564.6769 | 4428.135 | 2614.7461 | 21376.6818 | 9942.8957 | 1137.8968 | 3321.4139 | 409.6994 | 3652.3722 | 2088.9014 | 3130.0108 | 1765.8492 | 5947.346 | 3707.5236 | 13903.4463 | 3480.6481 | 5496.1349 | 1927.593 | 4177.2227 | 12636.5765 | 2634.2445 | 379.8352 | 1902.522 | 4984.4413 | 1032.697 | 127.6667
2035 | 12 | 4 | 8 | MW | 14517.9317 | 4419.8048 | 2698.9432 | 22583.3172 | 10641.6306 | 1170.3352 | 3247.4438 | 435.015 | 3857.1499 | 2146.3571 | 3142.0929 | 1764.0465 | 5996.2253 | 3888.2626 | 15059.7468 | 3725.3887 | 5670.2432 | 1982.5437 | 4030.5687 | 13628.0939 | 2895.1253 | 388.9349 | 1920.4235 | 5041.5313 | 1075.3162 | 127.5363
2035 | 12 | 4 | 9 | MW | 14770.3471 | 4363.9483 | 2698.7255 | 22176.5414 | 10826.6509 | 1186.7598 | 3138.3581 | 455.6781 | 4080.1037 | 2193.2524 | 3177.1878 | 1757.9846 | 5998.7973 | 3896.3508 | 15695.482 | 3712.6941 | 5697.8105 | 2010.3668 | 4015.8161 | 14604.6783 | 3136.7818 | 390.3754 | 1905.0455 | 5066.295 | 1097.8294 | 127.098
2035 | 12 | 4 | 10 | MW | 14763.2986 | 4246.3543 | 2709.8216 | 22020.0882 | 10821.4844 | 1202.158 | 3127.9689 | 469.1569 | 4256.2042 | 2223.8423 | 3150.1469 | 1737.5025 | 5966.383 | 3881.4182 | 16069.1871 | 3717.1231 | 5688.6214 | 2036.4513 | 3967.6546 | 15312.1928 | 3290.9556 | 392.2374 | 1887.3731 | 5040.1569 | 1118.0277 | 125.617
2035 | 12 | 4 | 11 | MW | 14763.2986 | 4129.7413 | 2681.9735 | 21345.396 | 10821.4844 | 1208.7277 | 3118.4112 | 477.9148 | 4352.7366 | 2243.7195 | 3091.4624 | 1717.3475 | 5896.4078 | 3794.6273 | 16328.1864 | 3673.134 | 5643.1599 | 2047.5803 | 3881.3112 | 15466.6462 | 3350.5855 | 391.3591 | 1825.8623 | 4965.8702 | 1080.8745 | 124.1597
2035 | 12 | 4 | 12 | MW | 14685.7396 | 3994.9982 | 2634.3265 | 20717.6325 | 10764.6337 | 1203.9029 | 3111.9701 | 470.7306 | 4380.6053 | 2227.4141 | 3055.7918 | 1676.8752 | 5851.1302 | 3639.7083 | 16147.3338 | 3589.8805 | 5548.3679 | 2039.4071 | 3798.4392 | 15294.75 | 3385.893 | 385.1756 | 1805.665 | 4899.8388 | 1052.524 | 121.2333
2035 | 12 | 4 | 13 | MW | 14529.2143 | 3902.8833 | 2552.3046 | 20044.891 | 10649.9008 | 1194.7668 | 3107.6062 | 470.1832 | 4353.9484 | 2226.1719 | 2999.9842 | 1642.6287 | 5821.8031 | 3537.6731 | 15829.2908 | 3491.5708 | 5439.5506 | 2023.9305 | 3726.8474 | 14851.3085 | 3379.2239 | 378.6758 | 1786.1562 | 4850.3136 | 1015.3718 | 118.7571
2035 | 12 | 4 | 14 | MW | 14416.4001 | 3740.2119 | 2480.9433 | 19536.4303 | 10567.208 | 1182.4485 | 2974.2105 | 465.3254 | 4311.5382 | 2215.1479 | 2937.8484 | 1621.1638 | 5838.2675 | 3419.1509 | 15615.1893 | 3448.4684 | 5424.5573 | 2003.0634 | 3712.0957 | 14918.5702 | 3350.5855 | 375.3381 | 1771.2376 | 4841.3722 | 957.1887 | 117.205
2035 | 12 | 4 | 15 | MW | 14350.1237 | 3656.4263 | 2451.1368 | 19266.551 | 10518.6275 | 1184.9121 | 3004.7545 | 455.2676 | 4252.9731 | 2192.3201 | 2936.1227 | 1637.7136 | 5947.8598 | 3345.7361 | 15403.73 | 3413.0418 | 5466.1499 | 2007.2369 | 3630.0906 | 14619.6228 | 3273.6946 | 378.6758 | 1782.7138 | 4892.9602 | 914.2915 | 118.4017
2035 | 12 | 4 | 16 | MW | 14443.1933 | 3802.4392 | 2488.5578 | 19563.8145 | 10586.8474 | 1178.6503 | 3068.3361 | 440.4887 | 4166.9417 | 2158.7795 | 2966.615 | 1717.8393 | 6378 | 3397.9974 | 15421.1163 | 3476.2191 | 5538.2115 | 1996.6294 | 3670.0083 | 13857.2926 | 3219.1653 | 382.6108 | 1787.3041 | 5246.5063 | 890.2028 | 124.1953
2035 | 12 | 4 | 17 | MW | 15190.5769 | 4335.0399 | 2622.5782 | 21386.4601 | 11134.6789 | 1185.22 | 3247.0281 | 486.2622 | 4268.7246 | 2262.6644 | 3961.3701 | 1836.4716 | 6467.5268 | 3644.0631 | 15874.8548 | 3771.7393 | 5889.813 | 2007.7583 | 3988.4814 | 14123.8641 | 3274.8711 | 384.5431 | 2045.9698 | 5720.4228 | 989.0594 | 132.7731
2035 | 12 | 4 | 18 | MW | 15722.2011 | 4630.494 | 2973.5109 | 22348.6375 | 11524.359 | 1277.7109 | 3368.581 | 565.8355 | 4639.9103 | 2443.2584 | 4436.0231 | 1835.9798 | 6389.8342 | 3814.8466 | 18113.7591 | 3963.0444 | 6510.7989 | 2164.4376 | 4273.9786 | 16707.3036 | 3790.7467 | 425.7902 | 2202.7289 | 5743.1216 | 1067.7188 | 132.7375
2035 | 12 | 4 | 19 | MW | 15410.5578 | 4614.3242 | 3050.0936 | 22156.9847 | 11295.9247 | 1309.0202 | 3271.3388 | 574.4564 | 4627.7932 | 2462.8244 | 4627.61 | 1825.1658 | 6294.6475 | 3882.0406 | 18087.7556 | 3969.835 | 6581.8925 | 2217.4755 | 4436.2531 | 17078.498 | 3832.7233 | 426.1063 | 2181.1546 | 5631.0043 | 1077.3543 | 131.9556
2035 | 12 | 4 | 20 | MW | 15135.5769 | 4471.7425 | 2995.2676 | 22016.1745 | 11094.364 | 1309.4309 | 3189.2646 | 558.9249 | 4545.8015 | 2427.5741 | 4509.6654 | 1785.8394 | 5921.6199 | 3817.647 | 17591.617 | 3853.812 | 6487.1005 | 2218.1711 | 4419.7647 | 16814.425 | 3699.7333 | 416.4446 | 2131.5796 | 5486.5586 | 1059.1952 | 129.1121
2035 | 12 | 4 | 21 | MW | 14744.9674 | 4312.5013 | 2891.2713 | 21492.0709 | 10808.0476 | 1286.6417 | 3109.8921 | 541.6145 | 4416.149 | 2388.2885 | 4266.8746 | 1715.8727 | 5660.7574 | 3688.548 | 16897.8559 | 3697.3424 | 6308.156 | 2179.5663 | 4219.7431 | 15994.7923 | 3478.0829 | 405.4477 | 2037.9359 | 5168.7826 | 1003.5126 | 124.0531
2035 | 12 | 4 | 22 | MW | 13058.4324 | 4021.9462 | 2677.622 | 20127.0314 | 9571.819 | 1222.4832 | 2939.9263 | 506.9936 | 4227.1238 | 2309.7147 | 3948.1379 | 1597.0765 | 5395.2647 | 3406.708 | 15674.2961 | 3489.2092 | 6013.6236 | 2070.8822 | 3936.4145 | 14577.2648 | 3098.7292 | 390.4808 | 1912.3909 | 4820.0501 | 930.4125 | 115.4633
2035 | 12 | 4 | 23 | MW | 12330.7935 | 3770.1006 | 2487.6879 | 18462.7898 | 9038.4604 | 1130.6083 | 2818.1663 | 455.2676 | 3922.5816 | 2192.3201 | 3534.4718 | 1510.8879 | 5264.0619 | 3075.0952 | 14161.2676 | 3230.8888 | 5694.9088 | 1915.2464 | 3617.5086 | 12995.3248 | 2675.0447 | 367.1871 | 1781.795 | 4623.3304 | 875.7495 | 109.2314
2035 | 12 | 4 | 24 | MW | 11718.7896 | 3555.9821 | 2324.7318 | 17381.3217 | 8589.862 | 1057.1085 | 2793.8556 | 411.5467 | 3609.962 | 2093.0943 | 3219.1877 | 1478.4451 | 5267.1485 | 2925.1534 | 12631.5147 | 2742.5872 | 5423.5908 | 1790.7379 | 3496.4536 | 11398.4174 | 2381.2117 | 348.3203 | 1740.2526 | 4351.6357 | 830.9076 | 106.8855
2035 | 12 | 5 | 1 | MW | 11112.4271 | 3440.8381 | 2215.0787 | 16595.1541 | 8145.3988 | 999.9303 | 2724.4565 | 376.789 | 3340.9644 | 2014.2106 | 2911.9586 | 1442.396 | 5138.5184 | 3062.0299 | 11690.8362 | 2827.0215 | 5214.1773 | 1693.8783 | 3502.5286 | 9963.4585 | 2041.0871 | 338.4126 | 1737.0393 | 4241.5834 | 813.5823 | 104.279
2035 | 12 | 5 | 2 | MW | 10965.771 | 3368.8127 | 2151.7673 | 16450.4422 | 8037.9001 | 987.8171 | 2772.0386 | 359.068 | 3175.7692 | 1973.9926 | 2796.8909 | 1452.3911 | 5148.2945 | 2829.0295 | 10981.9284 | 2757.6446 | 5118.9013 | 1673.3585 | 3467.8171 | 9216.0774 | 1903.3888 | 330.121 | 1722.1207 | 4236.7674 | 813.119 | 105.0017
2035 | 12 | 5 | 3 | MW | 11514.3193 | 3372.242 | 2187.8829 | 16910.0113 | 8439.9855 | 969.1342 | 2802.1675 | 350.0365 | 3067.1197 | 1953.4956 | 2756.6178 | 1462.0592 | 5271.2647 | 2836.1835 | 10672.7708 | 2713.9511 | 5097.1382 | 1641.7098 | 3540.7106 | 8847.3711 | 1847.683 | 325.2023 | 1765.0401 | 4282.8533 | 827.7576 | 105.7008
2035 | 12 | 5 | 4 | MW | 11542.5197 | 3473.1767 | 2213.3379 | 17170.1123 | 8460.6563 | 970.674 | 2854.5285 | 344.7681 | 3028.749 | 1941.538 | 2799.1922 | 1496.6326 | 5546.019 | 2947.5518 | 10713.5929 | 2787.1672 | 5145.9846 | 1644.3183 | 3640.9379 | 8839.8954 | 1839.0518 | 327.3806 | 1809.7971 | 4466.5039 | 880.3827 | 108.2006
2035 | 12 | 5 | 5 | MW | 11858.3908 | 3819.0976 | 2326.6893 | 18235.9375 | 8692.1896 | 999.0065 | 3041.1166 | 361.7365 | 3093.7765 | 1980.0489 | 2991.9303 | 1576.5953 | 5883.5451 | 3273.2543 | 11182.7497 | 3014.7842 | 5289.6239 | 1692.3134 | 3929.9066 | 9380.5002 | 1931.2429 | 336.9721 | 1971.1465 | 4716.1882 | 951.4436 | 113.9824
2035 | 12 | 5 | 6 | MW | 12574.747 | 4331.6097 | 2609.9591 | 20109.4377 | 9217.278 | 1061.5223 | 3303.3371 | 394.2363 | 3322.7884 | 2053.8074 | 3330.2273 | 1719.969 | 6119.1962 | 3597.4013 | 12071.6683 | 3330.3793 | 5581.2554 | 1798.2149 | 4355.9837 | 10788.0651 | 2225.8602 | 354.82 | 2127.4475 | 5141.2678 | 1057.3417 | 124.3492
2035 | 12 | 5 | 7 | MW | 13642.2296 | 4520.249 | 2861.0294 | 21924.2679 | 9999.7418 | 1148.3674 | 3471.8485 | 435.0834 | 3667.3162 | 2146.5121 | 3487.2938 | 1828.9341 | 6191.2289 | 3971.3211 | 14200.8578 | 3639.478 | 5933.3401 | 1945.3302 | 4420.6326 | 12499.5547 | 2620.5141 | 385.1756 | 2219.4838 | 5276.0815 | 1125.9954 | 132.2281
2035 | 12 | 5 | 8 | MW | 14554.6004 | 4480.0717 | 2935.8723 | 23236.4899 | 10668.5088 | 1180.3952 | 3365.4636 | 458.757 | 3853.9188 | 2200.2397 | 3434.3631 | 1830.2449 | 6185.0552 | 4136.1944 | 15396.9952 | 3852.9254 | 6065.3718 | 1999.5852 | 4296.975 | 13383.9621 | 2878.2552 | 398.7372 | 2193.3194 | 5317.3514 | 1152.0299 | 132.3229
2035 | 12 | 5 | 9 | MW | 14873.2922 | 4408.536 | 2998.096 | 23111.3346 | 10902.1096 | 1189.2235 | 3246.1973 | 475.5201 | 4071.6211 | 2238.2844 | 3451.0477 | 1828.7701 | 6133.0879 | 4137.4382 | 16415.8991 | 3957.7302 | 6063.4373 | 2014.5402 | 4231.0243 | 14193.6128 | 3109.7132 | 397.8237 | 2153.3829 | 5264.3914 | 1155.2721 | 132.2162
2035 | 12 | 5 | 10 | MW | 14904.3133 | 4275.2636 | 2969.1594 | 22890.3469 | 10924.848 | 1201.7474 | 3219.3936 | 479.8306 | 4245.7032 | 2248.0674 | 3426.308 | 1816.3175 | 6027.0967 | 4138.0606 | 16895.224 | 3962.4534 | 5956.5545 | 2035.7557 | 4095.6515 | 14654.4971 | 3234.4643 | 398.9831 | 2106.5617 | 5188.0397 | 1149.9907 | 131.3158
2035 | 12 | 5 | 11 | MW | 14922.6445 | 4144.4403 | 2898.6681 | 22272.3617 | 10938.2848 | 1204.1082 | 3209.0044 | 493.8568 | 4302.249 | 2279.9008 | 3440.6913 | 1779.1216 | 5953.5204 | 4030.7376 | 16940.3879 | 3976.9198 | 5905.7728 | 2039.7549 | 3894.3281 | 14791.519 | 3274.4789 | 399.2642 | 2036.788 | 5126.8221 | 1121.3622 | 128.6263
2035 | 12 | 5 | 12 | MW | 14857.7817 | 4018.517 | 2831.6583 | 21673.9453 | 10890.7404 | 1188.8128 | 3188.226 | 499.399 | 4327.694 | 2292.4782 | 3373.3773 | 1733.8973 | 5909.2711 | 3922.7921 | 16590.8299 | 3904.5903 | 5829.8422 | 2013.8446 | 3768.0669 | 14741.6887 | 3265.0635 | 393.6779 | 2002.3606 | 5047.7217 | 1081.2459 | 125.3563
2035 | 12 | 5 | 13 | MW | 14761.8914 | 3976.3794 | 2768.9991 | 21081.3812 | 10820.4529 | 1175.776 | 3164.7468 | 498.3042 | 4307.9037 | 2289.9937 | 3274.4197 | 1698.5041 | 5857.3046 | 3762.896 | 16235.5638 | 3782.9575 | 5725.8611 | 1991.7603 | 3656.9914 | 14517.4753 | 3245.8417 | 388.2322 | 1971.3768 | 5033.9665 | 1042.3325 | 122.7972
2035 | 12 | 5 | 14 | MW | 14643.4358 | 3844.0872 | 2682.409 | 20496.6448 | 10733.625 | 1166.5371 | 3061.4793 | 498.7832 | 4265.8977 | 2291.081 | 3200.7763 | 1677.5301 | 5913.9019 | 3606.7332 | 16159.1958 | 3693.8 | 5655.2507 | 1976.1096 | 3628.3549 | 14450.2136 | 3219.1653 | 387.3538 | 1972.9828 | 5025.7112 | 989.0594 | 121.2806
2035 | 12 | 5 | 15 | MW | 14599.7249 | 3861.7258 | 2659.347 | 20125.0806 | 10701.585 | 1162.2255 | 3065.6345 | 492.9673 | 4226.3153 | 2277.8812 | 3165.1058 | 1691.2944 | 6066.2006 | 3505.0098 | 15847.1448 | 3621.7647 | 5658.1524 | 1968.8057 | 3693.4386 | 14198.5981 | 3165.8124 | 385.8782 | 1956.9164 | 5051.161 | 940.604 | 122.2759
2035 | 12 | 5 | 16 | MW | 14664.5877 | 3962.6596 | 2643.6817 | 20412.5536 | 10749.1293 | 1161.8151 | 3102.4116 | 465.5991 | 4205.3123 | 2215.7678 | 3167.4071 | 1758.9675 | 6462.3815 | 3516.5196 | 15659.0141 | 3576.3007 | 5682.334 | 1968.1106 | 3741.6001 | 13750.1713 | 3118.7365 | 391.7456 | 1998.4588 | 5320.793 | 924.205 | 127.1691
2035 | 12 | 5 | 17 | MW | 15413.3785 | 4487.9113 | 2727.8798 | 22256.7188 | 11297.9923 | 1192.4059 | 3264.482 | 502.5462 | 4280.4384 | 2299.6218 | 4124.1903 | 1881.86 | 6518.4643 | 3784.0495 | 16114.1616 | 3856.4678 | 5993.3102 | 2019.9313 | 4206.7261 | 14121.3657 | 3199.9423 | 390.9375 | 2236.9272 | 5741.0589 | 1036.8666 | 136.055
2035 | 12 | 5 | 18 | MW | 15961.9267 | 4772.0956 | 3089.4731 | 23809.4972 | 11700.0776 | 1358.0889 | 3342.608 | 588.5511 | 4696.4561 | 2494.8128 | 4576.9805 | 1878.0907 | 6401.1533 | 3880.4851 | 18389.8233 | 4100.0289 | 6512.7334 | 2300.5976 | 4552.0999 | 16565.2964 | 3788.0003 | 434.7142 | 2411.131 | 5715.6068 | 1141.5605 | 135.7824
2035 | 12 | 5 | 19 | MW | 15647.4627 | 4716.2391 | 3102.0922 | 23338.1869 | 11469.5758 | 1421.7341 | 3281.9359 | 582.4616 | 4698.0721 | 2480.9919 | 4731.7457 | 1869.4064 | 6275.0959 | 3905.372 | 18196.8053 | 4061.6497 | 6532.0788 | 2408.4124 | 4597.2248 | 16886.672 | 3871.1681 | 429.3035 | 2339.521 | 5612.4332 | 1146.0069 | 135.1545
2035 | 12 | 5 | 20 | MW | 15354.1506 | 4552.0979 | 2968.9417 | 23044.8372 | 11254.5783 | 1403.0509 | 3212.9518 | 556.325 | 4547.4166 | 2421.6741 | 4579.8563 | 1831.5556 | 5895.8939 | 3866.176 | 17800.2911 | 3932.6366 | 6458.0827 | 2376.7632 | 4487.885 | 16632.5582 | 3706.4024 | 420.7309 | 2288.3387 | 5483.1215 | 1123.8639 | 132.4176
2035 | 12 | 5 | 21 | MW | 14905.7268 | 4349.7389 | 2866.904 | 22569.6252 | 10925.8841 | 1375.6426 | 3135.4493 | 533.883 | 4432.3048 | 2370.7409 | 4305.422 | 1745.0392 | 5653.5539 | 3727.744 | 17162.7727 | 3851.7446 | 6307.1888 | 2330.3335 | 4334.2891 | 15867.7411 | 3518.883 | 404.5343 | 2208.6973 | 5252.0084 | 1073.0925 | 126.162
2035 | 12 | 5 | 22 | MW | 13188.1644 | 4061.6348 | 2684.5843 | 21134.1866 | 9666.9124 | 1312.3052 | 2972.1325 | 501.5883 | 4268.3213 | 2297.4472 | 4040.7673 | 1630.831 | 5390.6339 | 3456.4808 | 15910.182 | 3629.4406 | 6015.5581 | 2223.0402 | 4083.5025 | 14427.7968 | 3177.5808 | 390.3402 | 2063.1829 | 4897.7739 | 1007.4964 | 117.904
2035 | 12 | 5 | 23 | MW | 12452.0635 | 3797.0486 | 2481.1611 | 19336.9622 | 9127.3511 | 1223.7152 | 2879.8778 | 453.8308 | 3973.0693 | 2189.0595 | 3669.0999 | 1540.3823 | 5266.6339 | 3124.5562 | 14448.0457 | 3335.398 | 5745.2065 | 2072.9691 | 3816.2284 | 12938.0222 | 2756.2504 | 365.4304 | 1949.3432 | 4762.9601 | 958.0226 | 111.364
2035 | 12 | 5 | 24 | MW | 11869.6735 | 3547.6529 | 2319.2926 | 18294.6074 | 8700.4598 | 1145.0824 | 2866.5799 | 411.273 | 3666.5087 | 2092.4732 | 3368.7747 | 1495.8138 | 5250.684 | 2969.949 | 12799.9078 | 2857.1351 | 5509.1937 | 1939.7654 | 3673.0459 | 11413.3734 | 2455.3562 | 349.5148 | 1868.0946 | 4449.3072 | 911.0493 | 108.1414
2035 | 12 | 6 | 1 | MW | 11204.0831 | 3484.9361 | 2222.4763 | 17132.962 | 8212.5827 | 1086.0566 | 2820.8679 | 387.8047 | 3395.4908 | 2039.2117 | 3119.0789 | 1476.4785 | 5148.8084 | 3029.3654 | 11822.3308 | 2896.1041 | 5310.4206 | 1839.776 | 3656.5575 | 10023.248 | 2095.6165 | 341.153 | 1872.2254 | 4371.5834 | 902.4334 | 106.7434
2035 | 12 | 6 | 2 | MW | 11036.2752 | 3481.9965 | 2183.9668 | 16906.1097 | 8089.5796 | 1063.0621 | 2888.8126 | 377.0626 | 3221.0054 | 2014.8317 | 3025.2995 | 1478.1172 | 5180.1949 | 2798.2324 | 11189.7561 | 2809.0127 | 5251.417 | 1800.8233 | 3682.1574 | 9298.2894 | 1956.7417 | 329.5589 | 1901.8335 | 4332.3762 | 909.7517 | 106.8618
2035 | 12 | 6 | 3 | MW | 11586.2369 | 3521.1945 | 2243.5798 | 17189.669 | 8492.7011 | 1048.7934 | 2884.8645 | 365.7048 | 3097.4119 | 1989.0545 | 2986.1765 | 1487.1294 | 5290.3018 | 2835.5622 | 10853.69 | 2764.4339 | 5240.2934 | 1776.6521 | 3771.5384 | 8889.7211 | 1889.2662 | 325.5185 | 1934.1942 | 4340.6316 | 928.2822 | 107.5135
2035 | 12 | 6 | 4 | MW | 11641.2306 | 3635.3574 | 2293.4022 | 17694.2281 | 8533.0113 | 1049.7172 | 2928.7064 | 367.0732 | 3056.2135 | 1992.1601 | 3079.3803 | 1515.9679 | 5550.6498 | 2921.1093 | 10888.8898 | 2798.3855 | 5312.8383 | 1778.2171 | 3885.2166 | 8837.405 | 1878.6743 | 327.732 | 2028.7554 | 4476.1336 | 963.3028 | 109.5987
2035 | 12 | 6 | 5 | MW | 11931.722 | 3968.0501 | 2493.7792 | 18822.6248 | 8745.9413 | 1074.97 | 3093.2697 | 382.7415 | 3127.7042 | 2027.7203 | 3278.4467 | 1594.455 | 5880.9725 | 3113.9806 | 11311.1617 | 2967.5484 | 5409.0815 | 1820.9953 | 4231.8922 | 9380.5002 | 1957.5272 | 337.6045 | 2160.2689 | 4687.2991 | 1019.0777 | 115.2738
2035 | 12 | 6 | 6 | MW | 12608.5951 | 4451.1633 | 2711.5623 | 20588.5634 | 9242.0886 | 1142.9269 | 3358.3989 | 416.6099 | 3361.159 | 2104.5857 | 3556.9102 | 1720.6248 | 6122.7973 | 3441.8599 | 12243.0179 | 3249.7829 | 5665.891 | 1936.114 | 4707.8655 | 10720.8033 | 2252.5366 | 353.766 | 2337.4556 | 5086.2405 | 1111.8201 | 124.3967
2035 | 12 | 6 | 7 | MW | 13590.0566 | 4610.4044 | 2948.9259 | 22381.8862 | 9961.499 | 1226.6921 | 3434.8635 | 464.6412 | 3689.5311 | 2213.5945 | 3707.0728 | 1834.505 | 6159.843 | 3800.5376 | 14338.1438 | 3577.777 | 5988.958 | 2078.0119 | 4872.3087 | 12387.4479 | 2686.0287 | 384.7188 | 2447.6239 | 5234.1256 | 1186.1244 | 132.6309
2035 | 12 | 6 | 8 | MW | 14592.67 | 4580.5158 | 3020.7226 | 23633.4874 | 10696.4137 | 1255.2299 | 3369.4117 | 484.6201 | 3875.3251 | 2258.9377 | 3594.3064 | 1835.4888 | 6161.3866 | 4041.625 | 15611.5508 | 3827.5363 | 6095.8408 | 2126.3548 | 4672.721 | 13289.2869 | 2961.8163 | 397.8237 | 2449.2312 | 5216.9289 | 1208.453 | 132.702
2035 | 12 | 6 | 9 | MW | 14997.3829 | 4487.9113 | 3019.6349 | 23588.5095 | 10993.0679 | 1265.9058 | 3252.6384 | 500.0147 | 4105.953 | 2293.8754 | 3576.4706 | 1830.2449 | 6082.1504 | 4053.4466 | 16466.9827 | 3930.5692 | 6060.0524 | 2144.4398 | 4538.65 | 14118.8788 | 3173.658 | 397.121 | 2367.7522 | 5162.5899 | 1205.859 | 132.3229
2035 | 12 | 6 | 10 | MW | 15076.3554 | 4337.489 | 2965.2433 | 23220.847 | 11050.9547 | 1262.8262 | 3237.4704 | 502.9567 | 4250.9537 | 2300.5528 | 3506.2797 | 1806.9773 | 5946.8314 | 4036.0254 | 16938.146 | 3934.7026 | 5977.8344 | 2139.2229 | 4345.5703 | 14647.0249 | 3274.0868 | 396.7346 | 2274.568 | 5066.295 | 1187.144 | 130.6405
2035 | 12 | 6 | 11 | MW | 15110.1972 | 4186.0874 | 2930.6508 | 22774.97 | 11075.7607 | 1252.3555 | 3188.8497 | 511.7831 | 4316.3854 | 2320.585 | 3465.431 | 1771.0931 | 5843.9274 | 3951.7231 | 17045.3325 | 3938.245 | 5868.5331 | 2121.4857 | 4175.0531 | 14794.0059 | 3272.126 | 398.1047 | 2155.2192 | 4982.3786 | 1160.5535 | 128.0458
2035 | 12 | 6 | 12 | MW | 15043.9208 | 4094.9527 | 2812.5124 | 22239.1251 | 11027.1802 | 1234.5965 | 3161.6302 | 513.083 | 4327.694 | 2323.5343 | 3396.9668 | 1722.9184 | 5767.2632 | 3828.5344 | 16677.9552 | 3896.6189 | 5771.3226 | 2091.402 | 4041.85 | 14644.5379 | 3240.7412 | 394.8374 | 2095.7739 | 4890.2091 | 1115.4326 | 124.5625
2035 | 12 | 6 | 13 | MW | 14932.52 | 4023.9066 | 2738.9758 | 21589.8541 | 10945.5235 | 1209.6515 | 3136.2808 | 502.5462 | 4293.363 | 2299.6218 | 3341.1581 | 1703.2561 | 5735.3628 | 3710.324 | 16267.9671 | 3824.2894 | 5658.6364 | 2049.1452 | 3942.9235 | 14363.022 | 3210.9263 | 388.7944 | 2099.2176 | 4890.2091 | 1074.946 | 123.1408
2035 | 12 | 6 | 14 | MW | 14778.8091 | 3875.4447 | 2674.7936 | 21138.1004 | 10832.8536 | 1201.0289 | 3068.1282 | 503.6409 | 4248.5301 | 2302.1063 | 3259.4608 | 1693.752 | 5871.197 | 3589.9345 | 16090.0485 | 3754.3202 | 5578.3529 | 2034.5385 | 3854.8443 | 14111.4065 | 3183.8577 | 386.862 | 2048.2643 | 4997.5104 | 1011.11 | 122.4536
2035 | 12 | 6 | 15 | MW | 14667.4084 | 3984.219 | 2627.582 | 20694.162 | 10751.1969 | 1201.542 | 3110.9307 | 492.0778 | 4199.2542 | 2275.8629 | 3237.598 | 1706.5335 | 6048.1919 | 3447.7702 | 15866.1847 | 3630.3271 | 5579.3201 | 2035.4078 | 3838.7908 | 13800.0015 | 3116.7745 | 388.1268 | 2050.7891 | 5073.8598 | 965.8046 | 123.3778
2035 | 12 | 6 | 16 | MW | 14678.6911 | 4049.8754 | 2826.0014 | 21143.9649 | 10759.4671 | 1183.8855 | 3158.5128 | 463.957 | 4160.4794 | 2212.041 | 3178.339 | 1753.2326 | 6440.7717 | 3327.6936 | 15404.5877 | 3638.5927 | 5622.8472 | 2005.4977 | 3886.9523 | 13393.9213 | 3054.0062 | 382.0487 | 2021.4113 | 5365.5023 | 953.0191 | 126.7544
2035 | 12 | 6 | 17 | MW | 15313.2604 | 4579.5356 | 2910.8518 | 22853.1844 | 11224.6058 | 1195.0749 | 3295.8567 | 487.6305 | 4307.4995 | 2265.77 | 4092.5479 | 1852.5296 | 6423.2776 | 3600.2006 | 16112.4281 | 3963.6342 | 6021.8447 | 2024.4525 | 4377.2443 | 13760.1419 | 3129.3284 | 388.689 | 2263.5511 | 5806.4019 | 1057.4351 | 133.9342
2035 | 12 | 6 | 18 | MW | 15799.7601 | 4777.9758 | 3357.9485 | 24028.522 | 11581.2097 | 1331.0909 | 3308.9475 | 565.767 | 4761.8887 | 2443.1035 | 4421.0642 | 1844.0092 | 6279.726 | 3778.4499 | 18630.7273 | 4180.624 | 6475.9769 | 2254.8631 | 4687.9066 | 16024.6927 | 3715.4245 | 427.3361 | 2414.114 | 5706.6654 | 1151.9365 | 133.3181
2035 | 12 | 6 | 19 | MW | 15426.0683 | 4674.1015 | 3189.5533 | 23308.8519 | 11307.2939 | 1374.6159 | 3238.509 | 538.9461 | 4675.0497 | 2382.2323 | 4576.9805 | 1824.182 | 6133.0879 | 3739.8763 | 18385.1287 | 4111.5414 | 6410.6867 | 2328.5944 | 4578.5678 | 16238.9355 | 3781.7234 | 419.3958 | 2300.7337 | 5589.7345 | 1146.0069 | 131.8845
2035 | 12 | 6 | 20 | MW | 15052.3829 | 4486.9311 | 3066.6288 | 22847.3199 | 11033.3828 | 1361.4763 | 3162.6688 | 512.6041 | 4482.3891 | 2322.4483 | 4427.3924 | 1797.4732 | 5787.8439 | 3603.6222 | 18012.1485 | 3950.3499 | 6357.9705 | 2306.336 | 4439.7236 | 15790.5087 | 3596.166 | 406.2207 | 2227.0583 | 5490.6863 | 1124.3276 | 129.9533
2035 | 12 | 6 | 21 | MW | 14658.9463 | 4296.8221 | 2938.0475 | 22557.8839 | 10744.9942 | 1334.7862 | 3098.8801 | 493.6515 | 4385.8567 | 2279.4347 | 4162.7377 | 1757.4927 | 5606.2181 | 3429.7277 | 17385.755 | 3803.0324 | 6231.7422 | 2261.123 | 4323.0079 | 15212.5437 | 3421.5927 | 391.1131 | 2196.0732 | 5298.0942 | 1085.1363 | 127.0624
2035 | 12 | 6 | 22 | MW | 13103.5568 | 4065.065 | 2812.2947 | 21697.4156 | 9604.8952 | 1279.0454 | 2957.3802 | 468.7464 | 4250.5495 | 2222.9113 | 3899.2342 | 1664.2585 | 5353.5881 | 3226.9032 | 16507.417 | 3579.8431 | 6030.5506 | 2166.6982 | 4131.6639 | 14258.3875 | 3168.9509 | 377.8326 | 2098.5291 | 5008.5167 | 1034.3649 | 120.321
2035 | 12 | 6 | 23 | MW | 12495.7808 | 3826.4476 | 2599.2985 | 20213.0855 | 9159.3959 | 1213.3471 | 2879.6699 | 430.4992 | 4020.7301 | 2136.1079 | 3604.0872 | 1586.0985 | 5231.6463 | 2937.2857 | 15296.3359 | 3354.8819 | 5814.3665 | 2055.4056 | 3910.8156 | 13010.2693 | 2844.5175 | 360.2306 | 2030.3614 | 4976.8766 | 990.9129 | 114.6696
2035 | 12 | 6 | 24 | MW | 11965.5637 | 3579.501 | 2421.3303 | 19579.4574 | 8770.7473 | 1144.3639 | 2866.5799 | 390.4047 | 3724.6705 | 2045.1117 | 3326.7748 | 1537.2689 | 5214.1528 | 2848.0051 | 13498.9022 | 2930.941 | 5590.9277 | 1938.5483 | 3741.6001 | 11480.6351 | 2520.0853 | 343.8583 | 1888.2906 | 4491.2654 | 946.5336 | 111.1389
2035 | 12 | 7 | 1 | MW | 11297.1527 | 3487.8757 | 2262.7257 | 18509.7306 | 8280.8026 | 1080.4108 | 2804.2448 | 371.1101 | 3437.9002 | 2001.322 | 3139.216 | 1518.5894 | 5076.7757 | 2839.9169 | 12268.9052 | 2998.2517 | 5374.2596 | 1830.212 | 3694.3065 | 10040.6794 | 2146.6152 | 334.8992 | 1880.4883 | 4398.4076 | 931.5244 | 109.7882
2035 | 12 | 7 | 2 | MW | 11105.3722 | 3472.1965 | 2161.558 | 18228.11 | 8140.2276 | 1051.3598 | 2844.7629 | 359.1364 | 3256.5491 | 1974.1476 | 3086.8609 | 1509.5772 | 5071.631 | 2627.7595 | 11505.68 | 2884.5903 | 5235.9405 | 1780.9997 | 3647.0129 | 9143.8304 | 1988.9107 | 321.9349 | 1898.8493 | 4350.9474 | 924.3906 | 109.1366
2035 | 12 | 7 | 3 | MW | 11618.6715 | 3482.4861 | 2102.8149 | 18077.5335 | 8516.4756 | 1033.7033 | 2809.2322 | 350.3786 | 3104.2785 | 1954.2717 | 3026.4496 | 1510.0691 | 5104.0453 | 2651.0909 | 11046.2752 | 2815.8032 | 5218.0463 | 1751.0896 | 3877.4068 | 8555.8936 | 1898.6817 | 315.1541 | 1903.2092 | 4339.2549 | 939.0296 | 109.1722
2035 | 12 | 7 | 4 | MW | 11604.5681 | 3537.8529 | 2087.8027 | 18392.3907 | 8506.1378 | 1028.16 | 2826.4775 | 349.147 | 3004.9182 | 1951.476 | 3056.3674 | 1501.3847 | 5150.8665 | 2684.998 | 10678.1012 | 2814.6224 | 5218.5295 | 1741.6993 | 3986.7456 | 8321.7153 | 1822.5752 | 312.0271 | 1958.9818 | 4344.757 | 951.4436 | 108.5442
2035 | 12 | 7 | 5 | MW | 11642.6441 | 3752.461 | 2150.6796 | 18458.876 | 8534.0474 | 1026.723 | 2871.9816 | 356.1943 | 2963.3164 | 1967.4702 | 3128.8597 | 1493.0283 | 5284.6426 | 2686.5535 | 10729.9309 | 2805.7658 | 5168.2318 | 1739.265 | 4194.1431 | 8219.5724 | 1800.6058 | 314.1703 | 2030.3614 | 4295.234 | 973.5877 | 107.94
2035 | 12 | 7 | 6 | MW | 11773.7833 | 4034.1962 | 2181.3561 | 18492.1247 | 8630.1723 | 1045.7137 | 2992.0794 | 370.2206 | 3016.6311 | 1999.3036 | 3201.3519 | 1547.9198 | 5520.8076 | 2745.9699 | 10789.8638 | 2817.5751 | 5184.1915 | 1771.4352 | 4460.9842 | 8498.5945 | 1891.6204 | 317.227 | 2069.6094 | 4518.7779 | 1027.2311 | 111.909
2035 | 12 | 7 | 7 | MW | 12174.2683 | 4193.9279 | 2298.6236 | 19446.4746 | 8923.7275 | 1096.0141 | 3024.7014 | 400.052 | 3175.7692 | 2067.0072 | 3133.4622 | 1688.6729 | 5621.139 | 2989.547 | 11699.5287 | 2983.7853 | 5342.3401 | 1856.6438 | 4617.1827 | 9298.2894 | 2121.5086 | 329.2075 | 2130.4317 | 4714.1232 | 1118.6759 | 122.0863
2035 | 12 | 7 | 8 | MW | 13109.1982 | 4288.0023 | 2402.4021 | 21359.0881 | 9609.0303 | 1125.681 | 3090.5689 | 416.7467 | 3312.2873 | 2104.8956 | 3047.1623 | 1747.3337 | 5672.5916 | 3404.5301 | 12795.3146 | 3346.6163 | 5481.1432 | 1906.8996 | 4594.6213 | 9988.3622 | 2406.7104 | 336.691 | 2196.3036 | 4802.8534 | 1186.0321 | 126.3279
2035 | 12 | 7 | 9 | MW | 13835.4236 | 4341.8993 | 2442.8692 | 22573.5389 | 10141.3528 | 1149.394 | 3073.3228 | 438.436 | 3555.8398 | 2154.1205 | 3142.6674 | 1770.2733 | 5641.7203 | 3570.9589 | 13921.4322 | 3632.0977 | 5530.4729 | 1947.0693 | 4506.5421 | 11012.2785 | 2689.9515 | 341.6097 | 2166.007 | 4817.2991 | 1201.5038 | 127.9866
2035 | 12 | 7 | 10 | MW | 14182.3158 | 4244.3948 | 2474.4165 | 23068.3076 | 10395.6245 | 1171.4644 | 3072.0756 | 446.7149 | 3728.3059 | 2172.9104 | 3144.9698 | 1755.5261 | 5563.5132 | 3598.0226 | 14645.6579 | 3758.7492 | 5482.5936 | 1984.4564 | 4398.0701 | 11642.5607 | 2820.9795 | 343.7178 | 2106.1036 | 4735.4454 | 1190.9421 | 126.9202
2035 | 12 | 7 | 11 | MW | 14265.5162 | 4119.4517 | 2461.3629 | 22563.7606 | 10456.6103 | 1169.0008 | 3045.8955 | 454.2413 | 3787.2753 | 2189.9919 | 3134.6134 | 1728.3263 | 5484.7909 | 3506.2546 | 14859.2398 | 3808.3467 | 5361.6847 | 1980.283 | 4243.1734 | 11881.73 | 2864.9182 | 344.034 | 2042.9856 | 4607.5103 | 1165.7415 | 124.9535
2035 | 12 | 7 | 12 | MW | 14213.3432 | 4039.0962 | 2406.7536 | 21846.0413 | 10418.3676 | 1159.454 | 3012.4428 | 458.0727 | 3796.1612 | 2198.6876 | 3075.3533 | 1669.8295 | 5446.2022 | 3411.3745 | 14656.3896 | 3764.6532 | 5342.3401 | 1964.1108 | 4076.5605 | 11826.9144 | 2855.5028 | 341.6449 | 2019.804 | 4509.1505 | 1113.5802 | 120.7238
2035 | 12 | 7 | 13 | MW | 14027.2041 | 3951.3907 | 2407.4058 | 21007.0684 | 10281.9277 | 1137.0755 | 2992.9109 | 451.778 | 3734.7673 | 2184.4005 | 2986.7521 | 1641.154 | 5420.9907 | 3290.6744 | 14331.4699 | 3652.1739 | 5246.0968 | 1926.2017 | 3918.1914 | 11450.7347 | 2808.0347 | 335.8127 | 1905.5049 | 4506.3994 | 1068.367 | 118.6504
2035 | 12 | 7 | 14 | MW | 13870.6788 | 3767.6506 | 2401.3145 | 20424.2948 | 10167.1949 | 1125.5782 | 2942.0043 | 450.3412 | 3665.7011 | 2181.1399 | 2899.8766 | 1619.0333 | 5503.8286 | 3170.286 | 14172.3115 | 3580.4341 | 5237.8749 | 1906.7254 | 3825.34 | 11236.4919 | 2755.074 | 334.5479 | 1838.4865 | 4544.916 | 1005.1804 | 117.051
2035 | 12 | 7 | 15 | MW | 13821.3202 | 3776.4704 | 2414.3681 | 20148.551 | 10131.015 | 1122.6014 | 2937.4334 | 440.8308 | 3622.4833 | 2159.5556 | 2878.5883 | 1651.9689 | 5744.1098 | 3084.4271 | 13989.0715 | 3552.0923 | 5182.257 | 1901.6827 | 3829.2453 | 11089.5108 | 2718.5899 | 335.6722 | 1831.3714 | 4621.9538 | 954.5947 | 119.4324
2035 | 12 | 7 | 16 | MW | 13975.0248 | 3936.6917 | 2403.7075 | 20424.2948 | 10243.6803 | 1124.3465 | 2997.6898 | 422.3572 | 3632.9853 | 2117.6292 | 2886.0677 | 1721.2806 | 6169.104 | 3084.7389 | 13815.1879 | 3600.509 | 5261.5733 | 1904.6389 | 3867.4273 | 11002.3078 | 2709.9588 | 337.745 | 1846.9785 | 5014.0188 | 920.6848 | 124.4441
2035 | 12 | 7 | 17 | MW | 14736.5054 | 4440.384 | 2585.5927 | 22155.0339 | 10801.8449 | 1162.3283 | 3183.0314 | 451.7097 | 3796.9688 | 2184.2455 | 3657.5935 | 1833.0303 | 6227.7601 | 3351.6463 | 14605.5459 | 3937.9508 | 5651.8658 | 1968.9799 | 4325.6115 | 11577.7859 | 2835.8876 | 342.9799 | 2094.8564 | 5493.4373 | 1001.7525 | 132.5243
2035 | 12 | 7 | 18 | MW | 15283.6465 | 4636.3732 | 3072.7202 | 23211.0687 | 11202.8988 | 1310.2522 | 3201.1082 | 527.5882 | 4376.5666 | 2356.4551 | 4006.2468 | 1820.2498 | 6083.1795 | 3727.744 | 16782.8784 | 4243.5071 | 6303.3199 | 2219.5624 | 4618.0506 | 14128.838 | 3473.7679 | 377.6218 | 2192.4018 | 5441.1633 | 1078.7441 | 131.6002
2035 | 12 | 7 | 19 | MW | 14876.1129 | 4504.5707 | 3002.0121 | 22540.2902 | 10904.1771 | 1357.6782 | 3160.5908 | 502.8884 | 4452.096 | 2300.3979 | 4192.6556 | 1809.4349 | 5978.7312 | 3827.9131 | 17028.344 | 4164.387 | 6290.2618 | 2299.9019 | 4487.0171 | 14848.8215 | 3554.1894 | 376.7434 | 2111.1519 | 5338.6758 | 1078.0025 | 130.8182
2035 | 12 | 7 | 20 | MW | 14488.3241 | 4327.6909 | 2962.6326 | 22317.3396 | 10619.9283 | 1350.4923 | 3090.361 | 484.8253 | 4349.1013 | 2259.4025 | 4120.1633 | 1787.9699 | 5668.9893 | 3766.007 | 16728.8247 | 3986.072 | 6144.6881 | 2287.729 | 4313.0284 | 14502.5308 | 3432.1846 | 368.8384 | 2038.6244 | 5289.8389 | 1060.2148 | 129.2661
2035 | 12 | 7 | 21 | MW | 14195.012 | 4136.1102 | 2834.9222 | 22432.7286 | 10404.9308 | 1328.9351 | 3025.325 | 464.4359 | 4256.2042 | 2213.1283 | 3907.8638 | 1746.8418 | 5484.277 | 3616.6876 | 16394.4167 | 3896.6189 | 5991.8597 | 2251.2112 | 4198.4824 | 14168.709 | 3239.9569 | 361.1089 | 2031.7397 | 5109.6276 | 1023.7109 | 126.2923
2035 | 12 | 7 | 22 | MW | 12760.8861 | 3955.3105 | 2715.2607 | 21748.2581 | 9353.7178 | 1282.9464 | 2908.7595 | 449.1096 | 4140.6882 | 2178.3455 | 3648.3883 | 1655.2463 | 5244.5096 | 3440.9268 | 15810.6701 | 3717.1231 | 5799.3732 | 2173.3065 | 4050.9615 | 13304.2314 | 3011.6386 | 357.5605 | 1989.2784 | 4836.5585 | 977.6638 | 119.6694
2035 | 12 | 7 | 23 | MW | 12254.648 | 3770.5902 | 2523.5857 | 20299.1275 | 8982.6458 | 1211.9098 | 2847.6716 | 421.194 | 3948.0276 | 2114.9898 | 3360.7196 | 1577.2502 | 5131.8294 | 3154.1097 | 14474.0626 | 3475.0383 | 5593.3454 | 2052.9708 | 3864.8238 | 12150.777 | 2754.6806 | 342.4881 | 1935.5712 | 4710.6839 | 933.6559 | 114.0298
2035 | 12 | 7 | 24 | MW | 11803.3972 | 3522.1737 | 2388.0432 | 20007.7407 | 8651.8793 | 1148.2649 | 2866.5799 | 386.0942 | 3687.5117 | 2035.33 | 3123.6815 | 1529.4043 | 5132.8585 | 3111.1802 | 12917.5994 | 2978.4711 | 5366.0385 | 1945.1565 | 3696.4752 | 10850.3415 | 2472.2251 | 326.1509 | 1830.2235 | 4291.7947 | 893.7241 | 110.5702
2035 | 12 | 8 | 1 | MW | 11233.697 | 3460.438 | 2252.9351 | 19108.147 | 8234.2896 | 1080.5133 | 2801.7518 | 356.3996 | 3400.7414 | 1967.9363 | 2986.7521 | 1517.2787 | 4988.2779 | 3264.233 | 11922.3747 | 3078.5526 | 5135.3451 | 1830.3856 | 3633.1281 | 9368.0426 | 2068.5479 | 314.2757 | 1794.6482 | 4181.0541 | 878.6215 | 109.6935
2035 | 12 | 8 | 2 | MW | 11056.0199 | 3439.3682 | 2205.9411 | 19037.7479 | 8104.0525 | 1044.7899 | 2865.9563 | 338.8839 | 3229.8913 | 1928.1833 | 2949.9304 | 1504.4981 | 4956.3781 | 3201.3938 | 11272.4001 | 2974.9287 | 5014.4362 | 1769.8703 | 3540.7106 | 8493.6104 | 1930.8507 | 305.5626 | 1759.9917 | 4115.0227 | 873.3412 | 108.7693
2035 | 12 | 8 | 3 | MW | 11622.8994 | 3457.988 | 2236.3999 | 19307.6272 | 8519.5746 | 1019.4345 | 2857.8529 | 323.9682 | 3080.8519 | 1894.3328 | 2910.2318 | 1492.8643 | 4942.4857 | 3332.9814 | 10916.8128 | 2932.1218 | 4972.8435 | 1726.9184 | 3526.3919 | 7848.3756 | 1846.8974 | 299.4493 | 1757.2366 | 4094.3867 | 893.4461 | 107.9282
2035 | 12 | 8 | 4 | MW | 11583.4163 | 3468.7672 | 2240.7514 | 19370.1988 | 8490.6335 | 1010.2984 | 2868.4493 | 323.7629 | 2994.8205 | 1893.8666 | 3030.4777 | 1494.994 | 4946.602 | 3414.7962 | 10775.1726 | 2950.7203 | 4954.9493 | 1711.4419 | 3548.5204 | 7502.0895 | 1768.0458 | 295.5846 | 1781.566 | 4083.3803 | 904.0078 | 108.0821
2035 | 12 | 8 | 5 | MW | 11548.161 | 3592.7302 | 2314.5057 | 19149.2232 | 8464.7914 | 1007.4241 | 2942.2122 | 327.5261 | 2920.0995 | 1902.4074 | 3055.7918 | 1470.9075 | 5083.9791 | 3250.2335 | 10628.113 | 2911.7513 | 4937.5391 | 1706.5728 | 3668.7065 | 7297.8059 | 1728.0312 | 296.6035 | 1829.7641 | 4044.1754 | 930.9685 | 106.3405
2035 | 12 | 8 | 6 | MW | 11535.4711 | 3804.3986 | 2312.7658 | 18718.977 | 8455.4898 | 1016.2521 | 3047.7656 | 331.6313 | 2907.5782 | 1911.7242 | 3143.8186 | 1514.8211 | 5314.9994 | 3215.0816 | 10358.5286 | 2846.5066 | 4926.4156 | 1721.5273 | 3823.1703 | 7439.8073 | 1800.9992 | 295.3035 | 1878.1926 | 4248.4621 | 978.1275 | 109.5158
2035 | 12 | 8 | 7 | MW | 11789.3001 | 3937.671 | 2412.4105 | 19436.6963 | 8641.5462 | 1050.2307 | 3153.734 | 354.1417 | 3002.0913 | 1962.8124 | 3123.107 | 1651.3131 | 5360.277 | 3339.8258 | 11353.4175 | 2965.4823 | 5087.949 | 1779.0869 | 3885.2166 | 8027.7464 | 2015.9793 | 307.4246 | 1967.7041 | 4417.667 | 1077.818 | 119.385
2035 | 12 | 8 | 8 | MW | 12691.7891 | 4065.065 | 2568.4044 | 21335.6177 | 9303.0698 | 1076.202 | 3158.3057 | 376.7206 | 3082.0637 | 2014.0556 | 2998.8341 | 1721.6076 | 5388.5757 | 3729.2995 | 12428.2755 | 3310.3031 | 5224.3337 | 1823.0823 | 3901.2701 | 8555.8936 | 2246.2597 | 318.808 | 2026.9191 | 4510.5248 | 1144.0622 | 124.4677
2035 | 12 | 8 | 9 | MW | 13405.3246 | 4138.5601 | 2635.8496 | 22839.5045 | 9826.0907 | 1095.1927 | 3040.7009 | 406.552 | 3262.2038 | 2081.7592 | 3060.97 | 1750.2831 | 5348.4434 | 4025.138 | 13398.1754 | 3681.9907 | 5276.0818 | 1855.2525 | 3934.2459 | 9490.1154 | 2510.2777 | 324.1834 | 2020.7228 | 4531.847 | 1158.978 | 126.5411
2035 | 12 | 8 | 10 | MW | 13749.4025 | 4064.0848 | 2611.6999 | 23336.2361 | 10078.2994 | 1108.743 | 3019.2996 | 421.6045 | 3437.4968 | 2115.9208 | 3115.6264 | 1735.208 | 5360.7916 | 4067.445 | 14036.8762 | 3839.9353 | 5232.0715 | 1878.2066 | 3941.1878 | 10112.9265 | 2642.0913 | 328.5049 | 1980.327 | 4513.9642 | 1147.5824 | 125.4511
2035 | 12 | 8 | 11 | MW | 13920.0311 | 3976.8699 | 2579.7181 | 22902.0761 | 10203.37 | 1111.0016 | 2984.5997 | 431.594 | 3530.7972 | 2138.5924 | 3049.4636 | 1715.3818 | 5335.5801 | 3954.8341 | 14235.024 | 3899.276 | 5186.61 | 1882.0327 | 3898.6665 | 10386.9702 | 2706.4282 | 330.0507 | 1928.9155 | 4507.0855 | 1114.6921 | 124.0176
2035 | 12 | 8 | 12 | MW | 13973.6176 | 3935.7115 | 2488.9932 | 22391.6645 | 10242.6489 | 1108.0245 | 2962.9906 | 430.7045 | 3566.3409 | 2136.5741 | 2992.5048 | 1666.8801 | 5318.086 | 3819.8238 | 14039.0753 | 3860.0115 | 5162.9116 | 1876.9894 | 3810.5883 | 10396.9294 | 2698.9748 | 330.3318 | 1871.9951 | 4448.6211 | 1076.3347 | 120.5106
2035 | 12 | 8 | 13 | MW | 13852.3413 | 3852.906 | 2467.8897 | 21840.1767 | 10153.7535 | 1094.9874 | 2944.7059 | 427.2834 | 3565.9375 | 2128.8094 | 2907.356 | 1643.1206 | 5362.3352 | 3578.4246 | 13687.6056 | 3702.3611 | 5093.2684 | 1854.9047 | 3742.9009 | 10247.4614 | 2673.0826 | 325.6942 | 1854.5516 | 4461.0019 | 1037.7005 | 118.7926
2035 | 12 | 8 | 14 | MW | 13745.1747 | 3621.149 | 2488.9932 | 21419.7088 | 10075.2004 | 1080.2055 | 2912.084 | 428.6519 | 3555.8398 | 2131.915 | 2762.3716 | 1626.5708 | 5528.5256 | 3419.4627 | 13642.6931 | 3547.3691 | 5099.5558 | 1829.8642 | 3637.0335 | 10192.6572 | 2642.4834 | 328.0832 | 1856.6183 | 4595.1296 | 992.9509 | 117.596
2035 | 12 | 8 | 15 | MW | 13722.6093 | 3625.0688 | 2468.5419 | 21042.268 | 10058.66 | 1083.9008 | 2987.5084 | 428.515 | 3553.4162 | 2131.6051 | 2735.3306 | 1653.4436 | 5766.7493 | 3312.761 | 13325.3163 | 3495.1132 | 5176.9369 | 1836.124 | 3602.7559 | 10167.7421 | 2634.2445 | 323.3754 | 1859.1432 | 4717.5626 | 947.7377 | 119.539
2035 | 12 | 8 | 16 | MW | 13959.5142 | 3844.0872 | 2509.8799 | 21179.1645 | 10232.3111 | 1085.7488 | 3092.854 | 410.7941 | 3630.5617 | 2091.3859 | 2796.3153 | 1752.9046 | 6298.2492 | 3216.6371 | 13456.6577 | 3440.7925 | 5254.3187 | 1839.2545 | 3679.5538 | 10404.413 | 2627.9687 | 323.4456 | 1895.1766 | 5191.4791 | 935.6005 | 126.7307
2035 | 12 | 8 | 17 | MW | 14843.6783 | 4429.1152 | 2681.5381 | 22755.4133 | 10880.4026 | 1133.2773 | 3326.1935 | 448.6991 | 3784.4474 | 2177.4132 | 3567.2655 | 1877.1079 | 6337.8677 | 3542.0279 | 14546.4933 | 3792.995 | 5718.1232 | 1919.7676 | 4185.9004 | 11388.4582 | 2818.2332 | 339.5369 | 2188.0406 | 5633.7554 | 1038.9046 | 135.7114
2035 | 12 | 8 | 18 | MW | 15507.8552 | 4695.6599 | 3223.7103 | 23995.2854 | 11367.2437 | 1274.0156 | 3335.7512 | 535.6619 | 4395.5502 | 2374.7788 | 3943.5354 | 1880.2213 | 6233.9345 | 3965.0991 | 17529.1976 | 4250.0022 | 6346.8469 | 2158.1777 | 4492.6582 | 14171.196 | 3503.1907 | 383.6999 | 2350.7682 | 5590.4228 | 1132.481 | 135.9365
2035 | 12 | 8 | 19 | MW | 15175.06 | 4592.7658 | 3220.4474 | 23451.613 | 11123.3051 | 1325.8554 | 3342.608 | 528.2724 | 4377.7784 | 2358.0072 | 4241.5593 | 1853.3485 | 6118.6817 | 4094.5087 | 17868.6112 | 4264.7628 | 6370.5445 | 2245.9943 | 4386.7898 | 14846.3232 | 3639.7113 | 387.2836 | 2316.7989 | 5505.818 | 1136.835 | 133.9934
2035 | 12 | 8 | 20 | MW | 14832.3956 | 4432.5444 | 3186.7248 | 23173.9183 | 10872.1324 | 1323.8024 | 3258.4566 | 520.8146 | 4324.8671 | 2341.082 | 4192.0811 | 1816.4805 | 5724.043 | 4035.0934 | 17751.3762 | 4152.2822 | 6336.6906 | 2242.5165 | 4317.3678 | 14452.7005 | 3504.3671 | 379.484 | 2286.9617 | 5432.908 | 1111.2642 | 131.3276
2035 | 12 | 8 | 21 | MW | 14529.2143 | 4238.5147 | 3013.3249 | 22806.2558 | 10649.9008 | 1328.3191 | 3161.0066 | 503.8463 | 4260.243 | 2302.5711 | 4011.425 | 1756.509 | 5507.4297 | 3835.6895 | 17239.2647 | 4060.4676 | 6179.5093 | 2250.1677 | 4212.8012 | 13790.0309 | 3324.3012 | 368.2762 | 2200.2041 | 5210.0524 | 1062.8088 | 126.9913
2035 | 12 | 8 | 22 | MW | 12893.4451 | 3970.0096 | 2755.5101 | 21535.0858 | 9450.8835 | 1278.9429 | 2975.6649 | 482.2253 | 4127.3593 | 2253.5025 | 3784.1665 | 1636.075 | 5280.0118 | 3575.9361 | 16107.4178 | 3794.7668 | 5956.5545 | 2166.5246 | 4023.1919 | 12808.4727 | 3014.3837 | 356.8578 | 2063.1829 | 4859.2573 | 997.6764 | 118.2832
2035 | 12 | 8 | 23 | MW | 12199.648 | 3726.0025 | 2521.4105 | 19606.8415 | 8942.3308 | 1201.1314 | 2880.7086 | 441.4466 | 3893.9054 | 2160.9528 | 3452.1989 | 1539.7274 | 5206.95 | 3225.6583 | 14617.1376 | 3456.7353 | 5651.3818 | 2034.7122 | 3791.0633 | 11490.5943 | 2679.7518 | 336.8667 | 1922.4889 | 4831.0542 | 945.9776 | 111.3166
2035 | 12 | 8 | 24 | MW | 11703.2791 | 3487.8757 | 2364.5457 | 18887.1593 | 8578.4928 | 1128.966 | 2880.5007 | 400.1204 | 3625.3102 | 2067.1621 | 3212.2827 | 1483.3602 | 5299.5634 | 3142.2881 | 12805.9538 | 2935.0744 | 5396.9907 | 1912.4643 | 3642.2397 | 10190.1588 | 2413.3795 | 320.4944 | 1909.6358 | 4336.5039 | 912.1612 | 107.2409
2035 | 12 | 9 | 1 | MW | 12422.6386 | 3791.6308 | 2550.1263 | 20210.3489 | 9105.7827 | 1186.9469 | 3140.4125 | 416.0593 | 3731.9406 | 2234.9207 | 3417.4361 | 1633.8777 | 5774.0053 | 3704.7769 | 13117.6038 | 3354.0788 | 5778.1129 | 2010.6837 | 4011.7588 | 10065.3719 | 2279.3531 | 346.0808 | 2132.8167 | 4729.2358 | 1002.406 | 118.1226
2035 | 12 | 9 | 2 | MW | 12336.2817 | 3816.1829 | 2573.6266 | 20336.6517 | 9042.4832 | 1161.3422 | 3186.9176 | 400.5931 | 3577.6756 | 2199.8185 | 3355.293 | 1637.162 | 5823.2772 | 3640.6932 | 12554.6258 | 3302.7954 | 5712.4109 | 1967.3095 | 4047.995 | 9357.9818 | 2151.7973 | 338.0999 | 2168.341 | 4680.2175 | 1019.8408 | 118.36
2035 | 12 | 9 | 3 | MW | 13066.4366 | 3877.8353 | 2603.6673 | 21055.2867 | 9577.686 | 1145.6819 | 3157.3025 | 393.5838 | 3471.5337 | 2183.9109 | 3333.5108 | 1638.9867 | 5923.5412 | 3674.2936 | 12353.5807 | 3297.865 | 5681.714 | 1940.781 | 4115.6354 | 8916.9026 | 2093.6976 | 337.9433 | 2226.1005 | 4714.6831 | 1049.2432 | 118.492
2035 | 12 | 9 | 4 | MW | 13116.6838 | 4020.237 | 2651.1507 | 21273.0413 | 9614.5172 | 1152.4263 | 3220.9291 | 396.9361 | 3459.3894 | 2191.5189 | 3510.3298 | 1707.4087 | 6175.6308 | 3918.8508 | 12624.0875 | 3436.5926 | 5695.7164 | 1952.2059 | 4311.3079 | 8989.0284 | 2066.6141 | 341.1514 | 2305.5836 | 4914.589 | 1079.3686 | 123.4393
2035 | 12 | 9 | 5 | MW | 13363.212 | 4451.8037 | 2780.7623 | 22091.8442 | 9795.2221 | 1184.4322 | 3415.0486 | 417.2783 | 3552.0396 | 2237.6873 | 3652.5551 | 1804.112 | 6569.8088 | 4008.9133 | 13088.3021 | 3653.5602 | 5809.886 | 2006.4238 | 4684.7779 | 9674.2274 | 2163.155 | 354.8832 | 2463.5279 | 5178.8298 | 1142.0944 | 130.4316
2035 | 12 | 9 | 6 | MW | 13970.8933 | 5050.8694 | 2975.3 | 23820.8883 | 10240.652 | 1261.8185 | 3762.7984 | 455.7534 | 3832.685 | 2325.0072 | 4001.7091 | 1951.9031 | 6824.1902 | 4353.5785 | 13894.3188 | 3924.1134 | 6074.8471 | 2137.5159 | 5232.18 | 11371.9583 | 2523.9816 | 380.0781 | 2678.4652 | 5656.7654 | 1248.6649 | 141.1178
2035 | 12 | 9 | 7 | MW | 14960.1399 | 5192.7248 | 3309.6252 | 25896.1892 | 10965.7689 | 1368.3528 | 4014.5296 | 516.7039 | 4251.407 | 2463.337 | 4323.316 | 2103.5262 | 6909.5577 | 4703.7859 | 16503.2291 | 4273.8924 | 6483.0587 | 2317.9847 | 5404.6624 | 13688.3224 | 3063.4756 | 423.8559 | 2768.4274 | 5853.6053 | 1336.5636 | 152.0811
2035 | 12 | 9 | 8 | MW | 16227.3237 | 5115.7951 | 3530.8117 | 27531.6092 | 11894.6134 | 1396.5866 | 3968.4866 | 538.1127 | 4449.2979 | 2511.9254 | 4147.1367 | 2127.6105 | 6950.2354 | 5071.6601 | 18148.213 | 4560.5529 | 6661.3152 | 2365.8127 | 5129.7539 | 14803.5044 | 3408.1385 | 444.5906 | 2763.3146 | 5936.3229 | 1360.189 | 153.8225
2035 | 12 | 9 | 9 | MW | 16824.0083 | 5045.4142 | 3467.5816 | 28097.7929 | 12331.9827 | 1393.1574 | 3699.4033 | 557.3883 | 4668.7786 | 2555.6709 | 4018.3662 | 2115.0212 | 6887.2136 | 5149.9451 | 19046.5182 | 4754.8376 | 6670.4705 | 2360.0035 | 4973.6979 | 15743.9168 | 3656.6985 | 447.9552 | 2633.9949 | 5950.8756 | 1360.6013 | 152.9122
2035 | 12 | 9 | 10 | MW | 16988.8875 | 4912.2884 | 3344.9953 | 27834.2988 | 12452.839 | 1392.5859 | 3616.1099 | 565.6167 | 4831.1398 | 2574.345 | 3929.3158 | 2078.3465 | 6776.0642 | 5115.653 | 19338.0192 | 4832.7486 | 6622.0011 | 2359.0355 | 4803.1482 | 16279.3155 | 3726.5926 | 450.4199 | 2510.8097 | 5854.3718 | 1339.3494 | 150.2604
2035 | 12 | 9 | 11 | MW | 17075.2514 | 4768.7963 | 3285.3987 | 27170.1195 | 12516.1436 | 1387.2134 | 3533.2794 | 573.6926 | 4942.6781 | 2592.6741 | 3772.9971 | 2055.174 | 6691.2697 | 4941.0688 | 19653.2319 | 4813.3535 | 6584.8428 | 2349.9345 | 4618.1038 | 16540.0725 | 3754.9874 | 452.3369 | 2407.3032 | 5786.2044 | 1313.5573 | 148.5849
2035 | 12 | 9 | 12 | MW | 17037.5607 | 4697.868 | 3178.8024 | 26656.192 | 12488.5164 | 1368.5815 | 3506.9032 | 573.3117 | 4960.668 | 2591.8099 | 3742.2453 | 1991.3144 | 6661.4773 | 4734.6151 | 19208.0926 | 4708.1568 | 6514.2937 | 2318.372 | 4451.4197 | 16395.8285 | 3716.9816 | 448.0334 | 2355.6767 | 5623.0636 | 1258.6724 | 143.9675
2035 | 12 | 9 | 13 | MW | 16902.5236 | 4636.2157 | 3153.3648 | 26066.0457 | 12389.5343 | 1344.1197 | 3459.7037 | 566.15 | 4935.0331 | 2575.5558 | 3715.979 | 1975.8049 | 6623.6643 | 4581.5079 | 18695.6942 | 4601.3162 | 6438.3603 | 2276.9339 | 4313.2407 | 16121.187 | 3674.609 | 440.6002 | 2328.8418 | 5608.5109 | 1208.2236 | 142.846
2035 | 12 | 9 | 14 | MW | 16798.8883 | 4355.7792 | 3111.937 | 25680.6068 | 12313.5697 | 1329.7167 | 3451.6055 | 567.9785 | 4902.6503 | 2579.7056 | 3601.3031 | 1949.3492 | 6741.1153 | 4404.1526 | 18541.9605 | 4447.4671 | 6454.5159 | 2252.5353 | 4312.7575 | 15949.1994 | 3636.1679 | 438.0573 | 2271.0823 | 5798.4578 | 1138.5856 | 140.9331
2035 | 12 | 9 | 15 | MW | 16695.253 | 4828.2657 | 3015.2742 | 25260.317 | 12237.6051 | 1318.1719 | 3607.7802 | 556.2455 | 4831.1398 | 2553.0769 | 3491.1114 | 1935.1166 | 7009.8203 | 4291.5741 | 18218.96 | 4380.7316 | 6514.2937 | 2232.9785 | 4311.3079 | 15632.955 | 3615.6359 | 440.6394 | 2244.7576 | 5955.4719 | 1091.3361 | 139.904
2035 | 12 | 9 | 16 | MW | 16866.4068 | 4957.573 | 3148.5192 | 25502.0342 | 12363.0608 | 1314.6282 | 3660.0705 | 520.818 | 4871.1677 | 2472.6733 | 3573.1139 | 2031.4549 | 7585.0448 | 4127.3812 | 18025.0149 | 4351.8035 | 6575.6876 | 2226.9754 | 4386.6784 | 15505.3394 | 3568.4572 | 440.1307 | 2330.6301 | 6418.8522 | 1075.3448 | 146.8699
2035 | 12 | 9 | 17 | MW | 17675.0769 | 5661.3939 | 3144.1586 | 26982.8442 | 12955.8152 | 1349.3777 | 3792.1829 | 576.2831 | 4971.0129 | 2598.5537 | 4208.6401 | 2188.0044 | 7599.3685 | 4361.1987 | 18858.1182 | 4537.2118 | 6921.9673 | 2285.841 | 4846.148 | 16462.4056 | 3733.5821 | 454.4494 | 2658.0198 | 6907.5081 | 1206.78 | 158.1894
2035 | 12 | 9 | 18 | MW | 18323.5828 | 5900.3653 | 3657.2738 | 28047.709 | 13431.1694 | 1507.6934 | 3726.936 | 671.9753 | 5387.0351 | 2815.7313 | 4643.0002 | 2189.4639 | 7493.9486 | 4603.3307 | 22082.0321 | 5016.1854 | 7713.0797 | 2554.0272 | 5253.4383 | 19552.7331 | 4605.9432 | 506.2474 | 2867.3327 | 6820.1943 | 1335.5323 | 158.2949
2035 | 12 | 9 | 19 | MW | 17825.8185 | 5727.4111 | 3647.8262 | 27344.334 | 13066.3087 | 1565.3043 | 3757.477 | 657.1187 | 5387.4852 | 2782.0123 | 4866.5883 | 2146.2217 | 7292.2761 | 4715.9105 | 21821.3652 | 5032.6217 | 7837.4816 | 2651.6197 | 5217.6853 | 19253.1299 | 4664.0443 | 502.2569 | 2801.6504 | 6667.0099 | 1344.1977 | 155.1682
2035 | 12 | 9 | 20 | MW | 17337.477 | 5499.8974 | 3551.1624 | 26730.2386 | 12708.3548 | 1563.5896 | 3670.4817 | 633.6527 | 5177.0009 | 2728.7564 | 4978.0607 | 2077.2521 | 6682.1026 | 4622.3825 | 21631.0804 | 4860.6924 | 7612.3726 | 2648.7152 | 5146.1803 | 18271.1021 | 4422.4725 | 482.6175 | 2758.9713 | 6452.5539 | 1315.724 | 150.1813
2035 | 12 | 9 | 21 | MW | 16882.1113 | 5197.6349 | 3400.4737 | 25789.4909 | 12374.5721 | 1557.3029 | 3543.4592 | 613.2342 | 5044.7729 | 2682.4155 | 4701.941 | 1985.6577 | 6366.9911 | 4360.8528 | 20542.6709 | 4710.1298 | 7368.4151 | 2638.0654 | 5005.1021 | 17361.2026 | 4117.1241 | 464.8951 | 2647.029 | 6114.7829 | 1252.5859 | 143.5585
2035 | 12 | 9 | 22 | MW | 14823.5288 | 4749.7004 | 3084.5619 | 24289.0899 | 10865.633 | 1488.7184 | 3307.4615 | 573.6164 | 4845.0816 | 2592.5015 | 4419.4144 | 1848.4486 | 6065.0552 | 4054.2912 | 18926.5971 | 4354.4332 | 6965.5887 | 2521.8835 | 4696.8566 | 15888.1735 | 3684.22 | 444.8645 | 2509.5315 | 5701.9539 | 1179.0281 | 133.6374
2035 | 12 | 9 | 23 | MW | 13945.7661 | 4355.7792 | 2831.3953 | 22098.3746 | 10222.2338 | 1392.5859 | 3191.314 | 521.9609 | 4556.7891 | 2475.2673 | 4018.3662 | 1725.8373 | 5945.3125 | 3619.2163 | 16842.4193 | 3950.7409 | 6523.988 | 2359.0355 | 4398.2739 | 14184.8876 | 3219.8629 | 419.3177 | 2372.544 | 5662.8895 | 1125.38 | 124.7718
2035 | 12 | 9 | 24 | MW | 13309.8239 | 4030.057 | 2674.4086 | 21020.4357 | 9756.0887 | 1308.6842 | 3229.9532 | 471.4481 | 4190.2403 | 2360.6271 | 3713.4164 | 1643.548 | 6072.5035 | 3513.912 | 14637.1205 | 3300.1657 | 6253.6417 | 2216.9063 | 4151.3874 | 12395.6015 | 2877.3821 | 394.788 | 2230.1902 | 5098.4091 | 1062.346 | 118.8218
2035 | 12 | 10 | 1 | MW | 12570.2463 | 3926.9395 | 2619.414 | 19644.1652 | 9213.979 | 1241.0143 | 3150.3617 | 448.8201 | 3853.3747 | 2309.2722 | 3637.1787 | 1613.4429 | 5882.8628 | 3618.8704 | 13563.7322 | 3335.9986 | 6016.1463 | 2102.2737 | 4202.6004 | 10864.3033 | 2420.0146 | 383.8729 | 2220.9892 | 4962.0744 | 1052.4412 | 116.645
2035 | 12 | 10 | 2 | MW | 12425.7794 | 3952.5821 | 2574.8377 | 19393.7318 | 9108.085 | 1217.3529 | 3159.6164 | 430.2304 | 3668.0752 | 2267.081 | 3667.2895 | 1597.3867 | 5928.697 | 3554.0936 | 12883.8116 | 3190.0386 | 5944.5202 | 2062.1914 | 4248.9825 | 10123.6285 | 2257.5111 | 370.9625 | 2270.3157 | 4923.7789 | 1074.519 | 115.484
2035 | 12 | 10 | 3 | MW | 13111.976 | 4029.5118 | 2590.5843 | 19319.6987 | 9611.0664 | 1213.695 | 3110.7974 | 423.6019 | 3554.2882 | 2252.039 | 3612.8339 | 1584.4322 | 6054.7422 | 3503.5195 | 12585.4036 | 3122.3174 | 5913.8242 | 2055.9949 | 4387.6447 | 9671.4518 | 2195.9179 | 369.8279 | 2335.2313 | 4934.5019 | 1101.5491 | 114.5473
2035 | 12 | 10 | 4 | MW | 13113.5429 | 4174.0943 | 2616.023 | 19665.942 | 9612.2149 | 1214.4951 | 3163.3183 | 423.3733 | 3558.3353 | 2251.52 | 3772.3561 | 1622.3828 | 6318.8644 | 3643.1184 | 12753.5811 | 3155.1915 | 5955.8304 | 2057.3503 | 4449.9701 | 9704.7429 | 2225.1861 | 370.141 | 2412.158 | 5089.9831 | 1130.7447 | 117.2914
2035 | 12 | 10 | 5 | MW | 13360.0711 | 4625.8494 | 2834.0599 | 20619.7503 | 9792.9199 | 1248.9015 | 3269.286 | 445.087 | 3623.1 | 2300.8 | 3914.5815 | 1691.7176 | 6703.8745 | 3787.2192 | 13268.1822 | 3313.3156 | 6018.3004 | 2115.6346 | 4773.1935 | 10206.8504 | 2337.4528 | 380.8996 | 2602.8153 | 5358.0563 | 1191.7173 | 122.3048
2035 | 12 | 10 | 6 | MW | 13989.7386 | 5334.5813 | 3114.3603 | 22601.4136 | 10254.4656 | 1330.9744 | 3597.6004 | 487.2953 | 3879.4597 | 2396.5921 | 4251.5636 | 1848.6312 | 6948.5166 | 4137.0807 | 14214.0448 | 3612.1402 | 6232.639 | 2254.6658 | 5369.3926 | 11738.1386 | 2701.3375 | 401.517 | 2740.5693 | 5770.1213 | 1298.3918 | 133.6506
2035 | 12 | 10 | 7 | MW | 15024.5176 | 5425.6958 | 3351.5368 | 24833.4968 | 11012.9576 | 1432.8222 | 3776.9124 | 546.4935 | 4340.0081 | 2530.9446 | 4559.0748 | 2004.634 | 6978.3098 | 4573.8877 | 16848.2255 | 4027.3371 | 6668.8545 | 2427.1955 | 5603.234 | 14284.7469 | 3324.7033 | 437.3139 | 2890.5909 | 5934.0261 | 1368.0299 | 144.9306
2035 | 12 | 10 | 8 | MW | 16239.8802 | 5304.5719 | 3492.0496 | 26005.0733 | 11903.8173 | 1474.773 | 3758.4029 | 566.3786 | 4448.8487 | 2576.0748 | 4429.6646 | 2010.8374 | 7003.5186 | 4878.0241 | 18222.1227 | 4297.5612 | 6840.6478 | 2498.2601 | 5226.8659 | 15175.2233 | 3633.1098 | 449.2854 | 2842.2875 | 5961.5986 | 1370.1966 | 145.3791
2035 | 12 | 10 | 9 | MW | 16753.3489 | 5198.7263 | 3420.5821 | 26081.2922 | 12280.1894 | 1462.7706 | 3563.589 | 577.5783 | 4707.008 | 2601.4928 | 4265.6582 | 2000.2543 | 6896.38 | 4894.6507 | 19098.5149 | 4378.7601 | 6910.1199 | 2477.9281 | 5110.9105 | 16101.7766 | 3824.4434 | 451.398 | 2701.722 | 5832.926 | 1359.1577 | 144.6139
2035 | 12 | 10 | 10 | MW | 16808.3109 | 5065.6015 | 3311.3212 | 25813.44 | 12320.4765 | 1455.112 | 3496.7226 | 582.0733 | 4851.3783 | 2611.6947 | 4145.856 | 1981.6441 | 6739.9694 | 4905.7351 | 19363.5771 | 4404.4018 | 6841.7248 | 2464.9545 | 4868.8559 | 16509.5596 | 3895.2109 | 454.0583 | 2569.8473 | 5741.0159 | 1336.2541 | 143.2683
2035 | 12 | 10 | 11 | MW | 16875.8295 | 4904.6502 | 3302.8413 | 25521.6388 | 12369.9676 | 1443.5669 | 3428.4682 | 581.4638 | 4948.5257 | 2610.3115 | 4066.4148 | 1973.0683 | 6651.7379 | 4778.9552 | 19364.4319 | 4450.7535 | 6744.7888 | 2445.3971 | 4697.823 | 16811.9321 | 3905.2585 | 452.1413 | 2480.3967 | 5611.5743 | 1315.6212 | 142.6482
2035 | 12 | 10 | 12 | MW | 16828.7232 | 4886.0996 | 3217.3221 | 25103.5347 | 12335.4387 | 1422.763 | 3391.6808 | 577.883 | 4957.5202 | 2602.1844 | 3943.4104 | 1934.5699 | 6601.3201 | 4600.2137 | 18898.4777 | 4405.7166 | 6681.7789 | 2410.1554 | 4548.5317 | 16753.6883 | 3847.1588 | 448.3464 | 2422.6372 | 5394.8188 | 1263.1085 | 139.8645
2035 | 12 | 10 | 13 | MW | 16685.8303 | 4799.8951 | 3148.7617 | 24798.6593 | 12230.6983 | 1392.5859 | 3338.9284 | 567.5976 | 4926.4877 | 2578.8414 | 3872.2977 | 1928.9132 | 6573.8187 | 4388.565 | 18475.9065 | 4317.9435 | 6658.6222 | 2359.0355 | 4427.7454 | 16712.0729 | 3835.3644 | 439.3874 | 2380.4668 | 5289.8889 | 1221.5319 | 139.4555
2035 | 12 | 10 | 14 | MW | 16602.6073 | 4398.3357 | 3067.6031 | 24391.4436 | 12169.6959 | 1373.8395 | 3450.4489 | 563.1024 | 4891.4072 | 2568.6394 | 3767.231 | 1890.9616 | 6649.4461 | 4187.6548 | 18317.5728 | 4167.7085 | 6435.6673 | 2327.2791 | 4351.4085 | 16778.6499 | 3804.3495 | 440.2481 | 2314.7845 | 5266.1437 | 1150.8625 | 136.7113
2035 | 12 | 10 | 15 | MW | 16549.2192 | 4989.2181 | 3029.5673 | 23921.0698 | 12130.5625 | 1373.2681 | 3479.8326 | 556.6265 | 4868.0198 | 2553.9425 | 3663.4463 | 1873.6284 | 6922.7347 | 4076.4612 | 18017.7742 | 4015.1743 | 6300.4941 | 2326.3111 | 4375.0828 | 16406.9184 | 3748.4345 | 440.2089 | 2305.0734 | 5322.8216 | 1109.286 | 135.458
2035 | 12 | 10 | 16 | MW | 16753.3489 | 5065.0563 | 3132.2877 | 24262.955 | 12280.1894 | 1371.5534 | 3581.404 | 525.3131 | 4801.4557 | 2482.8753 | 3749.9342 | 1973.616 | 7453.2702 | 4067.8007 | 17811.1036 | 3920.1688 | 6331.7291 | 2323.4065 | 4564.9591 | 16218.2897 | 3631.7984 | 440.2481 | 2314.7845 | 5832.926 | 1099.5892 | 142.6878
2035 | 12 | 10 | 17 | MW | 17499.2153 | 5562.6402 | 3227.7394 | 25560.8343 | 12826.9088 | 1403.7879 | 3804.9081 | 563.6357 | 4898.153 | 2569.8501 | 4270.1424 | 2087.47 | 7533.4804 | 4186.6145 | 18624.833 | 4243.9771 | 6723.7852 | 2378.0117 | 4805.5642 | 16737.0345 | 3745.3764 | 454.4886 | 2647.2855 | 6511.5287 | 1224.5244 | 150.9201
2035 | 12 | 10 | 18 | MW | 18169.7003 | 5712.1338 | 3608.0944 | 26553.8383 | 13318.3736 | 1570.5626 | 3660.3011 | 655.595 | 5230.9706 | 2778.5541 | 4466.1811 | 2093.3083 | 7428.0613 | 4390.2971 | 21599.843 | 4703.8831 | 7391.0338 | 2660.5274 | 5537.5263 | 19613.759 | 4524.2562 | 503.2349 | 2844.5874 | 6436.4682 | 1361.6339 | 151.3423
2035 | 12 | 10 | 19 | MW | 17676.6509 | 5528.8133 | 3567.1515 | 25957.1616 | 12956.9689 | 1590.1092 | 3673.0271 | 641.043 | 5310.5773 | 2745.5282 | 4774.9753 | 2004.634 | 7217.7953 | 4605.7559 | 21385.2654 | 4735.7715 | 7503.0502 | 2693.6391 | 5246.6746 | 19616.5409 | 4455.6721 | 498.2273 | 2763.5711 | 6291.71 | 1355.1339 | 144.9306
2035 | 12 | 10 | 20 | MW | 17178.8867 | 5321.4859 | 3435.8449 | 25221.1214 | 12592.1082 | 1584.1652 | 3587.8827 | 610.7962 | 5159.4602 | 2676.8824 | 4849.9312 | 1967.5942 | 6585.2777 | 4502.8756 | 21118.0433 | 4568.7711 | 7374.3392 | 2683.5701 | 5128.7876 | 18473.6153 | 4250.7961 | 475.7712 | 2768.4274 | 6161.5044 | 1320.5724 | 142.2524
2035 | 12 | 10 | 21 | MW | 16758.0637 | 5062.8734 | 3257.5377 | 24426.2811 | 12283.6454 | 1553.8736 | 3456.4647 | 598.149 | 5007.8929 | 2648.1788 | 4562.9192 | 1890.4149 | 6310.2702 | 4209.1305 | 19977.9972 | 4421.8254 | 7130.9198 | 2632.2563 | 5076.6071 | 17516.5491 | 3979.5207 | 461.8044 | 2649.0739 | 5834.4564 | 1243.507 | 136.6718
2035 | 12 | 10 | 22 | MW | 14638.2444 | 4637.8534 | 3024.238 | 22727.7165 | 10729.8198 | 1487.461 | 3274.6074 | 560.1311 | 4821.6942 | 2561.8956 | 4257.9694 | 1747.185 | 6023.8038 | 3863.7735 | 18731.5037 | 4118.398 | 6686.626 | 2519.7535 | 4633.5649 | 16054.6099 | 3547.9266 | 448.6203 | 2495.2191 | 5420.8609 | 1167.3701 | 126.3154
2035 | 12 | 10 | 23 | MW | 13760.4818 | 4205.1941 | 2770.3451 | 20624.1084 | 10086.4206 | 1392.8146 | 3188.3065 | 511.5993 | 4515.862 | 2451.7517 | 3892.7992 | 1619.8288 | 5917.8118 | 3446.3642 | 16852.8317 | 3745.936 | 6287.0307 | 2359.4228 | 4291.4991 | 14415.1318 | 3108.4696 | 421.352 | 2356.4434 | 5209.4657 | 1108.1519 | 117.1067
2035 | 12 | 10 | 24 | MW | 13129.2473 | 3898.5678 | 2616.5069 | 19326.2291 | 9623.7263 | 1315.4286 | 3286.8696 | 460.0198 | 4152.0109 | 2334.6901 | 3580.1606 | 1553.2316 | 5999.7408 | 3284.2506 | 14841.1541 | 3115.085 | 5982.7573 | 2228.3313 | 4063.455 | 12562.0506 | 2778.6578 | 397.7221 | 2174.4755 | 4801.9995 | 1054.4011 | 112.2913
2035 | 12 | 11 | 1 | MW | 12458.7553 | 3796.5418 | 2588.8894 | 18361.5323 | 9132.2562 | 1247.7586 | 3211.2123 | 436.3253 | 3846.1787 | 2280.9151 | 3594.8961 | 1508.3462 | 5839.3197 | 3179.2923 | 13620.7546 | 3134.8092 | 5717.2581 | 2113.6986 | 4019.0066 | 10905.9187 | 2359.2948 | 388.3328 | 2227.1236 | 4647.2822 | 1055.6392 | 109.0459
2035 | 12 | 11 | 2 | MW | 12314.2954 | 3812.9096 | 2511.6066 | 17692.9949 | 9026.3673 | 1223.7542 | 3253.5525 | 430.0017 | 3668.0752 | 2266.5634 | 3619.2409 | 1501.231 | 5884.0087 | 3141.8806 | 12996.0426 | 3008.9025 | 5591.2402 | 2073.0351 | 4198.2527 | 10154.1426 | 2221.2547 | 374.8357 | 2234.2798 | 4600.5607 | 1058.1154 | 108.5314
2035 | 12 | 11 | 3 | MW | 13027.179 | 3893.1126 | 2509.1844 | 17771.386 | 9548.9102 | 1217.9243 | 3250.3136 | 420.1735 | 3543.0442 | 2244.2571 | 3598.7405 | 1494.1147 | 6007.7621 | 3123.5219 | 12588.4573 | 2959.9211 | 5527.1533 | 2063.1594 | 4325.3194 | 9721.3852 | 2166.213 | 370.0627 | 2279.0051 | 4638.0922 | 1081.1217 | 108.0168
2035 | 12 | 11 | 4 | MW | 13030.3198 | 4076.4331 | 2578.9559 | 18211.2669 | 9551.2125 | 1218.153 | 3323.1949 | 418.9545 | 3542.5941 | 2241.4905 | 3719.1825 | 1522.2136 | 6252.9771 | 3165.4368 | 12711.3641 | 3090.7581 | 5547.6179 | 2063.5467 | 4477.9931 | 9724.1596 | 2174.0759 | 368.8108 | 2373.5671 | 4815.7832 | 1116.1983 | 110.0486
2035 | 12 | 11 | 5 | MW | 13259.5767 | 4562.5603 | 2721.4071 | 19324.0568 | 9719.2576 | 1252.1021 | 3400.704 | 441.5061 | 3613.2063 | 2292.6729 | 3951.098 | 1611.6182 | 6592.153 | 3345.216 | 13173.12 | 3263.0179 | 5645.6319 | 2121.0564 | 4796.8678 | 10134.7234 | 2272.8015 | 377.8872 | 2532.7883 | 5121.3854 | 1187.2812 | 116.5131
2035 | 12 | 11 | 6 | MW | 13871.9658 | 5244.5572 | 2964.3989 | 21155.4546 | 10168.1382 | 1325.9447 | 3617.4979 | 486.3048 | 3877.6613 | 2394.3446 | 4218.2494 | 1764.1531 | 6885.494 | 3676.3716 | 14153.7053 | 3553.952 | 5893.3596 | 2246.1455 | 5463.1222 | 11799.1771 | 2603.0486 | 398.0743 | 2795.2623 | 5605.4476 | 1299.2177 | 127.5423
2035 | 12 | 11 | 7 | MW | 14964.8548 | 5443.155 | 3184.3742 | 23766.4463 | 10969.2249 | 1426.3064 | 3751.6927 | 532.551 | 4260.4014 | 2499.302 | 4471.9471 | 1911.0323 | 6884.3481 | 4242.039 | 16803.6062 | 3959.6172 | 6357.0409 | 2416.1579 | 5652.9985 | 14293.0674 | 3089.2477 | 434.8492 | 2930.715 | 5822.2005 | 1381.6477 | 138.1626
2035 | 12 | 11 | 8 | MW | 16210.0453 | 5292.0238 | 3362.9228 | 25221.1214 | 11881.9483 | 1462.4278 | 3687.8347 | 550.7599 | 4410.6193 | 2540.6275 | 4353.4268 | 1909.2076 | 6908.4111 | 4564.8813 | 18102.1076 | 4239.3744 | 6542.8366 | 2477.3474 | 5259.2355 | 15247.3517 | 3378.4336 | 446.4294 | 2799.607 | 5862.7953 | 1389.9009 | 138.0306
2035 | 12 | 11 | 9 | MW | 16715.6652 | 5171.9934 | 3379.3967 | 25316.9313 | 12252.5673 | 1469.6291 | 3495.1031 | 558.9883 | 4604.014 | 2559.3031 | 4156.7472 | 1903.552 | 6848.254 | 4664.2962 | 18997.3102 | 4324.8469 | 6560.6081 | 2489.5464 | 4960.1706 | 15999.1353 | 3634.8565 | 445.2557 | 2644.219 | 5806.8838 | 1346.8807 | 137.6217
2035 | 12 | 11 | 10 | MW | 16773.7611 | 5019.7706 | 3264.5641 | 25157.9633 | 12295.1516 | 1452.826 | 3451.374 | 559.674 | 4748.8344 | 2560.8589 | 4092.6812 | 1888.9553 | 6717.6252 | 4642.4733 | 19210.5601 | 4348.5156 | 6529.3732 | 2461.0819 | 4797.8331 | 16398.5978 | 3715.2349 | 446.5077 | 2523.8438 | 5678.9752 | 1323.1526 | 136.5663
2035 | 12 | 11 | 11 | MW | 16791.0396 | 4876.2796 | 3137.8595 | 24813.9057 | 12307.8166 | 1446.882 | 3387.9789 | 570.1119 | 4849.5798 | 2584.547 | 4114.4646 | 1886.7655 | 6641.9978 | 4551.0246 | 19068.4412 | 4382.0479 | 6494.907 | 2451.0128 | 4625.8349 | 16723.1627 | 3738.3869 | 442.2824 | 2410.6247 | 5538.8106 | 1310.1525 | 136.4079
2035 | 12 | 11 | 12 | MW | 16712.5243 | 4851.1822 | 3044.8301 | 24306.5086 | 12250.265 | 1428.4783 | 3360.2147 | 571.7118 | 4879.2629 | 2588.1792 | 3979.286 | 1844.4351 | 6600.7465 | 4393.7613 | 18637.0152 | 4313.0118 | 6393.661 | 2419.8371 | 4518.0938 | 16731.4832 | 3746.6865 | 438.2529 | 2283.3499 | 5384.8624 | 1258.4656 | 133.3472
2035 | 12 | 11 | 13 | MW | 16608.889 | 4776.9807 | 2984.991 | 23873.1581 | 12174.3005 | 1402.302 | 3275.5324 | 560.2073 | 4843.2831 | 2562.0696 | 3887.6742 | 1824.9121 | 6579.5482 | 4281.5275 | 18256.6334 | 4200.2536 | 6311.2654 | 2375.4944 | 4399.2403 | 16523.4315 | 3719.603 | 429.2156 | 2235.0464 | 5282.9958 | 1211.9379 | 131.9355
2035 | 12 | 11 | 14 | MW | 16509.9616 | 4296.8549 | 2977.9657 | 23452.8682 | 12101.7867 | 1376.5828 | 3395.3827 | 563.0262 | 4836.5363 | 2568.4669 | 3842.1869 | 1802.1048 | 6597.3095 | 4144.7009 | 18089.3483 | 4092.4287 | 6277.3374 | 2331.9263 | 4295.8479 | 16592.7778 | 3693.8296 | 429.5677 | 2196.9657 | 5276.8666 | 1142.5066 | 130.2864
2035 | 12 | 11 | 15 | MW | 16475.4188 | 4817.3543 | 2954.7078 | 23191.5599 | 12076.4669 | 1354.4071 | 3415.5116 | 561.8834 | 4800.5565 | 2565.8729 | 3779.404 | 1804.112 | 6816.7419 | 4003.7171 | 17860.1962 | 3977.0408 | 6279.4915 | 2294.3608 | 4255.7461 | 16406.9184 | 3637.9146 | 430.8979 | 2205.1436 | 5437.7105 | 1092.1606 | 130.4316
2035 | 12 | 11 | 16 | MW | 16645.0058 | 4962.483 | 2962.4605 | 23343.9842 | 12200.774 | 1330.174 | 3488.8559 | 527.6749 | 4793.3605 | 2488.2358 | 3879.9865 | 1907.5655 | 7365.6117 | 3951.065 | 17863.536 | 3973.753 | 6289.7238 | 2253.3099 | 4297.7796 | 16065.7124 | 3589.4258 | 433.48 | 2230.9568 | 6049.6789 | 1088.4463 | 137.9119
2035 | 12 | 11 | 17 | MW | 17513.3458 | 5234.7362 | 3133.4989 | 25343.0662 | 12837.2664 | 1373.6109 | 3700.3283 | 552.6647 | 4848.6806 | 2544.9513 | 4180.451 | 2062.1077 | 7448.6866 | 4131.8844 | 18428.6918 | 4231.4853 | 6594.5362 | 2326.8918 | 4560.6104 | 16545.6238 | 3704.3139 | 447.251 | 2630.9284 | 6715.2619 | 1211.6284 | 149.0863
2035 | 12 | 11 | 18 | MW | 18141.4393 | 5389.1397 | 3518.2146 | 26013.7894 | 13297.6584 | 1526.554 | 3554.3342 | 650.4903 | 5144.168 | 2766.9688 | 4512.3081 | 2059.9189 | 7315.7661 | 4321.3643 | 21252.7971 | 4662.1327 | 7224.6256 | 2585.977 | 4907.0238 | 19769.1055 | 4415.4829 | 494.1977 | 2822.6073 | 6611.0984 | 1323.9771 | 148.928
2035 | 12 | 11 | 19 | MW | 17662.5134 | 5277.2927 | 3392.7211 | 25484.6155 | 12946.6061 | 1562.7896 | 3557.5732 | 634.7193 | 5181.048 | 2731.1764 | 4584.0617 | 2015.2161 | 7137.5843 | 4412.4659 | 20929.9847 | 4636.82 | 7331.7949 | 2647.3598 | 4807.9801 | 19868.9775 | 4391.4576 | 488.4858 | 2711.4345 | 6490.0829 | 1315.6212 | 145.6957
2035 | 12 | 11 | 20 | MW | 17073.6774 | 5170.9019 | 3269.8934 | 24297.806 | 12514.9899 | 1541.9857 | 3502.044 | 611.5581 | 5096.495 | 2678.6122 | 4629.5465 | 1960.4789 | 6529.1297 | 4220.9092 | 20603.8225 | 4495.1337 | 7263.9388 | 2612.1182 | 4742.7556 | 18898.0521 | 4164.3028 | 468.2597 | 2666.7092 | 6359.1109 | 1282.091 | 141.7379
2035 | 12 | 11 | 21 | MW | 16544.5114 | 4956.4816 | 3163.2972 | 23080.4901 | 12127.1117 | 1526.4399 | 3389.5983 | 597.6919 | 4945.3769 | 2647.1421 | 4375.85 | 1883.116 | 6263.8623 | 3974.9671 | 19503.2686 | 4380.404 | 7163.2318 | 2585.7836 | 4620.0366 | 17996.4732 | 3906.1319 | 456.875 | 2550.4236 | 6012.1499 | 1219.572 | 136.1441
2035 | 12 | 11 | 22 | MW | 14460.8088 | 4555.4674 | 2975.7849 | 21610.582 | 10599.7596 | 1459.9131 | 3207.5095 | 559.4455 | 4738.4896 | 2560.3398 | 4043.9929 | 1747.7317 | 5968.2296 | 3693.3453 | 18441.8365 | 4088.8117 | 6825.0303 | 2473.0875 | 4298.746 | 16287.636 | 3488.0802 | 442.9867 | 2333.6967 | 5576.3421 | 1134.459 | 126.3549
2035 | 12 | 11 | 23 | MW | 13628.5785 | 4074.2512 | 2731.3406 | 19748.6912 | 9989.7355 | 1363.5517 | 3122.366 | 505.3519 | 4408.8198 | 2437.5725 | 3667.9304 | 1629.4991 | 5869.6851 | 3292.5639 | 16517.5159 | 3640.7393 | 6374.8124 | 2309.8517 | 4006.9279 | 14093.3362 | 3023.7231 | 417.0095 | 2223.5456 | 5338.9073 | 1066.7821 | 117.806
2035 | 12 | 11 | 24 | MW | 13008.3407 | 3814.001 | 2583.3166 | 18463.8861 | 9535.1018 | 1277.5926 | 3194.3214 | 452.1725 | 4074.2038 | 2316.8801 | 3366.1841 | 1562.9018 | 5932.7076 | 3172.7111 | 14460.4233 | 3012.518 | 6003.7599 | 2164.2372 | 3798.2093 | 12370.6272 | 2711.3852 | 391.4626 | 2095.2475 | 4972.7973 | 1009.1115 | 112.9906
2035 | 12 | 12 | 1 | MW | 11050.3785 | 3382.5316 | 2258.5919 | 15509.7844 | 8099.9174 | 1088.8284 | 2809.2322 | 386.4364 | 3388.221 | 2036.1061 | 3028.1764 | 1384.555 | 5229.0743 | 2739.749 | 12073.2552 | 2724.2841 | 5206.4387 | 1844.4714 | 3434.4083 | 9684.4295 | 2081.4939 | 340.099 | 1929.3749 | 4352.324 | 900.3019 | 100.0967
2035 | 12 | 12 | 2 | MW | 10905.136 | 3439.3682 | 2166.9971 | 14784.2377 | 7993.4547 | 1057.9295 | 2809.4394 | 378.0889 | 3224.6408 | 2017.1612 | 3032.2034 | 1365.2198 | 5248.6259 | 2759.0363 | 11425.8292 | 2677.638 | 5131.4761 | 1792.1287 | 3488.2099 | 8981.8991 | 1945.7576 | 328.0481 | 1925.4732 | 4281.4766 | 912.6237 | 98.6987
2035 | 12 | 12 | 3 | MW | 11486.1125 | 3505.5153 | 2218.5593 | 14553.4716 | 8419.3099 | 1055.6711 | 2793.2327 | 366.5259 | 3120.4343 | 1990.9178 | 3046.0111 | 1368.0052 | 5375.7124 | 2793.8765 | 11127.8879 | 2639.8498 | 5076.3415 | 1788.3031 | 3566.3096 | 8593.2618 | 1894.3667 | 326.2563 | 1956.2279 | 4304.8637 | 944.5878 | 98.9001
2035 | 12 | 12 | 4 | MW | 11503.0366 | 3626.5386 | 2303.4106 | 14819.4372 | 8431.7153 | 1059.264 | 2861.5932 | 363.3101 | 3122.8579 | 1983.6193 | 3181.2159 | 1396.5167 | 5600.0437 | 2863.2484 | 11396.6775 | 2705.0945 | 5101.4903 | 1794.3893 | 3677.3842 | 8645.5778 | 1890.8361 | 327.5211 | 2017.0501 | 4442.4308 | 967.5647 | 100.9616
2035 | 12 | 12 | 5 | MW | 11735.7136 | 3974.419 | 2363.2404 | 15646.6689 | 8602.2674 | 1084.3115 | 2931.4073 | 381.3047 | 3165.6705 | 2024.4597 | 3387.185 | 1467.4662 | 5884.5742 | 2965.5943 | 11682.2371 | 2842.9642 | 5161.9444 | 1836.8197 | 3971.1261 | 8989.3714 | 1978.3188 | 337.0072 | 2165.0882 | 4723.0646 | 1032.3268 | 106.0917
2035 | 12 | 12 | 6 | MW | 12316.6902 | 4569.247 | 2572.3205 | 17565.159 | 9028.1226 | 1145.1852 | 3182.1999 | 423.1098 | 3393.8757 | 2119.3377 | 3636.3063 | 1598.7151 | 6147.4949 | 3307.4731 | 12673.4041 | 3067.6299 | 5438.5833 | 1939.9396 | 4459.6824 | 10474.1617 | 2271.3675 | 353.9066 | 2355.5875 | 5142.6444 | 1139.707 | 115.5818
2035 | 12 | 12 | 7 | MW | 13323.5377 | 4764.7456 | 2819.9101 | 19886.487 | 9766.141 | 1237.1627 | 3350.7113 | 461.6307 | 3706.0911 | 2206.7622 | 3878.5226 | 1722.2635 | 6162.4157 | 3808.6257 | 15022.0535 | 3442.2688 | 5882.0752 | 2095.749 | 4525.1992 | 12718.7941 | 2672.6905 | 391.5347 | 2437.0665 | 5298.0942 | 1212.5291 | 124.5151
2035 | 12 | 12 | 8 | MW | 14467.1658 | 4698.5995 | 2933.2615 | 21214.364 | 10604.4193 | 1269.3961 | 3265.1048 | 478.5305 | 3870.0746 | 2245.1167 | 3812.3587 | 1718.9861 | 6181.4528 | 4087.3548 | 15978.5336 | 3737.4935 | 6019.427 | 2150.3524 | 4286.5616 | 13438.7663 | 2957.8923 | 399.1237 | 2381.7533 | 5296.0293 | 1217.4403 | 124.2782
2035 | 12 | 12 | 9 | MW | 14845.0855 | 4653.0317 | 2979.82 | 21161.5587 | 10881.4341 | 1276.2739 | 3114.671 | 493.8568 | 4059.9082 | 2279.9008 | 3697.291 | 1720.6248 | 6103.2457 | 4159.8365 | 16590.4274 | 3800.3753 | 6021.8447 | 2162.0033 | 4135.5693 | 14206.0703 | 3205.4349 | 399.756 | 2287.1921 | 5206.6108 | 1187.3285 | 124.3967
2035 | 12 | 12 | 10 | MW | 14915.596 | 4492.3207 | 2928.2569 | 21386.4601 | 10933.1182 | 1279.2507 | 3057.739 | 500.0831 | 4215.8143 | 2294.0317 | 3643.2101 | 1715.0539 | 5985.4201 | 4180.6794 | 16945.4352 | 3862.9629 | 5985.5723 | 2167.0461 | 4011.4777 | 14704.3274 | 3299.5867 | 401.2668 | 2201.8114 | 5097.2469 | 1168.0575 | 123.9938
2035 | 12 | 12 | 11 | MW | 14957.8998 | 4379.1379 | 2819.0392 | 21104.8517 | 10964.1268 | 1276.1711 | 3023.8706 | 499.741 | 4303.8641 | 2293.2543 | 3588.5526 | 1703.0922 | 5917.5037 | 4096.376 | 17044.1253 | 3860.8968 | 5896.5837 | 2161.8292 | 3907.3441 | 14985.8319 | 3329.0095 | 397.3319 | 2098.5291 | 4992.0083 | 1150.5466 | 123.1289
2035 | 12 | 12 | 12 | MW | 14911.3682 | 4381.0964 | 2739.1936 | 20727.4108 | 10930.0192 | 1260.1572 | 3001.6379 | 500.8358 | 4359.199 | 2295.7388 | 3499.9514 | 1665.0774 | 5903.0967 | 3945.5011 | 16599.7185 | 3758.4537 | 5789.7009 | 2134.7017 | 3823.1703 | 15013.2454 | 3331.7546 | 392.9401 | 2030.3614 | 4802.1673 | 1109.1327 | 120.3802
2035 | 12 | 12 | 13 | MW | 14795.7332 | 4298.7815 | 2656.5185 | 20236.5438 | 10845.2589 | 1235.931 | 2947.8226 | 497.8936 | 4338.196 | 2289.0614 | 3447.0207 | 1644.7593 | 5837.753 | 3809.5588 | 16245.316 | 3645.9731 | 5727.3123 | 2093.6626 | 3742.9009 | 14950.9576 | 3306.648 | 386.4052 | 1922.7193 | 4637.7738 | 1065.8653 | 118.9111
2035 | 12 | 12 | 14 | MW | 14692.7944 | 3779.41 | 2601.4748 | 19853.2504 | 10769.8049 | 1209.4462 | 3036.5449 | 495.9779 | 4332.9454 | 2284.7136 | 3409.0489 | 1618.5423 | 5874.798 | 3693.2145 | 16081.8383 | 3545.5973 | 5691.0399 | 2048.7974 | 3708.1903 | 15023.2046 | 3266.2412 | 384.6135 | 1899.5378 | 4630.8951 | 1003.4203 | 117.0155
2035 | 12 | 12 | 15 | MW | 14680.0982 | 4150.3196 | 2554.0454 | 19663.5485 | 10760.4986 | 1183.5777 | 3069.5826 | 490.4358 | 4338.6002 | 2272.1362 | 3373.9529 | 1631.9787 | 6090.383 | 3603.6222 | 15820.3762 | 3499.8377 | 5590.9277 | 2004.9762 | 3658.2932 | 14779.0614 | 3209.7499 | 381.5919 | 1916.7508 | 4698.3032 | 957.0953 | 117.987
2035 | 12 | 12 | 16 | MW | 14909.9547 | 4129.2507 | 2587.9857 | 20189.6151 | 10928.9831 | 1174.1334 | 3147.7086 | 464.0938 | 4245.299 | 2212.3522 | 3411.9247 | 1703.2561 | 6520.5225 | 3556.0274 | 15673.3515 | 3562.4253 | 5589.9605 | 1988.9777 | 3707.7564 | 14544.8888 | 3162.6739 | 382.4702 | 1942.6862 | 5084.8661 | 947.9234 | 123.1408
2035 | 12 | 12 | 17 | MW | 15651.6906 | 4432.0539 | 2911.5049 | 21636.7828 | 11472.6748 | 1213.2443 | 3318.5051 | 495.7726 | 4288.1125 | 2284.2487 | 3806.0304 | 1824.6739 | 6619.3109 | 3667.7052 | 16210.0191 | 3756.6831 | 5776.1588 | 2055.2315 | 3994.5554 | 14567.3056 | 3307.0402 | 396.7346 | 2193.7788 | 5670.2115 | 1060.585 | 131.9201
2035 | 12 | 12 | 18 | MW | 16180.5004 | 4617.7544 | 3003.5342 | 21926.2187 | 11860.292 | 1360.3472 | 3181.9921 | 570.4195 | 4601.5397 | 2453.6625 | 4139.1492 | 1825.3297 | 6491.7092 | 3880.7969 | 18804.3257 | 4101.5039 | 6198.3715 | 2304.4232 | 4260.5287 | 17110.8854 | 3908.0443 | 433.0629 | 2340.8993 | 5613.8076 | 1139.3368 | 131.9675
2035 | 12 | 12 | 19 | MW | 15853.3466 | 4534.4593 | 2945.662 | 22149.1572 | 11620.4885 | 1424.9163 | 3180.3306 | 563.9196 | 4604.7709 | 2438.9106 | 4094.2725 | 1782.399 | 6347.1286 | 3918.748 | 18609.6935 | 4056.6296 | 6268.9819 | 2413.803 | 4247.9457 | 17447.2055 | 3953.9438 | 426.0009 | 2277.5522 | 5476.2428 | 1142.7647 | 128.8633
2035 | 12 | 12 | 20 | MW | 15344.2814 | 4464.3925 | 2894.752 | 21257.3911 | 11247.3442 | 1400.6898 | 3127.1381 | 540.3829 | 4495.7171 | 2385.4928 | 4083.3416 | 1731.7667 | 5842.3838 | 3783.1164 | 17996.5622 | 3988.7291 | 6197.4043 | 2372.7634 | 4215.4038 | 16881.6867 | 3721.7014 | 413.7744 | 2312.2087 | 5335.2365 | 1111.4488 | 125.2023
2035 | 12 | 12 | 21 | MW | 14862.0095 | 4296.3324 | 2777.7022 | 20510.3368 | 10893.8394 | 1379.1326 | 3011.4034 | 531.2146 | 4370.1043 | 2364.6846 | 3888.8779 | 1668.5187 | 5586.152 | 3566.2924 | 17161.0719 | 3823.9939 | 6154.8444 | 2336.2456 | 4108.2346 | 15807.9516 | 3482.7912 | 404.7451 | 2181.8431 | 5052.5376 | 1066.5147 | 120.6291
2035 | 12 | 12 | 22 | MW | 12971.0042 | 3966.0898 | 2620.4029 | 19274.3785 | 9507.7342 | 1319.2858 | 2854.7363 | 494.6778 | 4192.3877 | 2281.7642 | 3602.936 | 1551.5251 | 5325.2894 | 3275.1205 | 16310.8406 | 3556.2258 | 5916.8964 | 2234.8653 | 3849.6372 | 14230.9855 | 3108.5367 | 391.9915 | 2054.6909 | 4694.1755 | 995.3604 | 112.1697
2035 | 12 | 12 | 23 | MW | 12234.9033 | 3673.0857 | 2440.6939 | 17729.4276 | 8968.1729 | 1241.8849 | 2786.5837 | 452.8728 | 3898.7517 | 2186.8863 | 3296.2825 | 1444.5266 | 5223.4144 | 2912.0881 | 14698.9397 | 3191.0332 | 5526.1207 | 2103.7486 | 3607.5291 | 12586.7576 | 2710.351 | 370.4545 | 1927.3095 | 4476.1336 | 940.048 | 104.433
2035 | 12 | 12 | 24 | MW | 11687.7685 | 3462.8871 | 2282.5239 | 16636.2304 | 8567.1236 | 1161.9176 | 2853.282 | 403.1993 | 3596.2298 | 2074.1494 | 3005.1624 | 1398.8103 | 5298.0198 | 2793.8765 | 12891.7628 | 2653.4296 | 5213.2101 | 1968.2842 | 3427.0315 | 11099.47 | 2416.518 | 347.2312 | 1823.1084 | 4201.6879 | 879.5488 | 101.1275
2035 | 12 | 13 | 1 | MW | 10988.3301 | 3410.4598 | 2219.2125 | 15218.3856 | 8054.4359 | 1098.683 | 2811.7252 | 376.5154 | 3340.5602 | 2013.5894 | 2978.6971 | 1368.3332 | 5194.0867 | 2767.7458 | 11933.7263 | 2703.0271 | 5041.5203 | 1861.1651 | 3392.7548 | 9804.0199 | 2062.2709 | 336.4802 | 1846.7494 | 4054.4934 | 870.1913 | 98.9238
2035 | 12 | 13 | 2 | MW | 10796.5496 | 3431.5286 | 2136.5374 | 14377.4739 | 7913.8609 | 1063.5756 | 2811.1016 | 361.3943 | 3173.7489 | 1979.2715 | 2937.2728 | 1361.2875 | 5210.5511 | 2621.2268 | 11195.0718 | 2584.0528 | 4981.0654 | 1801.6932 | 3371.4942 | 9034.2152 | 1934.3814 | 325.5536 | 1864.6509 | 3998.0895 | 888.535 | 98.4143
2035 | 12 | 13 | 3 | MW | 11364.8425 | 3476.1163 | 2210.5094 | 14307.0627 | 8330.4192 | 1045.7137 | 2795.3107 | 355.3049 | 3066.7154 | 1965.4519 | 2972.3688 | 1354.7328 | 5312.4267 | 2523.5474 | 10911.3687 | 2490.7618 | 4941.4081 | 1771.4352 | 3392.7548 | 8560.8755 | 1886.5199 | 322.1105 | 1863.0449 | 4055.8678 | 919.2027 | 97.9404
2035 | 12 | 13 | 4 | MW | 11380.3531 | 3585.3811 | 2188.1006 | 14262.0849 | 8341.7884 | 1054.7473 | 2842.0613 | 348.9417 | 3075.1971 | 1951.0098 | 3064.4225 | 1364.4 | 5503.8286 | 2547.8119 | 11038.7841 | 2488.4002 | 5001.8621 | 1786.7381 | 3520.3178 | 8595.7521 | 1893.9746 | 324.0781 | 1915.3739 | 4187.2445 | 943.3837 | 98.6394
2035 | 12 | 13 | 5 | MW | 11605.9753 | 3929.8313 | 2238.5761 | 14954.3829 | 8507.1693 | 1082.7716 | 2945.7446 | 366.7311 | 3115.5871 | 1991.384 | 3257.7351 | 1426.1741 | 5804.8235 | 2643.9358 | 11411.2652 | 2550.9878 | 5044.9052 | 1834.2112 | 3829.2453 | 9024.2491 | 1979.4953 | 332.5101 | 2063.4132 | 4466.5039 | 1009.7202 | 103.106
2035 | 12 | 13 | 6 | MW | 12199.648 | 4471.7425 | 2380.8632 | 16622.5383 | 8942.3308 | 1144.3639 | 3195.7057 | 404.1572 | 3353.0815 | 2076.324 | 3486.7182 | 1563.4859 | 6069.2871 | 2959.3722 | 12237.2469 | 2795.1373 | 5285.2709 | 1938.5483 | 4323.0079 | 10307.2509 | 2257.2437 | 351.6931 | 2252.5343 | 4876.4517 | 1111.9124 | 113.0345
2035 | 12 | 13 | 7 | MW | 13189.5716 | 4645.6827 | 2601.4748 | 18961.4722 | 9667.9439 | 1222.3807 | 3397.2548 | 446.1676 | 3664.0851 | 2171.6681 | 3749.6472 | 1703.584 | 6115.5938 | 3385.8652 | 14432.9722 | 3198.4136 | 5689.5887 | 2070.7085 | 4447.9673 | 12240.4669 | 2652.6832 | 378.5704 | 2353.293 | 5063.5417 | 1192.4242 | 123.1645
2035 | 12 | 13 | 8 | MW | 14319.1026 | 4595.2148 | 2759.2094 | 20338.2408 | 10495.8891 | 1252.5609 | 3307.701 | 469.7043 | 3840.9941 | 2225.0859 | 3721.455 | 1703.911 | 6121.2543 | 3652.463 | 15590.3582 | 3493.3427 | 5882.5584 | 2121.8336 | 4234.0608 | 13423.8104 | 2977.8997 | 389.8835 | 2313.5856 | 5108.9393 | 1191.2201 | 123.1881
2035 | 12 | 13 | 9 | MW | 14766.1193 | 4499.6707 | 2791.4089 | 20420.3811 | 10823.5519 | 1263.3393 | 3143.5527 | 488.9306 | 4047.3869 | 2268.7194 | 3698.4422 | 1704.075 | 6035.3292 | 3690.726 | 16241.3134 | 3551.5013 | 5884.0096 | 2140.0922 | 4158.9986 | 14141.2955 | 3194.0575 | 391.9564 | 2218.1069 | 5088.9938 | 1166.2974 | 123.2
2035 | 12 | 13 | 10 | MW | 14859.1889 | 4369.338 | 2771.6099 | 20524.0289 | 10891.7718 | 1261.5945 | 3079.556 | 491.941 | 4195.2146 | 2275.553 | 3628.8268 | 1690.8025 | 5915.9601 | 3729.6102 | 16669.5816 | 3597.2621 | 5847.2532 | 2137.1365 | 4053.1302 | 14569.7925 | 3298.0169 | 392.3428 | 2134.1044 | 5005.0774 | 1143.2283 | 122.2403
2035 | 12 | 13 | 11 | MW | 14885.9821 | 4276.7325 | 2678.4929 | 20293.2629 | 10911.4112 | 1257.8988 | 3034.8827 | 495.7726 | 4288.9201 | 2284.2487 | 3583.9512 | 1676.8752 | 5840.8402 | 3736.7653 | 16638.4678 | 3578.9578 | 5757.2974 | 2130.8761 | 3916.4557 | 14676.9253 | 3312.5328 | 392.4131 | 2017.9677 | 4895.0229 | 1136.0934 | 121.2333
2035 | 12 | 13 | 12 | MW | 14816.8851 | 4235.575 | 2590.161 | 19894.3145 | 10860.7632 | 1240.4476 | 2999.352 | 496.1147 | 4299.0178 | 2285.0248 | 3463.7053 | 1638.5325 | 5819.2297 | 3664.2835 | 16272.3473 | 3512.8278 | 5660.0869 | 2101.3138 | 3819.2659 | 14532.4312 | 3279.5794 | 386.089 | 1957.3758 | 4756.7698 | 1093.661 | 118.4609
2035 | 12 | 13 | 13 | MW | 14671.6426 | 4115.5319 | 2524.0212 | 19469.945 | 10754.3005 | 1214.271 | 2936.6019 | 492.0094 | 4248.9334 | 2275.7079 | 3421.7054 | 1613.4623 | 5784.7573 | 3579.6695 | 15904.1326 | 3415.4034 | 5612.6908 | 2056.9706 | 3742.034 | 14308.2178 | 3240.7412 | 377.692 | 1860.5201 | 4598.5689 | 1050.4859 | 116.6481
2035 | 12 | 13 | 14 | MW | 14574.3388 | 3632.9084 | 2509.4445 | 19047.5262 | 10682.977 | 1191.2765 | 2966.3151 | 484.9621 | 4212.1789 | 2259.7137 | 3422.281 | 1579.0529 | 5799.1636 | 3530.518 | 15814.905 | 3321.5226 | 5549.3351 | 2018.018 | 3716.868 | 14106.4212 | 3203.0807 | 377.2354 | 1852.9456 | 4624.0165 | 990.4492 | 114.1601
2035 | 12 | 13 | 15 | MW | 14498.1933 | 3802.9288 | 2446.3508 | 18806.9819 | 10627.1624 | 1159.9672 | 2987.5084 | 485.0306 | 4189.1565 | 2259.8687 | 3382.0079 | 1573.8089 | 6002.9136 | 3400.486 | 15376.206 | 3258.6395 | 5519.8333 | 1964.9801 | 3740.2983 | 13897.1523 | 3120.6973 | 371.5086 | 1867.1758 | 4688.6734 | 950.3329 | 113.781
2035 | 12 | 13 | 16 | MW | 14540.497 | 3867.1154 | 2470.2827 | 18873.4794 | 10658.171 | 1148.6755 | 3039.2465 | 461.5623 | 4186.3296 | 2206.6072 | 3392.9388 | 1637.3857 | 6372.8546 | 3252.1008 | 15411.532 | 3269.268 | 5509.1937 | 1945.8522 | 3765.4634 | 13757.6435 | 3078.7218 | 381.7676 | 1871.5369 | 5108.9393 | 938.01 | 118.378
2035 | 12 | 13 | 17 | MW | 15170.8322 | 4199.8072 | 2644.7703 | 20179.8368 | 11120.2061 | 1179.7795 | 3239.5484 | 481.7463 | 4242.472 | 2252.4152 | 3753.6742 | 1730.128 | 6386.2325 | 3352.8912 | 15988.8335 | 3426.9172 | 5678.4651 | 1998.5422 | 4103.0274 | 14024.2149 | 3203.0807 | 388.4781 | 2121.7106 | 5575.2887 | 1039.3683 | 125.0838
2035 | 12 | 13 | 18 | MW | 15622.083 | 4349.2493 | 2891.2713 | 20717.6325 | 11450.9725 | 1318.7723 | 3098.0486 | 549.4828 | 4635.0631 | 2406.1461 | 4013.1507 | 1706.0416 | 6243.71 | 3546.6944 | 18402.1466 | 3681.1054 | 6132.1133 | 2233.9955 | 4334.723 | 16308.6956 | 3807.2234 | 426.6685 | 2235.7794 | 5469.3642 | 1115.526 | 123.3422
2035 | 12 | 13 | 19 | MW | 15248.3912 | 4283.1032 | 2812.0779 | 20375.4032 | 11177.0568 | 1364.1453 | 3082.0498 | 537.646 | 4580.1325 | 2379.2816 | 3949.8636 | 1668.3548 | 6121.2543 | 3478.8791 | 17751.1249 | 3608.4804 | 6168.8697 | 2310.8572 | 4249.6814 | 16490.5624 | 3795.0616 | 420.3093 | 2214.2051 | 5328.3578 | 1104.4073 | 120.6172
2035 | 12 | 13 | 20 | MW | 14785.864 | 4214.0166 | 2727.8798 | 19643.9919 | 10838.0248 | 1345.7703 | 3014.9358 | 516.9146 | 4458.5583 | 2332.2313 | 3908.4394 | 1631.1589 | 5723.0146 | 3298.4519 | 17097.5321 | 3531.1309 | 6068.2735 | 2279.73 | 4184.1646 | 15905.1138 | 3571.0582 | 404.991 | 2192.8599 | 5265.7658 | 1080.6899 | 117.9277
2035 | 12 | 13 | 21 | MW | 14369.8684 | 4111.1215 | 2678.7097 | 19100.3316 | 10533.1004 | 1321.5441 | 2926.6284 | 504.1199 | 4350.7173 | 2303.1923 | 3707.6473 | 1576.7583 | 5531.6128 | 3109.9365 | 16446.1801 | 3415.1079 | 6038.2885 | 2238.6909 | 4093.4819 | 15177.6694 | 3381.5781 | 393.0104 | 2142.137 | 5069.7344 | 1045.9461 | 113.9942
2035 | 12 | 13 | 22 | MW | 12638.2026 | 3910.7229 | 2553.8277 | 18138.1543 | 9263.791 | 1279.456 | 2793.6484 | 476.0674 | 4201.2736 | 2239.5266 | 3459.6783 | 1485.4907 | 5278.9827 | 2917.0652 | 15830.3503 | 3234.7267 | 5876.271 | 2167.3939 | 3899.1004 | 13804.9754 | 3109.7132 | 385.3513 | 1981.9342 | 4741.638 | 991.0052 | 107.395
2035 | 12 | 13 | 23 | MW | 12027.6122 | 3682.3951 | 2391.3061 | 16808.3265 | 8816.2288 | 1211.9098 | 2736.5079 | 439.5308 | 3943.1804 | 2156.605 | 3150.1469 | 1379.639 | 5167.3316 | 2629.6256 | 14547.6645 | 2972.5671 | 5553.204 | 2052.9708 | 3706.8886 | 12536.9273 | 2762.1352 | 367.1871 | 1886.4555 | 4610.9497 | 942.3652 | 99.7413
2035 | 12 | 13 | 24 | MW | 11480.4712 | 3450.638 | 2259.0274 | 15591.9127 | 8415.1748 | 1142.1056 | 2763.9352 | 394.7153 | 3663.2775 | 2054.8947 | 2888.9446 | 1323.4367 | 5183.2821 | 2539.7238 | 12829.2622 | 2498.4376 | 5252.8674 | 1934.7227 | 3529.4294 | 11062.0973 | 2467.518 | 344.3853 | 1775.8279 | 4189.9955 | 879.2709 | 95.6775
2035 | 12 | 14 | 1 | MW | 10779.6319 | 3388.4117 | 2182.4437 | 14217.107 | 7901.4603 | 1082.5663 | 2686.0171 | 364.3365 | 3387.0092 | 1985.9489 | 2811.8498 | 1283.4554 | 5047.4479 | 2408.1362 | 11741.2988 | 2538.5874 | 5016.8546 | 1833.8634 | 3461.3091 | 9764.1488 | 2108.5625 | 332.8966 | 1822.1909 | 4018.7256 | 863.4278 | 92.7866
2035 | 12 | 14 | 2 | MW | 10552.5961 | 3395.2712 | 2096.5058 | 13593.2572 | 7735.0433 | 1042.0184 | 2677.2901 | 354.9628 | 3211.7162 | 1964.6758 | 2716.3436 | 1267.2335 | 5027.3818 | 2372.6725 | 11006.17 | 2377.6901 | 4867.412 | 1765.1754 | 3501.2268 | 8929.5819 | 1966.1571 | 318.808 | 1802.4517 | 3956.8196 | 876.7691 | 91.6136
2035 | 12 | 14 | 3 | MW | 11070.1233 | 3442.3088 | 2110.648 | 13331.2054 | 8114.3902 | 1009.3746 | 2658.1747 | 338.9523 | 3083.6797 | 1928.3395 | 2756.6178 | 1266.5777 | 5012.9755 | 2388.2264 | 10530.3777 | 2274.0662 | 4788.5797 | 1709.8769 | 3508.1687 | 8386.4867 | 1893.189 | 313.7839 | 1822.8794 | 3932.0581 | 889.1843 | 91.5662
2035 | 12 | 14 | 4 | MW | 11050.3785 | 3463.3776 | 2139.8013 | 13047.634 | 8099.9174 | 1004.7548 | 2671.0569 | 331.4261 | 3020.2665 | 1911.258 | 2806.6717 | 1251.0116 | 5019.1492 | 2384.493 | 10438.916 | 2221.2218 | 4744.0854 | 1702.051 | 3607.0952 | 8209.6086 | 1869.6511 | 311.6055 | 1820.8127 | 3964.3866 | 905.1197 | 90.4407
2035 | 12 | 14 | 5 | MW | 11088.4545 | 3661.8168 | 2106.2964 | 13051.5478 | 8127.827 | 1004.1391 | 2705.7561 | 339.7734 | 2973.8184 | 1930.2029 | 2839.4653 | 1258.2212 | 5179.1659 | 2424.0008 | 10484.3448 | 2183.7279 | 4707.3289 | 1701.008 | 3786.724 | 8097.4996 | 1851.2136 | 313.3271 | 1936.2609 | 4025.6043 | 934.2118 | 90.962
2035 | 12 | 14 | 6 | MW | 11208.3173 | 3904.8427 | 2191.1467 | 13528.7227 | 8215.6863 | 1014.3019 | 2797.3879 | 361.4627 | 3006.13 | 1979.4277 | 2848.0959 | 1337.2001 | 5421.5052 | 2528.5246 | 10507.0501 | 2227.1258 | 4757.1434 | 1718.2237 | 3999.3287 | 8396.4527 | 1957.5272 | 318.4566 | 1998.4588 | 4291.1064 | 997.7687 | 96.6727
2035 | 12 | 14 | 7 | MW | 11665.2031 | 4096.9131 | 2340.8315 | 15239.9051 | 8550.5832 | 1066.3471 | 2963.1985 | 381.51 | 3164.863 | 2024.9259 | 2952.8073 | 1482.5413 | 5522.3512 | 2790.4548 | 11718.2338 | 2499.0274 | 5027.4942 | 1806.3881 | 4093.4819 | 9328.1841 | 2169.3688 | 336.1288 | 2086.8238 | 4510.5248 | 1092.5492 | 107.1817
2035 | 12 | 14 | 8 | MW | 12656.5402 | 4221.8562 | 2442.6515 | 16999.9792 | 9277.2324 | 1100.8388 | 2977.1193 | 404.1572 | 3305.825 | 2076.324 | 3001.1354 | 1530.8791 | 5577.4049 | 3126.4235 | 12699.9755 | 2856.2486 | 5241.7439 | 1864.817 | 4090.4444 | 10140.34 | 2483.2091 | 342.4178 | 2096.4637 | 4694.8638 | 1152.9561 | 110.6769
2035 | 12 | 14 | 9 | MW | 13355.9723 | 4261.5429 | 2485.2949 | 17895.6591 | 9789.9155 | 1140.1551 | 2909.3824 | 429.2677 | 3530.7972 | 2133.3135 | 3117.3532 | 1558.7347 | 5554.7661 | 3325.205 | 13709.3608 | 3058.1822 | 5380.547 | 1931.4186 | 4125.1559 | 11039.6805 | 2776.2578 | 347.0906 | 2052.166 | 4725.1296 | 1157.9595 | 112.691
2035 | 12 | 14 | 10 | MW | 13615.4363 | 4191.9676 | 2516.4067 | 18333.7207 | 9980.1024 | 1158.9408 | 2903.7728 | 444.4571 | 3687.5117 | 2167.7851 | 3166.257 | 1550.7053 | 5516.1768 | 3391.1541 | 14486.9188 | 3176.2713 | 5423.1068 | 1963.2415 | 4086.9739 | 11704.8485 | 2894.3397 | 351.7634 | 1996.1644 | 4668.728 | 1148.0461 | 112.1104
2035 | 12 | 14 | 11 | MW | 13732.4785 | 4130.7205 | 2435.0371 | 18251.5804 | 10065.8941 | 1161.6098 | 2871.9816 | 447.3307 | 3772.3304 | 2174.3076 | 3125.9828 | 1543.6596 | 5483.2479 | 3392.0872 | 14487.2108 | 3198.118 | 5393.605 | 1967.7628 | 3991.9528 | 11921.5897 | 2920.2318 | 351.7283 | 1923.1774 | 4564.8638 | 1123.03 | 111.601
2035 | 12 | 14 | 12 | MW | 13697.2295 | 4077.314 | 2433.2963 | 17917.1666 | 10040.0567 | 1152.5762 | 2860.5538 | 448.1517 | 3787.6786 | 2176.1709 | 3028.1764 | 1501.5487 | 5457.5212 | 3250.2335 | 14172.9382 | 3142.0255 | 5331.2165 | 1952.4599 | 3877.8407 | 11976.3938 | 2899.8324 | 347.4771 | 1872.2254 | 4457.5625 | 1080.9679 | 108.5561
2035 | 12 | 14 | 13 | MW | 13557.622 | 3959.72 | 2362.5882 | 17441.9546 | 9937.7245 | 1133.072 | 2817.5434 | 444.7992 | 3724.6705 | 2168.5625 | 2975.2446 | 1475.1677 | 5451.862 | 3106.8255 | 13810.5226 | 3075.8955 | 5271.7297 | 1919.4198 | 3767.633 | 11677.4464 | 2839.4182 | 339.9585 | 1804.9766 | 4339.2549 | 1038.5344 | 106.6486
2035 | 12 | 14 | 14 | MW | 13440.5799 | 3485.4257 | 2258.1565 | 17027.3512 | 9851.9327 | 1112.028 | 2840.8148 | 446.3729 | 3672.1634 | 2172.1343 | 2985.6009 | 1453.7028 | 5508.9739 | 3012.5678 | 13605.541 | 3027.1833 | 5230.1371 | 1883.7713 | 3671.7441 | 11443.2624 | 2783.319 | 336.6208 | 1791.4349 | 4333.0646 | 984.335 | 105.0965
2035 | 12 | 14 | 15 | MW | 13416.6073 | 3611.8386 | 2212.9034 | 16790.7206 | 9834.3609 | 1086.5701 | 2844.555 | 443.7729 | 3647.1208 | 2166.233 | 2954.533 | 1473.693 | 5695.2305 | 2946.3069 | 13457.8886 | 3005.0423 | 5190.4789 | 1840.6458 | 3689.0993 | 11263.894 | 2744.8742 | 337.2883 | 1802.9111 | 4487.8261 | 936.3422 | 106.5419
2035 | 12 | 14 | 16 | MW | 13583.0081 | 3701.9941 | 2192.2344 | 17146.6419 | 9956.3325 | 1078.871 | 2904.6035 | 425.1624 | 3650.7562 | 2123.9954 | 2978.1215 | 1552.344 | 6104.2747 | 2932.9309 | 13449.9365 | 3038.4015 | 5221.9152 | 1827.6035 | 3689.5333 | 11171.7171 | 2757.8191 | 337.0775 | 1826.0927 | 4950.7384 | 914.8474 | 112.2289
2035 | 12 | 14 | 17 | MW | 14278.206 | 4110.6319 | 2426.1173 | 18335.6715 | 10465.9119 | 1116.3396 | 3089.9452 | 457.5254 | 3757.3863 | 2197.4453 | 3408.4733 | 1669.5016 | 6136.1751 | 3081.6279 | 14185.8667 | 3244.1731 | 5480.6592 | 1891.0752 | 3948.5636 | 11672.4611 | 2901.7944 | 349.4797 | 2060.8884 | 5503.067 | 992.3027 | 120.7001
2035 | 12 | 14 | 18 | MW | 14829.575 | 4320.8296 | 2613.4407 | 19141.3957 | 10870.0649 | 1247.7361 | 2993.7424 | 523.2093 | 4168.1535 | 2346.5171 | 3634.005 | 1650.0023 | 6036.3576 | 3238.7237 | 16462.1506 | 3491.8663 | 6022.3287 | 2113.6604 | 4155.0942 | 14265.8598 | 3486.714 | 383.0675 | 2189.6467 | 5468.6758 | 1059.8434 | 119.2902
2035 | 12 | 14 | 19 | MW | 14464.3452 | 4208.627 | 2645.2048 | 18736.5828 | 10602.3518 | 1298.8577 | 2990.4179 | 514.5198 | 4219.853 | 2326.7962 | 3699.0178 | 1631.4868 | 5937.5698 | 3233.1241 | 16440.7585 | 3446.992 | 6046.0271 | 2200.2603 | 4064.8454 | 14582.2501 | 3518.4909 | 379.9406 | 2127.6778 | 5343.4895 | 1048.4478 | 117.9514
2035 | 12 | 14 | 20 | MW | 14039.8939 | 4122.8809 | 2527.285 | 18212.4671 | 10291.2294 | 1280.3799 | 2926.8363 | 493.4463 | 4157.2482 | 2278.9685 | 3732.387 | 1590.5227 | 5568.1433 | 3081.0055 | 15911.4467 | 3353.1113 | 5982.1874 | 2168.9589 | 3981.9734 | 14348.0775 | 3373.3391 | 369.8923 | 2118.4973 | 5307.724 | 1028.6209 | 114.9895
2035 | 12 | 14 | 21 | MW | 13669.0228 | 4000.8784 | 2523.5857 | 17745.0705 | 10019.3812 | 1265.1873 | 2833.958 | 480.3095 | 4069.6017 | 2249.1547 | 3577.6218 | 1554.1466 | 5397.3228 | 2950.351 | 15377.3027 | 3287.5711 | 6001.5328 | 2143.2227 | 3891.7245 | 13717.7839 | 3219.1653 | 361.5305 | 2054.0024 | 5087.6172 | 992.4873 | 112.3592
2035 | 12 | 14 | 22 | MW | 12139.013 | 3802.9288 | 2461.5806 | 16888.5039 | 8897.8854 | 1242.9113 | 2708.6656 | 461.0149 | 3953.2781 | 2205.365 | 3324.4735 | 1460.9124 | 5147.2654 | 2767.7458 | 14849.6861 | 3147.3397 | 5850.1549 | 2105.4872 | 3720.7734 | 12544.3996 | 2962.2085 | 354.3633 | 1957.1467 | 4789.7843 | 939.3075 | 105.6178
2035 | 12 | 14 | 23 | MW | 11641.2306 | 3609.3896 | 2335.8278 | 15707.3017 | 8533.0113 | 1182.7563 | 2639.6815 | 424.6835 | 3754.9627 | 2122.9094 | 3073.0521 | 1368.4971 | 5038.7015 | 2523.8581 | 13720.248 | 2937.7302 | 5536.7611 | 2003.5849 | 3535.5034 | 11453.233 | 2660.5287 | 338.272 | 1850.1917 | 4516.0292 | 889.0909 | 98.9356
2035 | 12 | 14 | 24 | MW | 11177.2899 | 3419.2796 | 2207.0288 | 14526.0996 | 8192.9432 | 1121.0616 | 2661.2913 | 385.8206 | 3508.9875 | 2034.7076 | 2796.3153 | 1305.7401 | 5099.4151 | 2460.7082 | 12276.287 | 2506.9988 | 5266.8927 | 1899.0742 | 3363.2505 | 10182.6866 | 2394.1565 | 318.035 | 1762.0571 | 4247.7738 | 836.2814 | 94.3979
2035 | 12 | 15 | 1 | MW | 10545.5476 | 3360.4826 | 2149.592 | 13442.6807 | 7729.8767 | 1056.2871 | 2579.2172 | 363.6522 | 3269.878 | 1984.3967 | 2757.1923 | 1265.7588 | 4950.7183 | 2407.5138 | 11285.8932 | 2538.883 | 5053.1271 | 1789.3466 | 3339.8202 | 8949.5106 | 2039.9094 | 308.7246 | 1776.5163 | 4113.6461 | 821.7353 | 91.507
2035 | 12 | 15 | 2 | MW | 10334.0224 | 3384.4919 | 2034.7175 | 12850.1167 | 7574.8289 | 1024.4644 | 2581.5031 | 345.5207 | 3094.5841 | 1943.2464 | 2680.0975 | 1246.4235 | 4920.876 | 2318.2333 | 10588.648 | 2332.8171 | 4938.5056 | 1735.4389 | 3420.0896 | 8122.4125 | 1895.5432 | 296.7089 | 1774.68 | 4054.4934 | 833.9654 | 90.1089
2035 | 12 | 15 | 3 | MW | 10814.8871 | 3424.6692 | 2043.2018 | 12578.2866 | 7927.3024 | 1003.2153 | 2583.1653 | 334.026 | 2967.7594 | 1917.1593 | 2724.9743 | 1236.9203 | 4883.3157 | 2259.4392 | 10178.8798 | 2220.3365 | 4887.2406 | 1699.4431 | 3397.961 | 7616.6877 | 1834.3447 | 292.7036 | 1750.1228 | 3996.7151 | 839.0611 | 89.4218
2035 | 12 | 15 | 4 | MW | 10747.1973 | 3444.7579 | 2107.3841 | 12243.8728 | 7877.6858 | 997.672 | 2585.0354 | 325.6103 | 2910.8094 | 1898.0595 | 2683.55 | 1217.0931 | 4853.4741 | 2299.5683 | 10114.3311 | 2186.385 | 4779.3906 | 1690.0527 | 3356.7425 | 7467.2117 | 1778.2456 | 288.6983 | 1771.0086 | 3980.2067 | 851.1049 | 87.9882
2035 | 12 | 15 | 5 | MW | 10776.8112 | 3595.1802 | 2048.2065 | 12214.5378 | 7899.3927 | 989.5622 | 2602.0736 | 330.7419 | 2844.1659 | 1909.7046 | 2696.7821 | 1221.8452 | 4967.1827 | 2348.408 | 10015.1213 | 2139.4446 | 4705.3945 | 1676.3148 | 3495.1518 | 7230.5419 | 1747.6463 | 289.0497 | 1828.3872 | 4004.2799 | 883.9952 | 88.3318
2035 | 12 | 15 | 6 | MW | 10851.5495 | 3864.6654 | 2176.7868 | 12758.1981 | 7954.1759 | 994.2842 | 2692.2503 | 340.8682 | 2850.6282 | 1932.6874 | 2830.8357 | 1290.3371 | 5205.9209 | 2431.1559 | 9856.1422 | 2161.2914 | 4704.9113 | 1684.3138 | 3695.1744 | 7322.7187 | 1804.5298 | 289.2956 | 1920.6539 | 4213.3826 | 949.3133 | 93.2842
2035 | 12 | 15 | 7 | MW | 11191.3932 | 3969.5199 | 2302.7574 | 14387.2523 | 8203.281 | 1034.9353 | 2820.0364 | 360.6417 | 2922.1189 | 1977.5644 | 2865.3561 | 1438.4637 | 5294.9326 | 2677.2216 | 10952.2042 | 2376.5093 | 4914.3248 | 1753.1766 | 3807.9847 | 7811.0052 | 2002.2489 | 304.2626 | 2035.182 | 4389.4662 | 1040.9427 | 103.9946
2035 | 12 | 15 | 8 | MW | 12055.8126 | 4067.5141 | 2382.3863 | 16119.9422 | 8836.8996 | 1063.9862 | 2876.7612 | 384.3153 | 3012.5923 | 2031.292 | 2805.5205 | 1500.074 | 5322.2022 | 3006.9682 | 11788.7721 | 2721.627 | 5069.5708 | 1802.3888 | 3836.6212 | 8503.5775 | 2270.1898 | 311.1839 | 2064.3307 | 4520.1546 | 1109.4107 | 108.4495
2035 | 12 | 15 | 9 | MW | 12722.8165 | 4142.9705 | 2426.335 | 17123.1836 | 9325.8129 | 1100.3254 | 2808.4007 | 411.1362 | 3212.1195 | 2092.1633 | 2903.3279 | 1524.1604 | 5303.1651 | 3158.7762 | 12834.5756 | 2921.7888 | 5206.9227 | 1863.9472 | 3847.4685 | 9445.2716 | 2514.2005 | 317.5432 | 2001.6721 | 4542.8533 | 1125.902 | 110.1911
2035 | 12 | 15 | 10 | MW | 12979.4598 | 4085.1537 | 2446.3508 | 17351.9867 | 9513.9322 | 1116.4421 | 2813.3875 | 419.8941 | 3382.9695 | 2112.0392 | 2920.5882 | 1534.9753 | 5316.0285 | 3275.4311 | 13412.4137 | 3057.2969 | 5259.1549 | 1891.2488 | 3855.2783 | 10135.3547 | 2653.8596 | 321.0565 | 1953.2449 | 4538.7257 | 1120.1581 | 110.973
2035 | 12 | 15 | 11 | MW | 13162.7783 | 4013.617 | 2390.6539 | 17346.1221 | 9648.3045 | 1123.4227 | 2806.3227 | 426.7361 | 3494.0426 | 2127.5672 | 2910.8074 | 1542.8408 | 5330.4348 | 3263.9213 | 13524.3522 | 3098.0378 | 5281.402 | 1903.074 | 3817.5302 | 10626.1281 | 2717.8044 | 322.497 | 1928.2271 | 4491.2654 | 1103.2965 | 111.5418
2035 | 12 | 15 | 12 | MW | 13205.0821 | 3983.7293 | 2386.9555 | 17156.4324 | 9679.3131 | 1123.4227 | 2817.5434 | 428.6519 | 3542.1076 | 2131.915 | 2899.301 | 1512.3627 | 5331.4638 | 3145.3991 | 13377.535 | 3055.2296 | 5272.6969 | 1903.074 | 3737.2608 | 10887.7142 | 2726.4355 | 319.862 | 1871.9951 | 4423.8597 | 1071.9806 | 109.338
2035 | 12 | 15 | 13 | MW | 13123.2952 | 3867.6051 | 2318.4217 | 16837.6614 | 9619.3634 | 1105.9715 | 2783.4671 | 424.8888 | 3547.3572 | 2123.3743 | 2858.4523 | 1488.1123 | 5388.5757 | 3082.2492 | 13094.1779 | 3004.4513 | 5235.9405 | 1873.5117 | 3656.9914 | 10915.1163 | 2712.313 | 315.2946 | 1811.8626 | 4342.6943 | 1028.9912 | 107.5845
2035 | 12 | 15 | 14 | MW | 13031.6392 | 3570.1915 | 2271.6455 | 16491.5063 | 9552.1796 | 1095.2956 | 2774.1166 | 424.3414 | 3551.3969 | 2122.1321 | 2857.8767 | 1468.1221 | 5484.7909 | 3020.0335 | 12987.9337 | 2944.8163 | 5194.3479 | 1855.4267 | 3601.4541 | 11002.3078 | 2691.9135 | 314.873 | 1771.9261 | 4371.5834 | 977.1079 | 106.1391
2035 | 12 | 15 | 15 | MW | 13054.1982 | 3658.3866 | 2207.4642 | 16419.1564 | 9568.7153 | 1075.4832 | 2788.6617 | 422.6993 | 3560.2828 | 2118.4053 | 2817.028 | 1501.2208 | 5660.7574 | 2978.9702 | 12850.0233 | 2919.1317 | 5187.094 | 1821.8646 | 3630.9585 | 10942.5184 | 2655.8216 | 314.4162 | 1758.1554 | 4472.006 | 935.138 | 108.5324
2035 | 12 | 15 | 16 | MW | 13306.6137 | 3711.3035 | 2264.6842 | 16700.7649 | 9753.7357 | 1075.8939 | 2854.5285 | 404.3625 | 3566.3409 | 2076.7902 | 2888.9446 | 1585.2787 | 5992.1091 | 3019.7218 | 13006.7753 | 2973.4524 | 5205.4714 | 1822.5603 | 3670.0083 | 10997.3225 | 2666.4135 | 323.6916 | 1808.8783 | 4892.9602 | 919.4806 | 114.6103
2035 | 12 | 15 | 17 | MW | 14093.4804 | 4075.8442 | 2541.8617 | 17989.5286 | 10330.5082 | 1100.12 | 3035.922 | 436.1097 | 3671.7592 | 2148.8416 | 3361.2952 | 1705.7137 | 6018.3496 | 3131.09 | 14018.5861 | 3189.8524 | 5501.9391 | 1863.5993 | 3900.8361 | 11448.2477 | 2874.7258 | 337.2181 | 2051.2485 | 5383.385 | 1002.8644 | 123.3185
2035 | 12 | 15 | 18 | MW | 14735.0982 | 4327.6909 | 2643.6817 | 19067.0829 | 10800.8135 | 1245.4778 | 2967.5616 | 505.6251 | 4079.2952 | 2306.6091 | 3524.6911 | 1707.0244 | 5961.2377 | 3338.2703 | 16461.3268 | 3415.1079 | 5999.1144 | 2109.8348 | 4152.4906 | 14166.2107 | 3483.9676 | 374.2138 | 2165.3185 | 5315.2887 | 1090.9736 | 123.4133
2035 | 12 | 15 | 19 | MW | 14472.8072 | 4251.7439 | 2706.5586 | 18744.3982 | 10608.5544 | 1288.1815 | 2965.0678 | 506.5831 | 4203.2929 | 2308.7823 | 3671.9768 | 1692.1133 | 5863.4783 | 3314.3165 | 16416.3127 | 3405.957 | 6051.3465 | 2182.1748 | 4142.9451 | 14893.6551 | 3568.7041 | 374.7057 | 2099.677 | 5201.7971 | 1089.3058 | 122.3351
2035 | 12 | 15 | 20 | MW | 14137.1913 | 4176.778 | 2633.4566 | 18278.9645 | 10362.5483 | 1277.8137 | 2905.8508 | 487.2885 | 4198.85 | 2264.9926 | 3737.5652 | 1642.4648 | 5503.3141 | 3189.2616 | 16101.7314 | 3369.3483 | 5963.3251 | 2164.6118 | 4064.4115 | 14891.1681 | 3452.5841 | 367.7493 | 2085.6759 | 5108.9393 | 1058.9172 | 118.7452
2035 | 12 | 15 | 21 | MW | 13716.9679 | 4031.2566 | 2608.8715 | 17381.3217 | 10054.5249 | 1265.803 | 2801.336 | 479.4884 | 4126.1475 | 2247.2913 | 3588.5526 | 1549.3946 | 5295.9617 | 3019.7218 | 15523.6319 | 3280.7818 | 5881.5912 | 2144.2656 | 3946.8279 | 14216.041 | 3240.7412 | 359.9496 | 2012.4599 | 4842.0606 | 1008.4238 | 112.0156
2035 | 12 | 15 | 22 | MW | 12154.5236 | 3759.3213 | 2482.4664 | 16254.8757 | 8909.2546 | 1222.4832 | 2653.603 | 456.5675 | 3962.5683 | 2195.2708 | 3322.7478 | 1416.179 | 5051.0497 | 2774.5903 | 14665.2998 | 3080.9142 | 5662.9886 | 2070.8822 | 3709.0582 | 12962.9374 | 2934.7477 | 350.9201 | 1903.6686 | 4489.2027 | 937.8243 | 102.3833
2035 | 12 | 15 | 23 | MW | 11483.2918 | 3500.1257 | 2308.8497 | 14829.2155 | 8417.2424 | 1148.8806 | 2563.6334 | 414.9678 | 3709.7265 | 2100.859 | 3018.9701 | 1323.9277 | 4966.6681 | 2465.9971 | 13210.2916 | 2819.6412 | 5309.9366 | 1946.1995 | 3457.8376 | 11440.7754 | 2570.2997 | 331.7723 | 1800.1573 | 4210.6316 | 876.9548 | 95.713
2035 | 12 | 15 | 24 | MW | 10944.6191 | 3329.1251 | 2161.558 | 13405.5182 | 8022.3958 | 1081.54 | 2592.723 | 373.4363 | 3445.5743 | 2006.6021 | 2722.673 | 1261.1707 | 4994.9668 | 2359.9178 | 11831.5206 | 2393.6329 | 4985.4184 | 1832.1248 | 3278.2088 | 9980.89 | 2273.7204 | 312.1677 | 1691.8254 | 3951.3176 | 824.9781 | 91.1753
2035 | 12 | 16 | 1 | MW | 10298.7671 | 3253.179 | 2082.799 | 12402.2768 | 7548.9869 | 1021.8982 | 2528.9342 | 347.7101 | 3200.81 | 1948.2154 | 2676.0705 | 1219.5516 | 4980.046 | 2336.8982 | 10820.918 | 2390.6802 | 4783.2595 | 1731.0918 | 3261.7214 | 8765.1568 | 1948.1118 | 303.56 | 1715.465 | 3841.9514 | 817.6588 | 88.1659
2035 | 12 | 16 | 2 | MW | 10167.628 | 3272.2875 | 2013.8307 | 12022.8851 | 7452.862 | 996.7479 | 2559.6861 | 334.505 | 3041.2695 | 1918.2453 | 2645.0026 | 1206.1152 | 5007.8302 | 2251.0393 | 10366.0299 | 2230.6695 | 4732.9618 | 1688.4873 | 3352.8371 | 8112.4487 | 1849.2516 | 294.9522 | 1735.2042 | 3826.8196 | 827.7576 | 87.1944
2035 | 12 | 16 | 3 | MW | 10721.8175 | 3329.6147 | 2108.9072 | 12103.0625 | 7859.0824 | 986.6879 | 2603.1122 | 331.6997 | 2960.0853 | 1911.8791 | 2643.2758 | 1205.9512 | 5093.7553 | 2230.8189 | 10136.6566 | 2179.0047 | 4725.7072 | 1671.4458 | 3419.6556 | 7840.9022 | 1825.3215 | 294.0738 | 1694.5792 | 3863.2758 | 845.4532 | 87.1825
2035 | 12 | 16 | 4 | MW | 10785.2732 | 3450.638 | 2118.0447 | 12331.8777 | 7905.5954 | 997.1585 | 2671.8884 | 330.5367 | 2979.8765 | 1909.2397 | 2670.3168 | 1229.2188 | 5310.8831 | 2391.0257 | 10304.9224 | 2206.7554 | 4700.5583 | 1689.1829 | 3501.6607 | 8134.87 | 1801.7835 | 296.9899 | 1757.696 | 4019.4139 | 875.0091 | 88.8649
2035 | 12 | 16 | 5 | MW | 11092.6823 | 3818.608 | 2160.0349 | 13284.2646 | 8130.926 | 1027.4415 | 2788.0381 | 349.5576 | 3039.6543 | 1952.4083 | 2784.2333 | 1320.9782 | 5671.5626 | 2610.3394 | 10858.9109 | 2311.8557 | 4760.5283 | 1740.4821 | 3880.4433 | 8687.9302 | 1898.6817 | 308.9705 | 1892.4227 | 4308.9914 | 932.822 | 95.4997
2035 | 12 | 16 | 6 | MW | 11759.6862 | 4416.3756 | 2395.2231 | 15083.452 | 8619.8392 | 1086.5701 | 3039.2465 | 387.3942 | 3275.9361 | 2038.2793 | 3123.107 | 1470.9075 | 5953.0058 | 2994.8359 | 11738.9825 | 2606.1937 | 4990.2545 | 1840.6458 | 4258.7929 | 10394.4424 | 2199.1837 | 331.9831 | 2093.7085 | 4756.0814 | 1037.8862 | 106.3405
2035 | 12 | 16 | 7 | MW | 12787.6794 | 4585.4167 | 2627.582 | 17422.3979 | 9373.3573 | 1193.8429 | 3239.1326 | 429.8151 | 3589.7675 | 2134.5558 | 3369.9259 | 1600.6817 | 5996.7399 | 3475.1457 | 13725.3314 | 3054.6398 | 5425.0413 | 2022.3656 | 4388.9585 | 12300.2564 | 2607.9614 | 366.3439 | 2240.3696 | 4952.1128 | 1112.6541 | 115.724
2035 | 12 | 16 | 8 | MW | 13846.6999 | 4516.8197 | 2751.3772 | 18838.2677 | 10149.6184 | 1214.1685 | 3185.3173 | 460.4675 | 3804.2386 | 2204.1214 | 3240.4749 | 1613.9542 | 6072.375 | 3753.8747 | 14916.3887 | 3336.8743 | 5616.5598 | 2056.7969 | 4251.4161 | 13386.4491 | 2913.5627 | 381.6974 | 2194.4672 | 5022.9602 | 1150.7323 | 116.6837
2035 | 12 | 16 | 9 | MW | 14286.6681 | 4478.6019 | 2790.539 | 19158.9895 | 10472.1146 | 1230.0795 | 3046.7262 | 477.9833 | 4090.2005 | 2243.8745 | 3276.1454 | 1627.0627 | 6010.1177 | 3779.3841 | 15714.1544 | 3388.2424 | 5692.4904 | 2083.7503 | 4163.7719 | 14642.0396 | 3161.4962 | 385.3513 | 2131.1202 | 5067.6694 | 1146.1003 | 117.6315
2035 | 12 | 16 | 10 | MW | 14368.4613 | 4335.5295 | 2701.9894 | 19121.8391 | 10532.069 | 1238.9078 | 3020.754 | 483.5253 | 4294.9791 | 2256.4519 | 3266.9402 | 1635.4191 | 5971.5284 | 3830.7123 | 16338.049 | 3423.0792 | 5725.3779 | 2098.7053 | 4097.8212 | 15730.7192 | 3266.2412 | 386.3701 | 2057.9041 | 5042.9079 | 1136.1868 | 118.2358
2035 | 12 | 16 | 11 | MW | 14383.9718 | 4191.9676 | 2663.0453 | 18928.2356 | 10543.4382 | 1241.4743 | 2997.4819 | 491.12 | 4393.9342 | 2273.6896 | 3263.4878 | 1628.0455 | 5953.5204 | 3828.2237 | 16516.3419 | 3418.6503 | 5715.2215 | 2103.0529 | 4027.9652 | 16268.836 | 3312.1407 | 386.5458 | 1996.3934 | 4992.6967 | 1117.1004 | 117.7026
2035 | 12 | 16 | 12 | MW | 14316.282 | 4101.8121 | 2601.257 | 18544.9301 | 10493.8216 | 1227.924 | 3006.2088 | 491.0515 | 4503.3922 | 2273.5334 | 3185.2429 | 1601.6646 | 5931.3954 | 3729.2995 | 16156.1368 | 3396.5093 | 5677.0146 | 2080.0988 | 3926.0021 | 16572.7687 | 3351.3698 | 381.9784 | 1938.5554 | 4910.8429 | 1076.3347 | 115.7951
2035 | 12 | 16 | 13 | MW | 14192.1913 | 3994.9982 | 2545.3424 | 18173.3538 | 10402.8632 | 1209.8568 | 2974.6263 | 489.478 | 4519.9522 | 2269.9616 | 3158.7775 | 1580.0357 | 5912.3583 | 3679.5268 | 15862.225 | 3358.13 | 5629.1346 | 2049.4931 | 3829.2453 | 16540.3813 | 3346.6627 | 375.7246 | 1878.4216 | 4814.5481 | 1033.6244 | 114.2312
2035 | 12 | 16 | 14 | MW | 14104.7631 | 3669.1659 | 2492.2571 | 17868.2749 | 10338.7784 | 1194.4589 | 2964.8607 | 485.7148 | 4501.3728 | 2261.4222 | 3154.7494 | 1554.9655 | 5903.6113 | 3596.7789 | 15790.1628 | 3317.0937 | 5586.0907 | 2023.4091 | 3759.8232 | 16475.6065 | 3296.0561 | 375.1625 | 1850.4208 | 4789.0983 | 976.3662 | 112.4185
2035 | 12 | 16 | 15 | MW | 14049.7631 | 3756.8713 | 2452.8776 | 17674.6714 | 10298.4635 | 1174.7494 | 2976.0806 | 481.7463 | 4499.7568 | 2252.4152 | 3140.3661 | 1563.1589 | 6088.3248 | 3522.1192 | 15510.9368 | 3302.9228 | 5514.0299 | 1990.0212 | 3755.4839 | 16241.4339 | 3268.9875 | 371.5437 | 1815.0759 | 4857.1923 | 938.1957 | 113.0109
2035 | 12 | 16 | 16 | MW | 14207.7018 | 3839.1872 | 2488.7755 | 17936.7232 | 10414.2324 | 1165.7158 | 3054.2067 | 458.1412 | 4362.8335 | 2198.8425 | 3173.1608 | 1629.1932 | 6448.4897 | 3502.5212 | 15457.299 | 3326.5414 | 5534.8266 | 1974.7183 | 3775.8767 | 15568.7936 | 3252.1187 | 371.4383 | 1853.1747 | 5230.6862 | 923.5567 | 117.7856
2035 | 12 | 16 | 17 | MW | 15001.6171 | 4233.125 | 2611.4822 | 19524.7012 | 10996.1716 | 1183.4748 | 3279.2342 | 484.9621 | 4360.4108 | 2259.7137 | 3769.2087 | 1728.6542 | 6457.2368 | 3701.6134 | 16194.7936 | 3512.8278 | 5775.6756 | 2004.8021 | 4036.2089 | 15621.1109 | 3364.3158 | 386.5106 | 2071.6749 | 5633.7554 | 1010.7398 | 124.9772
2035 | 12 | 16 | 18 | MW | 15578.3657 | 4491.3405 | 2826.2192 | 20876.0364 | 11418.9278 | 1313.3318 | 3210.8745 | 551.3986 | 4821.6656 | 2410.4939 | 3867.0162 | 1739.4682 | 6367.1954 | 3780.9396 | 18399.6409 | 3723.6181 | 6280.5887 | 2224.7793 | 4305.6526 | 18331.6016 | 3884.1142 | 420.9768 | 2200.6635 | 5521.6404 | 1095.6991 | 125.7592
2035 | 12 | 16 | 19 | MW | 15234.2878 | 4428.135 | 2824.4784 | 20324.5487 | 11166.719 | 1344.949 | 3166.8248 | 549.346 | 4763.5038 | 2405.8349 | 3961.3701 | 1699.4878 | 6218.4985 | 3708.146 | 18104.1411 | 3712.3986 | 6331.8544 | 2278.3387 | 4283.958 | 18523.4276 | 3985.7207 | 420.2741 | 2156.138 | 5352.4332 | 1099.127 | 122.8683
2035 | 12 | 16 | 20 | MW | 14819.7058 | 4340.4295 | 2769.4346 | 19499.28 | 10862.8307 | 1333.8624 | 3097.8407 | 529.5725 | 4629.4093 | 2360.9579 | 3971.7264 | 1629.5203 | 5793.5044 | 3493.8106 | 17417.6197 | 3638.003 | 6152.426 | 2259.558 | 4222.7806 | 18344.0591 | 3849.2 | 409.1719 | 2123.0863 | 5187.3514 | 1066.4213 | 117.8092
2035 | 12 | 16 | 21 | MW | 14326.1511 | 4191.477 | 2735.9297 | 18591.8588 | 10501.0557 | 1313.9475 | 2982.5217 | 516.0935 | 4501.3728 | 2330.3666 | 3784.7421 | 1547.2649 | 5521.8366 | 3268.8984 | 16638.7349 | 3517.2555 | 6007.3362 | 2225.8223 | 4089.1426 | 17235.4497 | 3613.427 | 400.4939 | 2026.69 | 4857.8806 | 1017.6879 | 111.8617
2035 | 12 | 16 | 22 | MW | 12650.8988 | 3877.8947 | 2582.3288 | 17283.5385 | 9273.0973 | 1252.0474 | 2808.4007 | 481.7463 | 4256.2042 | 2252.4152 | 3431.4862 | 1417.1619 | 5250.684 | 2972.7493 | 15517.2714 | 3290.8193 | 5736.0174 | 2120.9637 | 3813.6248 | 15092.9647 | 3190.919 | 387.1079 | 1891.2748 | 4538.7257 | 939.6778 | 102.4544
2035 | 12 | 16 | 23 | MW | 11896.4667 | 3583.9104 | 2370.638 | 15685.7821 | 8720.0992 | 1164.3813 | 2703.0552 | 431.3888 | 3910.0612 | 2138.1263 | 3090.3123 | 1325.4024 | 5124.6266 | 2618.7382 | 13964.4815 | 2972.5671 | 5341.3728 | 1972.4577 | 3529.4294 | 12850.8307 | 2760.1732 | 366.8357 | 1755.8596 | 4251.2131 | 881.031 | 95.8196
2035 | 12 | 16 | 24 | MW | 11252.0282 | 3381.5523 | 2221.6055 | 14125.1883 | 8247.7264 | 1085.5434 | 2700.9772 | 386.4364 | 3629.7532 | 2036.1061 | 2740.5077 | 1262.3175 | 5163.7299 | 2472.5298 | 12371.2821 | 2526.4839 | 5027.9782 | 1838.9067 | 3331.1425 | 11303.7536 | 2349.0426 | 343.6124 | 1664.0536 | 3983.6461 | 827.109 | 91.2582
2035 | 12 | 17 | 1 | MW | 10587.8514 | 3302.1761 | 2145.4582 | 13180.6168 | 7760.8854 | 1026.8255 | 2645.7076 | 354.2786 | 3366.0062 | 1963.1223 | 2641.5501 | 1228.5629 | 5101.4733 | 2484.9727 | 11213.5605 | 2490.7618 | 4835.0085 | 1739.4387 | 3315.9569 | 9928.5727 | 2010.4867 | 332.6858 | 1664.2827 | 3885.9723 | 818.7705 | 88.8175
2035 | 12 | 17 | 2 | MW | 10465.1679 | 3309.5261 | 2060.8247 | 13276.4492 | 7670.9585 | 996.9535 | 2673.9656 | 341.484 | 3155.9779 | 1934.0846 | 2607.6053 | 1215.2914 | 5119.9952 | 2334.7203 | 10661.4328 | 2363.225 | 4819.0487 | 1688.8356 | 3402.3003 | 9126.3909 | 1873.1817 | 322.7429 | 1648.6756 | 3839.8887 | 832.5753 | 87.8579
2035 | 12 | 17 | 3 | MW | 10988.3301 | 3347.2533 | 2066.917 | 13292.0921 | 8054.4359 | 980.6315 | 2698.0685 | 332.0419 | 3059.8489 | 1912.6552 | 2587.4693 | 1230.3656 | 5212.0953 | 2313.8785 | 10351.2957 | 2310.9704 | 4770.2015 | 1661.1861 | 3413.5816 | 8692.912 | 1830.4207 | 319.7566 | 1658.5445 | 3867.4012 | 852.0311 | 88.9478
2035 | 12 | 17 | 4 | MW | 11048.9714 | 3457.0078 | 2151.3318 | 13624.5551 | 8098.8859 | 987.4064 | 2730.6904 | 330.6734 | 3058.2337 | 1909.5496 | 2655.3579 | 1260.8427 | 5455.4638 | 2395.6922 | 10491.3647 | 2286.171 | 4772.62 | 1672.6629 | 3531.599 | 8824.9497 | 1823.3595 | 320.9511 | 1736.3508 | 4057.9328 | 880.2893 | 91.1515
2035 | 12 | 17 | 5 | MW | 11370.4839 | 3812.7278 | 2203.7649 | 14661.0332 | 8334.5543 | 1014.9176 | 2827.1011 | 349.7629 | 3138.2061 | 1952.8745 | 2822.2062 | 1356.6994 | 5792.4747 | 2608.1615 | 10964.1104 | 2424.3363 | 4857.7388 | 1719.2667 | 3817.5302 | 9420.3587 | 1902.9966 | 330.4724 | 1884.3888 | 4354.3867 | 934.4898 | 98.0826
2035 | 12 | 17 | 6 | MW | 12089.6607 | 4349.2493 | 2378.4702 | 16696.8511 | 8861.7102 | 1078.3575 | 3077.2702 | 382.9468 | 3346.215 | 2028.1864 | 3013.792 | 1506.9557 | 6046.6483 | 2968.7053 | 11930.7426 | 2703.9137 | 5125.1887 | 1826.7337 | 4176.7878 | 11059.6104 | 2217.2291 | 350.0419 | 2070.2979 | 4750.5794 | 1041.7766 | 108.947
2035 | 12 | 17 | 7 | MW | 13086.6328 | 4533.9687 | 2617.5745 | 18701.3712 | 9592.4899 | 1175.16 | 3255.3393 | 425.0255 | 3667.7205 | 2123.6855 | 3249.68 | 1615.101 | 6033.2711 | 3434.3942 | 13957.6668 | 3148.5205 | 5538.6955 | 1990.7168 | 4296.975 | 12997.8117 | 2616.5913 | 379.5542 | 2173.3511 | 4932.8534 | 1112.5606 | 116.7666
2035 | 12 | 17 | 8 | MW | 14092.0669 | 4488.8915 | 2717.8714 | 20003.8269 | 10329.4721 | 1203.595 | 3221.263 | 447.7412 | 3911.273 | 2175.2399 | 3170.8595 | 1616.7397 | 6021.4368 | 3757.9188 | 15166.6019 | 3424.26 | 5694.4256 | 2038.8856 | 4181.5611 | 14111.4065 | 2893.5554 | 390.1645 | 2147.6448 | 5001.638 | 1140.3552 | 116.8851
2035 | 12 | 17 | 9 | MW | 14422.0414 | 4427.1548 | 2795.5427 | 20109.4377 | 10571.3431 | 1213.45 | 3090.5689 | 468.8149 | 4218.6412 | 2223.0663 | 3247.3787 | 1627.2267 | 5970.4993 | 3750.453 | 15790.6711 | 3439.022 | 5736.9847 | 2055.5798 | 4082.2007 | 15197.5992 | 3145.4129 | 388.8997 | 2063.6423 | 5058.0397 | 1135.8154 | 117.6434
2035 | 12 | 17 | 10 | MW | 14448.8346 | 4262.0335 | 2768.9991 | 20035.1248 | 10590.9826 | 1220.5328 | 3064.5959 | 478.7358 | 4450.0766 | 2245.5829 | 3270.9683 | 1610.8408 | 5939.628 | 3758.5412 | 16232.7888 | 3455.5545 | 5767.4537 | 2067.5781 | 4011.9117 | 16091.9545 | 3314.1014 | 387.2836 | 1988.3608 | 5055.977 | 1124.0496 | 116.4586
2035 | 12 | 17 | 11 | MW | 14458.7102 | 4092.5027 | 2704.1647 | 19587.2728 | 10598.2213 | 1221.1488 | 3036.9607 | 487.5621 | 4629.8126 | 2265.6137 | 3265.7901 | 1604.287 | 5925.7355 | 3744.231 | 16307.6215 | 3457.6205 | 5761.1671 | 2068.6216 | 3905.6094 | 16587.7132 | 3387.0695 | 386.6512 | 1907.5704 | 4995.4477 | 1104.037 | 115.9847
2035 | 12 | 17 | 12 | MW | 14374.0963 | 4008.2274 | 2613.4407 | 19094.4549 | 10536.1994 | 1209.4462 | 3024.4942 | 489.2042 | 4696.0527 | 2269.3405 | 3150.1469 | 1576.2674 | 5883.0306 | 3627.2643 | 16103.9902 | 3427.8024 | 5674.1121 | 2048.7974 | 3802.3436 | 16754.6355 | 3412.1773 | 382.5406 | 1884.1598 | 4929.414 | 1063.9207 | 113.9587
2035 | 12 | 17 | 13 | MW | 14217.571 | 3927.8719 | 2551.6524 | 18591.8588 | 10421.4665 | 1193.4323 | 2988.3399 | 488.7937 | 4743.3093 | 2268.4094 | 3104.12 | 1549.8864 | 5908.2427 | 3596.7789 | 15865.0677 | 3400.937 | 5593.8294 | 2021.6699 | 3719.0376 | 16759.6094 | 3410.9996 | 377.1299 | 1836.421 | 4895.0229 | 1023.6175 | 112.0512
2035 | 12 | 17 | 14 | MW | 14121.6808 | 3693.6649 | 2505.093 | 18188.9967 | 10351.1791 | 1180.9087 | 2965.8993 | 483.8674 | 4762.6962 | 2257.2293 | 3108.7237 | 1536.7779 | 5877.3714 | 3530.518 | 15756.7304 | 3355.1774 | 5537.7275 | 2000.455 | 3667.8387 | 16767.093 | 3406.6847 | 375.5489 | 1827.6987 | 4852.3786 | 968.3986 | 111.1034
2035 | 12 | 17 | 15 | MW | 14134.3707 | 3762.7515 | 2451.79 | 18171.403 | 10360.4808 | 1163.56 | 2988.5478 | 478.12 | 4798.2399 | 2244.1857 | 3034.5047 | 1548.7396 | 6000.3416 | 3459.5918 | 15452.5367 | 3316.7982 | 5498.5534 | 1971.0664 | 3691.7029 | 16463.1603 | 3367.4543 | 369.4005 | 1820.1242 | 4888.8325 | 925.3168 | 111.9683
2035 | 12 | 17 | 16 | MW | 14248.5985 | 3836.7372 | 2455.9238 | 18368.9203 | 10444.2096 | 1156.3743 | 3072.6992 | 458.8254 | 4706.1505 | 2200.3947 | 2977.5459 | 1642.4648 | 6412.9876 | 3443.4154 | 15509.2437 | 3348.0926 | 5507.2585 | 1958.8939 | 3734.2233 | 15531.4209 | 3354.1161 | 371.0518 | 1833.4368 | 5207.9875 | 910.3077 | 118.7452
2035 | 12 | 17 | 17 | MW | 15067.8934 | 4189.5176 | 2548.6062 | 19982.3195 | 11044.7521 | 1177.6237 | 3233.3144 | 481.541 | 4572.055 | 2251.9491 | 3678.3051 | 1729.3092 | 6462.3815 | 3630.6871 | 16139.4154 | 3544.712 | 5766.4865 | 1994.8903 | 3998.8947 | 15800.4793 | 3337.2472 | 379.0272 | 2018.4271 | 5567.724 | 990.9129 | 125.0246
2035 | 12 | 17 | 18 | MW | 15647.4627 | 4480.0717 | 2728.7497 | 21173.2999 | 11469.5758 | 1301.9371 | 3175.7589 | 538.6724 | 4953.3375 | 2381.6111 | 3792.7972 | 1749.1354 | 6355.8757 | 3852.4883 | 18571.9386 | 3806.8703 | 6234.6439 | 2205.4767 | 4209.3297 | 17733.6954 | 3771.9158 | 411.9475 | 2151.0884 | 5447.3537 | 1077.4466 | 126.4582
2035 | 12 | 17 | 19 | MW | 15294.9228 | 4437.4444 | 2702.2071 | 20717.6325 | 11211.1644 | 1333.0414 | 3145.8385 | 537.9198 | 4759.0608 | 2379.9027 | 3844.0022 | 1717.3475 | 6215.4113 | 3761.0298 | 18363.9395 | 3841.7072 | 6283.0072 | 2258.1672 | 4221.0449 | 18167.1777 | 3872.3446 | 411.6664 | 2141.4485 | 5314.6027 | 1077.7246 | 124.1597
2035 | 12 | 17 | 20 | MW | 14859.1889 | 4354.6389 | 2689.8057 | 19790.6667 | 10891.7718 | 1321.3388 | 3086.205 | 522.1146 | 4707.7656 | 2344.0326 | 3867.5907 | 1672.615 | 5779.6113 | 3554.7826 | 17561.9875 | 3785.6146 | 6131.63 | 2238.3431 | 4189.8048 | 17873.2042 | 3782.9011 | 406.572 | 2122.8572 | 5114.4436 | 1057.2494 | 120.9252
2035 | 12 | 17 | 21 | MW | 14352.9444 | 4203.727 | 2678.7097 | 18785.4744 | 10520.6951 | 1305.2221 | 2969.4317 | 507.6094 | 4595.8849 | 2311.1119 | 3701.319 | 1565.2885 | 5525.9529 | 3319.916 | 16734.003 | 3607.5938 | 6034.4195 | 2211.0414 | 4080.8989 | 16732.2073 | 3533.0056 | 399.5101 | 2043.2146 | 4832.4308 | 1005.0881 | 113.1649
2035 | 12 | 17 | 22 | MW | 12722.8165 | 3892.1041 | 2534.4641 | 17447.8191 | 9325.8129 | 1243.4248 | 2804.4526 | 473.0569 | 4320.4241 | 2232.6943 | 3333.1042 | 1425.5192 | 5252.2276 | 3041.187 | 15571.6282 | 3400.937 | 5757.2974 | 2106.357 | 3807.9847 | 14786.5337 | 3156.0048 | 388.1268 | 1866.9467 | 4482.324 | 929.1161 | 103.0587
2035 | 12 | 17 | 23 | MW | 11961.3359 | 3557.452 | 2344.3122 | 16037.8018 | 8767.6483 | 1149.5994 | 2707.6269 | 422.2888 | 3978.3198 | 2117.4743 | 2976.3958 | 1321.6341 | 5135.4312 | 2690.9093 | 13918.9389 | 3104.2373 | 5351.5292 | 1947.4171 | 3515.1107 | 12766.1261 | 2758.2112 | 366.7304 | 1729.4661 | 4194.1232 | 873.3412 | 95.5471
2035 | 12 | 17 | 24 | MW | 11362.0219 | 3346.2741 | 2191.3645 | 14612.1416 | 8328.3516 | 1074.7647 | 2716.3531 | 375.5575 | 3683.8763 | 2011.4162 | 2628.8925 | 1268.8722 | 5137.4893 | 2518.8809 | 12452.9726 | 2624.2026 | 5041.5203 | 1820.6475 | 3320.2962 | 11283.8238 | 2361.2044 | 345.0178 | 1627.5595 | 3993.9641 | 819.697 | 91.7321
2035 | 12 | 18 | 1 | MW | 10671.0518 | 3261.5082 | 2109.9948 | 13479.8311 | 7821.8712 | 1017.5866 | 2668.771 | 345.6575 | 3389.4328 | 1943.5563 | 2491.3875 | 1246.5874 | 5089.639 | 2445.7767 | 11331.9125 | 2590.2523 | 4861.6086 | 1723.7879 | 3273.8695 | 9975.9046 | 2041.0871 | 333.1777 | 1644.7738 | 3901.7946 | 810.9881 | 90.1208
2035 | 12 | 18 | 2 | MW | 10520.1615 | 3274.2478 | 2038.6335 | 13053.4986 | 7711.2688 | 991.2049 | 2682.069 | 337.7207 | 3192.7325 | 1925.5438 | 2464.3476 | 1239.3778 | 5127.1986 | 2364.5844 | 10751.7064 | 2429.355 | 4804.0554 | 1679.0975 | 3335.0479 | 9201.1295 | 1890.4427 | 325.1672 | 1633.5279 | 3839.2003 | 822.6619 | 89.5995
2035 | 12 | 18 | 3 | MW | 10961.5368 | 3305.6063 | 2054.7333 | 12826.6463 | 8034.7965 | 973.959 | 2709.4963 | 329.6471 | 3092.5647 | 1907.2201 | 2468.3746 | 1238.395 | 5224.958 | 2393.826 | 10441.7485 | 2344.6251 | 4760.5283 | 1649.883 | 3355.4407 | 8889.7211 | 1837.4832 | 320.389 | 1626.8723 | 3882.5352 | 839.1534 | 89.5284
2035 | 12 | 18 | 4 | MW | 11003.8406 | 3408.99 | 2085.8452 | 13137.6019 | 8065.8051 | 983.1976 | 2753.3382 | 331.1524 | 3094.5841 | 1910.6369 | 2521.3054 | 1276.4097 | 5433.3395 | 2419.0236 | 10570.573 | 2344.0354 | 4780.841 | 1665.5332 | 3394.0566 | 9166.2517 | 1841.0126 | 320.2484 | 1678.5128 | 4048.9891 | 872.6919 | 92.2771
2035 | 12 | 18 | 5 | MW | 11308.4354 | 3739.2327 | 2152.8549 | 14015.676 | 8289.0728 | 1007.9373 | 2828.1397 | 349.3522 | 3182.6348 | 1951.9421 | 2677.2206 | 1370.2997 | 5764.176 | 2637.7138 | 11000.8003 | 2477.7717 | 4884.823 | 1707.4421 | 3682.5914 | 9769.1341 | 1927.3189 | 329.8048 | 1828.6175 | 4379.8365 | 924.3906 | 99.066
2035 | 12 | 18 | 6 | MW | 12002.2262 | 4212.0562 | 2339.5262 | 15898.9545 | 8797.6208 | 1071.6851 | 3045.6876 | 387.2574 | 3406.3961 | 2037.9694 | 2850.3972 | 1505.153 | 6036.3576 | 3009.4568 | 11981.7012 | 2780.3766 | 5173.552 | 1815.4306 | 3951.1672 | 11403.4027 | 2248.2217 | 348.2501 | 1979.4094 | 4782.2196 | 1029.7328 | 108.8167
2035 | 12 | 18 | 7 | MW | 12978.0527 | 4413.435 | 2592.554 | 18237.8883 | 9512.9007 | 1167.0503 | 3222.3023 | 427.4203 | 3748.9047 | 2129.1206 | 3130.5854 | 1606.7446 | 6019.8932 | 3491.9445 | 13767.1071 | 3209.9273 | 5616.5598 | 1976.9789 | 4062.2418 | 13274.3424 | 2628.3609 | 374.8463 | 2093.9389 | 4943.1714 | 1098.9413 | 116.1624
2035 | 12 | 18 | 8 | MW | 13991.9488 | 4422.7454 | 2685.2374 | 19403.4475 | 10256.0857 | 1195.8959 | 3191.9663 | 452.2571 | 4037.6934 | 2185.4878 | 3046.0111 | 1605.9248 | 6019.8932 | 3762.896 | 14993.2279 | 3463.2303 | 5742.3048 | 2025.8433 | 4031.0027 | 14288.288 | 2905.325 | 383.1378 | 2053.543 | 4976.8766 | 1128.9596 | 116.1031
2035 | 12 | 18 | 9 | MW | 14290.9022 | 4361.988 | 2702.2071 | 19415.1888 | 10475.2182 | 1209.0358 | 3068.7511 | 471.0727 | 4336.9842 | 2228.1915 | 3069.0251 | 1611.0048 | 5994.6817 | 3787.1605 | 15723.9595 | 3473.2678 | 5758.7486 | 2048.1023 | 4000.6304 | 15416.8273 | 3160.3198 | 384.6837 | 2013.1484 | 5011.9561 | 1131.6471 | 116.4704
2035 | 12 | 18 | 10 | MW | 14283.8474 | 4217.4458 | 2649.774 | 19102.2824 | 10470.047 | 1219.7118 | 3050.0507 | 478.8043 | 4659.2973 | 2245.7379 | 3089.7367 | 1612.4795 | 5957.6366 | 3777.2061 | 16073.743 | 3457.9161 | 5771.3226 | 2066.1873 | 3929.9066 | 16428.2746 | 3331.3625 | 385.4215 | 1953.9334 | 4981.6903 | 1122.5675 | 116.5771
2035 | 12 | 18 | 11 | MW | 14257.0541 | 4071.9244 | 2636.5027 | 18720.9278 | 10450.4076 | 1214.1685 | 3027.818 | 486.7411 | 4843.4762 | 2263.7504 | 3086.2853 | 1596.7495 | 5923.1629 | 3719.6559 | 16223.2418 | 3446.6978 | 5743.7553 | 2056.7969 | 3842.6952 | 16796.9821 | 3438.4616 | 386.6863 | 1869.0121 | 4912.2196 | 1100.0532 | 115.4397
2035 | 12 | 18 | 12 | MW | 14156.9361 | 3989.6086 | 2584.7218 | 18290.6937 | 10377.0212 | 1202.0552 | 3015.7673 | 488.7937 | 4971.5126 | 2268.4094 | 2997.683 | 1576.4313 | 5893.3213 | 3620.1103 | 16055.1271 | 3418.9458 | 5665.407 | 2036.2772 | 3770.2366 | 16739.6795 | 3467.8831 | 383.4892 | 1822.42 | 4828.9915 | 1062.2529 | 113.9706
2035 | 12 | 18 | 13 | MW | 14069.5078 | 3918.0719 | 2515.9713 | 17993.4423 | 10312.9363 | 1185.7335 | 2981.2752 | 488.2463 | 5037.3495 | 2267.1672 | 2975.2446 | 1552.6719 | 5889.205 | 3557.2711 | 15813.2717 | 3374.367 | 5620.4295 | 2008.6282 | 3709.9261 | 16605.1561 | 3445.1295 | 379.2029 | 1775.8279 | 4762.2718 | 1021.6717 | 112.2526
2035 | 12 | 18 | 14 | MW | 13956.6935 | 3715.7139 | 2461.1452 | 17645.3364 | 10230.2436 | 1171.9779 | 2936.1869 | 482.0884 | 5070.8729 | 2253.1913 | 2970.0675 | 1526.9459 | 5870.1672 | 3450.2599 | 15707.6282 | 3334.807 | 5535.3098 | 1985.3263 | 3697.3431 | 16498.0347 | 3415.3158 | 376.357 | 1767.7953 | 4751.9538 | 965.5266 | 110.3925
2035 | 12 | 18 | 15 | MW | 13984.9003 | 3657.4065 | 2419.3727 | 17645.3364 | 10250.9191 | 1156.785 | 2960.9126 | 477.7095 | 5072.0847 | 2243.2534 | 2930.3689 | 1528.2575 | 6010.6323 | 3382.7553 | 15496.6648 | 3295.5425 | 5465.1826 | 1959.5896 | 3667.8387 | 16176.6591 | 3350.5855 | 371.6139 | 1753.3361 | 4787.0333 | 922.3526 | 110.4873
2035 | 12 | 18 | 16 | MW | 14094.8876 | 3739.7223 | 2391.9592 | 17723.563 | 10331.5397 | 1160.7885 | 3056.2847 | 461.4938 | 4821.2614 | 2206.4509 | 2893.5472 | 1604.614 | 6361.5349 | 3385.8652 | 15622.4821 | 3317.0937 | 5456.9608 | 1966.3715 | 3709.0582 | 15376.9676 | 3456.5069 | 368.1006 | 1776.0569 | 5093.1192 | 901.2281 | 116.0084
2035 | 12 | 18 | 17 | MW | 14802.7817 | 4116.5121 | 2496.1732 | 19035.785 | 10850.4254 | 1187.7865 | 3226.4576 | 478.3938 | 4857.6126 | 2244.8068 | 3627.1 | 1684.2488 | 6411.444 | 3681.3929 | 16108.4042 | 3506.3328 | 5716.1888 | 2012.1059 | 3977.6341 | 15626.0962 | 3336.0708 | 374.1436 | 1955.3104 | 5416.4019 | 977.3858 | 121.7664
2035 | 12 | 18 | 18 | MW | 15423.2476 | 4410.4954 | 2750.5064 | 20258.0634 | 11305.2264 | 1306.7619 | 3210.2509 | 530.3935 | 4975.9556 | 2362.8212 | 3917.6456 | 1713.5791 | 6284.3568 | 3880.1744 | 18378.8562 | 3689.0755 | 6137.9175 | 2213.6499 | 4186.3333 | 17554.3269 | 3760.5396 | 405.0964 | 2065.2483 | 5279.5231 | 1065.9587 | 123.8872
2035 | 12 | 18 | 19 | MW | 15163.7836 | 4381.0964 | 2731.3605 | 20232.6421 | 11115.0395 | 1336.121 | 3152.4875 | 531.2146 | 4643.949 | 2364.6846 | 4059.7532 | 1692.4412 | 6167.561 | 3713.7456 | 18334.6381 | 3722.436 | 6186.2807 | 2263.3841 | 4195.8788 | 17808.4408 | 3806.0469 | 409.3125 | 2052.6254 | 5153.6485 | 1064.5689 | 122.3588
2035 | 12 | 18 | 20 | MW | 14829.575 | 4310.0513 | 2697.2034 | 19702.6618 | 10870.0649 | 1324.0078 | 3094.3083 | 515.683 | 4595.8849 | 2329.4356 | 4075.2877 | 1624.1133 | 5770.3504 | 3504.0767 | 17545.9967 | 3658.9631 | 6026.6817 | 2242.8643 | 4167.2423 | 17384.9177 | 3732.2945 | 404.4991 | 2033.3457 | 5001.638 | 1048.4478 | 117.4183
2035 | 12 | 18 | 21 | MW | 14403.7102 | 4174.8186 | 2676.9698 | 19145.3095 | 10557.9064 | 1307.9939 | 2990.8329 | 501.6568 | 4471.0796 | 2297.6022 | 3879.6727 | 1525.4712 | 5534.1854 | 3282.5862 | 16626.7758 | 3522.5697 | 5909.6425 | 2215.7368 | 4040.5482 | 16286.2788 | 3499.2679 | 398.7372 | 1939.4742 | 4697.6148 | 996.9348 | 110.2858
2035 | 12 | 18 | 22 | MW | 12765.1203 | 3878.8748 | 2539.0333 | 17811.5679 | 9356.8215 | 1246.7094 | 2828.3476 | 468.8149 | 4204.5047 | 2223.0663 | 3509.7322 | 1411.263 | 5263.0328 | 3036.5205 | 15401.6673 | 3325.9503 | 5648.9633 | 2111.9212 | 3785.8562 | 14821.408 | 3109.7132 | 385.9134 | 1808.1899 | 4342.006 | 925.7805 | 102.0279
2035 | 12 | 18 | 23 | MW | 12031.8401 | 3568.2312 | 2356.4958 | 16317.4595 | 8819.3278 | 1156.4772 | 2731.5212 | 419.6888 | 3884.6152 | 2111.573 | 3132.8877 | 1305.7401 | 5144.6928 | 2716.4176 | 13875.9347 | 3023.9364 | 5278.9835 | 1959.0681 | 3513.8089 | 13177.1802 | 2694.2664 | 364.5872 | 1666.8075 | 4069.6252 | 869.542 | 94.3979
2035 | 12 | 18 | 24 | MW | 11455.0914 | 3341.8637 | 2220.7355 | 14899.6267 | 8396.5715 | 1079.5895 | 2729.2361 | 375.2838 | 3601.077 | 2010.795 | 2805.5205 | 1257.2384 | 5086.0373 | 2550.6112 | 12451.8893 | 2606.1937 | 4984.9344 | 1828.8207 | 3325.5024 | 11520.4948 | 2354.1419 | 344.034 | 1611.2639 | 3822.6919 | 825.9045 | 90.8909
2035 | 12 | 19 | 1 | MW | 10838.8597 | 3260.5281 | 2125.0069 | 13972.6489 | 7944.8742 | 1019.9477 | 2679.3681 | 347.0943 | 3332.8861 | 1946.8182 | 2616.8105 | 1232.1682 | 5028.4108 | 2451.687 | 11365.7621 | 2553.6436 | 4797.2848 | 1727.7877 | 3231.7831 | 10182.6866 | 2026.9634 | 330.6831 | 1587.3952 | 3711.263 | 815.3425 | 89.0782
2035 | 12 | 19 | 2 | MW | 10706.3007 | 3257.5884 | 2036.0228 | 13692.9913 | 7847.7086 | 996.7479 | 2694.1204 | 331.563 | 3161.6318 | 1911.5679 | 2550.6476 | 1225.4495 | 5040.7596 | 2335.032 | 10749.5851 | 2374.7388 | 4713.6164 | 1688.4873 | 3246.5348 | 9360.5692 | 1887.6976 | 322.6727 | 1571.0997 | 3662.4284 | 819.3265 | 88.5924
2035 | 12 | 19 | 3 | MW | 11144.8616 | 3293.3563 | 1991.6396 | 13405.5182 | 8169.1734 | 983.3004 | 2710.5357 | 324.9945 | 3055.0017 | 1896.661 | 2539.1412 | 1233.4789 | 5124.1114 | 2282.7696 | 10330.1594 | 2320.4168 | 4655.0968 | 1665.7074 | 3257.816 | 8909.6521 | 1835.9134 | 319.1593 | 1555.4913 | 3706.4493 | 829.1473 | 89.173
2035 | 12 | 19 | 4 | MW | 11223.8278 | 3402.1306 | 2022.3161 | 14168.2154 | 8227.0555 | 983.5058 | 2750.4294 | 322.8735 | 3047.7318 | 1891.847 | 2567.3322 | 1264.2841 | 5321.6884 | 2341.5647 | 10372.0578 | 2387.4334 | 4668.6388 | 1666.0552 | 3351.1014 | 8986.881 | 1831.9906 | 320.1782 | 1619.7559 | 3869.4661 | 866.4854 | 91.4004
2035 | 12 | 19 | 5 | MW | 11556.623 | 3702.9743 | 2091.7198 | 15310.3042 | 8470.9941 | 1012.2489 | 2828.9712 | 341.1418 | 3133.7631 | 1933.3085 | 2693.9063 | 1346.3763 | 5638.6331 | 2501.1491 | 10759.9707 | 2553.9391 | 4761.0124 | 1714.746 | 3643.5415 | 9477.6601 | 1917.5125 | 329.7345 | 1725.5643 | 4180.3658 | 918.2753 | 97.3362
2035 | 12 | 19 | 6 | MW | 12244.7725 | 4160.1195 | 2252.4996 | 17520.169 | 8975.407 | 1074.5594 | 3015.9752 | 376.6521 | 3357.5245 | 2013.9006 | 2901.6023 | 1483.0323 | 5889.7195 | 2872.8921 | 11837.57 | 2943.0445 | 5051.6758 | 1820.2997 | 4061.8079 | 10937.5331 | 2225.0759 | 349.023 | 1945.6705 | 4593.0646 | 1016.2058 | 107.2172
2035 | 12 | 19 | 7 | MW | 13250.2129 | 4365.4172 | 2466.8021 | 19831.7308 | 9712.3939 | 1169.8221 | 3186.9795 | 418.9362 | 3672.1634 | 2109.8646 | 3112.7506 | 1593.8 | 5921.6199 | 3318.6712 | 13587.5415 | 3417.4695 | 5421.6556 | 1981.6743 | 4178.5236 | 12823.4286 | 2611.0987 | 372.2463 | 1985.836 | 4778.0919 | 1084.1178 | 115.2264
2035 | 12 | 19 | 8 | MW | 14165.3981 | 4387.9568 | 2573.8435 | 20801.7236 | 10383.2238 | 1195.0749 | 3175.3439 | 443.7729 | 3902.7904 | 2166.233 | 3064.4225 | 1598.8791 | 5951.9761 | 3612.6435 | 14730.5957 | 3625.6026 | 5547.8839 | 2024.4525 | 4060.5061 | 13760.1419 | 2885.3177 | 379.765 | 1982.6227 | 4862.6966 | 1115.1558 | 115.5937
2035 | 12 | 19 | 9 | MW | 14536.2629 | 4340.4295 | 2585.375 | 20831.0586 | 10655.0674 | 1204.4164 | 3058.9855 | 464.0938 | 4161.2869 | 2212.3522 | 3083.984 | 1617.8865 | 5966.8976 | 3626.3312 | 15479.8364 | 3650.1065 | 5590.4445 | 2040.2769 | 4024.4937 | 14798.9912 | 3138.7438 | 383.4892 | 1955.9988 | 4923.2237 | 1119.9735 | 116.968
2035 | 12 | 19 | 10 | MW | 14553.1869 | 4202.2572 | 2606.043 | 20647.2334 | 10667.4727 | 1208.2145 | 3047.3498 | 478.8727 | 4397.5696 | 2245.8928 | 3114.4763 | 1607.5635 | 5964.3249 | 3664.2835 | 15952.2136 | 3643.3159 | 5608.3387 | 2046.711 | 3974.5966 | 15533.9193 | 3279.9716 | 384.7891 | 1927.7677 | 4928.0397 | 1113.8582 | 116.2216
2035 | 12 | 19 | 11 | MW | 14601.132 | 4068.9848 | 2603.8678 | 20191.5659 | 10702.6164 | 1207.496 | 3035.922 | 486.7411 | 4496.1214 | 2263.7504 | 3081.6827 | 1596.0936 | 5924.1926 | 3613.8883 | 16122.5814 | 3599.918 | 5618.011 | 2045.4938 | 3884.3487 | 15830.3798 | 3326.2632 | 386.7215 | 1869.9296 | 4904.6526 | 1098.9413 | 115.3923
2035 | 12 | 19 | 12 | MW | 14533.4422 | 3975.3992 | 2557.3083 | 19651.8194 | 10652.9998 | 1194.0483 | 3020.9619 | 489.0674 | 4543.7821 | 2269.0306 | 3033.9291 | 1570.8595 | 5885.0887 | 3523.9854 | 15969.2087 | 3565.0824 | 5568.1965 | 2022.7134 | 3811.8891 | 15835.3537 | 3342.7399 | 382.6459 | 1845.1421 | 4837.2446 | 1062.2529 | 113.5677
2035 | 12 | 19 | 13 | MW | 14412.1722 | 3893.5739 | 2510.7499 | 19135.5312 | 10564.109 | 1180.0874 | 2982.5217 | 492.7621 | 4531.665 | 2277.4164 | 2978.6971 | 1549.8864 | 5833.6367 | 3491.6338 | 15784.3445 | 3519.3216 | 5517.8988 | 1999.0637 | 3752.8813 | 15556.3361 | 3333.3245 | 380.0811 | 1830.912 | 4781.5312 | 1021.0235 | 112.0512
2035 | 12 | 19 | 14 | MW | 14299.3579 | 3729.9223 | 2459.4044 | 18556.6592 | 10481.4163 | 1170.9512 | 2908.7595 | 491.1884 | 4528.0296 | 2273.8446 | 2946.4779 | 1541.366 | 5759.0306 | 3420.084 | 15655.5877 | 3389.129 | 5463.2482 | 1983.5871 | 3685.1949 | 15349.5655 | 3296.0561 | 377.7624 | 1801.5342 | 4723.0646 | 983.1298 | 111.4351
2035 | 12 | 19 | 15 | MW | 14241.5436 | 3685.8253 | 2393.7 | 18216.3809 | 10439.0384 | 1150.7285 | 2908.3438 | 485.099 | 4511.4696 | 2260.0237 | 2966.615 | 1560.3734 | 5880.9725 | 3340.7589 | 15356.9577 | 3343.6636 | 5346.693 | 1949.3299 | 3674.7816 | 15087.9794 | 3242.7032 | 385.5972 | 1800.1573 | 4739.573 | 916.423 | 112.8095
2035 | 12 | 19 | 16 | MW | 14388.1997 | 3751.9713 | 2415.2389 | 18605.5509 | 10546.5372 | 1145.9037 | 2979.613 | 475.3149 | 4423.8231 | 2237.8182 | 2891.2459 | 1642.1378 | 6240.6228 | 3316.1837 | 15212.9832 | 3378.2049 | 5348.1435 | 1941.1568 | 3696.9091 | 14726.7442 | 3229.7572 | 378.8866 | 1834.8137 | 5040.843 | 885.663 | 118.7216
2035 | 12 | 19 | 17 | MW | 15136.9904 | 4147.3799 | 2515.5359 | 20504.4723 | 11095.4001 | 1167.6663 | 3151.241 | 479.899 | 4475.1184 | 2248.2223 | 3564.9642 | 1770.2733 | 6308.5393 | 3517.4527 | 15734.9719 | 3579.8431 | 5650.8977 | 1978.0224 | 3967.2207 | 14751.6593 | 3248.588 | 377.1299 | 1993.6395 | 5462.4855 | 949.6835 | 127.9866
2035 | 12 | 19 | 18 | MW | 15710.9184 | 4422.7454 | 2733.9712 | 21611.3616 | 11516.0888 | 1271.9623 | 3145.8385 | 525.1935 | 4757.0415 | 2351.0199 | 3871.0432 | 1795.6714 | 6190.1998 | 3781.2502 | 17868.0511 | 3874.4767 | 6111.8006 | 2154.6995 | 4227.5529 | 16924.0333 | 3732.6867 | 402.2857 | 2087.0529 | 5346.9289 | 1029.8251 | 129.823
2035 | 12 | 19 | 19 | MW | 15448.6337 | 4384.037 | 2718.96 | 21486.1942 | 11323.8344 | 1310.2522 | 3112.8008 | 526.2882 | 4673.0304 | 2353.5044 | 4077.589 | 1765.1933 | 6104.7893 | 3693.8358 | 18036.4319 | 3895.1426 | 6131.63 | 2219.5624 | 4225.3832 | 17295.2392 | 3842.1388 | 408.8908 | 2075.5766 | 5218.9938 | 1044.6497 | 127.6192
2035 | 12 | 19 | 20 | MW | 15114.425 | 4296.3324 | 2681.3204 | 21102.9008 | 11078.8597 | 1307.3779 | 3063.3494 | 507.3357 | 4598.3085 | 2310.4908 | 4104.0543 | 1715.2178 | 5741.0226 | 3572.5144 | 17199.9271 | 3811.2993 | 5992.3437 | 2214.6933 | 4188.0691 | 17442.2202 | 3731.509 | 406.0098 | 2065.2483 | 5050.4727 | 1033.0684 | 124.0057
2035 | 12 | 19 | 21 | MW | 14713.9463 | 4167.9591 | 2668.9199 | 20600.2926 | 10785.3092 | 1289.311 | 2970.4703 | 496.5252 | 4483.1967 | 2285.9558 | 3938.9328 | 1638.8604 | 5520.8076 | 3434.7048 | 16524.1982 | 3648.0404 | 5862.7297 | 2184.0881 | 4071.3534 | 16645.0157 | 3474.1601 | 399.475 | 1984.4591 | 4775.3409 | 989.1528 | 118.4846
2035 | 12 | 19 | 22 | MW | 13042.9155 | 3871.5249 | 2541.8617 | 19090.5533 | 9560.4451 | 1230.6955 | 2821.075 | 465.3254 | 4304.6726 | 2215.1479 | 3585.6758 | 1517.6066 | 5259.9456 | 3214.4592 | 15451.3825 | 3460.8674 | 5612.6908 | 2084.7938 | 3831.414 | 15127.8391 | 3163.4582 | 386.7917 | 1854.5516 | 4431.4244 | 920.3145 | 109.7172
2035 | 12 | 19 | 23 | MW | 12311.0488 | 3604.9792 | 2364.5457 | 17428.2625 | 9023.9875 | 1144.1586 | 2735.6772 | 417.773 | 4009.8248 | 2107.2251 | 3224.3648 | 1434.5315 | 5134.9166 | 2899.0227 | 13933.5727 | 3161.8062 | 5245.6136 | 1938.2005 | 3609.2648 | 13222.0251 | 2744.8742 | 365.1142 | 1721.4322 | 4280.7883 | 865.4658 | 103.7103
2035 | 12 | 19 | 24 | MW | 11720.1968 | 3370.7722 | 2223.3463 | 16196.2058 | 8590.8935 | 1067.3737 | 2743.7805 | 377.1311 | 3700.8397 | 2014.9866 | 2913.1087 | 1393.7303 | 5069.5729 | 2790.7666 | 12568.7943 | 2733.1408 | 4961.2368 | 1808.1272 | 3427.4654 | 11605.1994 | 2448.6871 | 344.4907 | 1636.9703 | 3903.8573 | 816.4544 | 100.7601
2035 | 12 | 20 | 1 | MW | 11081.3996 | 3295.3167 | 2115.6517 | 15136.2573 | 8122.6558 | 1010.5034 | 2695.3676 | 349.0102 | 3415.6863 | 1951.1661 | 2686.4269 | 1356.0435 | 5011.9464 | 2752.5037 | 11531.6496 | 2723.3975 | 4737.798 | 1711.7892 | 3327.672 | 10155.2845 | 2098.3628 | 330.121 | 1597.0338 | 3797.9305 | 803.2055 | 98.0352
2035 | 12 | 20 | 2 | MW | 10931.9292 | 3299.2365 | 2027.7552 | 14780.3239 | 8013.0941 | 987.6118 | 2728.1967 | 330.1945 | 3233.9301 | 1908.4623 | 2622.5642 | 1359.6488 | 5020.1783 | 2647.0468 | 10790.2787 | 2585.8233 | 4647.8421 | 1673.0107 | 3303.8078 | 9512.5367 | 1952.4267 | 322.8132 | 1596.5757 | 3760.7882 | 806.263 | 98.2958
2035 | 12 | 20 | 3 | MW | 11408.5598 | 3340.3939 | 1982.0667 | 14795.9789 | 8362.4639 | 978.8863 | 2749.3908 | 326.0208 | 3113.9719 | 1898.9905 | 2577.6875 | 1371.2826 | 5099.4151 | 2655.4456 | 10584.6185 | 2488.1047 | 4588.8385 | 1658.2298 | 3297.2998 | 9079.0567 | 1876.3202 | 318.5972 | 1610.1173 | 3797.9305 | 813.8602 | 99.137
2035 | 12 | 20 | 4 | MW | 11462.14 | 3437.4088 | 2016.8769 | 15347.4667 | 8401.7381 | 976.3198 | 2807.985 | 326.6366 | 3099.0279 | 1900.3877 | 2600.1258 | 1383.0803 | 5290.817 | 2801.9647 | 10550.0871 | 2468.6195 | 4619.3076 | 1653.8822 | 3394.0566 | 9056.6365 | 1909.6657 | 318.7025 | 1696.1853 | 3960.259 | 850.3644 | 99.9901
2035 | 12 | 20 | 5 | MW | 11778.0174 | 3721.1035 | 2085.6275 | 16378.0802 | 8633.276 | 1004.3445 | 2909.7981 | 342.305 | 3139.8212 | 1935.9479 | 2743.3846 | 1461.8953 | 5600.0437 | 2982.7037 | 10916.948 | 2625.9744 | 4737.314 | 1701.3559 | 3645.2772 | 9430.3259 | 1985.7722 | 327.0644 | 1793.0422 | 4275.2863 | 898.3561 | 105.6889
2035 | 12 | 20 | 6 | MW | 12415.4011 | 4174.8186 | 2268.5994 | 18321.9795 | 9100.4776 | 1064.2941 | 3132.5406 | 373.9837 | 3343.7914 | 2007.8444 | 3020.1213 | 1597.7323 | 5834.1512 | 3306.8507 | 11903.0857 | 2952.1967 | 5007.6655 | 1802.9103 | 4029.7009 | 10758.1646 | 2266.267 | 344.5961 | 2009.0175 | 4635.7111 | 990.4492 | 115.5108
2035 | 12 | 20 | 7 | MW | 13341.869 | 4387.9568 | 2491.3862 | 20522.0781 | 9779.5777 | 1148.1621 | 3279.0264 | 412.9835 | 3663.6809 | 2096.3549 | 3234.1466 | 1698.9959 | 5907.213 | 3676.4158 | 13959.1659 | 3376.4344 | 5355.3981 | 1944.9823 | 4168.978 | 12452.2227 | 2674.6513 | 371.368 | 2080.3972 | 4835.8702 | 1064.0129 | 122.8328
2035 | 12 | 20 | 8 | MW | 14350.1237 | 4422.2548 | 2602.7801 | 21703.2802 | 10518.6275 | 1181.6272 | 3220.2243 | 434.194 | 3874.9218 | 2144.4937 | 3146.1199 | 1698.668 | 5951.4622 | 3961.3668 | 15081.5931 | 3605.5277 | 5546.4334 | 2001.6721 | 4120.3827 | 13241.955 | 2919.0554 | 379.6947 | 2084.9874 | 4946.6108 | 1104.315 | 122.809
2035 | 12 | 20 | 9 | MW | 14695.6151 | 4369.338 | 2620.6207 | 21726.7385 | 10771.8724 | 1193.6376 | 3083.2963 | 456.9781 | 4082.9306 | 2196.2031 | 3137.4892 | 1707.3524 | 5965.354 | 3964.7885 | 15806.1345 | 3635.9356 | 5624.2984 | 2022.0178 | 4063.1097 | 14333.1215 | 3159.5355 | 384.0162 | 2038.6244 | 5006.4518 | 1116.8224 | 123.437
2035 | 12 | 20 | 10 | MW | 14728.0434 | 4224.3062 | 2645.2048 | 21411.8813 | 10795.6423 | 1199.2837 | 3045.8955 | 470.8675 | 4275.5912 | 2227.7253 | 3163.3801 | 1680.6435 | 5937.0559 | 3966.0333 | 16298.0081 | 3642.7262 | 5648.4801 | 2031.5822 | 3996.2911 | 15130.326 | 3292.9176 | 383.9459 | 1978.2615 | 4985.1296 | 1115.9885 | 121.5058
2035 | 12 | 20 | 11 | MW | 14732.2775 | 4071.9244 | 2636.5027 | 20870.1719 | 10798.7459 | 1198.3596 | 3025.1171 | 475.7938 | 4353.1409 | 2238.9055 | 3152.4481 | 1662.4559 | 5888.6905 | 3851.5552 | 16315.5499 | 3627.3745 | 5650.4145 | 2030.0168 | 3891.7245 | 15267.3479 | 3299.5867 | 383.454 | 1919.0466 | 4944.5481 | 1090.4177 | 120.1907
2035 | 12 | 20 | 12 | MW | 14634.9738 | 3941.1011 | 2591.9018 | 20228.7284 | 10727.4224 | 1181.8325 | 2999.352 | 472.5096 | 4386.2601 | 2231.4521 | 3077.079 | 1625.9159 | 5832.0931 | 3675.4827 | 16066.1044 | 3571.2819 | 5579.8041 | 2002.02 | 3809.2865 | 15292.263 | 3263.887 | 377.938 | 1889.6688 | 4846.8743 | 1057.5274 | 117.5486
2035 | 12 | 20 | 13 | MW | 14481.2692 | 3848.9862 | 2534.2473 | 19694.8343 | 10614.7571 | 1165.4079 | 2967.9773 | 473.0569 | 4345.0625 | 2232.6943 | 3014.3676 | 1594.455 | 5783.2137 | 3503.1436 | 15753.7761 | 3499.2467 | 5505.324 | 1974.1968 | 3689.0993 | 14963.4152 | 3236.0341 | 373.7571 | 1853.1747 | 4792.5376 | 1018.3372 | 115.2738
2035 | 12 | 20 | 14 | MW | 14327.5647 | 3706.4045 | 2481.5965 | 19092.5041 | 10502.0918 | 1154.116 | 2883.6181 | 465.7359 | 4346.6777 | 2216.079 | 2950.5049 | 1567.2551 | 5716.3257 | 3372.7998 | 15553.1599 | 3385.8808 | 5438.0993 | 1955.0683 | 3650.9173 | 14652.0102 | 3196.8038 | 369.0491 | 1827.6987 | 4761.5835 | 960.8945 | 113.3071
2035 | 12 | 20 | 15 | MW | 14262.6955 | 3644.1772 | 2440.4762 | 18818.7111 | 10454.5427 | 1134.0986 | 2889.0198 | 461.2201 | 4334.9648 | 2205.8298 | 2890.6703 | 1576.2674 | 5815.6287 | 3248.3674 | 15220.7109 | 3322.4079 | 5381.031 | 1921.159 | 3605.3595 | 14243.443 | 3145.0196 | 365.5359 | 1825.4042 | 4810.4204 | 909.6594 | 113.9587
2035 | 12 | 20 | 16 | MW | 14344.4887 | 3727.9629 | 2421.7657 | 19037.7479 | 10514.4971 | 1129.9923 | 2960.9126 | 452.2571 | 4191.5801 | 2185.4878 | 2909.0817 | 1634.9282 | 6169.6192 | 3215.0816 | 14908.6192 | 3303.8093 | 5382.9655 | 1914.2029 | 3668.2726 | 13961.9271 | 3125.4056 | 366.8357 | 1831.8295 | 5131.6381 | 888.6284 | 118.2003
2035 | 12 | 20 | 17 | MW | 14960.7205 | 4179.228 | 2523.1512 | 20400.8245 | 10966.1944 | 1151.5495 | 3137.7352 | 475.6569 | 4318.4048 | 2238.5956 | 3693.8396 | 1734.2252 | 6231.3619 | 3355.3797 | 15483.0273 | 3481.5334 | 5651.3818 | 1950.7207 | 4054.432 | 14240.9447 | 3166.2046 | 378.1136 | 2012.689 | 5508.5713 | 957.8369 | 125.3801
2035 | 12 | 20 | 18 | MW | 15482.4755 | 4451.1633 | 2758.9917 | 21402.103 | 11348.6403 | 1255.127 | 3118.8269 | 530.3935 | 4607.5978 | 2362.8212 | 3931.4533 | 1730.128 | 6106.8474 | 3580.9132 | 17662.3098 | 3705.3138 | 6150.0083 | 2126.1806 | 4315.632 | 16537.8943 | 3690.71 | 408.5395 | 2149.023 | 5428.7826 | 1022.9693 | 125.0838
2035 | 12 | 20 | 19 | MW | 15163.7836 | 4367.8681 | 2707.6463 | 21054.0092 | 11115.0395 | 1277.7109 | 3098.4643 | 524.5777 | 4588.2108 | 2349.6227 | 4003.37 | 1697.6852 | 6002.9136 | 3532.696 | 17403.3195 | 3709.1517 | 6157.2629 | 2164.4376 | 4276.5822 | 16672.4178 | 3792.3153 | 404.3937 | 2056.0678 | 5282.2742 | 1028.6209 | 122.738
2035 | 12 | 20 | 20 | MW | 14795.7332 | 4272.8127 | 2656.5185 | 20381.2678 | 10845.2589 | 1269.1908 | 3049.8428 | 500.22 | 4436.7478 | 2294.3416 | 4016.6032 | 1657.7038 | 5700.3758 | 3378.3994 | 16516.5527 | 3579.2533 | 6040.2229 | 2150.0046 | 4257.0572 | 16475.6065 | 3631.8645 | 393.9239 | 2044.5928 | 5159.8389 | 1016.2058 | 119.8471
2035 | 12 | 20 | 21 | MW | 14381.1511 | 4156.1997 | 2601.4748 | 19794.5805 | 10541.3706 | 1260.26 | 2970.0545 | 486.3306 | 4315.1736 | 2262.8194 | 3879.6727 | 1611.6606 | 5534.7 | 3248.0556 | 15909.6105 | 3433.1167 | 5937.6923 | 2134.8758 | 4185.0325 | 15817.9222 | 3463.9603 | 387.2836 | 1991.1147 | 4923.2237 | 979.0536 | 116.5179
2035 | 12 | 20 | 22 | MW | 12887.8038 | 3941.1011 | 2496.6077 | 18785.4744 | 9446.7484 | 1225.4604 | 2843.5157 | 460.1938 | 4164.1148 | 2203.5016 | 3625.3743 | 1512.8545 | 5295.9617 | 3025.6331 | 15154.7105 | 3304.3991 | 5785.3479 | 2075.9254 | 4023.6259 | 14696.8552 | 3198.7658 | 377.5164 | 1903.2092 | 4630.8951 | 926.0585 | 109.3736
2035 | 12 | 20 | 23 | MW | 12285.6691 | 3723.5535 | 2355.6259 | 17365.6788 | 9005.3842 | 1150.01 | 2755.624 | 420.373 | 3912.8881 | 2113.1264 | 3321.5977 | 1419.6203 | 5173.506 | 2739.749 | 13944.1139 | 3044.8966 | 5474.8558 | 1948.1128 | 3909.5138 | 13264.3717 | 2820.1952 | 360.5819 | 1809.5668 | 4510.5248 | 878.0656 | 102.6322
2035 | 12 | 20 | 24 | MW | 11706.0997 | 3543.7331 | 2227.0446 | 16063.223 | 8580.5604 | 1078.7682 | 2740.2481 | 381.5785 | 3633.3886 | 2025.0808 | 3008.0393 | 1378.3283 | 5128.7422 | 2601.9394 | 12531.7617 | 2636.6016 | 5186.126 | 1827.4294 | 3665.67 | 11757.1657 | 2518.9088 | 340.626 | 1684.9394 | 4082.0059 | 837.6713 | 99.6465
2035 | 12 | 21 | 1 | MW | 11024.9988 | 3429.0796 | 2134.3622 | 14653.2178 | 8081.314 | 1018.5107 | 2671.6805 | 346.8207 | 3364.7944 | 1946.1971 | 2778.4806 | 1352.6031 | 5020.6928 | 2494.3057 | 11359.84 | 2584.347 | 4993.6402 | 1725.3534 | 3524.6562 | 10157.7714 | 2143.8689 | 327.767 | 1635.3643 | 3967.1377 | 822.6619 | 97.7864
2035 | 12 | 21 | 2 | MW | 10807.8323 | 3354.6033 | 2033.4121 | 13962.8706 | 7922.1311 | 988.4331 | 2683.3162 | 328.4155 | 3185.866 | 1904.4257 | 2663.9885 | 1343.099 | 5005.772 | 2336.5875 | 10592.4139 | 2383.0044 | 4888.6919 | 1674.402 | 3489.9456 | 9440.2897 | 1978.711 | 316.9459 | 1626.1825 | 3912.7987 | 825.6267 | 97.0992
2035 | 12 | 21 | 3 | MW | 11246.3869 | 3335.4939 | 1992.0741 | 13929.634 | 8243.5913 | 976.5252 | 2676.2515 | 319.1787 | 3058.6371 | 1883.4625 | 2605.304 | 1331.1373 | 4999.5976 | 2253.2172 | 10193.712 | 2251.3342 | 4813.7285 | 1654.2301 | 3443.5199 | 8894.703 | 1883.7736 | 311.1488 | 1626.1825 | 3903.169 | 837.5778 | 96.2343
2035 | 12 | 21 | 4 | MW | 11209.7245 | 3358.5231 | 1965.096 | 13702.7696 | 8216.7178 | 969.9555 | 2692.4582 | 314.2524 | 2964.124 | 1872.2823 | 2571.9348 | 1316.2262 | 5024.2946 | 2250.1062 | 10009.1351 | 2170.7391 | 4815.663 | 1643.1011 | 3433.5404 | 8580.8042 | 1833.5592 | 308.0219 | 1657.627 | 3921.0541 | 854.8108 | 95.1561
2035 | 12 | 21 | 5 | MW | 11285.8763 | 3490.8153 | 1958.3515 | 13933.5356 | 8272.537 | 975.2935 | 2722.5864 | 320.9577 | 2941.5059 | 1887.4991 | 2597.8246 | 1321.962 | 5161.6717 | 2210.5985 | 9965.5459 | 2117.8934 | 4839.8446 | 1652.1436 | 3538.541 | 8448.7699 | 1798.2529 | 310.8678 | 1733.5969 | 4029.0413 | 878.5292 | 95.5708
2035 | 12 | 21 | 6 | MW | 11390.2223 | 3764.2204 | 2042.3319 | 14512.4075 | 8349.0225 | 987.8171 | 2821.4908 | 336.9681 | 2977.0496 | 1923.8354 | 2701.3847 | 1404.3813 | 5379.3141 | 2296.4573 | 10170.9738 | 2198.1943 | 4927.866 | 1673.3585 | 3734.6572 | 8834.9135 | 1900.6425 | 312.765 | 1810.2553 | 4236.7674 | 931.5244 | 101.5303
2035 | 12 | 21 | 7 | MW | 11814.6799 | 3998.4284 | 2178.3099 | 16133.6342 | 8660.1495 | 1039.9651 | 2937.6412 | 358.3154 | 3136.1867 | 1972.2842 | 2773.3024 | 1527.7657 | 5518.2349 | 2546.8777 | 11155.5865 | 2458.8776 | 5179.8394 | 1761.6971 | 3865.6916 | 9896.1853 | 2150.538 | 326.7482 | 1888.9803 | 4451.3722 | 1031.2149 | 110.4517
2035 | 12 | 21 | 8 | MW | 12762.2996 | 4141.0101 | 2285.1346 | 17617.9523 | 9354.7539 | 1077.023 | 2966.5229 | 383.4942 | 3293.7079 | 2029.4287 | 2731.3026 | 1577.5781 | 5625.7698 | 2878.1799 | 12100.6338 | 2754.9875 | 5346.693 | 1824.4731 | 3942.9235 | 10464.2025 | 2423.9715 | 337.464 | 1925.2428 | 4615.0751 | 1097.8294 | 114.0535
2035 | 12 | 21 | 9 | MW | 13425.0693 | 4163.5488 | 2343.66 | 18456.9252 | 9840.5635 | 1107.4085 | 2937.0176 | 411.6835 | 3546.1463 | 2093.4055 | 2830.2601 | 1605.2699 | 5648.9231 | 3053.9417 | 13062.7485 | 2916.179 | 5491.2987 | 1875.946 | 3956.3734 | 11448.2477 | 2709.5667 | 343.4015 | 1906.4225 | 4684.5458 | 1127.4775 | 116.0558
2035 | 12 | 21 | 10 | MW | 13673.257 | 4059.6745 | 2380.8632 | 18685.7283 | 10022.4848 | 1126.6049 | 2926.6284 | 430.7045 | 3742.0381 | 2136.5741 | 2898.1498 | 1602.6483 | 5627.8279 | 3155.3545 | 13647.0168 | 3028.6596 | 5509.677 | 1908.4645 | 3923.8325 | 12270.3673 | 2844.9109 | 347.4771 | 1885.9961 | 4632.9601 | 1128.5894 | 115.8662
2035 | 12 | 21 | 11 | MW | 13760.6852 | 3940.1219 | 2388.2609 | 18603.6 | 10086.5696 | 1130.3005 | 2913.9541 | 437.615 | 3790.9098 | 2152.2571 | 2912.5342 | 1574.6287 | 5572.7741 | 3104.0251 | 13835.6311 | 3035.1547 | 5487.9138 | 1914.7249 | 3843.997 | 12477.1379 | 2870.8018 | 347.6879 | 1874.0617 | 4566.9288 | 1102.3692 | 113.8402
2035 | 12 | 21 | 12 | MW | 13685.9468 | 3749.0317 | 2348.2283 | 18073.6197 | 10031.7865 | 1118.1872 | 2893.3836 | 438.7781 | 3806.258 | 2154.8978 | 2874.5613 | 1532.8447 | 5517.2058 | 3007.5906 | 13735.513 | 3012.1271 | 5404.7286 | 1894.2051 | 3761.559 | 12322.6846 | 2854.3251 | 343.507 | 1821.5024 | 4467.8783 | 1064.9391 | 110.819
2035 | 12 | 21 | 13 | MW | 13477.2423 | 3690.2347 | 2302.1052 | 17494.7478 | 9878.8063 | 1099.8122 | 2859.0994 | 438.0255 | 3743.6541 | 2153.1894 | 2825.6576 | 1502.5315 | 5475.0154 | 2933.864 | 13456.9091 | 2944.8163 | 5308.4853 | 1863.0779 | 3660.4628 | 11936.5342 | 2804.5028 | 337.5694 | 1776.0569 | 4404.6002 | 1025.8412 | 108.6271
2035 | 12 | 21 | 14 | MW | 13261.4893 | 3714.7337 | 2251.1943 | 16780.9423 | 9720.6595 | 1085.1328 | 2777.6489 | 433.9888 | 3720.6309 | 2144.0276 | 2772.7268 | 1493.0283 | 5430.7662 | 2857.0264 | 13279.501 | 2911.7513 | 5213.6933 | 1838.211 | 3608.397 | 11672.4611 | 2752.3276 | 335.356 | 1742.7774 | 4415.6043 | 980.8137 | 107.94
2035 | 12 | 21 | 15 | MW | 13193.8057 | 3697.5847 | 2235.0945 | 16626.452 | 9671.0475 | 1076.6127 | 2779.9348 | 436.315 | 3717.3997 | 2149.3078 | 2746.2615 | 1515.64 | 5558.3678 | 2792.0103 | 13114.8286 | 2877.7998 | 5154.2065 | 1823.7779 | 3553.2927 | 11371.0153 | 2717.8044 | 331.5966 | 1713.859 | 4438.3031 | 936.3422 | 109.575
2035 | 12 | 21 | 16 | MW | 13343.2825 | 3866.6249 | 2284.4824 | 17181.8536 | 9780.6138 | 1074.4569 | 2864.9177 | 414.4888 | 3712.9567 | 2099.7717 | 2744.5358 | 1587.4093 | 5936.0262 | 2801.0316 | 13150.2043 | 2937.436 | 5179.8394 | 1820.126 | 3613.1693 | 11358.5578 | 2709.5667 | 336.4099 | 1733.5969 | 4776.0292 | 909.7517 | 114.7643
2035 | 12 | 21 | 17 | MW | 14096.3011 | 4232.1449 | 2396.5285 | 18687.6912 | 10332.5758 | 1106.8953 | 3065.8424 | 431.594 | 3872.4982 | 2138.5924 | 3498.2246 | 1698.1761 | 5961.7529 | 3004.1678 | 13695.4146 | 3090.3619 | 5422.6228 | 1875.0766 | 4007.5724 | 12003.7959 | 2836.2797 | 345.1583 | 1894.259 | 5228.6213 | 966.8242 | 122.7735
2035 | 12 | 21 | 18 | MW | 14740.7396 | 4439.4038 | 2767.6947 | 19786.753 | 10804.9486 | 1238.3946 | 3062.31 | 485.5779 | 4257.416 | 2261.1109 | 3755.9755 | 1685.5595 | 5861.4202 | 3200.4608 | 15762.5926 | 3313.5513 | 5856.4423 | 2097.836 | 4307.3883 | 14425.2984 | 3437.676 | 373.7922 | 2020.9519 | 5205.9248 | 1034.3649 | 121.8612
2035 | 12 | 21 | 19 | MW | 14477.0414 | 4353.6587 | 2670.0076 | 19540.3441 | 10611.6581 | 1272.0651 | 3030.9353 | 485.6464 | 4333.753 | 2261.2659 | 3807.1805 | 1656.721 | 5806.8816 | 3123.0018 | 15877.5554 | 3278.4189 | 5897.5517 | 2154.8736 | 4273.1107 | 15020.7177 | 3539.6747 | 369.6816 | 1983.7706 | 5137.8284 | 1035.569 | 119.776
2035 | 12 | 21 | 20 | MW | 14131.5563 | 4188.0478 | 2616.9214 | 19004.4992 | 10358.4178 | 1261.3888 | 2964.0292 | 469.1569 | 4193.5995 | 2223.8423 | 3794.5239 | 1611.1687 | 5546.5336 | 3014.7446 | 15345.0301 | 3223.5072 | 5845.3187 | 2136.7881 | 4194.578 | 14731.7295 | 3397.2692 | 363.3926 | 1986.7535 | 5048.41 | 1016.854 | 116.4823
2035 | 12 | 21 | 21 | MW | 13770.5544 | 4060.165 | 2576.0198 | 18484.2972 | 10093.8038 | 1255.2299 | 2895.2537 | 457.0464 | 4109.1841 | 2196.358 | 3643.7857 | 1565.2885 | 5393.2065 | 2900.2665 | 14915.8454 | 3082.6861 | 5793.0866 | 2126.3548 | 4094.3498 | 14248.4283 | 3250.1567 | 356.7173 | 1949.8013 | 4871.638 | 981.3697 | 113.1649
2035 | 12 | 21 | 22 | MW | 12425.2703 | 3823.0174 | 2499.2193 | 17616.0015 | 9107.7117 | 1228.8479 | 2785.7522 | 432.2782 | 4001.7464 | 2140.1459 | 3387.7606 | 1481.7215 | 5162.1863 | 2741.9258 | 14193.5945 | 2968.4336 | 5659.6036 | 2081.6638 | 3902.1379 | 13388.936 | 3013.9915 | 348.3554 | 1866.2569 | 4600.6316 | 928.1888 | 107.1225
2035 | 12 | 21 | 23 | MW | 11938.7705 | 3585.8708 | 2349.3168 | 16360.4865 | 8751.1078 | 1164.3813 | 2705.9639 | 393.8257 | 3822.818 | 2052.8763 | 3098.3673 | 1392.2565 | 5031.498 | 2478.1294 | 13118.8073 | 2746.4251 | 5369.9074 | 1972.4577 | 3757.6536 | 12103.4451 | 2681.3204 | 332.8966 | 1759.7614 | 4474.757 | 883.2547 | 100.6536
2035 | 12 | 21 | 24 | MW | 11479.064 | 3426.139 | 2217.9071 | 15130.3806 | 8414.1434 | 1097.5539 | 2693.0818 | 359.2732 | 3563.1097 | 1974.4588 | 2823.3563 | 1342.7711 | 5011.4312 | 2343.7415 | 11973.2126 | 2379.1665 | 5101.9743 | 1859.2523 | 3585.8345 | 10890.2012 | 2396.5107 | 314.5919 | 1624.5765 | 4082.0059 | 842.3956 | 97.0755
2035 | 12 | 22 | 1 | MW | 10779.6319 | 3334.5147 | 2086.2806 | 13806.4174 | 7901.4603 | 1038.6306 | 2624.7213 | 329.305 | 3302.5938 | 1906.444 | 2568.4823 | 1308.8535 | 4882.8011 | 2216.8205 | 10842.5099 | 2335.473 | 4903.6844 | 1759.4365 | 3456.1019 | 9430.3259 | 2041.4793 | 303.9815 | 1576.6075 | 3958.1963 | 833.5018 | 94.623
2035 | 12 | 22 | 2 | MW | 10558.2375 | 3256.1186 | 2037.3282 | 13061.3261 | 7739.1784 | 1006.7053 | 2633.4482 | 313.0892 | 3125.2806 | 1869.6416 | 2456.2926 | 1311.1471 | 4850.9007 | 2175.4465 | 10236.1661 | 2197.8988 | 4760.0451 | 1705.3551 | 3447.4243 | 8727.7898 | 1886.5199 | 294.6711 | 1571.0997 | 3915.5497 | 848.2329 | 94.7889
2035 | 12 | 22 | 3 | MW | 11005.2541 | 3267.3884 | 1954.4354 | 12977.2349 | 8066.8412 | 983.0951 | 2633.6561 | 305.6999 | 3000.071 | 1852.8713 | 2425.2247 | 1291.6478 | 4830.8346 | 2159.2702 | 9863.4158 | 2069.1812 | 4685.0818 | 1665.3595 | 3384.9451 | 8284.3449 | 1806.0985 | 290.2092 | 1590.6072 | 3894.2276 | 859.5362 | 93.3789
2035 | 12 | 22 | 4 | MW | 10981.2815 | 3322.2647 | 1957.2639 | 12746.4689 | 8049.2693 | 974.0615 | 2636.357 | 301.2525 | 2902.3277 | 1842.7784 | 2402.7863 | 1286.0769 | 4827.7474 | 2151.8044 | 9613.8033 | 2006.0038 | 4672.5078 | 1650.0566 | 3368.4567 | 7948.0259 | 1740.5838 | 286.9065 | 1612.6409 | 3916.9264 | 870.4693 | 92.9761
2035 | 12 | 22 | 5 | MW | 11016.5368 | 3457.4974 | 1951.1725 | 12889.23 | 8075.1114 | 969.237 | 2628.4615 | 306.2473 | 2857.0905 | 1854.1135 | 2406.2377 | 1281.9807 | 4950.2037 | 2092.6987 | 9559.4768 | 1951.3863 | 4718.4525 | 1641.884 | 3473.8921 | 7683.9529 | 1702.139 | 287.5741 | 1686.7757 | 3963.01 | 897.2443 | 92.6799
2035 | 12 | 22 | 6 | MW | 11034.868 | 3652.0168 | 1989.4634 | 13479.8311 | 8088.5481 | 973.6508 | 2691.4195 | 314.5261 | 2856.6863 | 1872.9034 | 2427.5259 | 1351.9473 | 5166.3025 | 2190.6898 | 9606.2176 | 2050.8768 | 4774.5544 | 1649.361 | 3670.0083 | 7726.3029 | 1775.4992 | 287.1525 | 1755.4015 | 4133.5938 | 952.3709 | 97.739
2035 | 12 | 22 | 7 | MW | 11311.2561 | 3834.2872 | 2119.35 | 14915.2696 | 8291.1403 | 1011.9408 | 2830.2177 | 331.8366 | 2944.3328 | 1912.189 | 2518.4285 | 1468.777 | 5259.9456 | 2500.8384 | 10409.8648 | 2277.0188 | 4965.5897 | 1714.224 | 3778.9142 | 8503.5775 | 1994.7955 | 300.0114 | 1832.2889 | 4295.9224 | 1041.7766 | 106.1865
2035 | 12 | 22 | 8 | MW | 12162.9856 | 3977.3586 | 2251.412 | 16464.1343 | 8915.4573 | 1042.2237 | 2889.8513 | 356.4681 | 3052.579 | 1968.0913 | 2497.1413 | 1516.7868 | 5336.6092 | 2839.6063 | 11283.472 | 2588.1849 | 5116.9668 | 1765.5232 | 3883.9148 | 8949.5106 | 2223.1139 | 307.7409 | 1856.6183 | 4432.1127 | 1107.4649 | 109.6579
2035 | 12 | 22 | 9 | MW | 12810.2447 | 4028.8066 | 2287.3108 | 17322.6517 | 9389.8977 | 1068.9136 | 2839.5683 | 385.2732 | 3260.5878 | 2033.4653 | 2624.2899 | 1550.0504 | 5373.1397 | 2992.0356 | 12232.097 | 2747.3116 | 5211.2748 | 1810.7357 | 3912.1173 | 9811.4921 | 2478.502 | 314.2757 | 1845.1421 | 4511.2132 | 1131.7393 | 112.0631
2035 | 12 | 22 | 10 | MW | 13080.9914 | 3944.5313 | 2343.2245 | 17631.6443 | 9588.3548 | 1086.4673 | 2833.1265 | 405.5257 | 3431.4378 | 2079.4296 | 2722.0974 | 1548.9027 | 5415.3308 | 3062.6512 | 12867.4716 | 2866.5815 | 5255.7691 | 1840.4716 | 3870.8978 | 10561.3533 | 2622.0839 | 319.4404 | 1830.4526 | 4502.2718 | 1132.8512 | 111.9801
2035 | 12 | 22 | 11 | MW | 13269.9513 | 3839.1872 | 2339.5262 | 17668.8068 | 9726.8621 | 1093.9611 | 2832.5036 | 413.5308 | 3512.2178 | 2097.5984 | 2759.4947 | 1549.0666 | 5413.2727 | 3002.6123 | 13131.1925 | 2928.2838 | 5280.4348 | 1853.1661 | 3795.4017 | 10892.6995 | 2678.9674 | 320.3188 | 1817.1413 | 4476.822 | 1104.4073 | 111.9919
2035 | 12 | 22 | 12 | MW | 13293.9238 | 3734.3327 | 2300.3644 | 17367.6296 | 9744.434 | 1092.4212 | 2831.0492 | 415.5836 | 3559.4752 | 2102.2562 | 2722.0974 | 1521.047 | 5390.1193 | 2901.822 | 13080.5022 | 2922.6741 | 5249.9657 | 1850.5576 | 3734.2233 | 10912.6293 | 2687.2052 | 317.9999 | 1779.2702 | 4424.5457 | 1073.0925 | 109.9659
2035 | 12 | 22 | 13 | MW | 13203.6749 | 3692.1951 | 2261.8549 | 17011.7083 | 9678.2816 | 1080.5133 | 2804.8684 | 417.3624 | 3561.0903 | 2106.2941 | 2701.3847 | 1501.5487 | 5388.5757 | 2859.8267 | 12828.5702 | 2889.6091 | 5186.61 | 1830.3856 | 3643.1076 | 10623.6411 | 2678.9674 | 314.6622 | 1749.8924 | 4373.6461 | 1030.4744 | 108.5561
2035 | 12 | 22 | 14 | MW | 13066.8944 | 3701.0139 | 2233.5714 | 16622.5383 | 9578.0216 | 1068.9136 | 2719.2619 | 419.073 | 3584.1127 | 2110.1758 | 2649.0296 | 1494.994 | 5362.3352 | 2768.9907 | 12692.4541 | 2873.9619 | 5135.3451 | 1810.7357 | 3598.4176 | 10658.5155 | 2656.9981 | 312.8704 | 1743.4658 | 4401.1609 | 980.3501 | 108.0821
2035 | 12 | 22 | 15 | MW | 13048.5569 | 3628.0084 | 2215.2964 | 16407.4152 | 9564.5802 | 1056.1843 | 2720.0934 | 417.0888 | 3601.077 | 2105.673 | 2621.4141 | 1523.5055 | 5473.4718 | 2708.3294 | 12625.2038 | 2865.9918 | 5119.8685 | 1789.1724 | 3580.6283 | 10581.2831 | 2638.9528 | 312.9757 | 1722.5801 | 4502.9601 | 936.4344 | 110.1437
2035 | 12 | 22 | 16 | MW | 13265.7234 | 3697.5847 | 2245.3206 | 16632.3166 | 9723.7631 | 1058.1348 | 2790.9468 | 399.8468 | 3636.2164 | 2066.541 | 2644.427 | 1621.8197 | 5873.2551 | 2736.0156 | 12717.2661 | 2902.8947 | 5155.6569 | 1792.4765 | 3648.7477 | 10825.4264 | 2639.3449 | 317.508 | 1768.7128 | 4866.822 | 911.3273 | 117.2524
2035 | 12 | 22 | 17 | MW | 14034.2526 | 4086.1329 | 2408.059 | 18036.4573 | 10287.0943 | 1100.3254 | 2962.367 | 421.7414 | 3790.5064 | 2116.2321 | 3417.1028 | 1746.8418 | 5974.6156 | 2922.9755 | 13340.551 | 3089.4766 | 5471.9541 | 1863.9472 | 4046.6222 | 11752.1804 | 2823.3337 | 328.3291 | 1956.9164 | 5285.7135 | 991.3754 | 126.2923
2035 | 12 | 22 | 18 | MW | 14752.0159 | 4410.0049 | 2631.498 | 19192.2382 | 10813.2141 | 1238.8053 | 2992.2873 | 479.0779 | 4208.9477 | 2246.359 | 3747.9204 | 1754.8712 | 5913.9019 | 3068.8732 | 15507.2126 | 3348.6823 | 6020.8775 | 2098.5317 | 4312.1615 | 14345.5791 | 3453.7606 | 361.4603 | 2079.7087 | 5274.0188 | 1040.2022 | 126.8729
2035 | 12 | 22 | 19 | MW | 14572.9316 | 4367.8681 | 2615.3983 | 19221.5731 | 10681.9455 | 1289.2082 | 2982.3138 | 481.4043 | 4263.8784 | 2251.6392 | 3880.8239 | 1722.9184 | 5837.753 | 3047.409 | 15881.0631 | 3321.2271 | 6059.0852 | 2183.9139 | 4277.8839 | 14764.1169 | 3553.7972 | 361.3198 | 2053.3139 | 5206.6108 | 1052.8953 | 124.5625
2035 | 12 | 22 | 20 | MW | 14275.3917 | 4267.9136 | 2604.3032 | 18760.0411 | 10463.849 | 1288.1815 | 2927.252 | 469.9096 | 4182.6942 | 2225.5508 | 3859.5356 | 1668.3548 | 5531.0982 | 2947.24 | 15487.1121 | 3231.183 | 5969.6126 | 2182.1748 | 4224.5153 | 14500.0438 | 3455.3304 | 360.2306 | 2030.5918 | 5116.5063 | 1040.8504 | 120.6172
2035 | 12 | 22 | 21 | MW | 13924.2589 | 4118.4715 | 2566.0114 | 18018.8635 | 10206.4691 | 1279.456 | 2845.1779 | 456.5675 | 4100.2982 | 2195.2708 | 3673.7025 | 1605.4338 | 5353.0736 | 2814.0969 | 15015.6773 | 3075.3057 | 5872.8861 | 2167.3939 | 4096.0855 | 13924.5544 | 3256.8258 | 354.293 | 1968.3926 | 4870.2614 | 997.1205 | 116.0676
2035 | 12 | 22 | 22 | MW | 12415.4011 | 3854.8664 | 2464.1904 | 16984.3242 | 9100.4776 | 1236.1363 | 2702.4316 | 431.594 | 3945.2007 | 2138.5924 | 3378.5554 | 1491.0617 | 5122.5685 | 2595.0961 | 14046.1382 | 2896.1041 | 5704.0979 | 2094.0104 | 3885.6505 | 12723.7681 | 2947.6926 | 343.0854 | 1850.6499 | 4540.7906 | 926.6144 | 107.7978
2035 | 12 | 22 | 23 | MW | 11762.5069 | 3587.3406 | 2291.6614 | 15527.3782 | 8621.9068 | 1159.0433 | 2607.4753 | 388.831 | 3695.1858 | 2041.5412 | 3050.6137 | 1398.8103 | 5026.3527 | 2301.1238 | 12635.2579 | 2616.2325 | 5371.8419 | 1963.4152 | 3676.0834 | 11263.894 | 2571.8695 | 324.8861 | 1726.9412 | 4502.2718 | 876.6757 | 101.1275
2035 | 12 | 22 | 24 | MW | 11211.138 | 3380.0816 | 2136.7552 | 14025.4543 | 8217.7539 | 1088.9309 | 2584.2039 | 353.3891 | 3419.3208 | 1961.104 | 2748.5628 | 1351.7833 | 4968.7263 | 2167.0477 | 11419.4011 | 2263.439 | 5079.2432 | 1844.645 | 3456.5358 | 10095.495 | 2289.805 | 307.6355 | 1584.64 | 4015.2862 | 830.9076 | 97.7271
2035 | 12 | 23 | 1 | MW | 10592.0792 | 3289.4365 | 2027.3198 | 13028.0774 | 7763.9844 | 1034.7299 | 2536.4139 | 325.6787 | 3182.2306 | 1898.2145 | 2479.3055 | 1322.6169 | 4908.5272 | 2078.7002 | 10442.7799 | 2205.8701 | 4860.6413 | 1752.8287 | 3332.0104 | 8852.3529 | 1951.6424 | 298.6764 | 1550.672 | 3961.6356 | 824.7928 | 95.6182
2035 | 12 | 23 | 2 | MW | 10458.1194 | 3235.5394 | 1950.9548 | 12480.5034 | 7665.7919 | 1009.9903 | 2552.4135 | 309.6683 | 3029.1524 | 1861.8782 | 2383.2248 | 1329.3356 | 4933.2248 | 2039.5042 | 9963.3434 | 2103.427 | 4740.2165 | 1710.9199 | 3290.7918 | 8311.7481 | 1835.5212 | 292.5631 | 1552.9678 | 3986.3971 | 844.9907 | 96.104
2035 | 12 | 23 | 3 | MW | 10982.6887 | 3296.7865 | 1925.9343 | 12396.4122 | 8050.3008 | 996.0294 | 2570.2824 | 305.4946 | 2953.623 | 1852.4051 | 2409.1145 | 1336.5452 | 5026.3527 | 2078.3896 | 9730.8626 | 2070.0665 | 4674.4422 | 1687.2701 | 3364.1183 | 8122.4125 | 1784.9147 | 292.1415 | 1576.8365 | 4046.9264 | 867.5039 | 96.6253
2035 | 12 | 23 | 4 | MW | 11039.0959 | 3462.3974 | 1954.6532 | 12660.4148 | 8091.6472 | 1001.0595 | 2618.696 | 307.6841 | 2952.4112 | 1857.3741 | 2390.1286 | 1366.6945 | 5250.684 | 2122.2521 | 9787.9472 | 2059.1437 | 4687.5003 | 1695.7911 | 3506.433 | 8339.1548 | 1786.4833 | 295.7603 | 1638.3472 | 4213.3826 | 900.7656 | 98.8053
2035 | 12 | 23 | 5 | MW | 11356.3805 | 3801.459 | 2036.8927 | 13663.6563 | 8324.2165 | 1023.6433 | 2709.4963 | 326.226 | 3040.0577 | 1899.4567 | 2469.5247 | 1451.7362 | 5597.4717 | 2285.2582 | 10293.4628 | 2144.4633 | 4845.648 | 1734.0481 | 3849.6372 | 8874.7743 | 1880.243 | 308.7598 | 1770.7782 | 4508.4621 | 952.0007 | 104.9543
2035 | 12 | 23 | 6 | MW | 11934.5427 | 4286.0419 | 2212.2502 | 15568.4544 | 8748.0088 | 1092.5238 | 2906.6815 | 359.9575 | 3277.1479 | 1976.0109 | 2716.9192 | 1600.8457 | 5853.7028 | 2676.5991 | 11391.7216 | 2468.915 | 5151.3048 | 1850.7313 | 4316.4999 | 10347.1105 | 2182.3149 | 331.2452 | 2003.0491 | 4887.4581 | 1045.8538 | 115.7359
2035 | 12 | 23 | 7 | MW | 12886.3903 | 4470.7623 | 2479.4203 | 17870.2258 | 9445.7123 | 1187.0677 | 3073.9457 | 402.1046 | 3607.9426 | 2071.6649 | 2959.1356 | 1725.049 | 5942.2006 | 3174.9525 | 13197.7937 | 2880.1627 | 5567.7133 | 2010.8883 | 4387.6577 | 12345.1013 | 2599.7224 | 364.7277 | 2092.791 | 5088.3055 | 1116.9159 | 124.7166
2035 | 12 | 23 | 8 | MW | 13931.3138 | 4464.3925 | 2611.4822 | 18994.7209 | 10211.6403 | 1212.9365 | 3080.1797 | 431.8677 | 3830.8964 | 2139.2135 | 2957.9855 | 1726.5237 | 6011.6607 | 3416.9741 | 14503.0935 | 3137.3023 | 5723.4434 | 2054.71 | 4234.4957 | 13381.4638 | 2879.825 | 378.0083 | 2045.051 | 5179.0983 | 1152.8638 | 124.8232
2035 | 12 | 23 | 9 | MW | 14359.9992 | 4371.7879 | 2609.3069 | 19055.3416 | 10525.8663 | 1218.9929 | 3002.0536 | 454.7202 | 4088.9887 | 2191.0779 | 3035.6558 | 1730.9478 | 6052.8227 | 3479.8122 | 15302.1836 | 3228.8214 | 5761.1671 | 2064.9696 | 4155.5281 | 14290.775 | 3100.2978 | 384.227 | 1986.2954 | 5212.8035 | 1154.2525 | 125.1431
2035 | 12 | 23 | 10 | MW | 14399.4824 | 4224.7958 | 2624.7535 | 18906.716 | 10554.8074 | 1220.3274 | 2996.6511 | 472.1674 | 4275.9954 | 2230.676 | 3074.2032 | 1715.8727 | 6067.7442 | 3495.0555 | 15808.1115 | 3268.677 | 5765.5192 | 2067.2302 | 4082.6346 | 14921.0686 | 3234.8577 | 386.5106 | 1946.1299 | 5144.0188 | 1146.0069 | 124.0531
2035 | 12 | 23 | 11 | MW | 14457.2967 | 4070.9443 | 2604.7377 | 18773.7332 | 10597.1852 | 1217.0428 | 2996.6511 | 483.1831 | 4346.6777 | 2255.6758 | 3091.4624 | 1701.1256 | 6045.1047 | 3408.2635 | 16043.2491 | 3268.9725 | 5763.5848 | 2061.666 | 3985.0099 | 15100.437 | 3269.3797 | 388.0214 | 1934.4246 | 5075.2364 | 1115.248 | 122.9867
2035 | 12 | 23 | 12 | MW | 14391.0203 | 3924.9323 | 2552.74 | 18429.541 | 10548.6047 | 1206.4693 | 2997.0669 | 488.1779 | 4387.8761 | 2267.0122 | 3063.8469 | 1664.7495 | 5995.1963 | 3304.6728 | 15883.3862 | 3260.1159 | 5700.7122 | 2043.7547 | 3912.9852 | 15008.2601 | 3262.7106 | 383.4188 | 1902.0626 | 4982.3786 | 1078.8364 | 120.3565
2035 | 12 | 23 | 13 | MW | 14290.9022 | 3865.6456 | 2500.307 | 18114.6839 | 10475.2182 | 1189.121 | 2974.6263 | 487.6305 | 4347.4861 | 2265.77 | 3031.6278 | 1643.7765 | 5936.0262 | 3255.2107 | 15672.54 | 3242.4026 | 5627.6834 | 2014.3666 | 3804.9472 | 14726.7442 | 3246.626 | 378.7109 | 1863.5031 | 4908.0919 | 1034.6428 | 118.84
2035 | 12 | 23 | 14 | MW | 14145.6534 | 3918.5625 | 2442.4347 | 17727.4647 | 10368.7509 | 1177.4184 | 2853.4891 | 481.8148 | 4343.4465 | 2252.5702 | 2980.9983 | 1635.911 | 5836.7239 | 3177.7517 | 15497.7029 | 3205.2041 | 5558.5242 | 1994.5424 | 3713.3975 | 14604.6783 | 3217.9876 | 374.8463 | 1843.3058 | 4954.1778 | 981.184 | 118.2713
2035 | 12 | 23 | 15 | MW | 14055.4045 | 3853.8862 | 2405.0128 | 17498.6616 | 10302.5986 | 1166.5371 | 2849.7496 | 477.8464 | 4343.8507 | 2243.5646 | 2965.4638 | 1645.9061 | 5858.8482 | 3106.2031 | 15288.145 | 3195.1667 | 5520.8005 | 1976.1096 | 3688.2315 | 14243.443 | 3170.5195 | 370.0329 | 1816.4528 | 5079.3618 | 940.048 | 118.994
2035 | 12 | 23 | 16 | MW | 14242.9571 | 3862.7051 | 2466.3667 | 17756.8117 | 10440.0745 | 1159.3512 | 2914.162 | 450.4097 | 4280.0342 | 2181.2949 | 2940.1497 | 1709.9739 | 6218.4985 | 3114.2912 | 15193.5938 | 3209.9273 | 5514.0299 | 1963.9367 | 3790.6294 | 14001.7867 | 3110.4975 | 369.8221 | 1853.8632 | 5390.2637 | 910.3077 | 123.6265
2035 | 12 | 23 | 17 | MW | 14918.4167 | 4260.5637 | 2591.2486 | 19166.817 | 10935.1858 | 1193.4323 | 3073.9457 | 468.3359 | 4344.2541 | 2221.9803 | 3700.7435 | 1838.1103 | 6311.1126 | 3279.4752 | 15597.6374 | 3376.7286 | 5807.1118 | 2021.6699 | 4170.7138 | 14465.1581 | 3221.1261 | 378.8515 | 2018.8865 | 5772.6968 | 990.1713 | 132.8916
2035 | 12 | 23 | 18 | MW | 15492.3447 | 4614.8148 | 2795.5427 | 20238.5067 | 11355.8744 | 1320.5175 | 3117.5804 | 524.1672 | 4686.7626 | 2348.6904 | 4075.8622 | 1841.7147 | 6213.8684 | 3521.4968 | 17585.766 | 3570.6909 | 6336.6906 | 2236.9518 | 4359.4542 | 16796.9821 | 3816.6388 | 411.4555 | 2156.5962 | 5687.406 | 1060.2148 | 133.1522
2035 | 12 | 23 | 19 | MW | 15228.6465 | 4556.997 | 2783.5768 | 20111.3885 | 11162.5839 | 1355.6249 | 3102.8274 | 531.1461 | 4639.1018 | 2364.5296 | 4207.6145 | 1804.1918 | 6109.4194 | 3482.6114 | 17775.5187 | 3529.3603 | 6337.1738 | 2296.4237 | 4272.2438 | 17003.7526 | 3882.5456 | 407.7314 | 2153.1538 | 5516.1361 | 1071.6104 | 130.4391
2035 | 12 | 23 | 20 | MW | 14863.4167 | 4483.9915 | 2757.2509 | 19423.0042 | 10894.8708 | 1344.0251 | 3041.5316 | 516.4357 | 4539.3392 | 2331.144 | 4148.93 | 1741.2709 | 5737.4209 | 3331.4259 | 17091.1649 | 3432.8212 | 6228.8405 | 2276.7737 | 4261.8305 | 16582.7393 | 3713.4637 | 403.2694 | 2125.153 | 5384.7594 | 1057.1571 | 125.8895
2035 | 12 | 23 | 21 | MW | 14420.6342 | 4330.6296 | 2698.0733 | 18570.3513 | 10570.3117 | 1324.3156 | 2950.7313 | 500.6305 | 4381.8171 | 2295.2739 | 3939.5084 | 1651.805 | 5506.9158 | 3154.7321 | 16359.3195 | 3282.8479 | 6105.0299 | 2243.3858 | 4134.7014 | 15646.026 | 3519.2752 | 394.9428 | 2038.8547 | 4947.9874 | 1008.9797 | 119.4206
2035 | 12 | 23 | 22 | MW | 12722.8165 | 4020.4774 | 2545.3424 | 17240.5235 | 9325.8129 | 1269.7039 | 2786.3759 | 464.5043 | 4133.0141 | 2213.2833 | 3556.9102 | 1530.2232 | 5233.7044 | 2882.8464 | 15075.0703 | 3037.8118 | 5839.9994 | 2150.8739 | 3867.4273 | 14059.0893 | 3110.8897 | 381.0298 | 1897.4723 | 4577.9328 | 933.2845 | 110.6294
2035 | 12 | 23 | 23 | MW | 11966.9772 | 3726.0025 | 2364.7634 | 15742.5013 | 8771.7834 | 1179.3688 | 2673.1349 | 410.1099 | 3836.1469 | 2089.8337 | 3159.3531 | 1427.4849 | 5115.8796 | 2567.0982 | 13565.4224 | 2736.0921 | 5437.6161 | 1997.8465 | 3591.9086 | 12412.3631 | 2667.59 | 360.2306 | 1713.1705 | 4466.5039 | 878.5292 | 103.2008
2035 | 12 | 23 | 24 | MW | 11339.4628 | 3501.1049 | 2198.9789 | 14070.4321 | 8311.8158 | 1100.9414 | 2641.3445 | 370.8364 | 3543.7227 | 2000.7008 | 2857.3011 | 1366.8584 | 4989.3069 | 2405.6476 | 12110.0771 | 2355.5492 | 5140.6644 | 1864.9907 | 3385.8129 | 10900.1718 | 2353.3576 | 340.4152 | 1582.1152 | 4019.4139 | 838.2272 | 98.8171
2035 | 12 | 24 | 1 | MW | 10618.8724 | 3407.5202 | 2086.0629 | 13071.1044 | 7783.6238 | 1044.0714 | 2566.335 | 338.1313 | 3280.7833 | 1926.4761 | 2545.4694 | 1340.1496 | 4953.8055 | 2289.3022 | 10943.4317 | 2324.2547 | 4912.3903 | 1768.6531 | 3248.7044 | 9455.2388 | 2015.5872 | 328.2941 | 1544.0164 | 3920.3657 | 838.2272 | 96.8859
2035 | 12 | 24 | 2 | MW | 10530.0307 | 3381.0618 | 2038.8513 | 12840.3384 | 7718.5029 | 1017.5866 | 2571.9446 | 323.8313 | 3111.1441 | 1894.0216 | 2440.7581 | 1327.6969 | 4951.7473 | 2171.4024 | 10327.701 | 2232.7356 | 4781.325 | 1723.7879 | 3258.6839 | 8807.5091 | 1878.6743 | 320.916 | 1540.3437 | 3872.2172 | 848.8811 | 95.9855
2035 | 12 | 24 | 3 | MW | 11033.4545 | 3393.8014 | 2005.9986 | 12793.4097 | 8087.512 | 1007.0134 | 2579.0093 | 318.2209 | 3012.9966 | 1881.2879 | 2451.1144 | 1334.4147 | 5038.1863 | 2142.7832 | 10047.7637 | 2189.3376 | 4733.445 | 1705.8771 | 3206.1841 | 8550.9095 | 1832.3827 | 318.1404 | 1565.1312 | 3904.5456 | 871.6734 | 96.4712
2035 | 12 | 24 | 4 | MW | 11099.7308 | 3562.3519 | 1992.2918 | 13020.262 | 8136.0925 | 1004.447 | 2616.618 | 318.7682 | 2992.8011 | 1882.5302 | 2442.4838 | 1372.1015 | 5253.2567 | 2152.4269 | 10087.5376 | 2262.5537 | 4740.2165 | 1701.5295 | 3344.5934 | 8600.7352 | 1829.6364 | 319.6512 | 1614.9366 | 4066.1858 | 900.8579 | 99.1962
2035 | 12 | 24 | 5 | MW | 11409.967 | 3925.4219 | 2090.6312 | 14111.5084 | 8363.4953 | 1027.544 | 2706.3797 | 337.7891 | 3065.0994 | 1925.6988 | 2514.4015 | 1446.6562 | 5601.5873 | 2318.2333 | 10528.8842 | 2349.9394 | 4853.8699 | 1740.6558 | 3594.5122 | 9096.4962 | 1927.7123 | 330.0859 | 1757.0075 | 4391.5312 | 951.537 | 104.587
2035 | 12 | 24 | 6 | MW | 12100.9371 | 4419.3152 | 2251.1943 | 16024.1097 | 8869.9758 | 1096.0141 | 2897.9546 | 370.4943 | 3294.1112 | 1999.9248 | 2759.4947 | 1591.8334 | 5859.8772 | 2631.1811 | 11685.9928 | 2670.8487 | 5128.0904 | 1856.6438 | 4066.5811 | 10631.1134 | 2216.4448 | 349.1987 | 1928.9155 | 4767.0878 | 1040.0165 | 115.0842
2035 | 12 | 24 | 7 | MW | 13135.9851 | 4554.0574 | 2496.6077 | 18292.6445 | 9628.665 | 1189.2235 | 3025.7407 | 414.8993 | 3611.9823 | 2100.704 | 3003.4367 | 1718.8222 | 5908.2427 | 3129.5345 | 13423.3774 | 3163.8722 | 5528.5384 | 2014.5402 | 4181.5611 | 12531.942 | 2622.0839 | 376.4624 | 2008.5581 | 4930.7907 | 1103.1108 | 124.2663
2035 | 12 | 24 | 8 | MW | 14140.012 | 4473.2123 | 2597.341 | 19579.4574 | 10364.6159 | 1214.1685 | 3037.3764 | 442.3361 | 3821.2029 | 2162.9724 | 2989.6279 | 1709.9739 | 5956.6069 | 3386.1769 | 14577.8834 | 3413.0418 | 5681.3668 | 2056.7969 | 4000.6304 | 13386.4491 | 2878.6486 | 384.1918 | 1966.5562 | 4967.2469 | 1143.4129 | 123.6265
2035 | 12 | 24 | 9 | MW | 14502.4211 | 4387.9568 | 2610.6123 | 19739.8243 | 10630.2614 | 1221.1488 | 2986.262 | 466.4886 | 4061.12 | 2217.7874 | 3040.2584 | 1712.4323 | 5986.9637 | 3393.6427 | 15345.4539 | 3492.4574 | 5695.3921 | 2068.6216 | 3981.9734 | 14133.8233 | 3090.098 | 387.4242 | 1924.3253 | 5011.9561 | 1146.2848 | 123.8043
2035 | 12 | 24 | 10 | MW | 14491.1384 | 4256.1542 | 2633.0211 | 19387.8046 | 10621.9912 | 1219.8143 | 2992.9109 | 481.199 | 4263.8784 | 2251.173 | 3066.1482 | 1701.4535 | 5989.0219 | 3439.6831 | 15858.5607 | 3509.5796 | 5692.0071 | 2066.3609 | 3893.4603 | 14614.6375 | 3217.5954 | 388.2322 | 1896.0954 | 4980.3136 | 1129.9792 | 123.0105
2035 | 12 | 24 | 11 | MW | 14495.3726 | 4107.6923 | 2619.5321 | 19080.775 | 10625.0948 | 1216.0161 | 2997.0669 | 491.12 | 4338.6002 | 2273.6896 | 3070.1752 | 1678.3499 | 5960.7232 | 3359.1121 | 16051.625 | 3439.6117 | 5695.3921 | 2059.9269 | 3813.1909 | 14816.4341 | 3279.9716 | 387.1079 | 1864.4219 | 4910.8429 | 1104.315 | 121.3399
2035 | 12 | 24 | 12 | MW | 14406.5309 | 3925.9115 | 2555.3508 | 18623.1567 | 10559.9739 | 1202.4659 | 2997.0669 | 493.7199 | 4377.3741 | 2279.5896 | 3032.2034 | 1647.2169 | 5911.8438 | 3258.011 | 15899.447 | 3389.129 | 5651.3818 | 2036.9728 | 3763.2937 | 14704.3274 | 3275.6566 | 382.5406 | 1828.3872 | 4843.4372 | 1066.2367 | 119.0888
2035 | 12 | 24 | 13 | MW | 14255.647 | 3933.7512 | 2496.8254 | 18206.6025 | 10449.3762 | 1185.9385 | 2974.6263 | 498.0989 | 4358.3914 | 2289.5276 | 2993.0804 | 1622.4746 | 5851.1302 | 3233.4359 | 15687.6135 | 3324.1785 | 5577.3856 | 2008.9755 | 3692.5708 | 14517.4753 | 3262.7106 | 378.0434 | 1765.7298 | 4784.9706 | 1028.343 | 117.2998
2035 | 12 | 24 | 14 | MW | 14117.453 | 4018.0264 | 2449.396 | 17709.8709 | 10348.0801 | 1175.4679 | 2820.66 | 506.6515 | 4348.697 | 2308.9386 | 2932.6702 | 1603.4672 | 5768.8074 | 3179.9297 | 15561.3656 | 3254.2106 | 5534.3426 | 1991.2383 | 3643.9754 | 14380.4649 | 3242.7032 | 374.1787 | 1743.4658 | 4755.3931 | 971.7342 | 115.9254
2035 | 12 | 24 | 15 | MW | 14079.377 | 3863.1956 | 2416.1089 | 17621.866 | 10320.1705 | 1168.2823 | 2824.8153 | 488.7253 | 4364.8537 | 2268.2545 | 2895.274 | 1612.1516 | 5794.0183 | 3122.0687 | 15364.788 | 3230.5933 | 5444.3867 | 1979.0659 | 3660.8968 | 14106.4212 | 3174.0501 | 370.0681 | 1725.5643 | 4827.6148 | 935.7862 | 116.5534
2035 | 12 | 24 | 16 | MW | 14326.1511 | 3844.5759 | 2428.728 | 18296.5582 | 10501.0557 | 1163.2521 | 2907.0973 | 454.036 | 4300.2296 | 2189.5257 | 2890.0947 | 1685.7235 | 6177.851 | 3141.9774 | 15350.3491 | 3231.4785 | 5426.9757 | 1970.5449 | 3695.6083 | 13832.3889 | 3119.5208 | 374.9165 | 1734.5144 | 5140.5795 | 900.5799 | 121.8731
2035 | 12 | 24 | 17 | MW | 15045.328 | 4277.2221 | 2565.5759 | 19573.5928 | 11028.2116 | 1180.8059 | 3054.8303 | 465.8728 | 4357.9872 | 2216.3889 | 3697.8666 | 1791.4112 | 6306.4811 | 3255.8331 | 15679.6061 | 3403.8896 | 5663.9566 | 2000.2808 | 4016.6839 | 14268.3582 | 3221.1261 | 381.2406 | 1913.7679 | 5600.7408 | 973.0317 | 129.515
2035 | 12 | 24 | 18 | MW | 15705.277 | 4603.545 | 2730.4905 | 21200.6719 | 11511.9537 | 1303.2716 | 3124.4365 | 518.5567 | 4726.7492 | 2335.958 | 4048.8212 | 1778.3018 | 6209.2376 | 3313.694 | 17656.3111 | 3732.4748 | 6102.1282 | 2207.7373 | 4277.8839 | 16535.4074 | 3773.0935 | 417.8148 | 2037.7068 | 5650.2638 | 1048.9115 | 128.5671
2035 | 12 | 24 | 19 | MW | 15397.8679 | 4621.1846 | 2693.2873 | 20680.4821 | 11286.6231 | 1349.3631 | 3104.9054 | 521.362 | 4640.7179 | 2342.3242 | 4226.6004 | 1746.3499 | 6096.5574 | 3315.872 | 17684.6274 | 3735.7216 | 6150.9747 | 2285.8162 | 4259.2269 | 16804.4543 | 3859.0076 | 413.423 | 2077.1839 | 5495.5023 | 1064.1052 | 126.2567
2035 | 12 | 24 | 20 | MW | 14960.7205 | 4507.9999 | 2690.4589 | 19968.6274 | 10966.1944 | 1332.6307 | 3042.571 | 508.0883 | 4576.9022 | 2312.1992 | 4148.93 | 1697.6852 | 5720.9565 | 3253.3445 | 17108.1262 | 3723.3226 | 6101.645 | 2257.4716 | 4232.3261 | 16351.0536 | 3742.4943 | 406.6774 | 2032.1991 | 5318.7281 | 1050.3936 | 122.738
2035 | 12 | 24 | 21 | MW | 14547.5456 | 4346.3088 | 2653.6901 | 19198.1149 | 10663.3376 | 1317.746 | 2934.9396 | 496.1832 | 4417.3608 | 2285.1797 | 3919.9469 | 1620.508 | 5479.6455 | 3131.09 | 16354.6621 | 3572.1672 | 6039.7397 | 2232.2569 | 4102.5935 | 15461.6722 | 3470.6294 | 398.4561 | 1936.9494 | 4977.5626 | 1003.884 | 117.1576
2035 | 12 | 24 | 22 | MW | 12844.0865 | 4032.7264 | 2510.7499 | 17766.5779 | 9414.7036 | 1261.3888 | 2783.0514 | 461.4938 | 4190.3683 | 2206.4509 | 3540.2245 | 1500.2379 | 5219.8127 | 2883.4688 | 15143.3972 | 3318.8655 | 5785.8319 | 2136.7881 | 3823.6042 | 13869.7502 | 3101.8676 | 384.9999 | 1792.5828 | 4623.3304 | 927.0769 | 108.4613
2035 | 12 | 24 | 23 | MW | 12064.2747 | 3770.1006 | 2332.7816 | 16247.0604 | 8843.1023 | 1171.0538 | 2661.4985 | 411.2046 | 3870.0746 | 2092.3182 | 3135.189 | 1397.8275 | 5097.357 | 2580.4753 | 13615.3585 | 3017.7369 | 5409.0815 | 1983.7608 | 3556.7641 | 12267.869 | 2700.5434 | 363.1467 | 1671.6268 | 4523.5939 | 874.9156 | 101.0564
2035 | 12 | 24 | 24 | MW | 11445.2222 | 3549.1227 | 2170.6955 | 14960.2475 | 8389.3374 | 1091.1893 | 2667.9403 | 377.6784 | 3570.3796 | 2016.2289 | 2812.4254 | 1351.4554 | 5026.3527 | 2390.715 | 12234.8585 | 2530.3218 | 5144.5334 | 1848.4706 | 3377.5692 | 10803.0096 | 2370.6186 | 342.9449 | 1573.1651 | 4171.4244 | 844.7127 | 97.7034
2035 | 12 | 25 | 1 | MW | 10816.2943 | 3450.1484 | 2094.5473 | 13980.4764 | 7928.3338 | 1042.5316 | 2588.3599 | 351.6786 | 3366.0062 | 1957.2223 | 2573.6605 | 1322.7809 | 4951.2328 | 2358.6741 | 11275.3126 | 2568.7011 | 5008.6328 | 1766.0447 | 3243.9322 | 9676.9572 | 2050.5013 | 330.5777 | 1534.3765 | 4030.418 | 842.3033 | 95.6301
2035 | 12 | 25 | 2 | MW | 10685.1488 | 3391.841 | 2019.9231 | 14064.5676 | 7832.2043 | 1014.8151 | 2596.4632 | 332.4524 | 3175.3649 | 1913.5875 | 2480.4567 | 1307.8697 | 4943.5148 | 2214.3319 | 10517.4008 | 2413.7078 | 4873.6986 | 1719.093 | 3221.8037 | 8904.669 | 1914.3741 | 320.8106 | 1523.5887 | 3980.895 | 848.0472 | 94.5519
2035 | 12 | 25 | 3 | MW | 11192.8068 | 3398.2108 | 1982.5021 | 13974.6118 | 8204.3171 | 990.6914 | 2603.7358 | 322.7366 | 3045.7124 | 1891.5371 | 2437.3067 | 1325.5663 | 4992.3942 | 2193.489 | 10103.7438 | 2312.1512 | 4845.1648 | 1678.2276 | 3170.6047 | 8503.5775 | 1848.4673 | 315.927 | 1518.7694 | 4009.7842 | 861.2963 | 95.8315
2035 | 12 | 25 | 4 | MW | 11219.5937 | 3520.7039 | 1954.0009 | 14156.4862 | 8223.9519 | 988.6384 | 2642.5909 | 323.0103 | 2994.4172 | 1892.1582 | 2429.2516 | 1340.6414 | 5116.3941 | 2259.1275 | 9980.2788 | 2303.5888 | 4849.5178 | 1674.7499 | 3251.308 | 8281.8534 | 1802.5678 | 314.5568 | 1554.1144 | 4123.2758 | 882.5131 | 96.9215
2035 | 12 | 25 | 5 | MW | 11415.6083 | 3770.1006 | 2008.1739 | 15005.2254 | 8367.6304 | 999.8275 | 2696.1984 | 333.205 | 3020.2665 | 1915.296 | 2441.3337 | 1375.3788 | 5347.4144 | 2385.7379 | 10266.3501 | 2364.7013 | 4904.6516 | 1693.7042 | 3458.7055 | 8418.8741 | 1840.6205 | 319.1945 | 1645.0029 | 4271.8469 | 918.0908 | 99.4332
2035 | 12 | 25 | 6 | MW | 11818.9077 | 4087.1131 | 2106.7309 | 16301.8165 | 8663.2485 | 1036.0644 | 2845.1779 | 354.1417 | 3147.4954 | 1962.8124 | 2614.5092 | 1480.2468 | 5519.7785 | 2574.2533 | 10838.1014 | 2553.0538 | 5056.0288 | 1755.0894 | 3745.5045 | 9206.1114 | 2014.8028 | 327.4509 | 1775.3697 | 4525.6566 | 983.2232 | 107.0158
2035 | 12 | 25 | 7 | MW | 12450.6563 | 4249.7844 | 2279.2609 | 17866.3241 | 9126.3197 | 1093.9611 | 2991.8723 | 382.1942 | 3313.0949 | 2026.478 | 2736.4807 | 1604.614 | 5614.4507 | 2907.4216 | 12049.008 | 2870.715 | 5326.8636 | 1853.1661 | 3837.923 | 10352.0958 | 2280.7817 | 342.5935 | 1853.6341 | 4635.7111 | 1054.84 | 116.0084
2035 | 12 | 25 | 8 | MW | 13416.6073 | 4281.6325 | 2425.8995 | 19485.5879 | 9834.3609 | 1120.5484 | 3032.8054 | 409.0835 | 3453.2484 | 2087.5042 | 2712.3167 | 1621.6557 | 5689.5706 | 3178.6848 | 13113.7194 | 3115.7511 | 5470.986 | 1898.2049 | 3811.8891 | 10940.0314 | 2539.3083 | 348.7067 | 1863.0449 | 4735.4454 | 1111.5422 | 117.2406
2035 | 12 | 25 | 9 | MW | 13917.2104 | 4268.4033 | 2474.1988 | 20166.1447 | 10201.3025 | 1141.9003 | 2968.6002 | 440.8308 | 3686.2999 | 2159.5556 | 2819.3293 | 1639.6793 | 5730.732 | 3278.5421 | 14042.6709 | 3287.5711 | 5557.073 | 1934.3749 | 3883.0469 | 11826.9144 | 2792.7345 | 356.6119 | 1851.5687 | 4820.0501 | 1129.331 | 118.5438
2035 | 12 | 25 | 10 | MW | 14007.4593 | 4207.6468 | 2491.6039 | 20042.9402 | 10267.4549 | 1159.2487 | 2984.5997 | 458.4149 | 3866.0358 | 2199.4636 | 2895.274 | 1624.1133 | 5726.6163 | 3365.0234 | 14700.9211 | 3360.4916 | 5582.2218 | 1963.763 | 3852.2407 | 12497.0677 | 2962.6007 | 360.6523 | 1832.9774 | 4788.4099 | 1128.2192 | 117.4183
2035 | 12 | 25 | 11 | MW | 14097.7082 | 4085.1537 | 2468.3242 | 19880.6225 | 10333.6072 | 1162.739 | 2978.1586 | 478.2569 | 3967.4155 | 2244.4956 | 2932.6702 | 1611.4966 | 5698.8322 | 3333.292 | 14964.136 | 3365.2148 | 5559.9755 | 1969.6756 | 3772.8392 | 12833.3878 | 3050.8677 | 362.6197 | 1792.5828 | 4742.3241 | 1113.5802 | 116.506
2035 | 12 | 25 | 12 | MW | 14075.1492 | 3911.2125 | 2444.1746 | 19313.4918 | 10317.0714 | 1150.831 | 2966.5229 | 481.9516 | 4032.0387 | 2252.8814 | 2879.1639 | 1579.5447 | 5638.6331 | 3202.0163 | 14920.6257 | 3346.9118 | 5474.3718 | 1949.5036 | 3699.9466 | 12863.2768 | 3066.9522 | 360.1603 | 1759.5323 | 4675.6044 | 1076.2424 | 114.1957
2035 | 12 | 25 | 13 | MW | 13972.2041 | 3901.4135 | 2395.4408 | 18769.8194 | 10241.6128 | 1133.072 | 2940.9657 | 484.1411 | 4044.9642 | 2257.8504 | 2835.4383 | 1544.1515 | 5586.152 | 3096.87 | 14697.161 | 3269.268 | 5396.0235 | 1919.4198 | 3604.0577 | 12771.1114 | 3059.1067 | 354.6092 | 1729.2357 | 4606.1337 | 1032.3268 | 111.6365
2035 | 12 | 25 | 14 | MW | 13824.1409 | 4024.3972 | 2359.7597 | 18304.3858 | 10133.0826 | 1119.4192 | 2793.2327 | 470.1832 | 4049.003 | 2226.1719 | 2768.6998 | 1520.0642 | 5579.4631 | 3005.7233 | 14555.5433 | 3191.623 | 5320.5761 | 1896.2921 | 3568.4793 | 12686.4068 | 3025.369 | 350.2526 | 1714.7765 | 4580.6839 | 970.9937 | 109.8949
2035 | 12 | 25 | 15 | MW | 13821.3202 | 3686.3149 | 2336.48 | 18089.2626 | 10131.015 | 1108.0245 | 2811.1016 | 455.8834 | 4033.6547 | 2193.7186 | 2712.8922 | 1538.2526 | 5622.6832 | 2950.9734 | 14432.7649 | 3145.8634 | 5328.798 | 1876.9894 | 3575.4212 | 12477.1379 | 2977.1154 | 346.8798 | 1701.4652 | 4648.7802 | 931.6167 | 111.21
2035 | 12 | 25 | 16 | MW | 14032.8454 | 3814.6882 | 2337.7854 | 18280.9154 | 10286.0628 | 1109.6668 | 2880.9164 | 447.3992 | 4000.9389 | 2174.4625 | 2728.4257 | 1621.9827 | 5998.7973 | 3020.6559 | 14386.3521 | 3162.987 | 5349.1107 | 1879.7715 | 3565.0078 | 12302.7547 | 2947.6926 | 345.7906 | 1704.2191 | 4942.4831 | 897.3365 | 117.2642
2035 | 12 | 25 | 17 | MW | 14876.1129 | 4214.9958 | 2550.347 | 19823.9155 | 10904.1771 | 1141.4896 | 3034.0519 | 445.7571 | 4035.2698 | 2170.7358 | 3518.3617 | 1741.1069 | 6145.9513 | 3227.2139 | 14793.7445 | 3433.7077 | 5560.9419 | 1933.6792 | 3825.7739 | 12868.2622 | 3035.1765 | 358.6144 | 1849.7323 | 5350.3682 | 960.8023 | 125.8776
2035 | 12 | 25 | 18 | MW | 15466.9649 | 4479.0915 | 2872.7776 | 20858.4427 | 11337.2711 | 1257.0775 | 3099.295 | 495.0884 | 4456.1347 | 2282.6952 | 3872.1933 | 1744.2203 | 6102.7311 | 3394.5757 | 16557.6047 | 3622.9455 | 5992.8269 | 2129.4848 | 4063.1097 | 15008.2601 | 3560.4663 | 388.6538 | 1948.1953 | 5352.4332 | 1034.3649 | 126.1028
2035 | 12 | 25 | 19 | MW | 15223.0115 | 4489.382 | 2721.7875 | 20580.748 | 11158.4535 | 1304.1957 | 3057.5312 | 498.2358 | 4462.5979 | 2289.8388 | 4089.0954 | 1732.0946 | 6015.7769 | 3346.0467 | 16517.3564 | 3591.9479 | 6038.2885 | 2209.3028 | 4096.0855 | 15234.9605 | 3681.2946 | 386.3701 | 1949.1128 | 5233.4373 | 1048.3556 | 125.226
2035 | 12 | 25 | 20 | MW | 14914.1825 | 4403.636 | 2636.285 | 20109.4377 | 10932.0821 | 1298.7549 | 3011.6113 | 491.0515 | 4412.1103 | 2273.5334 | 4053.4249 | 1682.2822 | 5652.5255 | 3244.3233 | 16119.3386 | 3503.9712 | 6007.3362 | 2200.0861 | 4078.7302 | 14784.0467 | 3620.0961 | 383.3486 | 1932.8173 | 5080.0524 | 1032.6048 | 121.6242
2035 | 12 | 25 | 21 | MW | 14523.573 | 4273.3033 | 2596.0356 | 19317.4056 | 10645.7657 | 1293.7248 | 2916.2392 | 477.0937 | 4295.3824 | 2241.8562 | 3833.0703 | 1600.5178 | 5438.4842 | 3088.1606 | 15491.0132 | 3423.6703 | 5956.0713 | 2191.5651 | 3946.394 | 14131.3363 | 3374.5156 | 378.3947 | 1873.1429 | 4818.6735 | 985.8172 | 115.7122
2035 | 12 | 25 | 22 | MW | 12779.2237 | 4000.3878 | 2498.3485 | 18012.9869 | 9367.1592 | 1245.7856 | 2756.8705 | 443.7044 | 4099.4906 | 2166.078 | 3484.9925 | 1487.2934 | 5183.2821 | 2795.432 | 14534.2706 | 3197.8238 | 5743.7553 | 2110.3563 | 3701.2484 | 12773.5983 | 3056.3603 | 368.8032 | 1769.8607 | 4457.5625 | 921.1473 | 107.5253
2035 | 12 | 25 | 23 | MW | 12000.819 | 3740.7025 | 2324.7318 | 16366.3511 | 8796.5893 | 1161.507 | 2644.8761 | 392.7994 | 3811.1052 | 2050.5468 | 3113.3251 | 1389.1432 | 5076.2611 | 2504.8825 | 13136.2128 | 2902.3036 | 5379.5797 | 1967.5886 | 3432.6726 | 11341.1263 | 2663.6672 | 351.5174 | 1623.8881 | 4252.5875 | 866.0218 | 100.4285
2035 | 12 | 25 | 24 | MW | 11425.4775 | 3574.1113 | 2180.4861 | 15079.5382 | 8374.8646 | 1084.1061 | 2650.0707 | 361.3943 | 3527.1627 | 1979.2715 | 2802.6447 | 1362.7622 | 5128.7422 | 2318.2333 | 11856.6887 | 2474.5235 | 5125.6719 | 1836.4719 | 3302.9399 | 10023.248 | 2346.2963 | 333.3533 | 1560.541 | 4009.7842 | 838.5052 | 98.521
2035 | 12 | 26 | 1 | MW | 10898.0812 | 3463.3776 | 2086.9328 | 14307.0627 | 7988.2835 | 1036.9883 | 2587.1126 | 336.8313 | 3350.2537 | 1923.5255 | 2561.5784 | 1325.5663 | 5000.6267 | 2344.9864 | 11052.2457 | 2560.4342 | 4993.6402 | 1756.6543 | 3210.5224 | 9405.4131 | 2047.3629 | 331.8426 | 1516.4737 | 3888.7256 | 842.8592 | 95.8315
2035 | 12 | 26 | 2 | MW | 10754.2458 | 3405.0702 | 2018.4 | 14203.4149 | 7882.8523 | 1008.0398 | 2607.891 | 321.1629 | 3156.7855 | 1887.9653 | 2471.826 | 1327.5329 | 5024.2946 | 2242.9511 | 10375.25 | 2504.9327 | 4871.2809 | 1707.6157 | 3171.0386 | 8672.9822 | 1904.5665 | 322.0754 | 1505.9163 | 3843.328 | 858.2387 | 95.9737
2035 | 12 | 26 | 3 | MW | 11292.9248 | 3435.4484 | 1993.1627 | 14328.5823 | 8277.7036 | 1008.5533 | 2635.7341 | 316.2367 | 3036.8265 | 1876.7851 | 2438.4568 | 1304.7563 | 5157.5555 | 2279.3479 | 10118.1295 | 2459.4673 | 4846.132 | 1708.4856 | 3192.7332 | 8361.5738 | 1858.2749 | 318.4566 | 1513.7198 | 3852.9577 | 870.5616 | 94.3268
2035 | 12 | 26 | 4 | MW | 11346.5113 | 3583.9104 | 1988.5935 | 14653.2178 | 8316.9824 | 1010.5034 | 2692.2503 | 317.8788 | 3013.8041 | 1880.5118 | 2462.6209 | 1329.3356 | 5385.4885 | 2318.2333 | 10157.0006 | 2483.0859 | 4871.2809 | 1711.7892 | 3366.7219 | 8403.9261 | 1839.444 | 320.5998 | 1563.5252 | 4002.9055 | 898.5418 | 96.104
2035 | 12 | 26 | 5 | MW | 11644.0513 | 3917.5823 | 2077.3599 | 15805.085 | 8535.0789 | 1035.2431 | 2791.7783 | 334.505 | 3081.2561 | 1918.2453 | 2552.3733 | 1400.2851 | 5726.6163 | 2549.9888 | 10578.1634 | 2599.4032 | 4976.7133 | 1753.6981 | 3532.033 | 8892.2115 | 1918.2968 | 330.0859 | 1693.4314 | 4318.6211 | 947.2752 | 101.2341
2035 | 12 | 26 | 6 | MW | 12294.1311 | 4364.9276 | 2275.1271 | 17678.573 | 9011.5868 | 1104.1238 | 3010.1569 | 364.8154 | 3302.1896 | 1987.0362 | 2817.028 | 1543.9876 | 5966.383 | 2952.5289 | 11728.1844 | 2933.5981 | 5208.8571 | 1870.3817 | 3928.6048 | 10416.8592 | 2216.0526 | 348.8824 | 1882.7828 | 4707.9329 | 1037.7005 | 111.6247
2035 | 12 | 26 | 7 | MW | 13282.6411 | 4529.0688 | 2554.6976 | 19667.4623 | 9736.1638 | 1197.1279 | 3185.9402 | 406.0731 | 3618.4446 | 2080.6719 | 3032.779 | 1673.4339 | 6068.7726 | 3374.666 | 13472.4458 | 3322.1124 | 5611.7236 | 2027.9303 | 4022.758 | 12292.7841 | 2621.2996 | 377.3759 | 1974.8192 | 4852.3786 | 1105.1489 | 120.9845
2035 | 12 | 26 | 8 | MW | 14296.5372 | 4476.1519 | 2654.7778 | 20891.6915 | 10479.3487 | 1221.4569 | 3172.6422 | 433.3045 | 3822.0105 | 2142.4741 | 3035.6558 | 1681.7903 | 6090.383 | 3623.8427 | 14552.7931 | 3563.015 | 5746.6578 | 2069.1436 | 3979.3698 | 13172.1949 | 2914.7404 | 386.9674 | 1949.1128 | 4945.2364 | 1136.6494 | 121.5887
2035 | 12 | 26 | 9 | MW | 14656.1257 | 4403.1454 | 2688.2826 | 20815.4157 | 10742.9267 | 1231.3115 | 3070.2062 | 453.9675 | 4049.8105 | 2189.3707 | 3093.7647 | 1689.1648 | 6095.5277 | 3621.9765 | 15436.2291 | 3601.9853 | 5766.9705 | 2085.8372 | 3951.6011 | 14024.2149 | 3150.12 | 390.2699 | 1916.0624 | 4981.002 | 1141.9308 | 122.1219
2035 | 12 | 26 | 10 | MW | 14646.2565 | 4273.3033 | 2670.8775 | 20707.8541 | 10735.6926 | 1227.5134 | 3070.6212 | 475.4516 | 4234.3937 | 2238.1294 | 3107.5725 | 1671.9591 | 6015.7769 | 3618.8655 | 15847.6396 | 3626.4892 | 5765.036 | 2079.4032 | 3921.2289 | 14544.8888 | 3267.0255 | 389.8835 | 1901.3741 | 4952.8011 | 1129.609 | 120.8778
2035 | 12 | 26 | 11 | MW | 14640.6151 | 4129.2507 | 2636.5027 | 20271.7554 | 10731.5575 | 1222.1754 | 3052.1287 | 487.9727 | 4333.3497 | 2266.5461 | 3119.6545 | 1658.6867 | 5948.375 | 3550.4278 | 16045.9396 | 3594.3095 | 5713.7703 | 2070.3607 | 3823.6042 | 14813.9358 | 3318.4176 | 388.8997 | 1875.2083 | 4895.7112 | 1113.3945 | 119.9181
2035 | 12 | 26 | 12 | MW | 14565.8768 | 3963.6398 | 2589.7256 | 19706.5756 | 10676.7743 | 1205.2374 | 3039.4544 | 486.0569 | 4387.0685 | 2262.1982 | 3063.8469 | 1635.911 | 5876.3416 | 3413.8631 | 15860.1827 | 3560.949 | 5642.1926 | 2041.6677 | 3763.2937 | 14826.3933 | 3312.925 | 383.3838 | 1833.6659 | 4812.4831 | 1079.5781 | 118.2713
2035 | 12 | 26 | 13 | MW | 14437.5583 | 3970.0096 | 2538.3801 | 19157.0386 | 10582.717 | 1185.7335 | 3015.1437 | 489.2727 | 4401.6083 | 2269.4967 | 3011.4918 | 1613.7902 | 5816.1432 | 3326.4487 | 15670.6577 | 3496.2953 | 5576.4184 | 2008.6282 | 3686.4958 | 14796.5043 | 3281.5414 | 377.8326 | 1801.9923 | 4738.1987 | 1041.6843 | 116.6719
2035 | 12 | 26 | 14 | MW | 14292.3094 | 4230.675 | 2474.6343 | 18591.8588 | 10476.2497 | 1171.7723 | 2880.7086 | 502.8884 | 4412.9178 | 2300.3979 | 2963.7381 | 1592.6532 | 5776.0102 | 3244.3233 | 15551.7645 | 3439.3162 | 5521.2845 | 1984.9779 | 3657.8593 | 14731.7295 | 3252.903 | 374.8463 | 1786.3853 | 4696.2405 | 985.6315 | 115.1435
2035 | 12 | 26 | 15 | MW | 14227.4402 | 3956.7803 | 2407.8413 | 18292.6445 | 10428.7007 | 1162.5336 | 2894.6301 | 499.2621 | 4396.3578 | 2292.167 | 2924.6162 | 1601.0097 | 5848.043 | 3172.4628 | 15349.5647 | 3385.291 | 5476.3062 | 1969.3277 | 3628.3549 | 14435.2691 | 3192.0967 | 369.787 | 1756.319 | 4773.2782 | 943.4759 | 115.7477
2035 | 12 | 26 | 16 | MW | 14406.5309 | 4011.167 | 2517.4944 | 18846.0952 | 10559.9739 | 1160.07 | 2964.2371 | 480.8569 | 4280.4384 | 2250.3969 | 2907.356 | 1675.5644 | 6193.8016 | 3253.6552 | 15263.3905 | 3393.2611 | 5486.9466 | 1965.1543 | 3611.8675 | 14181.1552 | 3133.2512 | 367.7493 | 1760.6802 | 5077.2991 | 911.235 | 121.1385
2035 | 12 | 26 | 17 | MW | 15131.3491 | 4398.736 | 2734.8421 | 20220.9009 | 11091.265 | 1186.7598 | 3100.3344 | 483.7989 | 4285.6889 | 2257.0743 | 3802.5779 | 1781.2513 | 6310.5974 | 3488.211 | 15552.7328 | 3611.1375 | 5732.6325 | 2010.3668 | 3903.8736 | 14305.7195 | 3205.0415 | 378.3245 | 1892.4227 | 5410.8975 | 978.034 | 128.7803
2035 | 12 | 26 | 18 | MW | 15713.7391 | 4641.2732 | 2918.0317 | 21321.9256 | 11518.1563 | 1305.9406 | 3138.5659 | 530.325 | 4656.4703 | 2362.6663 | 4202.4363 | 1776.1722 | 6222.0996 | 3605.1777 | 17328.8531 | 3845.5451 | 6152.9092 | 2212.2586 | 4126.4577 | 16540.3813 | 3756.6168 | 408.3989 | 2009.706 | 5347.6172 | 1054.4697 | 128.4131
2035 | 12 | 26 | 19 | MW | 15452.8616 | 4644.2128 | 2894.5343 | 21145.9158 | 11326.9334 | 1341.1508 | 3092.0232 | 530.6672 | 4647.9887 | 2363.4424 | 4320.3798 | 1733.5693 | 6106.8474 | 3485.7224 | 17338.2456 | 3836.6885 | 6168.8697 | 2271.9046 | 4124.288 | 16642.5288 | 3836.254 | 407.8719 | 2014.5253 | 5234.1256 | 1063.457 | 125.3326
2035 | 12 | 26 | 20 | MW | 15122.887 | 4543.7678 | 2729.1852 | 20569.0068 | 11085.0624 | 1329.7564 | 3034.4677 | 515.2041 | 4570.439 | 2328.3483 | 4265.1478 | 1668.6818 | 5743.0808 | 3291.6075 | 16792.2429 | 3715.6467 | 6119.0552 | 2252.6025 | 4107.8006 | 16032.165 | 3762.5016 | 400.248 | 1992.4917 | 5053.9143 | 1056.0453 | 120.6409
2035 | 12 | 26 | 21 | MW | 14732.2775 | 4388.937 | 2686.1073 | 19818.0388 | 10798.7459 | 1311.0735 | 2940.7578 | 498.3726 | 4435.1326 | 2290.1487 | 4011.425 | 1587.2453 | 5506.4013 | 3113.6688 | 16141.1625 | 3574.5288 | 6019.427 | 2220.9537 | 3996.2911 | 15215.0307 | 3563.6048 | 396.1724 | 1908.0298 | 4773.2782 | 1011.9439 | 114.7525
2035 | 12 | 26 | 22 | MW | 12963.9493 | 4080.7433 | 2547.9531 | 18378.6986 | 9502.563 | 1265.1873 | 2784.5057 | 464.0254 | 4216.2176 | 2212.1973 | 3647.8127 | 1476.1506 | 5238.8498 | 2852.9823 | 15042.0313 | 3333.0364 | 5788.2504 | 2143.2227 | 3755.4839 | 13610.6625 | 3185.4276 | 384.2621 | 1783.172 | 4434.8638 | 940.7897 | 106.7196
2035 | 12 | 26 | 23 | MW | 12181.3168 | 3821.058 | 2364.9812 | 16602.9817 | 8928.8941 | 1179.9848 | 2677.9137 | 414.9678 | 3899.5593 | 2100.859 | 3263.4878 | 1376.1986 | 5112.2778 | 2549.6781 | 13572.8728 | 2991.4612 | 5429.8774 | 1998.89 | 3502.9625 | 12090.9875 | 2789.2038 | 363.6034 | 1660.3809 | 4302.1127 | 884.7368 | 99.4925
2035 | 12 | 26 | 24 | MW | 11573.5407 | 3540.3029 | 2197.6735 | 15312.2671 | 8483.3948 | 1100.6335 | 2652.7723 | 370.9732 | 3607.5384 | 2001.012 | 2916.5612 | 1324.7475 | 5087.0663 | 2352.1414 | 12252.2312 | 2543.3119 | 5140.6644 | 1864.4692 | 3300.3373 | 10623.6411 | 2468.3023 | 341.7503 | 1561.4598 | 3921.7401 | 836.0957 | 95.7723
2035 | 12 | 27 | 1 | MW | 10919.2331 | 3439.3682 | 2095.8526 | 14385.2893 | 8003.7878 | 1039.6572 | 2610.8005 | 335.4629 | 3343.7914 | 1920.4199 | 2612.7835 | 1284.9301 | 4985.7052 | 2304.8562 | 11093.4533 | 2564.5676 | 4946.2442 | 1761.1756 | 3203.5805 | 9400.4312 | 2076.0013 | 330.1561 | 1513.9489 | 3786.238 | 839.895 | 92.8932
2035 | 12 | 27 | 2 | MW | 10796.5496 | 3393.3108 | 2021.6629 | 14506.543 | 7913.8609 | 1010.1956 | 2624.9292 | 318.4946 | 3155.5737 | 1881.909 | 2519.5786 | 1287.7156 | 5003.1994 | 2216.5098 | 10367.5977 | 2525.0076 | 4830.1723 | 1711.2677 | 3154.9851 | 8638.1044 | 1944.5811 | 320.3539 | 1511.424 | 3716.079 | 873.0633 | 93.0946
2035 | 12 | 27 | 3 | MW | 11347.9185 | 3457.988 | 1994.9026 | 14725.5677 | 8318.0139 | 1006.5003 | 2661.2913 | 311.9262 | 3029.5566 | 1867.0021 | 2520.1542 | 1294.5973 | 5112.2778 | 2260.3723 | 10078.8089 | 2470.0958 | 4790.0301 | 1705.0078 | 3265.6258 | 8349.1185 | 1884.5591 | 316.6648 | 1520.8349 | 3735.3384 | 891.5003 | 93.5922
2035 | 12 | 27 | 4 | MW | 11405.7391 | 3594.2 | 2007.0862 | 15013.0529 | 8360.3963 | 1005.7815 | 2719.0548 | 314.1155 | 3011.3805 | 1871.9711 | 2505.7708 | 1324.2556 | 5336.6092 | 2323.8328 | 10102.6719 | 2496.9613 | 4814.2118 | 1703.7902 | 3376.7013 | 8374.0314 | 1855.1364 | 318.3513 | 1570.6403 | 3905.92 | 913.551 | 95.7367
2035 | 12 | 27 | 5 | MW | 11677.893 | 3914.1531 | 2089.109 | 15887.2132 | 8559.8849 | 1027.1333 | 2808.4007 | 330.3998 | 3063.8885 | 1908.9285 | 2586.8937 | 1405.5281 | 5665.3882 | 2530.0801 | 10515.7889 | 2597.6326 | 4890.1423 | 1739.9601 | 3585.4006 | 8914.6339 | 1928.8887 | 326.9238 | 1708.35 | 4220.9473 | 960.6166 | 101.6132
2035 | 12 | 27 | 6 | MW | 12268.745 | 4366.888 | 2298.4059 | 17805.6912 | 8992.9789 | 1094.2689 | 3014.7279 | 359.6838 | 3279.5715 | 1975.3898 | 2845.7946 | 1545.2983 | 5923.1629 | 2934.7971 | 11594.1039 | 2895.5144 | 5101.9743 | 1853.6875 | 3990.2171 | 10376.9995 | 2218.7989 | 344.9474 | 1900.2262 | 4596.504 | 1046.3175 | 111.7195
2035 | 12 | 27 | 7 | MW | 13216.3648 | 4553.0781 | 2591.2486 | 20123.1298 | 9687.5833 | 1182.6535 | 3208.3808 | 401.352 | 3579.2664 | 2069.9578 | 3048.888 | 1669.0097 | 5972.0422 | 3333.6038 | 13280.5357 | 3277.5336 | 5487.4298 | 2003.4108 | 4090.4444 | 12357.5589 | 2647.5827 | 374.0733 | 1972.5234 | 4773.2782 | 1118.8605 | 120.6646
2035 | 12 | 27 | 8 | MW | 14251.4191 | 4543.7678 | 2670.2253 | 21523.3566 | 10446.2772 | 1210.7807 | 3176.5903 | 426.9414 | 3783.2365 | 2128.0334 | 3064.4225 | 1676.3833 | 5996.7399 | 3561.627 | 14487.2806 | 3536.7406 | 5642.6767 | 2051.058 | 4060.94 | 13119.8776 | 2938.6705 | 384.0513 | 1956.9164 | 4861.32 | 1150.3621 | 121.1977
2035 | 12 | 27 | 9 | MW | 14706.8915 | 4445.7736 | 2690.2411 | 21691.539 | 10780.138 | 1217.7613 | 3100.9573 | 447.8097 | 4014.2668 | 2175.3949 | 3120.8057 | 1681.4633 | 5997.7689 | 3584.0242 | 15299.226 | 3571.2819 | 5710.8686 | 2062.8832 | 3997.5929 | 13954.4548 | 3157.1813 | 387.9511 | 1919.0466 | 4925.2886 | 1161.4797 | 121.565
2035 | 12 | 27 | 10 | MW | 14771.7606 | 4313.9702 | 2693.2873 | 21490.1079 | 10827.687 | 1217.7613 | 3079.1403 | 466.2833 | 4189.9641 | 2217.3212 | 3121.3802 | 1657.3759 | 5948.375 | 3578.4246 | 15769.873 | 3599.3282 | 5731.6653 | 2062.8832 | 3920.795 | 14417.8262 | 3275.6566 | 386.7565 | 1906.1934 | 4932.1673 | 1142.7647 | 119.8234
2035 | 12 | 27 | 11 | MW | 14740.7396 | 4138.0705 | 2647.1633 | 20789.9945 | 10804.9486 | 1213.3471 | 3053.5831 | 485.92 | 4277.6106 | 2261.887 | 3121.3802 | 1637.0578 | 5879.4295 | 3484.4787 | 15992.8068 | 3552.9776 | 5699.745 | 2055.4056 | 3830.5462 | 14622.1097 | 3310.5708 | 387.0025 | 1874.9793 | 4846.8743 | 1109.7821 | 118.3542
2035 | 12 | 27 | 12 | MW | 14658.9463 | 3962.17 | 2607.5661 | 20093.7827 | 10744.9942 | 1197.0251 | 3028.2337 | 492.8989 | 4314.7703 | 2277.7263 | 3068.4495 | 1600.5178 | 5823.8605 | 3386.4876 | 15743.0287 | 3480.9436 | 5618.4942 | 2027.7561 | 3776.3107 | 14539.9035 | 3303.9017 | 381.2054 | 1852.7166 | 4782.2196 | 1071.7949 | 115.7122
2035 | 12 | 27 | 13 | MW | 14539.0835 | 3911.2125 | 2535.9871 | 19497.317 | 10657.1349 | 1177.5209 | 3008.0789 | 491.8726 | 4318.4048 | 2275.3967 | 3014.9432 | 1578.2331 | 5768.2922 | 3280.0976 | 15457.2799 | 3405.6615 | 5554.1713 | 1994.7161 | 3707.3225 | 14365.5089 | 3272.126 | 374.8814 | 1799.9269 | 4698.3032 | 1033.5309 | 114.1008
2035 | 12 | 27 | 14 | MW | 14382.5583 | 3986.669 | 2473.9811 | 19039.6987 | 10542.4021 | 1163.56 | 2872.6052 | 493.1726 | 4311.5382 | 2278.3474 | 2958.56 | 1557.26 | 5741.5372 | 3191.7502 | 15283.6668 | 3341.8931 | 5491.7827 | 1971.0664 | 3691.7029 | 14240.9447 | 3230.1493 | 370.2086 | 1773.9915 | 4637.0855 | 980.5358 | 112.5844
2035 | 12 | 27 | 15 | MW | 14276.7989 | 3876.4249 | 2443.5224 | 18744.3982 | 10464.8805 | 1145.6984 | 2885.4874 | 480.9253 | 4280.8426 | 2250.5519 | 2909.6573 | 1564.1417 | 5768.2922 | 3138.5557 | 15068.8473 | 3287.5711 | 5436.6489 | 1940.8089 | 3660.4628 | 13879.7208 | 3154.435 | 364.3764 | 1751.0403 | 4599.255 | 930.228 | 113.082
2035 | 12 | 27 | 16 | MW | 14330.3853 | 3780.8798 | 2441.1294 | 19067.0829 | 10504.1593 | 1143.8507 | 2964.8607 | 456.157 | 4198.85 | 2194.3397 | 2897.5753 | 1626.0799 | 6080.6068 | 3182.4183 | 14987.8761 | 3348.9779 | 5426.9757 | 1937.679 | 3643.9754 | 13515.9986 | 3099.5135 | 367.7843 | 1759.0729 | 4888.8325 | 898.6341 | 117.5605
2035 | 12 | 27 | 17 | MW | 14995.9757 | 4166.979 | 2615.616 | 20465.359 | 10992.0365 | 1166.5371 | 3084.127 | 462.7938 | 4219.0454 | 2209.4016 | 3802.5779 | 1720.2969 | 6141.835 | 3423.5057 | 15215.8247 | 3591.3568 | 5612.6908 | 1976.1096 | 3866.9934 | 13887.1931 | 3181.5036 | 374.53 | 1883.4713 | 5152.2741 | 952.8335 | 124.3729
2035 | 12 | 27 | 18 | MW | 15448.6337 | 4434.0142 | 2916.7263 | 21157.657 | 11323.8344 | 1282.741 | 3111.3465 | 506.5831 | 4631.4286 | 2308.7823 | 4235.8055 | 1686.5424 | 6053.3372 | 3647.1741 | 16908.521 | 3785.6146 | 6034.4195 | 2172.9586 | 4063.1097 | 15937.5012 | 3704.8326 | 402.4262 | 1968.1635 | 5051.8493 | 1018.5218 | 121.9323
2035 | 12 | 27 | 19 | MW | 15149.6803 | 4435.484 | 2752.6826 | 20797.822 | 11104.7018 | 1305.7352 | 3047.142 | 511.9199 | 4576.9022 | 2320.8949 | 4353.7501 | 1628.7014 | 5945.2878 | 3456.7914 | 16868.8126 | 3753.1394 | 6002.4993 | 2211.9107 | 4030.5687 | 15967.3902 | 3733.0788 | 396.2778 | 1960.36 | 4904.6526 | 1024.9151 | 117.75
2035 | 12 | 27 | 20 | MW | 14771.7606 | 4336.9993 | 2627.7997 | 20015.5682 | 10827.687 | 1290.132 | 2981.2752 | 499.2621 | 4515.5083 | 2292.167 | 4224.8747 | 1581.1825 | 5637.604 | 3221.6143 | 16305.6467 | 3614.9754 | 5890.7803 | 2185.4789 | 3972.8618 | 15267.3479 | 3662.465 | 389.9889 | 1932.3592 | 4791.8493 | 1013.982 | 114.3141
2035 | 12 | 27 | 21 | MW | 14324.744 | 4263.9938 | 2614.9638 | 19055.3416 | 10500.0242 | 1278.7375 | 2914.7849 | 483.2516 | 4411.3027 | 2255.8321 | 3983.8085 | 1523.6694 | 5461.1236 | 3081.0055 | 15731.8327 | 3526.9974 | 5817.2682 | 2166.1768 | 3891.7245 | 14502.5308 | 3518.883 | 383.981 | 1863.274 | 4578.6212 | 985.7249 | 110.1556
2035 | 12 | 27 | 22 | MW | 12759.479 | 4050.8556 | 2557.9615 | 18001.2577 | 9352.6864 | 1247.8389 | 2795.5186 | 455.1307 | 4216.6218 | 2192.0102 | 3685.7845 | 1434.0396 | 5199.7465 | 2878.8023 | 14763.8231 | 3321.8169 | 5650.4145 | 2113.8346 | 3699.5127 | 13349.0764 | 3185.4276 | 376.1111 | 1763.6631 | 4300.0478 | 931.2464 | 103.6748
2035 | 12 | 27 | 23 | MW | 12112.2198 | 3824.9778 | 2410.6697 | 16434.7993 | 8878.246 | 1179.3688 | 2708.8734 | 415.0362 | 3946.8158 | 2101.0139 | 3340.5836 | 1345.3935 | 5076.7757 | 2590.7403 | 13541.5909 | 3046.964 | 5310.9038 | 1997.8465 | 3463.0448 | 12036.1833 | 2822.9415 | 358.4388 | 1652.8064 | 4069.6252 | 880.3827 | 97.2651
2035 | 12 | 27 | 24 | MW | 11555.2095 | 3589.3009 | 2254.0227 | 15095.1811 | 8469.958 | 1103.9185 | 2695.5748 | 371.3153 | 3658.8346 | 2001.7881 | 3014.9432 | 1292.1397 | 5065.4566 | 2462.8861 | 12229.0549 | 2581.6899 | 5047.8069 | 1870.0339 | 3262.1553 | 10626.1281 | 2525.9701 | 337.464 | 1548.1472 | 3835.0727 | 832.2047 | 93.4145
2035 | 12 | 28 | 1 | MW | 10776.8112 | 3466.3172 | 2114.3463 | 13700.8188 | 7899.3927 | 1042.1209 | 2642.1752 | 335.7365 | 3375.6996 | 1921.041 | 2693.9063 | 1255.5997 | 4945.0584 | 2411.5579 | 11071.7354 | 2572.539 | 4858.2229 | 1765.349 | 3196.2037 | 9338.1479 | 2132.1005 | 324.6753 | 1497.4243 | 3706.4493 | 843.6931 | 90.7724
2035 | 12 | 28 | 2 | MW | 10593.4927 | 3388.9014 | 2020.1408 | 13131.7252 | 7765.0205 | 1015.8417 | 2665.6544 | 319.6577 | 3183.039 | 1884.5498 | 2561.5784 | 1251.6674 | 4915.7306 | 2267.8381 | 10423.9498 | 2418.7265 | 4732.4778 | 1720.8322 | 3134.5923 | 8448.7699 | 1964.1951 | 314.7325 | 1486.4074 | 3638.353 | 863.3344 | 90.4881
2035 | 12 | 28 | 3 | MW | 11108.1929 | 3411.44 | 1988.5935 | 13366.405 | 8142.2952 | 1005.4736 | 2690.3809 | 310.1472 | 3047.3285 | 1862.9655 | 2541.4414 | 1247.8982 | 4951.2328 | 2277.7924 | 9963.9746 | 2326.6163 | 4656.5472 | 1703.2687 | 3072.1122 | 8012.7973 | 1862.982 | 307.776 | 1491.6861 | 3650.0477 | 875.843 | 90.2156
2035 | 12 | 28 | 4 | MW | 11126.5241 | 3453.5776 | 1973.1459 | 13342.9345 | 8155.732 | 996.9535 | 2704.0938 | 306.4525 | 2963.3164 | 1854.5797 | 2482.1824 | 1253.961 | 4987.7633 | 2292.725 | 9802.3928 | 2269.0488 | 4619.7916 | 1688.8356 | 3152.3816 | 7853.3575 | 1790.4061 | 304.895 | 1508.4411 | 3707.1376 | 879.8268 | 90.654
2035 | 12 | 28 | 5 | MW | 11156.138 | 3652.5065 | 2009.2625 | 13434.8532 | 8177.4389 | 989.2544 | 2723.8336 | 313.0208 | 2933.8318 | 1869.4866 | 2500.0182 | 1264.9399 | 5147.78 | 2357.7399 | 9729.1099 | 2275.838 | 4596.0932 | 1675.7933 | 3255.2124 | 7825.9532 | 1776.2835 | 306.5462 | 1574.0826 | 3786.238 | 905.8613 | 91.4478
2035 | 12 | 28 | 6 | MW | 11250.6211 | 3877.4041 | 2106.5142 | 14164.3016 | 8246.6949 | 1011.9408 | 2834.3737 | 326.6366 | 2957.2584 | 1900.3877 | 2599.5513 | 1330.8103 | 5394.7501 | 2501.7715 | 9994.9409 | 2368.2437 | 4675.4095 | 1714.224 | 3475.1929 | 8217.082 | 1865.3361 | 311.4298 | 1678.9722 | 4014.5979 | 956.447 | 96.2106
2035 | 12 | 28 | 7 | MW | 11655.334 | 4066.0443 | 2284.4824 | 15701.4372 | 8543.3491 | 1069.5295 | 2983.3532 | 352.0207 | 3091.7571 | 1957.9984 | 2687.577 | 1464.8447 | 5553.737 | 2754.3698 | 10858.8974 | 2620.6602 | 4924.9643 | 1811.7792 | 3619.6772 | 9091.5143 | 2125.8235 | 325.0266 | 1767.7953 | 4220.9473 | 1049.0961 | 105.9022
2035 | 12 | 28 | 8 | MW | 12586.0297 | 4214.5062 | 2393.2646 | 17432.1762 | 9225.5482 | 1103.9185 | 3028.2337 | 381.4416 | 3277.9554 | 2024.7696 | 2711.1665 | 1518.7534 | 5626.7988 | 3087.5381 | 11905.2769 | 2936.5494 | 5121.319 | 1870.0339 | 3727.2814 | 9749.2043 | 2405.9261 | 332.9668 | 1811.8626 | 4425.2341 | 1121.8259 | 109.8001
2035 | 12 | 28 | 9 | MW | 13341.869 | 4273.3033 | 2519.6697 | 18658.3562 | 9779.5777 | 1131.635 | 2996.859 | 412.3678 | 3540.4916 | 2094.9577 | 2818.7537 | 1547.428 | 5646.3511 | 3247.1225 | 12915.441 | 3106.3034 | 5276.5658 | 1916.9855 | 3789.3276 | 10817.9541 | 2682.4981 | 341.2935 | 1827.929 | 4540.1023 | 1147.3967 | 111.8734
2035 | 12 | 28 | 10 | MW | 13633.7739 | 4212.0562 | 2521.8459 | 18971.2505 | 9993.5438 | 1144.1586 | 2993.1188 | 439.1887 | 3724.2663 | 2155.8289 | 2860.7536 | 1543.6596 | 5597.9856 | 3284.7641 | 13589.7496 | 3200.7752 | 5357.8158 | 1938.2005 | 3791.9302 | 11490.5943 | 2826.4722 | 343.6826 | 1835.2732 | 4558.6734 | 1133.5928 | 111.601
2035 | 12 | 28 | 11 | MW | 13711.3266 | 4106.2225 | 2505.7461 | 18720.9278 | 10050.3898 | 1143.4401 | 2974.6263 | 456.9781 | 3853.1112 | 2196.2031 | 2893.5472 | 1517.7706 | 5543.4464 | 3231.2579 | 13821.0289 | 3195.4609 | 5361.2015 | 1936.9833 | 3738.1286 | 11779.5825 | 2885.3177 | 344.9826 | 1824.026 | 4466.5039 | 1108.8548 | 109.729
2035 | 12 | 28 | 12 | MW | 13638.0017 | 3949.4304 | 2450.4846 | 18106.8685 | 9996.6428 | 1135.0225 | 2945.7446 | 463.2728 | 3949.6436 | 2210.4889 | 2831.9869 | 1486.9655 | 5473.9863 | 3104.0251 | 13732.8732 | 3133.7599 | 5287.2062 | 1922.7239 | 3677.8181 | 11836.885 | 2891.9868 | 340.3449 | 1818.5182 | 4380.5248 | 1071.517 | 107.5016
2035 | 12 | 28 | 13 | MW | 13456.0904 | 3890.6343 | 2389.3485 | 17543.6394 | 9863.3019 | 1114.7998 | 2918.733 | 466.6254 | 3970.2424 | 2218.0973 | 2769.2744 | 1464.5168 | 5419.4471 | 2986.436 | 13411.8399 | 3047.2582 | 5213.6933 | 1888.4667 | 3619.6772 | 11627.6162 | 2855.5028 | 334.6533 | 1780.4181 | 4316.5562 | 1034.1803 | 105.8784
2035 | 12 | 28 | 14 | MW | 13251.6201 | 4008.718 | 2336.48 | 16986.2871 | 9713.4254 | 1097.1432 | 2803.2061 | 472.0306 | 3949.6436 | 2230.3648 | 2722.673 | 1442.396 | 5421.5052 | 2912.0881 | 13176.4511 | 2978.7666 | 5142.1157 | 1858.5566 | 3613.6032 | 11527.967 | 2828.4342 | 330.3318 | 1776.9757 | 4300.7361 | 984.7976 | 104.279
2035 | 12 | 28 | 15 | MW | 13226.2403 | 3733.8421 | 2297.1005 | 16835.6985 | 9694.822 | 1088.5203 | 2820.0364 | 457.457 | 3888.654 | 2197.2891 | 2708.8642 | 1451.9002 | 5543.4464 | 2876.9361 | 13005.5309 | 2936.845 | 5097.6214 | 1843.9494 | 3571.5158 | 11238.9788 | 2793.9109 | 327.6265 | 1753.3361 | 4331.6879 | 936.5279 | 104.9662
2035 | 12 | 28 | 16 | MW | 13347.5103 | 3677.496 | 2186.3598 | 17039.0925 | 9783.7128 | 1089.1363 | 2897.5388 | 434.8782 | 3638.2358 | 2146.0459 | 2733.6038 | 1529.5683 | 5971.0138 | 2785.167 | 13032.4428 | 2989.6906 | 5108.745 | 1844.9929 | 3573.6855 | 11176.7024 | 2743.6965 | 330.5075 | 1719.5971 | 4652.2195 | 896.2258 | 110.5821
2035 | 12 | 28 | 17 | MW | 14149.8875 | 4044.9754 | 2359.1066 | 18552.7455 | 10371.8546 | 1125.681 | 3048.8042 | 441.3098 | 3666.1045 | 2160.6429 | 3661.6205 | 1644.1035 | 6070.3168 | 3083.8047 | 13448.8612 | 3188.3761 | 5389.2521 | 1906.8996 | 3812.323 | 11694.8779 | 2842.9489 | 339.9585 | 1845.3712 | 5025.7112 | 950.1472 | 118.8637
2035 | 12 | 28 | 18 | MW | 14822.5264 | 4375.7078 | 2606.4785 | 19645.9427 | 10864.8983 | 1245.1696 | 3077.478 | 489.5463 | 4118.4743 | 2270.1179 | 4053.9994 | 1660.8172 | 5981.3045 | 3214.4592 | 15563.4316 | 3405.3659 | 5797.4387 | 2109.3128 | 4005.4027 | 14026.7019 | 3416.8844 | 371.5788 | 1938.096 | 4955.5522 | 1011.9439 | 120.0722
2035 | 12 | 28 | 19 | MW | 14568.6974 | 4321.3201 | 2514.4482 | 19278.2923 | 10678.8419 | 1285.2047 | 2997.0669 | 494.2673 | 4188.3489 | 2280.8319 | 4165.6146 | 1633.7804 | 5886.6323 | 3022.8328 | 15672.2368 | 3449.6492 | 5798.89 | 2177.132 | 3972.8618 | 14248.4283 | 3504.7593 | 368.3816 | 1922.7193 | 4885.3931 | 1012.9635 | 118.1173
2035 | 12 | 28 | 20 | MW | 14252.8263 | 4223.8156 | 2478.1149 | 18634.8858 | 10447.3086 | 1266.8296 | 2923.0961 | 475.1096 | 4143.5151 | 2237.3521 | 4063.2056 | 1577.4142 | 5593.87 | 2851.7385 | 15257.8889 | 3321.8169 | 5717.64 | 2146.0048 | 3903.8736 | 13692.8687 | 3426.2998 | 361.7062 | 1892.1936 | 4801.479 | 1000.0847 | 114.0416
2035 | 12 | 28 | 21 | MW | 13863.624 | 4122.3913 | 2473.7634 | 17981.7011 | 10162.0237 | 1248.0439 | 2858.6837 | 455.336 | 4065.1588 | 2192.4764 | 3817.5368 | 1531.37 | 5428.1942 | 2781.1229 | 14832.6222 | 3243.2878 | 5633.9708 | 2114.1819 | 3817.5302 | 13067.5718 | 3274.8711 | 356.7524 | 1830.2235 | 4634.3345 | 967.2867 | 110.7124
2035 | 12 | 28 | 22 | MW | 12409.7597 | 3945.0209 | 2412.6282 | 17091.8857 | 9096.3425 | 1219.3011 | 2742.1182 | 435.4256 | 3935.1029 | 2147.2881 | 3514.3347 | 1456.3243 | 5168.8752 | 2685.6204 | 14058.2528 | 3079.4379 | 5521.2845 | 2065.4916 | 3630.0906 | 12118.401 | 2999.0847 | 348.9176 | 1737.0393 | 4414.916 | 914.7552 | 105.2861
2035 | 12 | 28 | 23 | MW | 11903.5216 | 3755.8912 | 2266.8595 | 16024.1097 | 8725.2704 | 1160.7885 | 2656.5117 | 396.4941 | 3716.9964 | 2058.9326 | 3196.1737 | 1366.5305 | 5040.2444 | 2418.0905 | 13024.4286 | 2851.2298 | 5237.8749 | 1966.3715 | 3435.7101 | 11032.2083 | 2662.4907 | 333.1425 | 1639.2661 | 4203.0645 | 866.2075 | 98.7934
2035 | 12 | 28 | 24 | MW | 11453.6779 | 3514.8247 | 2139.3659 | 14860.5134 | 8395.5354 | 1089.5469 | 2642.3831 | 361.2575 | 3479.9062 | 1978.9616 | 2909.0817 | 1317.8648 | 5113.3069 | 2314.8116 | 11919.7733 | 2450.6107 | 4992.673 | 1845.6885 | 3269.0972 | 9821.4513 | 2397.6872 | 314.2405 | 1544.9339 | 3975.393 | 821.7353 | 95.2746
2035 | 12 | 29 | 1 | MW | 10802.1909 | 3414.8702 | 2044.0727 | 13779.0454 | 7917.996 | 1031.1371 | 2577.1392 | 331.905 | 3242.4126 | 1912.3453 | 2608.7565 | 1296.8918 | 4922.9341 | 2340.0092 | 10739.585 | 2435.259 | 4790.0301 | 1746.7425 | 3186.6582 | 8643.0875 | 2030.8862 | 303.4546 | 1496.5054 | 3881.1585 | 830.815 | 93.7581
2035 | 12 | 29 | 2 | MW | 10631.5623 | 3341.3741 | 1945.0802 | 13462.2374 | 7792.9254 | 1000.341 | 2602.2814 | 313.363 | 3064.2918 | 1870.2627 | 2516.7028 | 1294.1063 | 4862.735 | 2191.6229 | 10066.4734 | 2276.4291 | 4687.0163 | 1694.574 | 3145.0057 | 7843.3926 | 1892.0126 | 293.5819 | 1495.3588 | 3839.8887 | 859.3505 | 93.5567
2035 | 12 | 29 | 3 | MW | 11139.2203 | 3326.1845 | 1894.1702 | 13788.8237 | 8165.0383 | 986.9961 | 2630.5395 | 303.0315 | 2939.8908 | 1846.815 | 2451.69 | 1292.4676 | 4884.3447 | 2190.6898 | 9716.5365 | 2184.9087 | 4646.3917 | 1671.9678 | 3059.5301 | 7469.7032 | 1805.3141 | 288.8389 | 1491.6861 | 3843.328 | 880.475 | 93.4382
2035 | 12 | 29 | 4 | MW | 11153.3173 | 3377.6325 | 1855.2262 | 13913.979 | 8175.3714 | 978.8863 | 2636.9806 | 298.5841 | 2869.611 | 1836.7221 | 2410.8402 | 1294.7612 | 4864.2786 | 2239.5295 | 9581.9241 | 2164.5382 | 4619.7916 | 1658.2298 | 3117.671 | 7218.0854 | 1744.5078 | 286.8011 | 1510.9659 | 3889.4116 | 882.4208 | 93.6041
2035 | 12 | 29 | 5 | MW | 11174.4692 | 3539.3227 | 1882.8565 | 14230.7991 | 8190.8757 | 972.2138 | 2654.2266 | 302.1419 | 2827.6059 | 1844.7967 | 2432.1285 | 1290.829 | 4994.9668 | 2249.1731 | 9442.9462 | 2120.255 | 4581.1007 | 1646.9267 | 3240.8947 | 7046.1881 | 1712.7309 | 286.4849 | 1560.3119 | 3907.985 | 904.5637 | 93.3197
2035 | 12 | 29 | 6 | MW | 11164.6 | 3722.5733 | 1926.5874 | 14825.3139 | 8183.6416 | 975.0882 | 2774.9481 | 310.2156 | 2821.9511 | 1863.1204 | 2468.9491 | 1351.1284 | 5220.3272 | 2360.2296 | 9557.8041 | 2212.9549 | 4635.7513 | 1651.7958 | 3405.3379 | 7240.5068 | 1788.4453 | 287.4336 | 1646.8392 | 4120.5248 | 955.6131 | 97.6798
2035 | 12 | 29 | 7 | MW | 11405.7391 | 3881.8145 | 2034.282 | 15887.2132 | 8360.3963 | 1018.3054 | 2913.7462 | 332.384 | 2888.9988 | 1913.4313 | 2561.0039 | 1490.7338 | 5349.4725 | 2601.317 | 10267.4085 | 2463.8963 | 4849.5178 | 1725.0056 | 3566.3096 | 7840.9022 | 1961.8421 | 298.9223 | 1717.9898 | 4304.8637 | 1049.0038 | 107.7741
2035 | 12 | 29 | 8 | MW | 12219.3927 | 4021.9462 | 2132.6214 | 17659.0285 | 8956.8037 | 1049.7172 | 2952.3935 | 357.768 | 3005.7267 | 1971.0419 | 2569.0579 | 1552.344 | 5398.8657 | 2978.0372 | 11138.3839 | 2785.6896 | 5031.3631 | 1778.2171 | 3691.269 | 8406.4176 | 2212.1298 | 305.5275 | 1772.6146 | 4450.6839 | 1124.2353 | 112.2289
2035 | 12 | 29 | 9 | MW | 12939.9767 | 4090.0527 | 2250.5421 | 18861.7381 | 9484.9911 | 1077.639 | 2931.1994 | 388.8995 | 3218.1785 | 2041.6962 | 2681.2487 | 1579.7078 | 5424.5924 | 3173.0852 | 12120.2902 | 3003.566 | 5178.8713 | 1825.5166 | 3778.9142 | 9308.2532 | 2498.1172 | 313.8893 | 1782.2544 | 4520.8429 | 1151.196 | 114.2075
2035 | 12 | 29 | 10 | MW | 13257.2614 | 4040.566 | 2277.9556 | 19307.6272 | 9717.5605 | 1096.4247 | 2911.2525 | 409.2889 | 3388.6243 | 2087.9704 | 2749.1384 | 1579.3808 | 5437.9696 | 3260.8103 | 12774.4139 | 3120.1787 | 5249.4825 | 1857.3395 | 3793.232 | 9970.9307 | 2654.2518 | 318.808 | 1785.9271 | 4522.9056 | 1134.4267 | 114.1838
2035 | 12 | 29 | 11 | MW | 13399.6833 | 3941.1011 | 2288.6162 | 18938.0139 | 9821.9556 | 1104.3292 | 2893.7994 | 422.4941 | 3489.1963 | 2117.9405 | 2804.3704 | 1575.9395 | 5415.3308 | 3181.7958 | 13055.8356 | 3106.3034 | 5281.886 | 1870.7296 | 3739.8644 | 10287.321 | 2718.1978 | 320.2484 | 1769.6316 | 4452.7465 | 1095.3289 | 113.935
2035 | 12 | 29 | 12 | MW | 13408.1453 | 3839.1872 | 2272.9509 | 18349.3636 | 9828.1582 | 1099.5044 | 2879.4621 | 433.4414 | 3539.684 | 2142.7853 | 2743.3846 | 1548.5757 | 5385.4885 | 3081.0055 | 13027.1226 | 3064.6773 | 5218.0463 | 1862.5564 | 3685.6279 | 10394.4424 | 2730.3583 | 318.3864 | 1747.3676 | 4367.4558 | 1063.6427 | 111.9564
2035 | 12 | 29 | 13 | MW | 13244.5715 | 3801.459 | 2232.4838 | 17748.9842 | 9708.2588 | 1085.3381 | 2865.9563 | 436.9308 | 3566.7451 | 2150.705 | 2701.3847 | 1516.2958 | 5371.0816 | 2948.4848 | 12804.1064 | 2999.4325 | 5162.9116 | 1838.5588 | 3648.3138 | 10332.166 | 2708.3902 | 314.7676 | 1720.5147 | 4350.2613 | 1025.3787 | 109.6224
2035 | 12 | 29 | 14 | MW | 13131.7573 | 3903.8635 | 2204.4181 | 17256.1664 | 9625.566 | 1075.586 | 2735.4693 | 458.278 | 3551.8002 | 2199.1537 | 2638.0987 | 1500.074 | 5397.3228 | 2871.3366 | 12690.148 | 2956.6256 | 5127.6072 | 1822.0388 | 3621.8469 | 10374.5126 | 2678.9674 | 312.4136 | 1722.1207 | 4397.0332 | 980.5358 | 108.4495
2035 | 12 | 29 | 15 | MW | 13114.8332 | 3668.6762 | 2180.9206 | 17058.6491 | 9613.1607 | 1060.7013 | 2742.3261 | 453.557 | 3547.3572 | 2188.4384 | 2615.0848 | 1521.7028 | 5596.9565 | 2818.141 | 12643.946 | 2934.7789 | 5170.6503 | 1796.8241 | 3597.5497 | 10287.321 | 2642.8756 | 311.9569 | 1710.6457 | 4491.2654 | 936.8981 | 110.0134
2035 | 12 | 29 | 16 | MW | 13363.0208 | 3578.0312 | 2183.5323 | 17518.2182 | 9795.082 | 1058.8536 | 2826.6854 | 448.7675 | 3542.9152 | 2177.5681 | 2661.1116 | 1626.2438 | 5926.2507 | 2835.8729 | 12767.0255 | 2988.5098 | 5182.257 | 1793.6942 | 3652.2191 | 10394.4424 | 2665.6292 | 318.2459 | 1723.0395 | 4816.6108 | 907.528 | 117.5723
2035 | 12 | 29 | 17 | MW | 14183.7293 | 4006.268 | 2408.7121 | 18889.1223 | 10396.6606 | 1097.9645 | 3009.7412 | 456.0201 | 3647.1208 | 2194.0285 | 3581.0743 | 1745.531 | 6041.5036 | 3153.1766 | 13394.0422 | 3236.4973 | 5480.6592 | 1859.9479 | 3975.8983 | 11326.1704 | 2839.4182 | 331.4913 | 1878.1926 | 5210.7385 | 977.5715 | 126.1975
2035 | 12 | 29 | 18 | MW | 14911.3682 | 4359.538 | 2610.83 | 20353.8836 | 10930.0192 | 1232.2354 | 3059.4013 | 493.7884 | 4134.6301 | 2279.7446 | 3918.7957 | 1754.7073 | 5973.072 | 3391.4647 | 15433.5555 | 3557.111 | 6096.3248 | 2087.4022 | 4185.0325 | 13897.1523 | 3490.2446 | 359.6685 | 1994.7874 | 5232.7489 | 1045.4825 | 126.861
2035 | 12 | 29 | 19 | MW | 14706.8915 | 4346.7993 | 2563.8361 | 20256.1125 | 10780.138 | 1286.3338 | 3001.6379 | 491.7358 | 4240.4518 | 2275.0868 | 4045.9443 | 1735.372 | 5879.4295 | 3227.2139 | 15932.6688 | 3620.8794 | 6128.7283 | 2179.0448 | 4134.7014 | 14178.6683 | 3600.8731 | 363.1467 | 1974.8192 | 5156.3995 | 1050.6716 | 125.463
2035 | 12 | 29 | 20 | MW | 14506.6553 | 4295.3523 | 2584.5041 | 19878.6717 | 10633.365 | 1288.7975 | 2932.6545 | 483.6621 | 4179.8663 | 2256.7631 | 4025.8083 | 1687.3621 | 5557.8533 | 3045.8535 | 15626.9557 | 3520.2081 | 6020.8775 | 2183.2183 | 4036.2089 | 13732.7284 | 3489.0681 | 361.6009 | 1942.2281 | 5047.7217 | 1036.4963 | 121.9916
2035 | 12 | 29 | 21 | MW | 14151.2947 | 4176.778 | 2580.588 | 19080.775 | 10372.8861 | 1276.0686 | 2849.7496 | 467.9254 | 4128.5711 | 2221.0479 | 3796.2486 | 1618.3783 | 5330.9493 | 2929.1975 | 15023.7139 | 3402.4133 | 5906.2568 | 2161.6555 | 3905.6094 | 13075.0441 | 3292.9176 | 354.9605 | 1872.4545 | 4863.3827 | 992.673 | 117.0036
2035 | 12 | 29 | 22 | MW | 12502.8293 | 3915.6229 | 2480.2902 | 17617.9523 | 9164.5624 | 1231.7222 | 2697.4449 | 433.9888 | 3916.5235 | 2144.0276 | 3456.8014 | 1514.0013 | 5085.5227 | 2712.9959 | 13866.9626 | 3212.2889 | 5733.1157 | 2086.5329 | 3680.4217 | 11916.6043 | 2949.2624 | 343.7881 | 1763.8935 | 4547.6693 | 923.8347 | 109.4565
2035 | 12 | 29 | 23 | MW | 11803.3972 | 3689.2545 | 2316.8996 | 15936.1048 | 8651.8793 | 1159.1461 | 2593.5545 | 386.2311 | 3659.6421 | 2035.6399 | 3116.202 | 1414.0494 | 4986.2204 | 2435.2 | 12488.3167 | 2915.8835 | 5387.3176 | 1963.5893 | 3412.2798 | 10626.1281 | 2567.5534 | 325.4834 | 1637.6588 | 4396.3449 | 869.6354 | 102.2293
2035 | 12 | 29 | 24 | MW | 11256.2624 | 3427.6098 | 2151.5496 | 14602.3633 | 8250.83 | 1083.3876 | 2575.6848 | 347.0943 | 3396.2984 | 1946.8182 | 2799.1922 | 1361.1235 | 5012.9755 | 2288.6809 | 11343.8942 | 2498.1421 | 5096.6541 | 1835.2547 | 3237.4232 | 9455.2388 | 2305.1052 | 307.3192 | 1534.8359 | 4087.508 | 825.9973 | 98.4025
2035 | 12 | 30 | 1 | MW | 10640.0243 | 3351.6637 | 2021.2284 | 13550.2302 | 7799.1281 | 1027.2362 | 2522.701 | 318.8367 | 3162.036 | 1882.6864 | 2518.4285 | 1326.5492 | 4957.4065 | 2293.0357 | 10360.5508 | 2460.3526 | 4872.2481 | 1740.1343 | 3141.1003 | 8366.558 | 1953.9965 | 298.5358 | 1490.0801 | 3996.0268 | 833.0385 | 95.9025
2035 | 12 | 30 | 2 | MW | 10570.9273 | 3321.2855 | 1949.6494 | 13401.6045 | 7748.48 | 1005.1655 | 2557.4002 | 307.1367 | 3008.1503 | 1856.1318 | 2456.2926 | 1323.2727 | 4958.4356 | 2175.4465 | 9903.0904 | 2336.3595 | 4811.3101 | 1702.7467 | 3089.4684 | 7711.3561 | 1841.0126 | 292.001 | 1488.0134 | 3947.1899 | 860.1844 | 95.6656
2035 | 12 | 30 | 3 | MW | 11115.2477 | 3377.6325 | 1932.8965 | 13403.5674 | 8147.4664 | 998.8012 | 2605.398 | 302.8946 | 2934.236 | 1846.5051 | 2421.1966 | 1311.966 | 5083.9791 | 2174.8241 | 9689.8355 | 2269.343 | 4770.6855 | 1691.9655 | 3164.0967 | 7517.0374 | 1797.0752 | 290.9469 | 1506.3757 | 3976.7674 | 882.2351 | 94.8481
2035 | 12 | 30 | 4 | MW | 11218.1865 | 3508.4549 | 1969.2298 | 13745.7966 | 8222.9204 | 1004.2416 | 2659.6291 | 304.3314 | 2949.9876 | 1849.7657 | 2476.4297 | 1347.0313 | 5328.3766 | 2325.0766 | 9837.1035 | 2305.3606 | 4798.736 | 1701.1817 | 3317.2587 | 7758.688 | 1797.4673 | 296.1467 | 1564.6731 | 4119.8365 | 907.2511 | 97.3835
2035 | 12 | 30 | 5 | MW | 11511.4986 | 3890.1437 | 2069.7454 | 14975.8904 | 8437.9179 | 1028.8785 | 2766.6369 | 323.8998 | 3034.8071 | 1894.1765 | 2643.8514 | 1421.9139 | 5718.3838 | 2532.5687 | 10264.9649 | 2426.9934 | 4870.7977 | 1742.9164 | 3601.0202 | 8486.137 | 1901.0346 | 307.8462 | 1701.0058 | 4408.0373 | 956.6327 | 102.798
2035 | 12 | 30 | 6 | MW | 12123.5025 | 4369.8276 | 2282.9593 | 17042.9941 | 8886.5162 | 1095.1927 | 3003.9237 | 355.7154 | 3267.0501 | 1966.3842 | 2905.6292 | 1572.0072 | 5980.2748 | 2866.9818 | 11445.5161 | 2790.1186 | 5144.5334 | 1855.2525 | 4046.1883 | 10023.248 | 2214.484 | 331.175 | 1910.7836 | 4806.2927 | 1046.2241 | 113.6507
2035 | 12 | 30 | 7 | MW | 13076.7636 | 4560.4272 | 2565.3582 | 19401.4967 | 9585.2557 | 1195.4853 | 3170.7721 | 401.4889 | 3579.6698 | 2070.2678 | 3162.2289 | 1699.4878 | 6069.8023 | 3368.4451 | 13218.123 | 3222.0321 | 5553.204 | 2025.1477 | 4200.2181 | 12061.0984 | 2658.568 | 366.3087 | 1989.7378 | 4952.8011 | 1117.2861 | 122.8683
2035 | 12 | 30 | 8 | MW | 14154.1154 | 4539.8489 | 2661.74 | 20850.6152 | 10374.9536 | 1227.924 | 3178.2526 | 433.5781 | 3793.7376 | 2143.0952 | 3125.4072 | 1708.4992 | 6109.4194 | 3621.0434 | 14478.0956 | 3489.5047 | 5704.5812 | 2080.0988 | 4085.2382 | 13055.1143 | 2964.9548 | 379.9758 | 1975.9671 | 4986.5063 | 1148.9723 | 123.5199
2035 | 12 | 30 | 9 | MW | 14577.1595 | 4434.5039 | 2688.9358 | 20766.5241 | 10685.0445 | 1229.8742 | 3117.3726 | 460.1938 | 4036.8859 | 2203.5016 | 3135.189 | 1717.6754 | 6080.0923 | 3643.7524 | 15302.6277 | 3531.7219 | 5725.3779 | 2083.4024 | 4016.6839 | 13951.9679 | 3198.7658 | 386.6863 | 1938.5554 | 4960.3682 | 1153.4198 | 124.1834
2035 | 12 | 30 | 10 | MW | 14664.5877 | 4336.5097 | 2671.5307 | 20617.8984 | 10749.1293 | 1231.9275 | 3095.7634 | 481.4726 | 4217.0252 | 2251.7941 | 3125.4072 | 1713.7431 | 6061.5698 | 3658.3733 | 15818.1252 | 3557.111 | 5744.7233 | 2086.8807 | 3977.6341 | 14495.0585 | 3300.7632 | 388.197 | 1914.9158 | 4912.9079 | 1139.0588 | 123.8991
2035 | 12 | 30 | 11 | MW | 14673.0497 | 4207.6468 | 2657.1708 | 20148.551 | 10755.332 | 1228.3347 | 3074.3614 | 497.4147 | 4287.7083 | 2287.9754 | 3116.7776 | 1698.5041 | 6008.0596 | 3602.3785 | 16019.4741 | 3527.884 | 5766.9705 | 2080.7945 | 3916.8896 | 14684.3976 | 3330.9703 | 388.5133 | 1881.4059 | 4864.071 | 1115.1558 | 122.7972
2035 | 12 | 30 | 12 | MW | 14618.0561 | 4065.5546 | 2611.0468 | 19663.5485 | 10715.0217 | 1213.8603 | 3053.1681 | 501.3147 | 4342.2347 | 2296.8261 | 3040.8329 | 1672.615 | 5957.1221 | 3457.7256 | 15865.8613 | 3477.3999 | 5714.7375 | 2056.2749 | 3860.9184 | 14659.4824 | 3308.61 | 384.5431 | 1867.1758 | 4808.3577 | 1076.6127 | 120.9252
2035 | 12 | 30 | 13 | MW | 14510.8831 | 4021.4566 | 2558.1792 | 19272.4277 | 10636.464 | 1194.1508 | 3039.2465 | 502.5462 | 4355.5636 | 2299.6218 | 2987.3277 | 1651.3131 | 5896.9223 | 3372.4892 | 15636.7766 | 3410.9744 | 5669.276 | 2022.8871 | 3806.6829 | 14534.9182 | 3282.3257 | 378.465 | 1846.0609 | 4756.0814 | 1041.6843 | 119.385
2035 | 12 | 30 | 14 | MW | 14376.917 | 4072.4141 | 2469.4128 | 18910.6297 | 10538.267 | 1181.7297 | 2900.8633 | 500.8358 | 4349.9088 | 2295.7388 | 2925.1907 | 1625.588 | 5846.5 | 3235.302 | 15464.8983 | 3349.2734 | 5591.8949 | 2001.8458 | 3763.7276 | 14519.9737 | 3250.1567 | 374.7409 | 1827.0102 | 4742.3241 | 986.2797 | 117.5249
2035 | 12 | 30 | 15 | MW | 14283.8474 | 3837.7165 | 2439.3886 | 18615.3292 | 10470.047 | 1175.16 | 2912.2919 | 478.6674 | 4312.75 | 2245.4279 | 2899.8766 | 1623.4574 | 6017.8351 | 3168.7305 | 15285.7848 | 3317.3892 | 5522.2518 | 1990.7168 | 3688.2315 | 14186.1405 | 3191.3112 | 373.4761 | 1815.7643 | 4866.822 | 962.0987 | 117.3708
2035 | 12 | 30 | 16 | MW | 14426.2756 | 3787.7401 | 2529.8958 | 18853.9106 | 10574.4468 | 1172.2857 | 2986.0541 | 461.9043 | 4189.9641 | 2207.3833 | 2940.7252 | 1703.0922 | 6325.5189 | 3154.4203 | 15139.5897 | 3341.302 | 5550.7863 | 1985.8478 | 3735.0911 | 14066.5615 | 3150.9043 | 369.8923 | 1837.3386 | 5188.728 | 921.7044 | 123.1289
2035 | 12 | 30 | 17 | MW | 15263.9017 | 4158.6488 | 2618.009 | 20598.3417 | 11188.426 | 1173.2096 | 3156.4356 | 482.4306 | 4254.5882 | 2253.9674 | 3825.5919 | 1820.2498 | 6410.9295 | 3437.8158 | 15550.1537 | 3549.7307 | 5788.2504 | 1987.4127 | 4067.015 | 14370.4943 | 3315.6713 | 381.6974 | 1985.1475 | 5577.3537 | 998.4169 | 131.6002
2035 | 12 | 30 | 18 | MW | 15835.009 | 4515.8395 | 2864.7278 | 21961.4183 | 11607.0471 | 1300.2947 | 3186.148 | 528.4777 | 4611.6374 | 2358.4734 | 4221.9978 | 1822.7073 | 6302.8801 | 3669.8831 | 17494.8927 | 3788.5673 | 6243.8331 | 2202.6946 | 4303.9169 | 16896.6312 | 3951.1974 | 416.1636 | 2116.2016 | 5541.5859 | 1092.0855 | 131.7779
2035 | 12 | 30 | 19 | MW | 15545.9311 | 4497.7113 | 2854.5026 | 21791.2851 | 11395.1533 | 1344.6411 | 3131.7091 | 527.725 | 4642.3339 | 2356.765 | 4392.872 | 1755.5261 | 6163.4448 | 3522.7416 | 17687.5197 | 3806.8703 | 6272.8508 | 2277.8172 | 4243.1734 | 16824.3842 | 3991.9976 | 412.8259 | 2084.528 | 5404.7072 | 1095.2354 | 126.9202
2035 | 12 | 30 | 20 | MW | 15211.7288 | 4456.0632 | 2792.4966 | 20938.6201 | 11150.1833 | 1341.3562 | 3052.1287 | 516.6409 | 4541.7628 | 2331.6102 | 4270.9015 | 1698.5041 | 5762.1185 | 3368.1333 | 17067.8068 | 3693.5045 | 6154.3604 | 2272.2524 | 4164.6397 | 16211.5334 | 3846.8459 | 404.8505 | 2052.166 | 5282.2742 | 1069.7569 | 122.7972
2035 | 12 | 30 | 21 | MW | 14739.326 | 4330.6296 | 2719.6122 | 20142.6743 | 10803.9125 | 1321.5441 | 2955.9259 | 498.3726 | 4410.4942 | 2290.1487 | 4009.6982 | 1617.7225 | 5485.3054 | 3196.106 | 16321.2183 | 3543.2357 | 5994.2782 | 2238.6909 | 4030.1348 | 15262.3626 | 3611.0729 | 395.786 | 1966.3272 | 4981.6903 | 1023.3395 | 116.9562
2035 | 12 | 30 | 22 | MW | 12952.6666 | 4048.4056 | 2569.2752 | 18746.3612 | 9494.2928 | 1258.3095 | 2781.1813 | 458.8254 | 4158.8643 | 2200.3947 | 3623.6487 | 1502.2036 | 5217.24 | 2949.4179 | 14943.1688 | 3300.8567 | 5763.5848 | 2131.5717 | 3769.3687 | 13765.1158 | 3199.5501 | 381.2757 | 1818.7473 | 4613.0124 | 943.8473 | 108.6034
2035 | 12 | 30 | 23 | MW | 12151.7029 | 3790.1892 | 2383.2562 | 17056.6862 | 8907.1871 | 1175.4679 | 2664.8237 | 407.852 | 3847.0522 | 2084.7098 | 3224.3648 | 1405.856 | 5099.929 | 2619.6713 | 13465.5758 | 3019.5074 | 5400.8597 | 1991.2383 | 3495.1518 | 12125.8732 | 2751.9355 | 361.2846 | 1672.7747 | 4367.4558 | 886.8672 | 101.6369
2035 | 12 | 30 | 24 | MW | 11532.6505 | 3547.1624 | 2212.2502 | 15558.6761 | 8453.4222 | 1094.7824 | 2631.3703 | 367.689 | 3522.3164 | 1993.5586 | 2911.9586 | 1352.1113 | 5117.4232 | 2460.7082 | 12124.6039 | 2547.1498 | 5120.3525 | 1854.5574 | 3300.3373 | 10603.7113 | 2427.8942 | 340.9422 | 1542.4091 | 4088.1963 | 839.3391 | 97.7508
2035 | 12 | 31 | 1 | MW | 10888.212 | 3459.9474 | 2096.9412 | 14393.1168 | 7981.0494 | 1034.5246 | 2577.5549 | 333.8208 | 3263.4156 | 1916.6932 | 2601.277 | 1312.9497 | 5016.5766 | 2449.1984 | 10904.7365 | 2482.4949 | 4935.6047 | 1752.4809 | 3236.5554 | 9253.4456 | 2043.0479 | 329.1373 | 1503.3914 | 3944.4389 | 850.1787 | 94.9192
2035 | 12 | 31 | 2 | MW | 10758.48 | 3426.6296 | 2001.2126 | 13992.2056 | 7885.956 | 1008.3479 | 2595.0088 | 320.1366 | 3094.1807 | 1885.6358 | 2513.2503 | 1306.559 | 5030.9835 | 2281.2141 | 10275.6109 | 2356.1389 | 4843.7136 | 1708.1377 | 3192.2993 | 8486.137 | 1914.7662 | 320.389 | 1497.6533 | 3882.5352 | 883.1613 | 94.4571
2035 | 12 | 31 | 3 | MW | 11249.2076 | 3454.0682 | 1953.3478 | 13777.0824 | 8245.6588 | 999.9303 | 2630.7474 | 314.0472 | 2993.6096 | 1871.8161 | 2457.4427 | 1309.8363 | 5146.7509 | 2223.9756 | 10031.4933 | 2313.0365 | 4817.1143 | 1693.8783 | 3241.7625 | 8237.0118 | 1848.0751 | 317.508 | 1520.8349 | 3927.2422 | 913.9213 | 94.6941
2035 | 12 | 31 | 4 | MW | 11266.1316 | 3596.65 | 1999.6895 | 13806.4174 | 8258.0642 | 1004.7548 | 2674.7971 | 315.484 | 2988.3591 | 1875.0767 | 2470.6759 | 1342.7711 | 5387.5467 | 2299.2577 | 10098.0606 | 2325.4355 | 4813.2445 | 1702.051 | 3338.9533 | 8321.7153 | 1850.8214 | 319.0539 | 1580.2802 | 4077.1922 | 937.9177 | 97.0755
2035 | 12 | 31 | 5 | MW | 11507.2644 | 3948.4511 | 2080.406 | 14655.1686 | 8434.8143 | 1025.1832 | 2777.441 | 335.1207 | 3065.9079 | 1919.6425 | 2616.8105 | 1418.6366 | 5762.633 | 2528.2128 | 10468.9591 | 2526.4839 | 4921.5786 | 1736.6565 | 3696.0422 | 8917.1243 | 1936.7343 | 328.7157 | 1707.4324 | 4364.0164 | 988.6891 | 102.561
2035 | 12 | 31 | 6 | MW | 12124.9096 | 4418.8246 | 2278.3901 | 16683.1591 | 8887.5477 | 1092.2159 | 2967.9773 | 366.1153 | 3298.5542 | 1989.9868 | 2875.1369 | 1569.5487 | 6009.6025 | 2885.335 | 11681.5642 | 2855.0678 | 5177.4209 | 1850.2098 | 4122.1184 | 10496.5899 | 2264.3062 | 348.496 | 1929.1459 | 4743.0124 | 1080.0417 | 113.4729
2035 | 12 | 31 | 7 | MW | 13096.502 | 4604.0346 | 2542.0794 | 19076.8612 | 9599.724 | 1200.1047 | 3117.1647 | 411.273 | 3619.2522 | 2092.4732 | 3081.6827 | 1679.0048 | 6022.4659 | 3352.5794 | 13408.2444 | 3224.0982 | 5527.0879 | 2032.973 | 4234.4957 | 12459.695 | 2734.6733 | 378.1136 | 2012.0005 | 4877.1401 | 1134.797 | 121.3873
2035 | 12 | 31 | 8 | MW | 14144.2462 | 4526.1291 | 2663.0453 | 20434.0732 | 10367.7195 | 1217.5559 | 3126.7224 | 440.4202 | 3825.6459 | 2158.6246 | 3039.1072 | 1681.4633 | 6052.3082 | 3606.7332 | 14570.4341 | 3475.6294 | 5641.7086 | 2062.5353 | 4119.5148 | 13274.3424 | 3051.6532 | 387.4592 | 1970.9174 | 4923.912 | 1160.0899 | 121.565
2035 | 12 | 31 | 9 | MW | 14491.1384 | 4433.0341 | 2645.4225 | 20138.7726 | 10621.9912 | 1223.5099 | 3065.0116 | 463.4096 | 4038.5019 | 2210.7988 | 3064.997 | 1680.9714 | 6020.4077 | 3607.045 | 15382.3467 | 3493.9324 | 5678.9491 | 2072.6213 | 4068.3168 | 14066.5615 | 3254.4716 | 389.1106 | 1928.9155 | 4964.4958 | 1156.7542 | 121.5295
2035 | 12 | 31 | 10 | MW | 14515.111 | 4331.1201 | 2633.2388 | 19788.7159 | 10639.5631 | 1224.3312 | 3054.6224 | 478.4622 | 4198.85 | 2244.9618 | 3076.5045 | 1672.615 | 5993.1381 | 3578.7364 | 15801.7139 | 3499.8377 | 5707.4837 | 2074.0126 | 3986.7456 | 14597.206 | 3329.4017 | 387.7754 | 1900.6856 | 4953.4895 | 1139.7993 | 120.9252
2035 | 12 | 31 | 11 | MW | 14498.1933 | 4185.1082 | 2600.3871 | 19399.5338 | 10627.1624 | 1218.5826 | 3041.7395 | 486.6727 | 4273.9761 | 2263.5954 | 3074.7777 | 1657.5399 | 5956.6069 | 3491.9445 | 15969.8411 | 3517.8465 | 5728.7636 | 2064.2745 | 3926.87 | 14811.4488 | 3328.224 | 386.9674 | 1873.1429 | 4875.7634 | 1117.4718 | 119.8352
2035 | 12 | 31 | 12 | MW | 14444.6068 | 4019.9868 | 2541.644 | 19086.6395 | 10587.8836 | 1203.6975 | 3018.8839 | 488.9306 | 4296.1909 | 2268.7194 | 3012.0674 | 1626.4069 | 5911.8438 | 3398.3092 | 15821.2193 | 3462.0482 | 5685.7197 | 2039.0593 | 3843.5631 | 14826.3933 | 3337.6394 | 382.6108 | 1848.1263 | 4839.9979 | 1075.224 | 117.5841
2035 | 12 | 31 | 13 | MW | 14307.8199 | 3974.419 | 2491.6039 | 18709.1987 | 10487.6189 | 1188.1971 | 3006.4167 | 487.22 | 4294.5748 | 2264.8377 | 2956.2587 | 1608.7112 | 5869.6527 | 3329.5597 | 15613.484 | 3406.2512 | 5618.9783 | 2012.8016 | 3776.7446 | 14731.7295 | 3333.3245 | 377.692 | 1822.8794 | 4780.8429 | 1039.3683 | 116.3046
2035 | 12 | 31 | 14 | MW | 14190.7778 | 3980.2992 | 2467.8897 | 18408.0336 | 10401.8271 | 1176.597 | 2875.9297 | 488.5201 | 4273.9761 | 2267.7883 | 2892.3971 | 1591.6695 | 5808.9397 | 3244.0115 | 15473.512 | 3353.7011 | 5548.8519 | 1993.1511 | 3746.8063 | 14749.1724 | 3277.2253 | 375.6895 | 1815.9934 | 4736.822 | 988.8748 | 115.0724
2035 | 12 | 31 | 15 | MW | 14142.8327 | 3732.8629 | 2431.121 | 18134.2405 | 10366.6834 | 1167.7691 | 2871.1509 | 480.8569 | 4259.0312 | 2250.3969 | 2857.3011 | 1595.4387 | 5975.6446 | 3169.6636 | 15301.0329 | 3313.5513 | 5459.8633 | 1978.1966 | 3706.8886 | 14382.9518 | 3216.419 | 369.1897 | 1806.8129 | 4802.1673 | 950.5174 | 115.3449
2035 | 12 | 31 | 16 | MW | 14281.0267 | 3675.046 | 2405.666 | 18316.1149 | 10467.9795 | 1168.7954 | 2943.4587 | 461.699 | 4161.6912 | 2206.9171 | 2874.5613 | 1671.3042 | 6316.2579 | 3125.8011 | 15276.1882 | 3302.6273 | 5428.9102 | 1979.9352 | 3761.125 | 14131.3363 | 3185.0342 | 370.0681 | 1804.2881 | 5088.9938 | 902.4334 | 120.8305
2035 | 12 | 31 | 17 | MW | 15010.0727 | 4073.8839 | 2510.9676 | 19499.28 | 11002.3696 | 1187.3758 | 3109.0614 | 481.9516 | 4244.4914 | 2252.8814 | 3761.7292 | 1794.1967 | 6385.2034 | 3396.7537 | 15586.9926 | 3472.087 | 5668.3087 | 2011.4103 | 4050.0937 | 14594.7077 | 3320.3784 | 378.1839 | 1947.9662 | 5417.7762 | 975.5323 | 129.7164
2035 | 12 | 31 | 18 | MW | 15648.8699 | 4456.0632 | 2761.8201 | 20784.1299 | 11470.6073 | 1319.0805 | 3137.5273 | 538.3303 | 4608.4063 | 2380.8338 | 4130.5197 | 1801.5703 | 6274.0668 | 3620.1103 | 17545.4546 | 3646.2686 | 6061.5029 | 2234.5175 | 4262.2634 | 17028.6677 | 3958.6509 | 413.4582 | 2076.9536 | 5316.6654 | 1052.4317 | 130.2495
2035 | 12 | 31 | 19 | MW | 15421.8405 | 4481.5415 | 2787.4928 | 20805.6374 | 11304.1949 | 1348.0286 | 3098.0486 | 531.5566 | 4613.6568 | 2365.462 | 4308.2978 | 1763.0637 | 6146.9797 | 3472.9689 | 17774.5652 | 3643.907 | 6047.4776 | 2283.5556 | 4203.6896 | 16993.7934 | 3967.282 | 415.7068 | 2070.0689 | 5177.0356 | 1061.419 | 127.4653
2035 | 12 | 31 | 20 | MW | 15059.4314 | 4420.785 | 2697.8556 | 20148.551 | 11038.5494 | 1340.6377 | 3031.5582 | 513.7673 | 4521.9716 | 2325.0878 | 4212.7927 | 1709.4829 | 5745.6534 | 3286.0079 | 17110.3894 | 3532.3117 | 5970.5798 | 2271.0353 | 4154.6603 | 16171.6738 | 3783.6854 | 406.045 | 2040.9201 | 5027.0878 | 1048.2621 | 123.591
2035 | 12 | 31 | 21 | MW | 14663.1805 | 4303.6815 | 2637.5904 | 19423.0042 | 10748.0979 | 1320.4149 | 2933.2774 | 496.1147 | 4379.3935 | 2285.0248 | 3933.179 | 1629.0293 | 5465.2393 | 3130.7782 | 16345.9492 | 3426.0319 | 5854.5078 | 2236.7781 | 4038.3785 | 15279.8054 | 3542.8132 | 398.3858 | 1962.1951 | 4737.5103 | 1003.9763 | 117.7737
2035 | 12 | 31 | 22 | MW | 12870.8797 | 4019.4972 | 2514.4482 | 18071.6568 | 9434.3431 | 1260.26 | 2776.8182 | 457.6622 | 4140.2839 | 2197.7552 | 3544.2526 | 1510.8879 | 5186.8832 | 2867.2925 | 15010.3853 | 3180.7003 | 5613.6581 | 2134.8758 | 3765.0294 | 13762.6288 | 3130.5049 | 383.8054 | 1810.2553 | 4392.2172 | 925.2246 | 109.2314
2035 | 12 | 31 | 23 | MW | 12084.0194 | 3790.1892 | 2335.3924 | 16317.4595 | 8857.5751 | 1173.1067 | 2668.771 | 407.2362 | 3842.2059 | 2083.3113 | 3132.3121 | 1415.5241 | 5080.8919 | 2567.0982 | 13456.8742 | 2895.5144 | 5256.7372 | 1987.2386 | 3460.8751 | 12140.8178 | 2698.9748 | 362.3035 | 1660.8403 | 4171.4244 | 870.0979 | 102.336
2035 | 12 | 31 | 24 | MW | 11488.9332 | 3485.9163 | 2178.9631 | 14964.1612 | 8421.3775 | 1092.4212 | 2847.8795 | 365.7048 | 3536.0486 | 1989.0545 | 2802.0691 | 1401.9237 | 5186.8832 | 2426.8011 | 12165.0022 | 2460.3526 | 4995.0915 | 1850.5576 | 3857.014 | 10680.9323 | 2391.4114 | 341.9611 | 1709.9572 | 4798.728 | 961.0791 | 101.3526

## Carbon Price
Year | $/metric ton CO2e
2027 | 43.0644
2035 | 61.504

## Hourly Generation 2027
Unit Name | Units | Hour 0 | Hour 1 | Hour 2 | Hour 3 | Hour 4 | Hour 5 | Hour 6 | Hour 7 | Hour 8 | Hour 9 | Hour 10 | Hour 11 | Hour 12 | Hour 13 | Hour 14 | Hour 15 | Hour 16 | Hour 17 | Hour 18 | Hour 19 | Hour 20 | Hour 21 | Hour 22 | Hour 23
1420 Coil Av #C | MW | 0 | 0 | 0 | 0 | 0 | 0 | 0 | 0.24 | 0.61 | 0.76 | 0.81 | 0.79 | 0.77 | 0.79 | 0.68 | 0.45 | 0.06 | 0 | 0 | 0 | 0 | 0 | 0 | 0
150 Mile House | MW | 5.6 | 5.6 | 5.6 | 5.6 | 5.6 | 5.6 | 5.6 | 5.6 | 5.6 | 5.6 | 5.6 | 5.6 | 5.6 | 5.6 | 5.6 | 5.6 | 5.6 | 5.6 | 5.6 | 5.6 | 5.6 | 5.6 | 5.6 | 5.6
2081 Terzian Solar Project | MW | 0 | 0 | 0 | 0 | 0 | 0 | 0 | 0.09 | 0.29 | 0.41 | 0.49 | 0.56 | 0.59 | 0.58 | 0.63 | 0.45 | 0.05 | 0 | 0 | 0 | 0 | 0 | 0 | 0
2097 Helton Solar Project | MW | 0 | 0 | 0 | 0 | 0 | 0 | 0 | 0.11 | 0.36 | 0.51 | 0.61 | 0.7 | 0.73 | 0.72 | 0.78 | 0.56 | 0.07 | 0 | 0 | 0 | 0 | 0 | 0 | 0
2127 Harris Solar Project | MW | 0 | 0 | 0 | 0 | 0 | 0 | 0 | 0.09 | 0.31 | 0.44 | 0.53 | 0.61 | 0.63 | 0.62 | 0.68 | 0.48 | 0.06 | 0 | 0 | 0 | 0 | 0 | 0 | 0
2555 E Olympic Bl | MW | 0 | 0 | 0 | 0 | 0 | 0 | 0 | 0.22 | 0.55 | 0.69 | 0.74 | 0.72 | 0.7 | 0.72 | 0.61 | 0.41 | 0.06 | 0 | 0 | 0 | 0 | 0 | 0 | 0
257S Hull DER Solar | MW | 0 | 0 | 0 | 0 | 0 | 0 | 0 | 0.25 | 5.38 | 9.35 | 11.5 | 13.8 | 14.68 | 17.1 | 15.23 | 10.93 | 1.73 | 0 | 0 | 0 | 0 | 0 | 0 | 0
421S Hays DG PV | MW | 0 | 0 | 0 | 0 | 0 | 0 | 0 | 0.24 | 5.16 | 8.98 | 11.04 | 13.25 | 14.09 | 16.42 | 14.62 | 10.49 | 1.66 | 0 | 0 | 0 | 0 | 0 | 0 | 0
45 Mile Hydroelectric Project (0001) | MW | 0.29 | 0.28 | 0.28 | 0.29 | 0.31 | 0.33 | 0.36 | 0.39 | 0.41 | 0.41 | 0.41 | 0.4 | 0.39 | 0.38 | 0.37 | 0.37 | 0.39 | 0.43 | 0.43 | 0.41 | 0.4 | 0.37 | 0.34 | 0.28
45 Mile Hydroelectric Project (0002) | MW | 0.29 | 0.28 | 0.28 | 0.29 | 0.31 | 0.33 | 0.36 | 0.39 | 0.41 | 0.41 | 0.41 | 0.4 | 0.39 | 0.38 | 0.37 | 0.37 | 0.39 | 0.43 | 0.43 | 0.41 | 0.4 | 0.37 | 0.34 | 0.28
45 Mile Hydroelectric Project (0003) | MW | 0.29 | 0.28 | 0.28 | 0.29 | 0.31 | 0.33 | 0.36 | 0.39 | 0.41 | 0.41 | 0.41 | 0.4 | 0.39 | 0.38 | 0.37 | 0.37 | 0.39 | 0.43 | 0.43 | 0.41 | 0.4 | 0.37 | 0.34 | 0.28
85 A | MW | 7.4 | 6.37 | 5.09 | 5.12 | 5.33 | 4.29 | 3.1 | 3.03 | 3.1 | 3 | 2.88 | 2.4 | 2.23 | 2.04 | 1.73 | 1.47 | 1.18 | 1.42 | 1.41 | 1.35 | 1.52 | 1.45 | 1.11 | 0.82
85 B | MW | 11.13 | 9.58 | 7.65 | 7.7 | 8.01 | 6.44 | 4.66 | 4.56 | 4.66 | 4.52 | 4.32 | 3.6 | 3.35 | 3.07 | 2.61 | 2.2 | 1.78 | 2.14 | 2.12 | 2.04 | 2.29 | 2.18 | 1.67 | 1.23
895S Suffield DG PV | MW | 0 | 0 | 0 | 0 | 0 | 0 | 0 | 0.22 | 4.73 | 8.23 | 10.12 | 12.14 | 12.91 | 15.05 | 13.4 | 9.61 | 1.52 | 0 | 0 | 0 | 0 | 0 | 0 | 0
A G Wishon (1) | MW | 1.18 | 1 | 0.89 | 0.92 | 1 | 1.16 | 1.81 | 2.22 | 2.42 | 2.46 | 2.53 | 2.4 | 2.28 | 2.25 | 2.19 | 2.18 | 2.33 | 3.26 | 3.23 | 3.2 | 2.91 | 2.8 | 2.24 | 1.63
A G Wishon (2) | MW | 1.18 | 1 | 0.89 | 0.92 | 1 | 1.16 | 1.81 | 2.22 | 2.42 | 2.46 | 2.53 | 2.4 | 2.28 | 2.25 | 2.19 | 2.18 | 2.33 | 3.26 | 3.23 | 3.2 | 2.91 | 2.8 | 2.24 | 1.63
A G Wishon (3) | MW | 1.18 | 1 | 0.89 | 0.92 | 1 | 1.16 | 1.81 | 2.22 | 2.42 | 2.46 | 2.53 | 2.4 | 2.28 | 2.25 | 2.19 | 2.18 | 2.33 | 3.26 | 3.23 | 3.2 | 2.91 | 2.8 | 2.24 | 1.63
A G Wishon (4) | MW | 1.18 | 1 | 0.89 | 0.92 | 1 | 1.16 | 1.81 | 2.22 | 2.42 | 2.46 | 2.53 | 2.4 | 2.28 | 2.25 | 2.19 | 2.18 | 2.33 | 3.26 | 3.23 | 3.2 | 2.91 | 2.8 | 2.24 | 1.63
AB Newsprint (ANC1) | MW | 0 | 0 | 0 | 0 | 0 | 0 | 0 | 0 | 0 | 0 | 0 | 0 | 0 | 0 | 0 | 0 | 0 | 0 | 0 | 0 | 0 | 0 | 0 | 0
ABEC #2 dba West-Star Dairy | MW | 0.9 | 0.9 | 0.9 | 0.9 | 0.9 | 0.9 | 0.9 | 0.9 | 0.9 | 0.9 | 0.9 | 0.9 | 0.9 | 0.9 | 0.9 | 0.9 | 0.9 | 0.9 | 0.9 | 0.9 | 0.9 | 0.9 | 0.9 | 0.9
ABEC #3 dba Lakeview Dairy | MW | 0.9 | 0.9 | 0.9 | 0.9 | 0.9 | 0.9 | 0.9 | 0.9 | 0.9 | 0.9 | 0.9 | 0.9 | 0.9 | 0.9 | 0.9 | 0.9 | 0.9 | 0.9 | 0.9 | 0.9 | 0.9 | 0.9 | 0.9 | 0.9
ABEC #4 dba CE&S Dairy | MW | 0.9 | 0.9 | 0.9 | 0.9 | 0.9 | 0.9 | 0.9 | 0.9 | 0.9 | 0.9 | 0.9 | 0.9 | 0.9 | 0.9 | 0.9 | 0.9 | 0.9 | 0.9 | 0.9 | 0.9 | 0.9 | 0.9 | 0.9 | 0.9
ABEC Bidart-Old River LLC (GEN 1) | MW | 0.81 | 0.81 | 0.81 | 0.81 | 0.81 | 0.81 | 0.81 | 0.81 | 0.81 | 0.81 | 0.81 | 0.81 | 0.81 | 0.81 | 0.81 | 0.81 | 0.81 | 0.81 | 0.81 | 0.81 | 0.81 | 0.81 | 0.81 | 0.81
ABEC Bidart-Old River LLC (GEN 2) | MW | 0.81 | 0.81 | 0.81 | 0.81 | 0.81 | 0.81 | 0.81 | 0.81 | 0.81 | 0.81 | 0.81 | 0.81 | 0.81 | 0.81 | 0.81 | 0.81 | 0.81 | 0.81 | 0.81 | 0.81 | 0.81 | 0.81 | 0.81 | 0.81
Aberfeldie 1-2 | MW | 0 | 0 | 0 | 0 | 0 | 24 | 24 | 24 | 24 | 0 | 24 | 24 | 23.66 | 0 | 0 | 24 | 24 | 24 | 24 | 24 | 24 | 24 | 0 | 0
Abiquiu Dam (1) | MW | 0.85 | 0.85 | 0.85 | 0.85 | 0.85 | 0.85 | 0.85 | 0.85 | 0.85 | 0.85 | 0.85 | 0.85 | 0.85 | 0.85 | 0.85 | 0.85 | 0.85 | 0.85 | 0.85 | 0.85 | 0.85 | 0.85 | 0.85 | 0.85
Abiquiu Dam (2) | MW | 0.85 | 0.85 | 0.85 | 0.85 | 0.85 | 0.85 | 0.85 | 0.85 | 0.85 | 0.85 | 0.85 | 0.85 | 0.85 | 0.85 | 0.85 | 0.85 | 0.85 | 0.85 | 0.85 | 0.85 | 0.85 | 0.85 | 0.85 | 0.85
Abiquiu Dam (3) | MW | 0.37 | 0.37 | 0.37 | 0.37 | 0.37 | 0.37 | 0.37 | 0.37 | 0.37 | 0.37 | 0.37 | 0.37 | 0.37 | 0.37 | 0.37 | 0.37 | 0.37 | 0.37 | 0.37 | 0.37 | 0.37 | 0.37 | 0.37 | 0.37
Actus Lend Lease DMAFB | MW | 0 | 0 | 0 | 0 | 0 | 0 | 0 | 0.28 | 1.4 | 1.88 | 2.05 | 2.32 | 2.28 | 2.23 | 2.24 | 1.82 | 0.92 | 0.04 | 0 | 0 | 0 | 0 | 0 | 0
Adams Community Solar Garden III LLC | MW | 0 | 0 | 0 | 0 | 0 | 0 | 0 | 0.19 | 0.63 | 0.71 | 0.79 | 0.87 | 0.94 | 1.01 | 0.96 | 0.82 | 0.31 | 0 | 0 | 0 | 0 | 0 | 0 | 0
Adams Community Solar Garden LLC | MW | 0 | 0 | 0 | 0 | 0 | 0 | 0 | 0.19 | 0.63 | 0.71 | 0.79 | 0.87 | 0.94 | 1.01 | 0.96 | 0.82 | 0.31 | 0 | 0 | 0 | 0 | 0 | 0 | 0
Adams Nielson Solar | MW | 0 | 0 | 0 | 0 | 0 | 0 | 0 | 0.17 | 2.42 | 3.96 | 5.55 | 7.74 | 6.07 | 4.07 | 3.13 | 0.71 | 0 | 0 | 0 | 0 | 0 | 0 | 0 | 0
Adams Solar Center | MW | 0 | 0 | 0 | 0 | 0 | 0 | 0 | 0 | 0.3 | 1.23 | 2 | 2.17 | 2.22 | 1.79 | 1.87 | 0.72 | 0.01 | 0 | 0 | 0 | 0 | 0 | 0 | 0
Adelanto Solar II, LLC | MW | 0 | 0 | 0 | 0 | 0 | 0 | 0 | 1.54 | 3.86 | 4.86 | 5.17 | 5.04 | 4.89 | 5.03 | 4.3 | 2.84 | 0.4 | 0 | 0 | 0 | 0 | 0 | 0 | 0
Adelanto Solar Project | MW | 0 | 0 | 0 | 0 | 0 | 0 | 0 | 2.2 | 5.51 | 6.94 | 7.39 | 7.2 | 6.99 | 7.19 | 6.14 | 4.06 | 0.57 | 0 | 0 | 0 | 0 | 0 | 0 | 0
Adelanto Solar, LLC | MW | 0 | 0 | 0 | 0 | 0 | 0 | 0 | 4.4 | 11.02 | 13.88 | 14.78 | 14.4 | 13.98 | 14.38 | 12.28 | 8.12 | 1.14 | 0 | 0 | 0 | 0 | 0 | 0 | 0
Adera Solar | MW | 0 | 0 | 0 | 0 | 0 | 0 | 0 | 1.39 | 4.56 | 6.44 | 7.77 | 8.89 | 9.27 | 9.12 | 9.94 | 7.05 | 0.86 | 0 | 0 | 0 | 0 | 0 | 0 | 0
Adobe San Jose (ADB00) | MW | 0.17 | 0.17 | 0.17 | 0.17 | 0.17 | 0.17 | 0.17 | 0.17 | 0.17 | 0.17 | 0.17 | 0.17 | 0.17 | 0.17 | 0.17 | 0.17 | 0.17 | 0.17 | 0.17 | 0.17 | 0.17 | 0.17 | 0.17 | 0.17
Adobe San Jose (ADB01) | MW | 0.09 | 0.09 | 0.09 | 0.09 | 0.09 | 0.09 | 0.09 | 0.09 | 0.09 | 0.09 | 0.09 | 0.09 | 0.09 | 0.09 | 0.09 | 0.09 | 0.09 | 0.09 | 0.09 | 0.09 | 0.09 | 0.09 | 0.09 | 0.09
Adobe Solar | MW | 0 | 0 | 0 | 0 | 0 | 0 | 0 | 1.86 | 6.26 | 8.84 | 10.7 | 11.7 | 9.22 | 11.38 | 9.66 | 6.9 | 0.94 | 0 | 0 | 0 | 0 | 0 | 0 | 0
Aerojet I | MW | 0 | 0 | 0 | 0 | 0 | 0 | 0 | 0.01 | 0.17 | 0.41 | 0.63 | 0.58 | 0.69 | 0.44 | 0.52 | 0.5 | 0.06 | 0 | 0 | 0 | 0 | 0 | 0 | 0
Aerojet II | MW | 0 | 0 | 0 | 0 | 0 | 0 | 0 | 0.01 | 0.15 | 0.37 | 0.57 | 0.52 | 0.62 | 0.39 | 0.47 | 0.45 | 0.05 | 0 | 0 | 0 | 0 | 0 | 0 | 0
Aerolease | MW | 0 | 0 | 0 | 0 | 0 | 0 | 0 | 0.14 | 0.36 | 0.49 | 0.59 | 0.63 | 0.59 | 0.53 | 0.4 | 0.17 | 0.04 | 0 | 0 | 0 | 0 | 0 | 0 | 0
AES Alamitos Energy Center (1A) | MW | 217.14 | 217.14 | 217.14 | 217.14 | 217.14 | 217.14 | 217.14 | 217.14 | 217.14 | 217.14 | 217.14 | 217.14 | 217.14 | 217.14 | 217.14 | 217.14 | 217.14 | 217.14 | 217.14 | 217.14 | 217.14 | 217.14 | 217.14 | 217.14
AES Alamitos Energy Center (1B) | MW | 217.14 | 217.14 | 217.14 | 217.14 | 217.14 | 217.14 | 217.14 | 217.14 | 217.14 | 217.14 | 217.14 | 217.14 | 217.14 | 217.14 | 217.14 | 217.14 | 217.14 | 217.14 | 217.14 | 217.14 | 217.14 | 217.14 | 217.14 | 217.14
AES Alamitos Energy Center (1S) | MW | 203.04 | 203.04 | 203.04 | 203.04 | 203.04 | 203.04 | 203.04 | 203.04 | 203.04 | 203.04 | 203.04 | 203.04 | 203.04 | 203.04 | 203.04 | 203.04 | 203.04 | 203.04 | 203.04 | 203.04 | 203.04 | 203.04 | 203.04 | 203.04
AES Huntington Beach Energy Project (1A) | MW | 206.8 | 206.8 | 206.8 | 206.8 | 206.8 | 206.8 | 206.8 | 206.8 | 206.8 | 206.8 | 206.8 | 206.8 | 206.8 | 206.8 | 206.8 | 206.8 | 206.8 | 206.8 | 206.8 | 206.8 | 206.8 | 206.8 | 206.8 | 206.8
AES Huntington Beach Energy Project (1B) | MW | 206.8 | 206.8 | 206.8 | 206.8 | 206.8 | 206.8 | 206.8 | 206.8 | 206.8 | 206.8 | 206.8 | 206.8 | 206.8 | 206.8 | 206.8 | 206.8 | 206.8 | 206.8 | 206.8 | 206.8 | 206.8 | 206.8 | 206.8 | 206.8
AES Huntington Beach Energy Project (1S) | MW | 221.84 | 221.84 | 221.84 | 221.84 | 221.84 | 221.84 | 221.84 | 221.84 | 221.84 | 221.84 | 221.84 | 221.84 | 221.84 | 221.84 | 221.84 | 221.84 | 221.84 | 221.84 | 221.84 | 221.84 | 221.84 | 221.84 | 221.84 | 221.84
AFA Solar Farm | MW | 0 | 0 | 0 | 0 | 0 | 0 | 0 | 0.89 | 2.87 | 3.25 | 3.61 | 3.97 | 4.31 | 4.61 | 4.42 | 3.75 | 1.44 | 0 | 0 | 0 | 0 | 0 | 0 | 0
Afton Generating Station (0001) | MW | 137.83 | 137.83 | 137.83 | 137.83 | 137.83 | 137.83 | 137.83 | 137.83 | 137.83 | 137.83 | 137.83 | 137.83 | 137.83 | 137.83 | 137.83 | 137.83 | 137.83 | 137.83 | 137.83 | 137.83 | 137.83 | 137.83 | 137.83 | 137.83
Afton Generating Station (0002) | MW | 92.75 | 92.75 | 92.75 | 92.75 | 92.75 | 92.75 | 92.75 | 92.75 | 92.75 | 92.75 | 92.75 | 92.75 | 92.75 | 92.75 | 92.75 | 92.75 | 92.75 | 92.75 | 92.75 | 92.75 | 92.75 | 92.75 | 92.75 | 92.75
Agnews Power Plant (GEN1) | MW | 22.62 | 22.62 | 22.62 | 22.62 | 22.62 | 22.62 | 22.62 | 22.62 | 22.62 | 22.62 | 22.62 | 22.62 | 22.62 | 22.62 | 22.62 | 22.62 | 22.62 | 22.62 | 22.62 | 22.62 | 22.62 | 22.62 | 22.62 | 22.62
Agnews Power Plant (GEN2) | MW | 6.86 | 6.86 | 6.86 | 6.86 | 6.86 | 6.86 | 6.86 | 6.86 | 6.86 | 6.86 | 6.86 | 6.86 | 6.86 | 6.86 | 6.86 | 6.86 | 6.86 | 6.86 | 6.86 | 6.86 | 6.86 | 6.86 | 6.86 | 6.86
Agua Caliente Solar Project (AGU1) | MW | 0 | 0 | 0 | 0 | 0 | 0 | 0 | 6.8 | 52.61 | 65.49 | 71.83 | 73.29 | 64.58 | 66.03 | 67.66 | 64.94 | 37.1 | 2.27 | 0 | 0 | 0 | 0 | 0 | 0
Agua Caliente Solar Project (AGU2) | MW | 0 | 0 | 0 | 0 | 0 | 0 | 0 | 10.2 | 78.88 | 98.19 | 107.71 | 109.89 | 96.83 | 99.01 | 101.46 | 97.38 | 55.62 | 3.4 | 0 | 0 | 0 | 0 | 0 | 0
Agua Caliente Solar Project (AGU3) | MW | 0 | 0 | 0 | 0 | 0 | 0 | 0 | 9.08 | 70.18 | 87.36 | 95.83 | 97.77 | 86.15 | 88.09 | 90.27 | 86.64 | 49.49 | 3.03 | 0 | 0 | 0 | 0 | 0 | 0
Agua Fria (AF1) | MW | 103.06 | 103.06 | 103.06 | 103.06 | 103.06 | 103.06 | 103.06 | 103.06 | 103.06 | 103.06 | 103.06 | 103.06 | 103.06 | 103.06 | 103.06 | 103.06 | 103.06 | 103.06 | 103.06 | 103.06 | 103.06 | 103.06 | 103.06 | 103.06
Agua Fria (AF2) | MW | 103.06 | 103.06 | 103.06 | 103.06 | 103.06 | 103.06 | 103.06 | 103.06 | 103.06 | 103.06 | 103.06 | 103.06 | 103.06 | 103.06 | 103.06 | 103.06 | 103.06 | 103.06 | 103.06 | 103.06 | 103.06 | 103.06 | 103.06 | 103.06
Agua Fria (AF3) | MW | 166.34 | 166.34 | 166.34 | 166.34 | 166.34 | 166.34 | 166.34 | 166.34 | 166.34 | 166.34 | 166.34 | 166.34 | 166.34 | 166.34 | 166.34 | 166.34 | 166.34 | 166.34 | 166.34 | 166.34 | 166.34 | 166.34 | 166.34 | 166.34
Agua Fria (AF4) | MW | 79.08 | 79.08 | 79.08 | 79.08 | 79.08 | 79.08 | 79.08 | 79.08 | 79.08 | 79.08 | 79.08 | 79.08 | 79.08 | 0 | 0 | 79.08 | 79.08 | 79.08 | 79.08 | 79.08 | 79.08 | 79.08 | 79.08 | 79.08
Agua Fria (AF5) | MW | 74.54 | 74.54 | 74.54 | 74.54 | 74.54 | 74.54 | 74.54 | 74.54 | 74.54 | 74.54 | 74.54 | 74.54 | 74.54 | 43.29 | 0 | 74.54 | 74.54 | 74.54 | 74.54 | 74.54 | 74.54 | 74.54 | 74.54 | 74.54
Agua Fria (AF6) | MW | 74.54 | 74.54 | 74.54 | 74.54 | 74.54 | 74.54 | 74.54 | 74.54 | 74.54 | 74.54 | 74.54 | 74.54 | 74.54 | 74.54 | 0 | 74.54 | 74.54 | 74.54 | 74.54 | 74.54 | 74.54 | 74.54 | 74.54 | 74.54
Agua Fria (PV-3) | MW | 0 | 0 | 0 | 0 | 0 | 0 | 0 | 0.02 | 0.12 | 0.14 | 0.16 | 0.16 | 0.14 | 0.15 | 0.15 | 0.14 | 0.08 | 0.01 | 0 | 0 | 0 | 0 | 0 | 0
Agua Mansa Power Plant | MW | 0 | 0 | 0 | 0 | 0 | 0 | 0 | 0 | 0 | 0 | 0 | 0 | 0 | 0 | 0 | 0 | 0 | 0 | 39.3 | 39.3 | 39.3 | 39.3 | 39.3 | 39.3
Aidlin Geothermal Power Plant (GEN1) | MW | 8.55 | 8.55 | 8.55 | 8.55 | 8.55 | 8.55 | 8.55 | 8.55 | 8.55 | 8.55 | 8.55 | 8.55 | 8.55 | 8.55 | 8.55 | 8.55 | 8.55 | 8.55 | 8.55 | 8.55 | 8.55 | 8.55 | 8.55 | 8.55
Aidlin Geothermal Power Plant (GEN2) | MW | 8.55 | 8.55 | 8.55 | 8.55 | 8.55 | 8.55 | 8.55 | 8.55 | 8.55 | 8.55 | 8.55 | 8.55 | 8.55 | 8.55 | 8.55 | 8.55 | 8.55 | 8.55 | 8.55 | 8.55 | 8.55 | 8.55 | 8.55 | 8.55
AirLiquide G1-1 | MW | 69.92 | 69.92 | 69.92 | 69.92 | 69.92 | 69.92 | 69.92 | 69.92 | 69.92 | 69.92 | 69.92 | 69.92 | 69.92 | 69.92 | 69.92 | 69.92 | 69.92 | 69.92 | 69.92 | 69.92 | 69.92 | 69.92 | 69.92 | 69.92
Airport 1 Solar (DIA) | MW | 0 | 0 | 0 | 0 | 0 | 0 | 0 | 0.24 | 0.78 | 0.89 | 0.98 | 1.08 | 1.18 | 1.26 | 1.21 | 1.02 | 0.39 | 0 | 0 | 0 | 0 | 0 | 0 | 0
Airport Industrial (IC1) | MW | 0 | 0 | 0 | 0 | 0 | 0 | 0 | 0 | 0 | 0 | 0 | 0 | 0 | 0 | 0 | 0 | 0 | 0 | 0 | 0 | 0 | 0 | 0 | 0
Airport Industrial (IC2) | MW | 0 | 0 | 0 | 0 | 0 | 0 | 0 | 0 | 0 | 0 | 0 | 0 | 0 | 0 | 0 | 0 | 0 | 0 | 0 | 0 | 0 | 0 | 0 | 0
Airport Industrial (IC3) | MW | 0 | 0 | 0 | 0 | 0 | 0 | 0 | 0 | 0 | 0 | 0 | 0 | 0 | 0 | 0 | 0 | 0 | 0 | 0 | 0 | 0 | 0 | 0 | 0
Airport Industrial (IC4) | MW | 0 | 0 | 0 | 0 | 0 | 0 | 0 | 0 | 0 | 0 | 0 | 0 | 0 | 0 | 0 | 0 | 0 | 0 | 0 | 0 | 0 | 0 | 0 | 0
Airport Solar | MW | 0 | 0 | 0 | 0 | 0 | 0 | 0 | 1.09 | 9.98 | 21.43 | 25.68 | 28 | 26.16 | 23.08 | 17.22 | 8.37 | 0.66 | 0 | 0 | 0 | 0 | 0 | 0 | 0
Akolkolex 1 | MW | 5.24 | 5.24 | 5.24 | 5.24 | 5.24 | 5.24 | 5.25 | 5.25 | 5.25 | 5.25 | 5.25 | 5.25 | 5.25 | 5.25 | 5.25 | 5.25 | 5.25 | 5.25 | 5.25 | 5.25 | 5.25 | 5.25 | 5.24 | 5.24
Alameda (1) | MW | 21.82 | 21.82 | 21.82 | 21.82 | 21.82 | 21.82 | 21.82 | 21.82 | 21.82 | 21.82 | 21.82 | 21.82 | 21.82 | 21.82 | 21.82 | 21.82 | 21.82 | 21.82 | 21.82 | 21.82 | 21.82 | 21.82 | 21.82 | 21.82
Alameda (2) | MW | 0 | 0 | 0 | 0 | 0 | 0 | 0 | 0 | 0 | 0 | 0 | 0 | 0 | 0 | 0 | 0 | 0 | 0 | 0 | 0 | 0 | 0 | 0 | 0
Alamo | MW | 4.57 | 4.57 | 4.57 | 4.57 | 4.57 | 4.57 | 4.57 | 4.57 | 4.57 | 4.57 | 4.57 | 4.57 | 4.57 | 4.57 | 4.57 | 4.57 | 4.57 | 4.57 | 4.57 | 4.57 | 4.57 | 4.57 | 4.57 | 4.57
Alamo Solar | MW | 0 | 0 | 0 | 0 | 0 | 0 | 0 | 4.4 | 11.02 | 13.88 | 14.78 | 14.4 | 13.98 | 14.38 | 12.28 | 8.12 | 1.14 | 0 | 0 | 0 | 0 | 0 | 0 | 0
Alamogordo Solar Energy Center | MW | 0 | 0 | 0 | 0 | 0 | 0 | 0 | 1.23 | 3.18 | 3.96 | 3.93 | 3.75 | 3.37 | 3.58 | 4.12 | 3.46 | 1.36 | 0 | 0 | 0 | 0 | 0 | 0 | 0
Albeni Falls (1) | MW | 4.73 | 4.74 | 4.82 | 4.85 | 4.94 | 5.13 | 5.35 | 5.53 | 5.59 | 5.57 | 5.49 | 5.44 | 5.37 | 5.33 | 5.28 | 5.31 | 5.47 | 5.59 | 5.51 | 5.44 | 5.34 | 5.18 | 4.94 | 4.82
Albeni Falls (2) | MW | 4.73 | 4.74 | 4.82 | 4.85 | 4.94 | 5.13 | 5.35 | 5.53 | 5.59 | 5.57 | 5.49 | 5.44 | 5.37 | 5.33 | 5.28 | 5.31 | 5.47 | 5.59 | 5.51 | 5.44 | 5.34 | 5.18 | 4.94 | 4.82
Albeni Falls (3) | MW | 4.73 | 4.74 | 4.82 | 4.85 | 4.94 | 5.13 | 5.35 | 5.53 | 5.59 | 5.57 | 5.49 | 5.44 | 5.37 | 5.33 | 5.28 | 5.31 | 5.47 | 5.59 | 5.51 | 5.44 | 5.34 | 5.18 | 4.94 | 4.82
Alberta-Pacific (ALPAC) 4-1 | MW | 118.29 | 118.29 | 118.29 | 118.29 | 118.29 | 118.29 | 118.29 | 118.29 | 118.29 | 118.29 | 118.29 | 118.29 | 118.29 | 118.29 | 118.29 | 118.29 | 118.29 | 118.29 | 118.29 | 118.29 | 118.29 | 118.29 | 118.29 | 118.29
Albuquerque Solar Energy Center | MW | 0 | 0 | 0 | 0 | 0 | 0 | 0 | 0.5 | 1.3 | 1.62 | 1.61 | 1.53 | 1.37 | 1.46 | 1.68 | 1.41 | 0.55 | 0 | 0 | 0 | 0 | 0 | 0 | 0
Alcova (1) | MW | 6.21 | 6.21 | 6.21 | 6.21 | 6.21 | 6.21 | 6.21 | 6.21 | 6.21 | 6.21 | 6.21 | 6.21 | 6.21 | 6.21 | 6.21 | 6.21 | 6.21 | 6.21 | 6.21 | 6.21 | 6.21 | 6.21 | 6.21 | 6.21
Alcova (2) | MW | 6.21 | 6.21 | 6.21 | 6.21 | 6.21 | 6.21 | 6.21 | 6.21 | 6.21 | 6.21 | 6.21 | 6.21 | 6.21 | 6.21 | 6.21 | 6.21 | 6.21 | 6.21 | 6.21 | 6.21 | 6.21 | 6.21 | 6.21 | 6.21
Alden Bailey Power Plant | MW | 10.04 | 10.04 | 10.04 | 10.04 | 10.04 | 10.04 | 10.04 | 10.04 | 10.04 | 10.04 | 10.04 | 10.04 | 10.04 | 10.04 | 10.04 | 10.04 | 10.04 | 10.04 | 10.04 | 10.04 | 10.04 | 10.04 | 10.04 | 10.04
Alder (11) | MW | 6.35 | 6.29 | 6.28 | 6.35 | 6.47 | 6.76 | 7.17 | 7.48 | 7.38 | 7.24 | 7.14 | 7.03 | 6.91 | 6.85 | 6.86 | 6.9 | 7.21 | 7.47 | 7.45 | 7.42 | 7.24 | 7.01 | 6.7 | 6.5
Alder (12) | MW | 6.35 | 6.29 | 6.28 | 6.35 | 6.47 | 6.76 | 7.17 | 7.48 | 7.38 | 7.24 | 7.14 | 7.03 | 6.91 | 6.85 | 6.86 | 6.9 | 7.21 | 7.47 | 7.45 | 7.42 | 7.24 | 7.01 | 6.7 | 6.5
Algodones (1) | MW | 13.11 | 13.11 | 13.11 | 13.11 | 13.11 | 13.11 | 13.11 | 13.11 | 13.11 | 13.11 | 13.11 | 13.11 | 13.11 | 13.11 | 13.11 | 13.11 | 13.11 | 13.11 | 13.11 | 13.11 | 13.11 | 13.11 | 13.11 | 13.11
Algodones (2) | MW | 13.11 | 13.11 | 13.11 | 13.11 | 13.11 | 13.11 | 13.11 | 13.11 | 13.11 | 13.11 | 13.11 | 13.11 | 13.11 | 13.11 | 13.11 | 13.11 | 13.11 | 13.11 | 13.11 | 13.11 | 13.11 | 13.11 | 13.11 | 13.11
Algodones (3) | MW | 13.11 | 13.11 | 13.11 | 13.11 | 13.11 | 13.11 | 13.11 | 13.11 | 13.11 | 13.11 | 13.11 | 13.11 | 13.11 | 13.11 | 13.11 | 13.11 | 13.11 | 13.11 | 13.11 | 13.11 | 13.11 | 13.11 | 13.11 | 13.11
Algonquin Power Sanger LLC (CTG) | MW | 45.42 | 45.42 | 45.42 | 45.42 | 45.42 | 45.42 | 45.42 | 45.42 | 45.42 | 45.42 | 45.42 | 45.42 | 45.42 | 45.42 | 45.42 | 45.42 | 45.42 | 45.42 | 45.42 | 45.42 | 45.42 | 45.42 | 45.42 | 45.42
Algonquin Power Sanger LLC (STG2) | MW | 11.59 | 11.59 | 11.59 | 11.59 | 11.59 | 11.59 | 11.59 | 11.59 | 11.59 | 11.59 | 11.59 | 11.59 | 11.59 | 11.59 | 11.59 | 11.59 | 11.59 | 11.59 | 11.59 | 11.59 | 11.59 | 11.59 | 11.59 | 11.59
Algonquin SKIC 10 Solar, LLC | MW | 0 | 0 | 0 | 0 | 0 | 0 | 0 | 0.93 | 3.13 | 4.42 | 5.35 | 5.85 | 4.61 | 5.69 | 4.83 | 3.45 | 0.47 | 0 | 0 | 0 | 0 | 0 | 0 | 0
Algonquin SKIC20 Solar LLC | MW | 0 | 0 | 0 | 0 | 0 | 0 | 0 | 1.86 | 6.26 | 8.84 | 10.7 | 11.7 | 9.22 | 11.38 | 9.66 | 6.9 | 0.94 | 0 | 0 | 0 | 0 | 0 | 0 | 0
Almond Power Plant (1) | MW | 0 | 0 | 0 | 0 | 0 | 0 | 0 | 0 | 0 | 0 | 0 | 0 | 0 | 0 | 0 | 0 | 0 | 0 | 0 | 0 | 0 | 0 | 0 | 0
Almond Power Plant (2) | MW | 52.95 | 52.95 | 52.95 | 52.95 | 52.95 | 52.95 | 52.95 | 52.95 | 52.95 | 52.95 | 52.95 | 52.95 | 52.95 | 52.95 | 52.95 | 52.95 | 52.95 | 52.95 | 52.95 | 52.95 | 52.95 | 52.95 | 52.95 | 52.95
Almond Power Plant (3) | MW | 52.95 | 52.95 | 52.95 | 52.95 | 52.95 | 52.95 | 52.95 | 52.95 | 52.95 | 52.95 | 52.95 | 52.95 | 52.95 | 52.95 | 52.95 | 52.95 | 52.95 | 52.95 | 52.95 | 52.95 | 52.95 | 52.95 | 52.95 | 52.95
Almond Power Plant (4) | MW | 52.95 | 52.95 | 52.95 | 52.95 | 52.95 | 52.95 | 52.95 | 52.95 | 52.95 | 52.95 | 52.95 | 52.95 | 52.95 | 52.95 | 52.95 | 52.95 | 52.95 | 52.95 | 52.95 | 52.95 | 52.95 | 52.95 | 52.95 | 52.95
Alouette 1 | MW | 0 | 0 | 0 | 0 | 9 | 9 | 9 | 9 | 9 | 0 | 9 | 8.87 | 0 | 0 | 0 | 9 | 9 | 9 | 9 | 9 | 9 | 9 | 0 | 0
ALPAC #1-3 | MW | 87.95 | 87.95 | 87.95 | 87.95 | 87.95 | 87.95 | 87.95 | 87.95 | 87.95 | 87.95 | 87.95 | 87.95 | 87.95 | 87.95 | 87.95 | 87.95 | 87.95 | 87.95 | 87.95 | 87.95 | 87.95 | 87.95 | 87.95 | 87.95
Alpaugh 50 | MW | 0 | 0 | 0 | 0 | 0 | 0 | 0 | 4.65 | 15.65 | 22.1 | 26.75 | 29.25 | 23.05 | 28.45 | 24.15 | 17.25 | 2.35 | 0 | 0 | 0 | 0 | 0 | 0 | 0
Alpaugh North | MW | 0 | 0 | 0 | 0 | 0 | 0 | 0 | 1.86 | 6.26 | 8.84 | 10.7 | 11.7 | 9.22 | 11.38 | 9.66 | 6.9 | 0.94 | 0 | 0 | 0 | 0 | 0 | 0 | 0
Alpine Solar | MW | 0 | 0 | 0 | 0 | 0 | 0 | 0 | 14.52 | 36.37 | 45.8 | 48.77 | 47.52 | 46.13 | 47.45 | 40.52 | 26.8 | 3.76 | 0 | 0 | 0 | 0 | 0 | 0 | 0
Alta Luna | MW | 0 | 0 | 0 | 0 | 0 | 0 | 0 | 7.08 | 18.21 | 22.7 | 22.56 | 21.5 | 19.3 | 20.54 | 23.6 | 19.87 | 7.78 | 0 | 0 | 0 | 0 | 0 | 0 | 0
Alta Powerhouse (1) | MW | 0.24 | 0.23 | 0.23 | 0.23 | 0.23 | 0.24 | 0.28 | 0.3 | 0.32 | 0.32 | 0.32 | 0.32 | 0.31 | 0.31 | 0.3 | 0.3 | 0.31 | 0.37 | 0.36 | 0.36 | 0.35 | 0.34 | 0.31 | 0.27
Alta Wind Energy Center I | MW | 14.55 | 12 | 12.6 | 23.55 | 25.8 | 36 | 46.05 | 36.75 | 30.9 | 28.2 | 28.8 | 28.65 | 26.55 | 25.95 | 25.35 | 24.6 | 21.75 | 23.25 | 23.25 | 19.8 | 19.8 | 21.6 | 20.4 | 17.85
Alta Wind Energy Center II | MW | 14.55 | 12 | 12.6 | 23.55 | 25.8 | 36 | 46.05 | 36.75 | 30.9 | 28.2 | 28.8 | 28.65 | 26.55 | 25.95 | 25.35 | 24.6 | 21.75 | 23.25 | 23.25 | 19.8 | 19.8 | 21.6 | 20.4 | 17.85
Alta Wind Energy Center III | MW | 14.55 | 12 | 12.6 | 23.55 | 25.8 | 36 | 46.05 | 36.75 | 30.9 | 28.2 | 28.8 | 28.65 | 26.55 | 25.95 | 25.35 | 24.6 | 21.75 | 23.25 | 23.25 | 19.8 | 19.8 | 21.6 | 20.4 | 17.85
Alta Wind Energy Center IV | MW | 9.89 | 8.16 | 8.57 | 16.01 | 17.54 | 24.48 | 31.31 | 24.99 | 21.01 | 19.18 | 19.58 | 19.48 | 18.05 | 17.65 | 17.24 | 16.73 | 14.79 | 15.81 | 15.81 | 13.46 | 13.46 | 14.69 | 13.87 | 12.14
Alta Wind Energy Center V | MW | 16.3 | 13.44 | 14.11 | 26.38 | 28.9 | 40.32 | 51.58 | 41.16 | 34.61 | 31.58 | 32.26 | 32.09 | 29.74 | 29.06 | 28.39 | 27.55 | 24.36 | 26.04 | 26.04 | 22.18 | 22.18 | 24.19 | 22.85 | 19.99
Alta Wind VIII | MW | 14.55 | 12 | 12.6 | 23.55 | 25.8 | 36 | 46.05 | 36.75 | 30.9 | 28.2 | 28.8 | 28.65 | 26.55 | 25.95 | 25.35 | 24.6 | 21.75 | 23.25 | 23.25 | 19.8 | 19.8 | 21.6 | 20.4 | 17.85
Alta Wind X | MW | 13.39 | 11.04 | 11.59 | 21.67 | 23.74 | 33.12 | 42.37 | 33.81 | 28.43 | 25.94 | 26.5 | 26.36 | 24.43 | 23.87 | 23.32 | 22.63 | 20.01 | 21.39 | 21.39 | 18.22 | 18.22 | 19.87 | 18.77 | 16.42
Alta Wind XI | MW | 47.25 | 40.68 | 32.49 | 32.67 | 34.02 | 27.36 | 19.8 | 19.35 | 19.8 | 19.17 | 18.36 | 15.3 | 14.22 | 13.05 | 11.07 | 9.36 | 7.56 | 9.09 | 9 | 8.64 | 9.72 | 9.27 | 7.11 | 5.22
AltaGas Harmattan 3-1 | MW | 0 | 0 | 0 | 0 | 0 | 0 | 0 | 0 | 0 | 0 | 0 | 0 | 0 | 0 | 0 | 0 | 0 | 0 | 0 | 0 | 0 | 0 | 0 | 0
AltaGas Ripon Energy Inc. | MW | 42 | 42 | 42 | 42 | 42 | 42 | 42 | 42 | 42 | 42 | 42 | 42 | 42 | 42 | 42 | 42 | 42 | 42 | 42 | 42 | 42 | 42 | 42 | 42
Altamont Gas Recovery (GEN1) | MW | 3.01 | 3.01 | 3.01 | 3.01 | 3.01 | 3.01 | 3.01 | 3.01 | 3.01 | 3.01 | 3.01 | 3.01 | 3.01 | 3.01 | 3.01 | 3.01 | 3.01 | 3.01 | 3.01 | 3.01 | 3.01 | 3.01 | 3.01 | 3.01
Altamont Gas Recovery (GEN2) | MW | 3.01 | 3.01 | 3.01 | 3.01 | 3.01 | 3.01 | 3.01 | 3.01 | 3.01 | 3.01 | 3.01 | 3.01 | 3.01 | 3.01 | 3.01 | 3.01 | 3.01 | 3.01 | 3.01 | 3.01 | 3.01 | 3.01 | 3.01 | 3.01
Altamont Gas Recovery (GEN3) | MW | 1.19 | 1.19 | 1.19 | 1.19 | 1.19 | 1.19 | 1.19 | 1.19 | 1.19 | 1.19 | 1.19 | 1.19 | 1.19 | 1.19 | 1.19 | 1.19 | 1.19 | 1.19 | 1.19 | 1.19 | 1.19 | 1.19 | 1.19 | 1.19
Altamont Gas Recovery (GEN4) | MW | 1.19 | 1.19 | 1.19 | 1.19 | 1.19 | 1.19 | 1.19 | 1.19 | 1.19 | 1.19 | 1.19 | 1.19 | 1.19 | 1.19 | 1.19 | 1.19 | 1.19 | 1.19 | 1.19 | 1.19 | 1.19 | 1.19 | 1.19 | 1.19
Altamont Pass Windplant_WT 780 803 | MW | 5.58 | 4.6 | 4.83 | 9.03 | 9.89 | 13.8 | 17.65 | 14.09 | 11.85 | 10.81 | 11.04 | 10.98 | 10.18 | 9.95 | 9.72 | 9.43 | 8.34 | 8.91 | 8.91 | 7.59 | 7.59 | 8.28 | 7.82 | 6.84
Altech III (GEN1) | MW | 9.57 | 9.22 | 5.75 | 3.47 | 2.86 | 2.97 | 3.49 | 2.5 | 1.65 | 1.37 | 1.67 | 1.37 | 1.24 | 0.85 | 0.46 | 0.07 | 0.07 | 0.91 | 1.09 | 0.54 | 0.89 | 0.85 | 0.89 | 0.98
Altech III (GEN2) | MW | 1.5 | 1.45 | 0.9 | 0.54 | 0.45 | 0.47 | 0.55 | 0.39 | 0.26 | 0.21 | 0.26 | 0.21 | 0.19 | 0.13 | 0.07 | 0.01 | 0.01 | 0.14 | 0.17 | 0.09 | 0.14 | 0.13 | 0.14 | 0.15
Alticor Inc - Solar Project | MW | 0 | 0 | 0 | 0 | 0 | 0 | 0 | 0.11 | 0.28 | 0.38 | 0.46 | 0.49 | 0.46 | 0.41 | 0.31 | 0.13 | 0.03 | 0 | 0 | 0 | 0 | 0 | 0 | 0
Amazon - Patterson PV | MW | 0 | 0 | 0 | 0 | 0 | 0 | 0 | 0.09 | 0.41 | 0.73 | 0.97 | 1.17 | 1.23 | 1.11 | 1.01 | 0.54 | 0.05 | 0 | 0 | 0 | 0 | 0 | 0 | 0
Amazon Denver DEN3 | MW | 0 | 0 | 0 | 0 | 0 | 0 | 0 | 0.3 | 1.46 | 2.15 | 2.85 | 3.43 | 3.73 | 3.62 | 2.85 | 1.79 | 0.44 | 0 | 0 | 0 | 0 | 0 | 0 | 0
Amazon San Bernardino | MW | 0.87 | 0.87 | 0.87 | 0.87 | 0.87 | 0.87 | 0.87 | 0.87 | 0.87 | 0 | 0 | 0 | 0 | 0 | 0 | 0.87 | 0.87 | 0.87 | 0.87 | 0.87 | 0.87 | 0.87 | 0.87 | 0.87
Amedee Geothermal Venture I (IND) | MW | 0.6 | 0.6 | 0.6 | 0.6 | 0.6 | 0.6 | 0.6 | 0.6 | 0.6 | 0.6 | 0.6 | 0.6 | 0.6 | 0.6 | 0.6 | 0.6 | 0.6 | 0.6 | 0.6 | 0.6 | 0.6 | 0.6 | 0.6 | 0.6
Amedee Geothermal Venture I (SYN) | MW | 0 | 0 | 0 | 0 | 0 | 0 | 0 | 0 | 0 | 0 | 0 | 0 | 0 | 0 | 0 | 0 | 0 | 0 | 0 | 0 | 0 | 0 | 0 | 0
Ameresco Butte County | MW | 1.81 | 1.81 | 1.81 | 1.81 | 1.81 | 1.81 | 1.81 | 1.81 | 1.81 | 1.81 | 1.81 | 1.81 | 1.81 | 1.81 | 1.81 | 1.81 | 1.81 | 1.81 | 1.81 | 1.81 | 1.81 | 1.81 | 1.81 | 1.81
Ameresco Chiquita Canyon (1) | MW | 3.61 | 3.61 | 3.61 | 3.61 | 3.61 | 3.61 | 3.61 | 3.61 | 3.61 | 3.61 | 3.61 | 3.61 | 3.61 | 3.61 | 3.61 | 3.61 | 3.61 | 3.61 | 3.61 | 3.61 | 3.61 | 3.61 | 3.61 | 3.61
Ameresco Chiquita Canyon (2) | MW | 0 | 0 | 0 | 0 | 0 | 0 | 0 | 0 | 0 | 0 | 0 | 0 | 0 | 0 | 0 | 0 | 0 | 0 | 0 | 0 | 0 | 0 | 0 | 0
Ameresco Forward (ENG1) | MW | 1.9 | 1.9 | 1.9 | 1.9 | 1.9 | 1.9 | 1.9 | 1.9 | 1.9 | 1.9 | 1.9 | 1.9 | 1.9 | 1.9 | 1.9 | 1.9 | 1.9 | 1.9 | 1.9 | 1.9 | 1.9 | 1.9 | 1.9 | 1.9
Ameresco Forward (ENG2) | MW | 0 | 0 | 0 | 0 | 0 | 0 | 0 | 0 | 0 | 0 | 0 | 0 | 0 | 0 | 0 | 0 | 0 | 0 | 0 | 0 | 0 | 0 | 0 | 0
Ameresco Johnson Canyon | MW | 1.26 | 1.26 | 1.26 | 1.26 | 1.26 | 1.26 | 1.26 | 1.26 | 1.26 | 1.26 | 1.26 | 1.26 | 1.26 | 1.26 | 1.26 | 1.26 | 1.26 | 1.26 | 1.26 | 1.26 | 1.26 | 1.26 | 1.26 | 1.26
Ameresco Keller Canyon (1) | MW | 1.63 | 1.63 | 1.63 | 1.63 | 1.63 | 1.63 | 1.63 | 1.63 | 1.63 | 1.63 | 1.63 | 1.63 | 1.63 | 1.63 | 1.63 | 1.63 | 1.63 | 1.63 | 1.63 | 1.63 | 1.63 | 1.63 | 1.63 | 1.63
Ameresco Keller Canyon (2) | MW | 1.63 | 1.63 | 1.63 | 1.63 | 1.63 | 1.63 | 1.63 | 1.63 | 1.63 | 1.63 | 1.63 | 1.63 | 1.63 | 1.63 | 1.63 | 1.63 | 1.63 | 1.63 | 1.63 | 1.63 | 1.63 | 1.63 | 1.63 | 1.63
Ameresco Ox Mountain (1) | MW | 1.65 | 1.65 | 1.65 | 1.65 | 1.65 | 1.65 | 1.65 | 1.65 | 1.65 | 1.65 | 1.65 | 1.65 | 1.65 | 1.65 | 1.65 | 1.65 | 1.65 | 1.65 | 1.65 | 1.65 | 1.65 | 1.65 | 1.65 | 1.65
Ameresco Ox Mountain (2) | MW | 1.65 | 1.65 | 1.65 | 1.65 | 1.65 | 1.65 | 1.65 | 1.65 | 1.65 | 1.65 | 1.65 | 1.65 | 1.65 | 1.65 | 1.65 | 1.65 | 1.65 | 1.65 | 1.65 | 1.65 | 1.65 | 1.65 | 1.65 | 1.65
Ameresco Ox Mountain (3) | MW | 1.65 | 1.65 | 1.65 | 1.65 | 1.65 | 1.65 | 1.65 | 1.65 | 1.65 | 1.65 | 1.65 | 1.65 | 1.65 | 1.65 | 1.65 | 1.65 | 1.65 | 1.65 | 1.65 | 1.65 | 1.65 | 1.65 | 1.65 | 1.65
Ameresco Ox Mountain (4) | MW | 1.65 | 1.65 | 1.65 | 1.65 | 1.65 | 1.65 | 1.65 | 1.65 | 1.65 | 1.65 | 1.65 | 1.65 | 1.65 | 1.65 | 1.65 | 1.65 | 1.65 | 1.65 | 1.65 | 1.65 | 1.65 | 1.65 | 1.65 | 1.65
Ameresco Ox Mountain (5) | MW | 1.65 | 1.65 | 1.65 | 1.65 | 1.65 | 1.65 | 1.65 | 1.65 | 1.65 | 1.65 | 1.65 | 1.65 | 1.65 | 1.65 | 1.65 | 1.65 | 1.65 | 1.65 | 1.65 | 1.65 | 1.65 | 1.65 | 1.65 | 1.65
Ameresco Ox Mountain (6) | MW | 0 | 0 | 0 | 0 | 0 | 0 | 0 | 0 | 0 | 0 | 0 | 0 | 0 | 0 | 0 | 0 | 0 | 0 | 0 | 0 | 0 | 0 | 0 | 0
Ameresco San Joaquin (ENG1) | MW | 1.9 | 1.9 | 1.9 | 1.9 | 1.9 | 1.9 | 1.9 | 1.9 | 1.9 | 1.9 | 1.9 | 1.9 | 1.9 | 1.9 | 1.9 | 1.9 | 1.9 | 1.9 | 1.9 | 1.9 | 1.9 | 1.9 | 1.9 | 1.9
Ameresco San Joaquin (ENG2) | MW | 1.9 | 1.9 | 1.9 | 1.9 | 1.9 | 1.9 | 1.9 | 1.9 | 1.9 | 1.9 | 1.9 | 1.9 | 1.9 | 1.9 | 1.9 | 1.9 | 1.9 | 1.9 | 1.9 | 1.9 | 1.9 | 1.9 | 1.9 | 1.9
Ameresco Santa Cruz Energy (Unit1) | MW | 0.92 | 0.92 | 0.92 | 0.92 | 0.92 | 0.92 | 0.92 | 0.92 | 0.92 | 0.92 | 0.92 | 0.92 | 0.92 | 0.92 | 0.92 | 0.92 | 0.92 | 0.92 | 0.92 | 0.92 | 0.92 | 0.92 | 0.92 | 0.92
Ameresco Santa Cruz Energy (Unit2) | MW | 0.92 | 0.92 | 0.92 | 0.92 | 0.92 | 0.92 | 0.92 | 0.92 | 0.92 | 0.92 | 0.92 | 0 | 0 | 0 | 0 | 0 | 0 | 0 | 0 | 0 | 0 | 0 | 0 | 0
Ameresco Santa Cruz Energy (Unit3) | MW | 0 | 0 | 0 | 0 | 0 | 0 | 0 | 0 | 0 | 0 | 0 | 0 | 0 | 0 | 0 | 0 | 0 | 0 | 0 | 0 | 0 | 0 | 0 | 0
Ameresco Vasco Road (ENG1) | MW | 1.9 | 1.9 | 1.9 | 1.9 | 1.9 | 1.9 | 1.9 | 1.9 | 1.9 | 1.9 | 1.9 | 1.9 | 1.9 | 1.9 | 1.9 | 1.9 | 1.9 | 1.9 | 1.9 | 1.9 | 1.9 | 1.9 | 1.9 | 1.9
Ameresco Vasco Road (ENG2) | MW | 1.9 | 1.9 | 1.9 | 1.9 | 1.9 | 1.9 | 1.9 | 1.9 | 1.9 | 1.9 | 1.9 | 1.9 | 1.9 | 1.9 | 1.9 | 1.9 | 1.9 | 1.9 | 1.9 | 1.9 | 1.9 | 1.9 | 1.9 | 1.9
American Canyon Solar (RPNPA) | MW | 0 | 0 | 0 | 0 | 0 | 0 | 0 | 0.04 | 0.16 | 0.29 | 0.39 | 0.47 | 0.49 | 0.44 | 0.4 | 0.22 | 0.02 | 0 | 0 | 0 | 0 | 0 | 0 | 0
American Canyon Solar (RPNPB) | MW | 0 | 0 | 0 | 0 | 0 | 0 | 0 | 0.04 | 0.16 | 0.29 | 0.39 | 0.47 | 0.49 | 0.44 | 0.4 | 0.22 | 0.02 | 0 | 0 | 0 | 0 | 0 | 0 | 0
American Canyon Solar (RPNPC) | MW | 0 | 0 | 0 | 0 | 0 | 0 | 0 | 0.04 | 0.16 | 0.29 | 0.39 | 0.47 | 0.49 | 0.44 | 0.4 | 0.22 | 0.02 | 0 | 0 | 0 | 0 | 0 | 0 | 0
American Falls (1) | MW | 15.11 | 15.22 | 15.15 | 15.31 | 15.78 | 16.64 | 17.26 | 17.15 | 16.49 | 16.28 | 16.08 | 16.01 | 15.89 | 15.87 | 16.26 | 16.39 | 16.71 | 16.55 | 16.63 | 16.41 | 16.1 | 15.52 | 15.23 | 15.33
American Falls (2) | MW | 15.11 | 15.22 | 15.15 | 15.31 | 15.78 | 16.64 | 17.26 | 17.15 | 16.49 | 16.28 | 16.08 | 16.01 | 15.89 | 15.87 | 16.26 | 16.39 | 16.71 | 16.55 | 16.63 | 16.41 | 16.1 | 15.52 | 15.23 | 15.33
American Falls (3) | MW | 15.11 | 15.22 | 15.15 | 15.31 | 15.78 | 16.64 | 17.26 | 17.15 | 16.49 | 16.28 | 16.08 | 16.01 | 15.89 | 15.87 | 16.26 | 16.39 | 16.71 | 16.55 | 16.63 | 16.41 | 16.1 | 15.52 | 15.23 | 15.33
American Falls Solar | MW | 0 | 0 | 0 | 0 | 0 | 0 | 0 | 0 | 0.84 | 3.32 | 4.7 | 7.5 | 6.72 | 7.18 | 6.22 | 7.72 | 3.2 | 0 | 0 | 0 | 0 | 0 | 0 | 0
American Falls Solar II | MW | 0 | 0 | 0 | 0 | 0 | 0 | 0 | 0 | 0.84 | 3.32 | 4.7 | 7.5 | 6.72 | 7.18 | 6.22 | 7.72 | 3.2 | 0 | 0 | 0 | 0 | 0 | 0 | 0
American Gypsum Cogeneration (D-1) | MW | 0 | 0 | 0 | 0 | 0 | 0 | 0 | 0 | 0 | 0 | 0 | 0 | 0 | 0 | 0 | 0 | 0 | 0 | 0 | 0 | 0 | 0 | 0 | 0
American Gypsum Cogeneration (D-2) | MW | 0 | 0 | 0 | 0 | 0 | 0 | 0 | 0 | 0 | 0 | 0 | 0 | 0 | 0 | 0 | 0 | 0 | 0 | 0 | 0 | 0 | 0 | 0 | 0
American Gypsum Cogeneration (T-1) | MW | 0.63 | 0.63 | 0.63 | 0.63 | 0.63 | 0.63 | 0.63 | 0.63 | 0.63 | 0.63 | 0.63 | 0.63 | 0.63 | 0.63 | 0.63 | 0.63 | 0.63 | 0.63 | 0.63 | 0.63 | 0.63 | 0.63 | 0.63 | 0.63
American Gypsum Cogeneration (T-2) | MW | 0 | 0 | 0 | 0 | 0 | 0 | 0 | 0 | 0 | 0 | 0 | 0 | 0 | 0 | 0 | 0 | 0 | 0.63 | 0.63 | 0.63 | 0.63 | 0.63 | 0.63 | 0.63
Ames Hydro | MW | 0.93 | 0.93 | 0.93 | 0.93 | 0.93 | 0.93 | 0.93 | 0.93 | 0.93 | 0.93 | 0.93 | 0.93 | 0.93 | 0.93 | 0.93 | 0.93 | 0.93 | 0.93 | 0.93 | 0.93 | 0.93 | 0.93 | 0.93 | 0.93
Ampersand Chowchilla Biomass LLC | MW | 8.12 | 8.12 | 8.12 | 8.12 | 8.12 | 8.12 | 8.12 | 8.12 | 8.12 | 8.12 | 8.12 | 8.12 | 8.12 | 8.12 | 8.12 | 8.12 | 8.12 | 8.12 | 8.12 | 8.12 | 8.12 | 8.12 | 8.12 | 8.12
Amphitheater High School Solar | MW | 0 | 0 | 0 | 0 | 0 | 0 | 0 | 0.09 | 0.47 | 0.63 | 0.68 | 0.77 | 0.76 | 0.74 | 0.75 | 0.61 | 0.31 | 0.01 | 0 | 0 | 0 | 0 | 0 | 0
Anaheim Solar Energy Plant | MW | 0 | 0 | 0 | 0 | 0 | 0 | 0 | 0.26 | 0.66 | 0.83 | 0.89 | 0.86 | 0.84 | 0.86 | 0.74 | 0.49 | 0.07 | 0 | 0 | 0 | 0 | 0 | 0 | 0
Anderson Ranch (1) | MW | 8.36 | 8.36 | 8.36 | 8.36 | 8.36 | 8.36 | 8.36 | 8.36 | 8.36 | 8.36 | 8.36 | 8.36 | 8.36 | 8.36 | 8.36 | 8.36 | 8.36 | 8.36 | 8.36 | 8.36 | 8.36 | 8.36 | 8.36 | 8.36
Anderson Ranch (2) | MW | 8.36 | 8.36 | 8.36 | 8.36 | 8.36 | 8.36 | 8.36 | 8.36 | 8.36 | 8.36 | 8.36 | 8.36 | 8.36 | 8.36 | 8.36 | 8.36 | 8.36 | 8.36 | 8.36 | 8.36 | 8.36 | 8.36 | 8.36 | 8.36
Angels | MW | 0.25 | 0.25 | 0.25 | 0.25 | 0.25 | 0.25 | 0.25 | 0.25 | 0.25 | 0.25 | 0.25 | 0.25 | 0.25 | 0.25 | 0.25 | 0.25 | 0.25 | 0.25 | 0.25 | 0.25 | 0.25 | 0.25 | 0.25 | 0.25
Anheuser-Busch #2 | MW | 0.22 | 0.35 | 0.42 | 0.49 | 0.54 | 0.49 | 0.49 | 0.46 | 0.24 | 0.12 | 0.06 | 0.02 | 0.01 | 0.01 | 0.02 | 0.01 | 0 | 0 | 0 | 0 | 0.01 | 0.05 | 0.06 | 0.06
Animas (GT1) | MW | 17.14 | 17.14 | 17.14 | 17.14 | 17.14 | 17.14 | 17.14 | 17.14 | 17.14 | 17.14 | 17.14 | 17.14 | 17.14 | 17.14 | 17.14 | 17.14 | 17.14 | 17.14 | 17.14 | 17.14 | 17.14 | 17.14 | 17.14 | 17.14
Animas (HY1) | MW | 0.02 | 0.02 | 0.02 | 0.02 | 0.02 | 0.03 | 0.03 | 0.03 | 0.03 | 0.03 | 0.03 | 0.03 | 0.03 | 0.03 | 0.03 | 0.03 | 0.03 | 0.03 | 0.03 | 0.03 | 0.03 | 0.03 | 0.03 | 0.03
Antelope Big Sky Ranch | MW | 0 | 0 | 0 | 0 | 0 | 0 | 0.19 | 6.61 | 11.5 | 12.46 | 13 | 13.11 | 12.65 | 12.43 | 11.21 | 6.48 | 2.17 | 0 | 0 | 0 | 0 | 0 | 0 | 0
Antelope DSR 1 | MW | 0 | 0 | 0 | 0 | 0 | 0 | 0.46 | 16.01 | 27.83 | 30.18 | 31.46 | 31.74 | 30.64 | 30.08 | 27.14 | 15.69 | 5.24 | 0 | 0 | 0 | 0 | 0 | 0 | 0
Antelope DSR 2 | MW | 0 | 0 | 0 | 0 | 0 | 0 | 0.05 | 1.74 | 3.03 | 3.28 | 3.42 | 3.45 | 3.33 | 3.27 | 2.95 | 1.71 | 0.57 | 0 | 0 | 0 | 0 | 0 | 0 | 0
Antelope DSR 3 | MW | 0 | 0 | 0 | 0 | 0 | 0 | 0.06 | 3 | 7.92 | 10.96 | 13.14 | 14.02 | 13.16 | 11.74 | 8.8 | 3.84 | 0.8 | 0 | 0 | 0 | 0 | 0 | 0 | 0
Antelope Expansion 2 | MW | 0 | 0 | 0 | 0 | 0 | 0 | 0.32 | 15.75 | 41.58 | 57.54 | 68.99 | 73.61 | 69.09 | 61.64 | 46.2 | 20.16 | 4.2 | 0 | 0 | 0 | 0 | 0 | 0 | 0
AP North Lake I, LP | MW | 0 | 0 | 0 | 0 | 0 | 0 | 0 | 4.4 | 11.02 | 13.88 | 14.78 | 14.4 | 13.98 | 14.38 | 12.28 | 8.12 | 1.14 | 0 | 0 | 0 | 0 | 0 | 0 | 0
Apache Solar 1 | MW | 0 | 0 | 0 | 0 | 0 | 0 | 0 | 1.86 | 9.3 | 12.52 | 13.66 | 15.48 | 15.18 | 14.86 | 14.96 | 12.16 | 6.16 | 0.28 | 0 | 0 | 0 | 0 | 0 | 0
Apache Station (GT1) | MW | 8.86 | 8.86 | 8.86 | 8.86 | 8.86 | 8.86 | 8.86 | 8.86 | 8.86 | 8.86 | 8.86 | 8.86 | 8.86 | 8.86 | 8.86 | 8.86 | 8.86 | 8.86 | 8.86 | 8.86 | 8.86 | 8.86 | 8.86 | 8.86
Apache Station (GT2) | MW | 0 | 0 | 0 | 0 | 0 | 0 | 0 | 0 | 0 | 0 | 0 | 0 | 0 | 0 | 0 | 0 | 0 | 0 | 0 | 0 | 0 | 0 | 0 | 0
Apache Station (GT3) | MW | 57.52 | 57.52 | 57.52 | 57.52 | 57.52 | 57.52 | 57.52 | 57.52 | 57.52 | 57.52 | 57.52 | 57.52 | 57.52 | 57.52 | 0 | 57.52 | 57.52 | 57.52 | 57.52 | 57.52 | 57.52 | 57.52 | 57.52 | 57.52
Apache Station (GT4) | MW | 0 | 0 | 40.17 | 40.17 | 40.17 | 40.17 | 40.17 | 40.17 | 40.17 | 40.17 | 40.17 | 40.17 | 40.17 | 40.17 | 40.17 | 40.17 | 40.17 | 40.17 | 40.17 | 40.17 | 40.17 | 40.17 | 40.17 | 40.17
Apache Station (ST1) | MW | 63.79 | 63.79 | 63.79 | 63.79 | 63.79 | 63.79 | 63.79 | 63.79 | 63.79 | 63.79 | 63.79 | 63.79 | 63.79 | 63.79 | 63.79 | 63.79 | 63.79 | 63.79 | 63.79 | 63.79 | 63.79 | 63.79 | 63.79 | 63.79
Apache Station (ST2) | MW | 152.95 | 152.95 | 152.95 | 152.95 | 152.95 | 152.95 | 152.95 | 152.95 | 152.95 | 152.95 | 152.95 | 152.95 | 152.95 | 152.95 | 152.95 | 152.95 | 152.95 | 152.95 | 152.95 | 152.95 | 152.95 | 152.95 | 152.95 | 152.95
Apache Station (ST3) | MW | 165.2 | 165.2 | 165.2 | 165.2 | 165.2 | 165.2 | 165.2 | 165.2 | 165.2 | 165.2 | 165.2 | 165.2 | 165.2 | 165.2 | 165.2 | 165.2 | 165.2 | 165.2 | 165.2 | 165.2 | 165.2 | 165.2 | 165.2 | 165.2
Apex Generating Station (CTG1) | MW | 163.8 | 163.8 | 163.8 | 163.8 | 163.8 | 163.8 | 163.8 | 163.8 | 163.8 | 163.8 | 163.8 | 163.8 | 163.8 | 163.8 | 163.8 | 163.8 | 163.8 | 163.8 | 163.8 | 163.8 | 163.8 | 163.8 | 163.8 | 163.8
Apex Generating Station (CTG2) | MW | 163.8 | 163.8 | 163.8 | 163.8 | 163.8 | 163.8 | 163.8 | 163.8 | 163.8 | 163.8 | 163.8 | 163.8 | 163.8 | 163.8 | 163.8 | 163.8 | 163.8 | 163.8 | 163.8 | 163.8 | 163.8 | 163.8 | 163.8 | 163.8
Apex Generating Station (STG1) | MW | 192.49 | 192.49 | 192.49 | 192.49 | 192.49 | 192.49 | 192.49 | 192.49 | 192.49 | 192.49 | 192.49 | 192.49 | 192.49 | 192.49 | 192.49 | 192.49 | 192.49 | 192.49 | 192.49 | 192.49 | 192.49 | 192.49 | 192.49 | 192.49
Apex Solar PV Power Project | MW | 0 | 0 | 0 | 0 | 0 | 0 | 0.3 | 7.5 | 14.24 | 15.08 | 16.4 | 16.08 | 15.12 | 15.52 | 13.94 | 8.94 | 0.74 | 0 | 0 | 0 | 0 | 0 | 0 | 0
APP Prune A-D (AP11A) | MW | 0 | 0 | 0 | 0 | 0 | 0 | 0 | 0 | 0 | 0 | 0 | 0 | 0 | 0 | 0 | 0 | 0 | 0 | 0 | 0 | 0 | 0 | 0 | 0
APP Prune A-D (AP11B) | MW | 0.87 | 0.87 | 0.87 | 0.87 | 0.87 | 0.87 | 0.87 | 0.87 | 0.87 | 0.87 | 0.87 | 0.87 | 0.87 | 0.87 | 0.87 | 0.87 | 0.87 | 0.87 | 0.87 | 0.87 | 0.87 | 0.87 | 0.87 | 0.87
APP Prune A-D (AP11C) | MW | 0 | 0 | 0 | 0 | 0 | 0 | 0 | 0 | 0 | 0 | 0 | 0 | 0 | 0 | 0 | 0 | 0 | 0 | 0 | 0 | 0 | 0 | 0 | 0
APP Prune A-D (AP11D) | MW | 0 | 0 | 0 | 0 | 0 | 0 | 0 | 0 | 0 | 0 | 0 | 0 | 0 | 0 | 0 | 0 | 0 | 0 | 0 | 0 | 0 | 0 | 0 | 0
Apple Campus 2 Fuel Cell | MW | 3.61 | 3.61 | 3.61 | 3.61 | 3.61 | 3.61 | 3.61 | 3.61 | 3.61 | 3.61 | 3.61 | 3.61 | 3.61 | 3.61 | 3.61 | 3.61 | 3.61 | 3.61 | 3.61 | 3.61 | 3.61 | 3.61 | 3.61 | 3.61
Apple Campus 2 PV | MW | 0 | 0 | 0 | 0 | 0 | 0 | 0 | 0.18 | 1.83 | 2.91 | 3.07 | 3.68 | 3.37 | 3.36 | 3.09 | 2.35 | 0.58 | 0 | 0 | 0 | 0 | 0 | 0 | 0
Aquamarine_PV1 | MW | 0 | 0 | 0 | 0 | 0 | 0 | 0 | 66 | 165.3 | 208.2 | 221.7 | 216 | 209.7 | 215.7 | 184.2 | 121.8 | 17.1 | 0 | 0 | 0 | 0 | 0 | 0 | 0
Aragonne Wind LLC | MW | 84.33 | 88.2 | 89.28 | 89.1 | 84.06 | 28.35 | 25.74 | 36.9 | 35.37 | 35.64 | 48.42 | 76.14 | 80.1 | 81.45 | 82.89 | 79.02 | 71.28 | 86.76 | 89.64 | 89.55 | 89.55 | 89.64 | 89.64 | 88.83
Arapahoe 3 Community Solar Array | MW | 0 | 0 | 0 | 0 | 0 | 0 | 0 | 0.12 | 0.57 | 0.84 | 1.12 | 1.34 | 1.46 | 1.42 | 1.12 | 0.7 | 0.17 | 0 | 0 | 0 | 0 | 0 | 0 | 0
Arapahoe Combustion Turbine Project (UN5) | MW | 36.08 | 36.08 | 36.08 | 36.08 | 36.08 | 36.08 | 36.08 | 36.08 | 36.08 | 36.08 | 36.08 | 36.08 | 36.08 | 36.08 | 36.08 | 36.08 | 36.08 | 36.08 | 36.08 | 36.08 | 36.08 | 36.08 | 36.08 | 36.08
Arapahoe Combustion Turbine Project (UN6) | MW | 34.98 | 34.98 | 34.98 | 34.98 | 34.98 | 34.98 | 34.98 | 34.98 | 34.98 | 34.98 | 34.98 | 34.98 | 11.7 | 23.95 | 34.98 | 34.98 | 34.98 | 34.98 | 34.98 | 34.98 | 34.98 | 34.98 | 34.98 | 34.98
Arapahoe Combustion Turbine Project (UN7) | MW | 43.59 | 43.59 | 43.59 | 43.59 | 43.59 | 43.59 | 43.59 | 43.59 | 43.59 | 43.59 | 43.59 | 29.14 | 19.95 | 24.78 | 29.14 | 43.59 | 43.59 | 43.59 | 43.59 | 43.59 | 43.59 | 43.59 | 43.59 | 43.59
Ardenville Wind Farm | MW | 41.14 | 41.34 | 50.18 | 52.02 | 54.47 | 58.89 | 56.37 | 57.12 | 62.56 | 60.45 | 65.21 | 65.96 | 65.89 | 60.04 | 56.58 | 54.2 | 53.31 | 52.63 | 52.16 | 60.59 | 66.37 | 67.86 | 67.66 | 58.55
Arizona State University CHP | MW | 0.99 | 0.99 | 0.99 | 0.99 | 0.99 | 0.99 | 0.99 | 0.99 | 0.99 | 0.99 | 0.99 | 0.99 | 0.99 | 0.99 | 0.99 | 0.99 | 0.99 | 0.99 | 0.99 | 0.99 | 0.99 | 0.99 | 0.99 | 0.99
Arizona Western College PV (SFC) | MW | 0 | 0 | 0 | 0 | 0 | 0 | 0 | 0.08 | 0.58 | 0.72 | 0.79 | 0.81 | 0.71 | 0.73 | 0.75 | 0.72 | 0.41 | 0.03 | 0 | 0 | 0 | 0 | 0 | 0
Arizona Western College PV (SHP) | MW | 0 | 0 | 0 | 0 | 0 | 0 | 0 | 0.07 | 0.52 | 0.65 | 0.71 | 0.73 | 0.64 | 0.66 | 0.67 | 0.64 | 0.37 | 0.02 | 0 | 0 | 0 | 0 | 0 | 0
Arizona Western College PV (SOLEG) | MW | 0 | 0 | 0 | 0 | 0 | 0 | 0 | 0.08 | 0.58 | 0.72 | 0.79 | 0.81 | 0.71 | 0.73 | 0.75 | 0.72 | 0.41 | 0.03 | 0 | 0 | 0 | 0 | 0 | 0
Arizona Western College PV (STE) | MW | 0 | 0 | 0 | 0 | 0 | 0 | 0 | 0.07 | 0.52 | 0.65 | 0.71 | 0.73 | 0.64 | 0.66 | 0.67 | 0.64 | 0.37 | 0.02 | 0 | 0 | 0 | 0 | 0 | 0
Arizona Western College PV (SWD) | MW | 0 | 0 | 0 | 0 | 0 | 0 | 0 | 0.07 | 0.52 | 0.65 | 0.71 | 0.73 | 0.64 | 0.66 | 0.67 | 0.64 | 0.37 | 0.02 | 0 | 0 | 0 | 0 | 0 | 0
Arizona_Solar_1Axis | MW | 0 | 0 | 0 | 0 | 0 | 0 | 0 | 61.43 | 475.02 | 591.32 | 648.65 | 661.75 | 583.13 | 596.23 | 610.97 | 586.4 | 334.97 | 20.48 | 0 | 0 | 0 | 0 | 0 | 0
Arizona_Solar_Fixed | MW | 0 | 0 | 0 | 0 | 0 | 0 | 0 | 6.83 | 79.99 | 140.32 | 190.55 | 218.13 | 196.56 | 190.83 | 171.44 | 129.68 | 51.87 | 2.18 | 0 | 0 | 0 | 0 | 0 | 0
Arlington Project_PV1 | MW | 0 | 0 | 0 | 0 | 0 | 0 | 0 | 22 | 55.1 | 69.4 | 73.9 | 72 | 69.9 | 71.9 | 61.4 | 40.6 | 5.7 | 0 | 0 | 0 | 0 | 0 | 0 | 0
Arlington Project_PV2 | MW | 0 | 0 | 0 | 0 | 0 | 0 | 0 | 29.26 | 73.28 | 92.3 | 98.29 | 95.76 | 92.97 | 95.63 | 81.66 | 54 | 7.58 | 0 | 0 | 0 | 0 | 0 | 0 | 0
Arlington Project_PV3 | MW | 0 | 0 | 0 | 0 | 0 | 0 | 0 | 29.04 | 72.73 | 91.61 | 97.55 | 95.04 | 92.27 | 94.91 | 81.05 | 53.59 | 7.52 | 0 | 0 | 0 | 0 | 0 | 0 | 0
Arlington Valley Energy Facility (CTG1) | MW | 149.85 | 149.85 | 149.85 | 149.85 | 149.85 | 149.85 | 149.85 | 149.85 | 149.85 | 149.85 | 149.85 | 149.85 | 149.85 | 149.85 | 149.85 | 149.85 | 149.85 | 149.85 | 149.85 | 149.85 | 149.85 | 149.85 | 149.85 | 149.85
Arlington Valley Energy Facility (CTG2) | MW | 146.21 | 146.21 | 146.21 | 146.21 | 146.21 | 146.21 | 146.21 | 146.21 | 146.21 | 146.21 | 146.21 | 146.21 | 146.21 | 146.21 | 146.21 | 146.21 | 146.21 | 146.21 | 146.21 | 146.21 | 146.21 | 146.21 | 146.21 | 146.21
Arlington Valley Energy Facility (STG1) | MW | 235.88 | 235.88 | 235.88 | 235.88 | 235.88 | 235.88 | 235.88 | 235.88 | 235.88 | 235.88 | 235.88 | 235.88 | 235.88 | 235.88 | 235.88 | 235.88 | 235.88 | 235.88 | 235.88 | 235.88 | 235.88 | 235.88 | 235.88 | 235.88
Arlington Valley Solar Energy II (AVSE1) | MW | 0 | 0 | 0 | 0 | 0 | 0 | 0 | 1.39 | 10.73 | 13.36 | 14.65 | 14.95 | 13.17 | 13.47 | 13.8 | 13.25 | 7.57 | 0.46 | 0 | 0 | 0 | 0 | 0 | 0
Arlington Valley Solar Energy II (AVSE2) | MW | 0 | 0 | 0 | 0 | 0 | 0 | 0 | 2.05 | 15.83 | 19.71 | 21.62 | 22.06 | 19.44 | 19.87 | 20.37 | 19.55 | 11.17 | 0.68 | 0 | 0 | 0 | 0 | 0 | 0
Arlington Valley Solar Energy II (AVSE3) | MW | 0 | 0 | 0 | 0 | 0 | 0 | 0 | 2.05 | 15.83 | 19.71 | 21.62 | 22.06 | 19.44 | 19.87 | 20.37 | 19.55 | 11.17 | 0.68 | 0 | 0 | 0 | 0 | 0 | 0
Arlington Valley Solar Energy II (AVSE4) | MW | 0 | 0 | 0 | 0 | 0 | 0 | 0 | 1.88 | 14.5 | 18.05 | 19.8 | 20.2 | 17.8 | 18.2 | 18.65 | 17.9 | 10.23 | 0.63 | 0 | 0 | 0 | 0 | 0 | 0
Arlington Valley Solar Energy II (AVSE5) | MW | 0 | 0 | 0 | 0 | 0 | 0 | 0 | 2.05 | 15.83 | 19.71 | 21.62 | 22.06 | 19.44 | 19.87 | 20.37 | 19.55 | 11.17 | 0.68 | 0 | 0 | 0 | 0 | 0 | 0
Arlington Wind Power Project | MW | 4.12 | 1.75 | 0.41 | 0.31 | 0.51 | 0.62 | 0.93 | 1.23 | 1.44 | 2.16 | 1.65 | 0.93 | 3.29 | 7.1 | 12.14 | 13.48 | 7.82 | 7.72 | 6.69 | 6.07 | 6.59 | 5.97 | 5.35 | 5.15
Armstrong Cogen #1 | MW | 18.42 | 18.42 | 18.42 | 18.42 | 18.42 | 18.42 | 18.42 | 18.42 | 18.42 | 18.42 | 18.42 | 18.42 | 18.42 | 18.42 | 18.42 | 18.42 | 18.42 | 18.42 | 18.42 | 18.42 | 18.42 | 18.42 | 18.42 | 18.42
Arrache 4006 (1) | MW | 0 | 0 | 0 | 0 | 0 | 0 | 0.01 | 0.35 | 0.61 | 0.66 | 0.68 | 0.69 | 0.67 | 0.65 | 0.59 | 0.34 | 0.11 | 0 | 0 | 0 | 0 | 0 | 0 | 0
Arrache 4006 (2) | MW | 0 | 0 | 0 | 0 | 0 | 0 | 0.01 | 0.35 | 0.61 | 0.66 | 0.68 | 0.69 | 0.67 | 0.65 | 0.59 | 0.34 | 0.11 | 0 | 0 | 0 | 0 | 0 | 0 | 0
Arrache 4013 | MW | 0 | 0 | 0 | 0 | 0 | 0 | 0.02 | 0.52 | 0.91 | 0.98 | 1.03 | 1.04 | 1 | 0.98 | 0.89 | 0.51 | 0.17 | 0 | 0 | 0 | 0 | 0 | 0 | 0
Arrache 8083 (1) | MW | 0 | 0 | 0 | 0 | 0 | 0 | 0.02 | 0.52 | 0.91 | 0.98 | 1.03 | 1.04 | 1 | 0.98 | 0.89 | 0.51 | 0.17 | 0 | 0 | 0 | 0 | 0 | 0 | 0
Arrache 8083 (2) | MW | 0 | 0 | 0 | 0 | 0 | 0 | 0.02 | 0.52 | 0.91 | 0.98 | 1.03 | 1.04 | 1 | 0.98 | 0.89 | 0.51 | 0.17 | 0 | 0 | 0 | 0 | 0 | 0 | 0
Arrache 8083 (3) | MW | 0 | 0 | 0 | 0 | 0 | 0 | 0.01 | 0.35 | 0.61 | 0.66 | 0.68 | 0.69 | 0.67 | 0.65 | 0.59 | 0.34 | 0.11 | 0 | 0 | 0 | 0 | 0 | 0 | 0
Arrow Lake 1&2 (Keenleyside Dam) | MW | 110.71 | 110.71 | 110.72 | 110.72 | 110.72 | 110.72 | 110.73 | 110.74 | 110.75 | 110.75 | 110.75 | 110.75 | 110.75 | 110.75 | 110.75 | 110.75 | 110.76 | 110.76 | 110.76 | 110.75 | 110.75 | 110.73 | 110.72 | 110.72
Arrowrock Hydroelectric Project (1) | MW | 3.54 | 3.59 | 3.56 | 3.63 | 3.85 | 4.24 | 4.52 | 4.47 | 4.17 | 4.07 | 3.98 | 3.95 | 3.9 | 3.89 | 4.06 | 4.12 | 4.27 | 4.2 | 4.23 | 4.13 | 3.99 | 3.73 | 3.6 | 3.64
Arrowrock Hydroelectric Project (2) | MW | 3.54 | 3.59 | 3.56 | 3.63 | 3.85 | 4.24 | 4.52 | 4.47 | 4.17 | 4.07 | 3.98 | 3.95 | 3.9 | 3.89 | 4.06 | 4.12 | 4.27 | 4.2 | 4.23 | 4.13 | 3.99 | 3.73 | 3.6 | 3.64
Arvada (1) | MW | 0 | 0 | 0 | 0 | 0 | 0 | 0 | 0 | 0 | 0 | 0 | 0 | 0 | 0 | 0 | 0 | 0 | 0 | 0 | 0 | 0 | 0 | 0 | 0
Arvada (2) | MW | 0 | 0 | 0 | 0 | 0 | 0 | 0 | 0 | 0 | 0 | 0 | 0 | 0 | 0 | 0 | 0 | 0 | 0 | 0 | 0 | 0 | 0 | 0 | 0
Arvada (3) | MW | 0 | 0 | 0 | 0 | 0 | 0 | 0 | 0 | 0 | 0 | 0 | 0 | 5.48 | 5.48 | 5.48 | 5.48 | 5.48 | 5.48 | 5.48 | 5.48 | 5.48 | 5.48 | 5.48 | 5.48
Arzon Solar UASTP Solar Power Station | MW | 0 | 0 | 0 | 0 | 0 | 0 | 0 | 0.18 | 0.88 | 1.19 | 1.3 | 1.47 | 1.44 | 1.41 | 1.42 | 1.16 | 0.59 | 0.03 | 0 | 0 | 0 | 0 | 0 | 0
Ash River 1 | MW | 0 | 0 | 0 | 0 | 0 | 0 | 28 | 28 | 28 | 28 | 28 | 0 | 0 | 0 | 27.6 | 28 | 28 | 28 | 28 | 28 | 28 | 28 | 28 | 0
Ashlu Creek Hydro | MW | 29.08 | 29.08 | 29.08 | 29.08 | 29.08 | 29.08 | 29.08 | 29.08 | 29.09 | 29.09 | 29.09 | 29.09 | 29.09 | 29.09 | 29.09 | 29.09 | 29.09 | 29.09 | 29.09 | 29.09 | 29.09 | 29.08 | 29.08 | 29.08
Ashton (1) | MW | 1.15 | 1.16 | 1.18 | 1.23 | 1.31 | 1.36 | 1.38 | 1.39 | 1.37 | 1.35 | 1.33 | 1.33 | 1.32 | 1.34 | 1.4 | 1.51 | 1.51 | 1.49 | 1.45 | 1.33 | 1.27 | 1.21 | 1.19 | 1.21
Ashton (2) | MW | 0 | 0 | 0 | 0 | 0 | 0 | 0 | 0 | 0 | 0 | 0 | 0 | 0 | 0 | 0 | 0 | 0 | 0 | 0 | 0 | 0 | 0 | 0 | 0
Ashton (3) | MW | 0.94 | 0.95 | 0.96 | 1 | 1.07 | 1.11 | 1.12 | 1.13 | 1.12 | 1.1 | 1.09 | 1.08 | 1.08 | 1.09 | 1.14 | 1.23 | 1.23 | 1.22 | 1.18 | 1.09 | 1.03 | 0.99 | 0.97 | 0.99
Aspiration G | MW | 0 | 0 | 0 | 0 | 0 | 0 | 0 | 0.66 | 2.16 | 3.05 | 3.68 | 4.21 | 4.39 | 4.32 | 4.71 | 3.34 | 0.41 | 0 | 0 | 0 | 0 | 0 | 0 | 0
ASTI | MW | 0 | 0 | 0 | 0 | 0 | 0 | 0 | 0.06 | 0.19 | 0.27 | 0.33 | 0.37 | 0.39 | 0.38 | 0.42 | 0.3 | 0.04 | 0 | 0 | 0 | 0 | 0 | 0 | 0
ATT Kelvin | MW | 0.87 | 0.87 | 0.87 | 0.87 | 0.87 | 0.87 | 0.87 | 0.87 | 0.87 | 0 | 0 | 0 | 0 | 0 | 0 | 0.87 | 0.87 | 0.87 | 0.87 | 0.87 | 0.87 | 0.87 | 0.87 | 0.87
ATT Van Nyus | MW | 0.87 | 0.87 | 0.87 | 0.87 | 0.87 | 0.87 | 0.87 | 0.87 | 0.87 | 0 | 0 | 0 | 0 | 0 | 0 | 0.87 | 0.87 | 0.87 | 0.87 | 0.87 | 0.87 | 0.87 | 0.87 | 0.87
Atwell Island | MW | 0 | 0 | 0 | 0 | 0 | 0 | 0 | 1.88 | 6.32 | 8.93 | 10.81 | 11.82 | 9.31 | 11.49 | 9.76 | 6.97 | 0.95 | 0 | 0 | 0 | 0 | 0 | 0 | 0
Atwell Island West Solar | MW | 0 | 0 | 0 | 0 | 0 | 0 | 0 | 1.86 | 6.26 | 8.84 | 10.7 | 11.7 | 9.22 | 11.38 | 9.66 | 6.9 | 0.94 | 0 | 0 | 0 | 0 | 0 | 0 | 0
AV Solar Ranch One | MW | 0 | 0 | 0 | 0 | 0 | 0 | 0 | 53.13 | 133.07 | 167.6 | 178.47 | 173.88 | 168.81 | 173.64 | 148.28 | 98.05 | 13.77 | 0 | 0 | 0 | 0 | 0 | 0 | 0
Avalon Solar | MW | 0 | 0 | 0 | 0 | 0 | 0 | 0 | 2.18 | 16.82 | 20.94 | 22.97 | 23.43 | 20.65 | 21.11 | 21.63 | 20.76 | 11.86 | 0.73 | 0 | 0 | 0 | 0 | 0 | 0
Avalon Solar II | MW | 0 | 0 | 0 | 0 | 0 | 0 | 0 | 1.4 | 6.98 | 9.39 | 10.25 | 11.61 | 11.39 | 11.15 | 11.22 | 9.12 | 4.62 | 0.21 | 0 | 0 | 0 | 0 | 0 | 0
Avenal Park | MW | 0 | 0 | 0 | 0 | 0 | 0 | 0 | 0.44 | 1.44 | 2.03 | 2.45 | 2.81 | 2.93 | 2.88 | 3.14 | 2.23 | 0.27 | 0 | 0 | 0 | 0 | 0 | 0 | 0
Avra Valley Solar | MW | 0 | 0 | 0 | 0 | 0 | 0 | 0 | 1.88 | 14.5 | 18.05 | 19.8 | 20.2 | 17.8 | 18.2 | 18.65 | 17.9 | 10.23 | 0.63 | 0 | 0 | 0 | 0 | 0 | 0
AVS Lancaster 1 | MW | 0 | 0 | 0 | 0 | 0 | 0 | 0.04 | 1.29 | 2.24 | 2.43 | 2.53 | 2.55 | 2.46 | 2.42 | 2.18 | 1.26 | 0.42 | 0 | 0 | 0 | 0 | 0 | 0 | 0
Axium Modesto Solar | MW | 0 | 0 | 0 | 0 | 0 | 0 | 0 | 0.65 | 6.55 | 10.38 | 10.95 | 13.13 | 12.03 | 12 | 11.03 | 8.4 | 2.08 | 0 | 0 | 0 | 0 | 0 | 0 | 0
AZ State University - Tempe Campus Solar (20794) | MW | 0 | 0 | 0 | 0 | 0 | 0 | 0 | 0.01 | 0.06 | 0.1 | 0.14 | 0.16 | 0.14 | 0.14 | 0.13 | 0.1 | 0.04 | 0 | 0 | 0 | 0 | 0 | 0 | 0
AZ State University - Tempe Campus Solar (20799) | MW | 0 | 0 | 0 | 0 | 0 | 0 | 0 | 0 | 0.03 | 0.05 | 0.07 | 0.08 | 0.07 | 0.07 | 0.06 | 0.05 | 0.02 | 0 | 0 | 0 | 0 | 0 | 0 | 0
AZ State University - Tempe Campus Solar (20971) | MW | 0 | 0 | 0 | 0 | 0 | 0 | 0 | 0.01 | 0.06 | 0.1 | 0.14 | 0.16 | 0.14 | 0.14 | 0.13 | 0.1 | 0.04 | 0 | 0 | 0 | 0 | 0 | 0 | 0
AZ State University - Tempe Campus Solar (20974) | MW | 0 | 0 | 0 | 0 | 0 | 0 | 0 | 0 | 0.03 | 0.05 | 0.07 | 0.08 | 0.07 | 0.07 | 0.06 | 0.05 | 0.02 | 0 | 0 | 0 | 0 | 0 | 0 | 0
AZ State University - Tempe Campus Solar (20975) | MW | 0 | 0 | 0 | 0 | 0 | 0 | 0 | 0 | 0.03 | 0.05 | 0.07 | 0.08 | 0.07 | 0.07 | 0.06 | 0.05 | 0.02 | 0 | 0 | 0 | 0 | 0 | 0 | 0
AZ State University - Tempe Campus Solar (3365A) | MW | 0 | 0 | 0 | 0 | 0 | 0 | 0 | 0 | 0.03 | 0.05 | 0.07 | 0.08 | 0.07 | 0.07 | 0.06 | 0.05 | 0.02 | 0 | 0 | 0 | 0 | 0 | 0 | 0
AZ State University - Tempe Campus Solar (3365B) | MW | 0 | 0 | 0 | 0 | 0 | 0 | 0 | 0 | 0.03 | 0.05 | 0.07 | 0.08 | 0.07 | 0.07 | 0.06 | 0.05 | 0.02 | 0 | 0 | 0 | 0 | 0 | 0 | 0
AZ State University - Tempe Campus Solar (3384) | MW | 0 | 0 | 0 | 0 | 0 | 0 | 0 | 0.02 | 0.21 | 0.36 | 0.49 | 0.56 | 0.5 | 0.49 | 0.44 | 0.33 | 0.13 | 0.01 | 0 | 0 | 0 | 0 | 0 | 0
AZ State University - Tempe Campus Solar (3385) | MW | 0 | 0 | 0 | 0 | 0 | 0 | 0 | 0.02 | 0.18 | 0.31 | 0.42 | 0.48 | 0.43 | 0.42 | 0.38 | 0.29 | 0.11 | 0 | 0 | 0 | 0 | 0 | 0 | 0
AZ State University - Tempe Campus Solar (4202) | MW | 0 | 0 | 0 | 0 | 0 | 0 | 0 | 0 | 0.03 | 0.05 | 0.07 | 0.08 | 0.07 | 0.07 | 0.06 | 0.05 | 0.02 | 0 | 0 | 0 | 0 | 0 | 0 | 0
Azusa | MW | 0.54 | 0.54 | 0.54 | 0.54 | 0.54 | 0.54 | 0.54 | 0.54 | 0.54 | 0.54 | 0.54 | 0.54 | 0.54 | 0.54 | 0.54 | 0.54 | 0.54 | 0.54 | 0.54 | 0.54 | 0.54 | 0.54 | 0.54 | 0.54
Badger 1 | MW | 0 | 0 | 0 | 0 | 0 | 0 | 0 | 1.11 | 8.58 | 10.69 | 11.72 | 11.96 | 10.54 | 10.77 | 11.04 | 10.6 | 6.05 | 0.37 | 0 | 0 | 0 | 0 | 0 | 0
Badger Creek Limited | MW | 43.73 | 43.73 | 43.73 | 43.73 | 43.73 | 43.73 | 43.73 | 43.73 | 43.73 | 43.73 | 43.73 | 43.73 | 43.73 | 43.73 | 43.73 | 43.73 | 43.73 | 43.73 | 43.73 | 43.73 | 43.73 | 43.73 | 43.73 | 43.73
Baja CA CC3 | MW | 0 | 0 | 0 | 0 | 0 | 0 | 0 | 0 | 0 | 0 | 0 | 0 | 0 | 0 | 0 | 0 | 0 | 0 | 0 | 0 | 0 | 0 | 0 | 0
Baja CA II GT | MW | 0 | 0 | 0 | 0 | 0 | 0 | 0 | 0 | 0 | 0 | 0 | 0 | 0 | 0 | 0 | 0 | 0 | 0 | 0 | 0 | 0 | 0 | 0 | 0
Baja_California_Wind | MW | 264.6 | 255 | 159 | 96 | 79.2 | 82.2 | 96.6 | 69 | 45.6 | 37.8 | 46.2 | 37.8 | 34.2 | 23.4 | 12.6 | 1.8 | 1.8 | 25.2 | 30 | 15 | 24.6 | 23.4 | 24.6 | 27
Baker City Solar | MW | 0 | 0 | 0 | 0 | 0 | 0 | 0 | 0 | 0.21 | 1.52 | 3.29 | 3.9 | 4.98 | 4.56 | 3.27 | 2.58 | 0.75 | 0 | 0 | 0 | 0 | 0 | 0 | 0
Baker Creek Hydroelectric (GENE1) | MW | 0.34 | 0.32 | 0.32 | 0.32 | 0.32 | 0.34 | 0.39 | 0.43 | 0.44 | 0.45 | 0.45 | 0.44 | 0.43 | 0.43 | 0.42 | 0.42 | 0.44 | 0.51 | 0.51 | 0.51 | 0.48 | 0.47 | 0.43 | 0.38
Baker Creek Hydroelectric (GENE2) | MW | 0.02 | 0.02 | 0.02 | 0.02 | 0.02 | 0.02 | 0.03 | 0.03 | 0.03 | 0.03 | 0.03 | 0.03 | 0.03 | 0.03 | 0.03 | 0.03 | 0.03 | 0.04 | 0.04 | 0.04 | 0.03 | 0.03 | 0.03 | 0.03
Bakersfield 111 | MW | 0 | 0 | 0 | 0 | 0 | 0 | 0 | 0.1 | 0.34 | 0.47 | 0.57 | 0.66 | 0.68 | 0.67 | 0.73 | 0.52 | 0.06 | 0 | 0 | 0 | 0 | 0 | 0 | 0
Bakersfield College Solar 01 | MW | 0 | 0 | 0 | 0 | 0 | 0 | 0 | 0.07 | 0.22 | 0.31 | 0.37 | 0.42 | 0.44 | 0.43 | 0.47 | 0.33 | 0.04 | 0 | 0 | 0 | 0 | 0 | 0 | 0
Bakersfield Industrial PV 1 | MW | 0 | 0 | 0 | 0 | 0 | 0 | 0 | 0.15 | 0.4 | 0.55 | 0.66 | 0.7 | 0.66 | 0.59 | 0.44 | 0.19 | 0.04 | 0 | 0 | 0 | 0 | 0 | 0 | 0
Bakersfield PV 1 | MW | 0 | 0 | 0 | 0 | 0 | 0 | 0.02 | 0.8 | 2.1 | 2.9 | 3.48 | 3.72 | 3.49 | 3.11 | 2.33 | 1.02 | 0.21 | 0 | 0 | 0 | 0 | 0 | 0 | 0
Balch 1 | MW | 6.71 | 4.35 | 2.97 | 3.33 | 4.35 | 6.48 | 14.99 | 20.26 | 22.84 | 23.44 | 24.36 | 22.67 | 21.06 | 20.68 | 19.84 | 19.82 | 21.66 | 33.8 | 33.42 | 33.09 | 29.24 | 27.79 | 20.55 | 12.55
Balch 2 (2) | MW | 0 | 0 | 0 | 0 | 0 | 0 | 0 | 0 | 0 | 0 | 0 | 0 | 0 | 0 | 0 | 0 | 52.5 | 52.5 | 52.5 | 52.5 | 52.5 | 47.23 | 0 | 0
Balch 2 (3) | MW | 0 | 0 | 0 | 0 | 0 | 0 | 0 | 0 | 0 | 0 | 0 | 0 | 0 | 0 | 0 | 0 | 52.5 | 52.5 | 52.5 | 52.5 | 52.5 | 47.23 | 0 | 0
Baldock Solar Highway | MW | 0 | 0 | 0 | 0 | 0 | 0 | 0 | 0 | 0.06 | 0.25 | 0.36 | 0.38 | 0.38 | 0.32 | 0.38 | 0.18 | 0 | 0 | 0 | 0 | 0 | 0 | 0 | 0
Ballston Solar LLC | MW | 0 | 0 | 0 | 0 | 0 | 0 | 0 | 0 | 0.07 | 0.27 | 0.44 | 0.48 | 0.49 | 0.39 | 0.41 | 0.16 | 0 | 0 | 0 | 0 | 0 | 0 | 0 | 0
Balzac plant (Canadian Occidental) | MW | 113.28 | 113.28 | 113.28 | 113.28 | 113.28 | 113.28 | 113.28 | 113.28 | 113.28 | 113.28 | 113.28 | 113.28 | 113.28 | 113.28 | 113.28 | 113.28 | 113.28 | 113.28 | 113.28 | 113.28 | 113.28 | 113.28 | 113.28 | 113.28
BANC_Solar_BANC_Aggregate_CPUC | MW | 0 | 0 | 0 | 0 | 0 | 0 | 0 | 0.22 | 6.3 | 15.25 | 23.32 | 21.33 | 25.42 | 16.13 | 19.23 | 18.45 | 2.1 | 0 | 0 | 0 | 0 | 0 | 0 | 0
Bannock County LFG to Energy (GEN 2) | MW | 1.26 | 1.26 | 1.26 | 1.26 | 1.26 | 1.26 | 1.26 | 1.26 | 1.26 | 1.26 | 1.26 | 1.26 | 1.26 | 1.26 | 1.26 | 1.26 | 1.26 | 1.26 | 1.26 | 1.26 | 1.26 | 1.26 | 1.26 | 1.26
Bannock County LFG to Energy (GEN1) | MW | 0 | 0 | 0 | 0 | 0 | 0 | 0 | 0 | 0 | 0 | 0 | 0 | 0 | 0 | 0 | 0 | 0 | 0 | 0 | 0 | 0 | 0 | 0 | 0
Bantry (ALP1) | MW | 6.31 | 6.31 | 6.31 | 6.31 | 6.31 | 6.31 | 6.31 | 6.31 | 6.31 | 6.31 | 6.31 | 6.31 | 6.31 | 6.31 | 6.31 | 6.31 | 6.31 | 6.31 | 6.31 | 6.31 | 6.31 | 6.31 | 6.31 | 6.31
Bar D | MW | 0 | 0 | 0 | 0 | 0 | 0 | 0 | 0.26 | 1.27 | 1.87 | 2.48 | 2.98 | 3.24 | 3.15 | 2.48 | 1.56 | 0.38 | 0 | 0 | 0 | 0 | 0 | 0 | 0
Barber Creek (1) | MW | 5.48 | 5.48 | 5.48 | 5.48 | 5.48 | 5.48 | 5.48 | 5.48 | 5.48 | 5.48 | 5.48 | 5.48 | 5.48 | 5.48 | 5.48 | 5.48 | 5.48 | 5.48 | 5.48 | 5.48 | 5.48 | 5.48 | 5.48 | 5.48
Barber Creek (2) | MW | 0 | 0 | 0 | 0 | 0 | 0 | 0 | 0 | 0 | 0 | 0 | 0 | 0 | 0 | 0 | 0 | 0 | 0 | 0 | 0 | 0 | 0 | 0 | 0
Barber Creek (3) | MW | 5.48 | 5.48 | 5.48 | 5.48 | 5.48 | 5.48 | 5.48 | 5.48 | 5.48 | 5.48 | 5.48 | 5.48 | 5.48 | 5.48 | 5.48 | 5.48 | 5.48 | 5.48 | 5.48 | 5.48 | 5.48 | 5.48 | 5.48 | 5.48
Barber Dam | MW | 0 | 0 | 0 | 0 | 0 | 0 | 0 | 4 | 0 | 4 | 0 | 4 | 0 | 0 | 0.11 | 4 | 4 | 4 | 4 | 4 | 4 | 4 | 0 | 0
Barre Peaker | MW | 44.74 | 44.74 | 44.74 | 44.74 | 44.74 | 44.74 | 44.74 | 44.74 | 44.74 | 44.74 | 44.74 | 44.74 | 44.74 | 44.74 | 44.74 | 44.74 | 44.74 | 44.74 | 44.74 | 44.74 | 44.74 | 44.74 | 44.74 | 44.74
Bartholomew | MW | 0.35 | 0.35 | 0.35 | 0.37 | 0.39 | 0.41 | 0.41 | 0.42 | 0.41 | 0.4 | 0.4 | 0.4 | 0.4 | 0.4 | 0.42 | 0.45 | 0.45 | 0.45 | 0.44 | 0.4 | 0.38 | 0.36 | 0.36 | 0.36
Basalt | MW | 1.21 | 1.2 | 1.19 | 1.2 | 1.22 | 1.28 | 1.36 | 1.4 | 1.4 | 1.39 | 1.38 | 1.37 | 1.35 | 1.35 | 1.37 | 1.38 | 1.45 | 1.62 | 1.65 | 1.6 | 1.55 | 1.46 | 1.37 | 1.31
Basin Creek Plant (1) | MW | 5.5 | 5.5 | 5.5 | 5.5 | 5.5 | 5.5 | 5.5 | 5.5 | 5.5 | 5.5 | 5.5 | 5.5 | 5.5 | 5.5 | 5.5 | 5.5 | 5.5 | 5.5 | 5.5 | 5.5 | 5.5 | 5.5 | 5.5 | 5.5
Basin Creek Plant (2) | MW | 5.5 | 5.5 | 5.5 | 5.5 | 5.5 | 5.5 | 5.5 | 5.5 | 5.5 | 5.5 | 5.5 | 5.5 | 5.5 | 5.5 | 5.5 | 5.5 | 5.5 | 5.5 | 5.5 | 5.5 | 5.5 | 5.5 | 5.5 | 5.5
Basin Creek Plant (3) | MW | 5.5 | 5.5 | 5.5 | 5.5 | 5.5 | 5.5 | 5.5 | 5.5 | 5.5 | 5.5 | 5.5 | 5.5 | 5.5 | 5.5 | 5.5 | 5.5 | 5.5 | 5.5 | 5.5 | 5.5 | 5.5 | 5.5 | 5.5 | 5.5
Basin Creek Plant (4) | MW | 5.5 | 5.5 | 5.5 | 5.5 | 5.5 | 5.5 | 5.5 | 5.5 | 5.5 | 5.5 | 5.5 | 5.5 | 5.5 | 5.5 | 5.5 | 5.5 | 5.5 | 5.5 | 5.5 | 5.5 | 5.5 | 5.5 | 5.5 | 5.5
Basin Creek Plant (5) | MW | 0 | 0 | 0 | 0 | 0 | 0 | 0 | 0 | 0 | 5.5 | 5.5 | 5.5 | 5.5 | 5.5 | 5.5 | 5.5 | 5.5 | 5.5 | 5.5 | 5.5 | 5.5 | 5.5 | 5.5 | 5.5
Basin Creek Plant (6) | MW | 5.5 | 5.5 | 5.5 | 5.5 | 5.5 | 5.5 | 5.5 | 5.5 | 5.5 | 5.5 | 5.5 | 5.5 | 5.5 | 5.5 | 5.5 | 5.5 | 5.5 | 5.5 | 5.5 | 5.5 | 5.5 | 5.5 | 5.5 | 5.5
Basin Creek Plant (7) | MW | 5.5 | 5.5 | 5.5 | 5.5 | 5.5 | 5.5 | 5.5 | 5.5 | 5.5 | 5.5 | 5.5 | 5.5 | 5.5 | 5.5 | 5.5 | 5.5 | 5.5 | 5.5 | 5.5 | 5.5 | 5.5 | 5.5 | 5.5 | 5.5
Basin Creek Plant (8) | MW | 0 | 0 | 0 | 0 | 0 | 0 | 0 | 0 | 0 | 0 | 0 | 0 | 0 | 0 | 0 | 0 | 0 | 0 | 0 | 0 | 0 | 0 | 0 | 0
Basin Creek Plant (9) | MW | 5.5 | 5.5 | 5.5 | 5.5 | 5.5 | 5.5 | 5.5 | 5.5 | 5.5 | 5.5 | 5.5 | 5.5 | 5.5 | 5.5 | 5.5 | 5.5 | 5.5 | 5.5 | 5.5 | 5.5 | 5.5 | 5.5 | 5.5 | 5.5
Battle Mountain Solar_PV1 | MW | 0 | 0 | 0 | 0 | 0 | 0 | 1.52 | 37.88 | 71.91 | 76.15 | 82.82 | 81.2 | 76.36 | 78.38 | 70.4 | 45.15 | 3.74 | 0 | 0 | 0 | 0 | 0 | 0 | 0
Battle River 5 | MW | 363.44 | 363.44 | 363.44 | 363.44 | 363.44 | 363.44 | 363.44 | 363.44 | 363.44 | 363.44 | 363.44 | 363.44 | 363.44 | 363.44 | 363.44 | 363.44 | 363.44 | 363.44 | 363.44 | 363.44 | 363.44 | 363.44 | 363.44 | 363.44
Bayshore Solar A, LLC | MW | 0 | 0 | 0 | 0 | 0 | 0 | 0.06 | 3 | 7.92 | 10.96 | 13.14 | 14.02 | 13.16 | 11.74 | 8.8 | 3.84 | 0.8 | 0 | 0 | 0 | 0 | 0 | 0 | 0
Bayshore Solar B, LLC | MW | 0 | 0 | 0 | 0 | 0 | 0 | 0.06 | 3 | 7.92 | 10.96 | 13.14 | 14.02 | 13.16 | 11.74 | 8.8 | 3.84 | 0.8 | 0 | 0 | 0 | 0 | 0 | 0 | 0
Bayshore Solar C, LLC | MW | 0 | 0 | 0 | 0 | 0 | 0 | 0.06 | 3 | 7.92 | 10.96 | 13.14 | 14.02 | 13.16 | 11.74 | 8.8 | 3.84 | 0.8 | 0 | 0 | 0 | 0 | 0 | 0 | 0
BC Solar | MW | 0 | 0 | 0 | 0 | 0 | 0 | 0 | 0.5 | 3.1 | 4.77 | 4.55 | 4.46 | 4.21 | 4.11 | 3.84 | 2.53 | 0.26 | 0 | 0 | 0 | 0 | 0 | 0 | 0
Beacon Solar Plant Site 2 | MW | 0 | 0 | 0 | 0 | 0 | 0 | 0.14 | 7.1 | 18.73 | 25.92 | 31.08 | 33.16 | 31.12 | 27.77 | 20.81 | 9.08 | 1.89 | 0 | 0 | 0 | 0 | 0 | 0 | 0
Beacon Solar Plant Site 5 | MW | 0 | 0 | 0 | 0 | 0 | 0 | 0.11 | 5.67 | 14.97 | 20.71 | 24.83 | 26.5 | 24.87 | 22.19 | 16.63 | 7.26 | 1.51 | 0 | 0 | 0 | 0 | 0 | 0 | 0
Bear Creek (GEN1) | MW | 0.71 | 0.71 | 0.71 | 0.71 | 0.71 | 0.71 | 0.71 | 0.71 | 0.71 | 0.71 | 0.71 | 0.71 | 0.71 | 0.71 | 0.71 | 0.71 | 0.71 | 0.71 | 0.71 | 0.71 | 0.71 | 0.71 | 0.71 | 0.71
Bear Creek 2 (BCR2) | MW | 22.72 | 22.72 | 22.72 | 22.72 | 22.72 | 22.72 | 22.72 | 22.72 | 22.72 | 22.72 | 22.72 | 22.72 | 22.72 | 22.72 | 22.72 | 22.72 | 22.72 | 22.72 | 22.72 | 22.72 | 22.72 | 22.72 | 22.72 | 22.72
Bear Creek Project CCCT #1+2 | MW | 52.13 | 52.13 | 52.13 | 52.13 | 52.13 | 52.13 | 52.13 | 52.13 | 52.13 | 52.13 | 52.13 | 52.13 | 52.13 | 52.13 | 52.13 | 52.13 | 52.13 | 52.13 | 52.13 | 52.13 | 52.13 | 52.13 | 52.13 | 52.13
Bear Creek Solar (PV3) | MW | 0 | 0 | 0 | 0 | 0 | 0 | 0 | 0.11 | 0.36 | 0.51 | 0.61 | 0.7 | 0.73 | 0.72 | 0.78 | 0.56 | 0.07 | 0 | 0 | 0 | 0 | 0 | 0 | 0
Bear Creek Solar Center | MW | 0 | 0 | 0 | 0 | 0 | 0 | 0 | 0.23 | 2.11 | 4.53 | 5.43 | 5.92 | 5.53 | 4.88 | 3.64 | 1.77 | 0.14 | 0 | 0 | 0 | 0 | 0 | 0 | 0
Bear Mountain Limited | MW | 43.73 | 43.73 | 43.73 | 43.73 | 43.73 | 43.73 | 43.73 | 43.73 | 43.73 | 43.73 | 43.73 | 43.73 | 43.73 | 43.73 | 43.73 | 43.73 | 43.73 | 43.73 | 43.73 | 43.73 | 43.73 | 43.73 | 43.73 | 43.73
Bear Mountain Wind Park | MW | 61.71 | 62.02 | 75.28 | 78.03 | 81.7 | 88.33 | 84.56 | 85.68 | 93.84 | 90.68 | 97.82 | 98.94 | 98.84 | 90.07 | 84.86 | 81.29 | 79.97 | 78.95 | 78.23 | 90.88 | 99.55 | 101.8 | 101.49 | 87.82
Bear Valley (HC1) | MW | 0.34 | 0.32 | 0.3 | 0.29 | 0.3 | 0.34 | 0.4 | 0.44 | 0.47 | 0.47 | 0.47 | 0.47 | 0.46 | 0.46 | 0.46 | 0.46 | 0.47 | 0.59 | 0.6 | 0.57 | 0.53 | 0.51 | 0.46 | 0.41
Bear Valley (HC2) | MW | 0.34 | 0.32 | 0.3 | 0.29 | 0.3 | 0.34 | 0.4 | 0.44 | 0.47 | 0.47 | 0.47 | 0.47 | 0.46 | 0.46 | 0.46 | 0.46 | 0.47 | 0.59 | 0.6 | 0.57 | 0.53 | 0.51 | 0.46 | 0.41
Bear Valley Power Plant (ICE1) | MW | 1.05 | 1.05 | 1.05 | 1.05 | 1.05 | 1.05 | 1.05 | 1.05 | 1.05 | 0 | 0 | 0 | 0 | 0 | 0 | 1.05 | 1.05 | 1.05 | 1.05 | 1.05 | 1.05 | 1.05 | 1.05 | 1.05
Bear Valley Power Plant (ICE2) | MW | 1.05 | 1.05 | 1.05 | 1.05 | 1.05 | 1.05 | 1.05 | 1.05 | 1.05 | 0 | 0 | 0 | 0 | 0 | 0 | 1.05 | 1.05 | 1.05 | 1.05 | 1.05 | 1.05 | 1.05 | 1.05 | 1.05
Bear Valley Power Plant (ICE3) | MW | 1.05 | 1.05 | 1.05 | 1.05 | 1.05 | 1.05 | 1.05 | 1.05 | 1.05 | 0 | 0 | 0 | 0 | 0 | 0 | 1.05 | 1.05 | 1.05 | 1.05 | 1.05 | 1.05 | 1.05 | 1.05 | 1.05
Bear Valley Power Plant (ICE4) | MW | 1.05 | 1.05 | 1.05 | 1.05 | 1.05 | 1.05 | 1.05 | 1.05 | 1.05 | 0 | 0 | 0 | 0 | 0 | 0 | 1.05 | 1.05 | 1.05 | 1.05 | 1.05 | 1.05 | 1.05 | 1.05 | 1.05
Bear Valley Power Plant (ICE5) | MW | 1.05 | 1.05 | 1.05 | 1.05 | 1.05 | 1.05 | 1.05 | 1.05 | 1.05 | 0 | 0 | 0 | 0 | 0 | 0 | 1.05 | 1.05 | 1.05 | 1.05 | 1.05 | 1.05 | 1.05 | 1.05 | 1.05
Bear Valley Power Plant (ICE6) | MW | 1.05 | 1.05 | 1.05 | 1.05 | 1.05 | 1.05 | 1.05 | 1.05 | 1.05 | 0 | 0 | 0 | 0 | 0 | 0 | 1.05 | 1.05 | 1.05 | 1.05 | 1.05 | 1.05 | 1.05 | 1.05 | 1.05
Bear Valley Power Plant (ICE7) | MW | 1.05 | 1.05 | 1.05 | 1.05 | 1.05 | 1.05 | 1.05 | 1.05 | 1.05 | 0 | 0 | 0 | 0 | 0 | 0 | 1.05 | 1.05 | 1.05 | 1.05 | 1.05 | 1.05 | 1.05 | 1.05 | 1.05
Beardsley | MW | 2.04 | 1.87 | 1.76 | 1.79 | 1.87 | 2.02 | 2.66 | 3.05 | 3.24 | 3.29 | 3.36 | 3.23 | 3.11 | 3.08 | 3.02 | 3.02 | 3.16 | 4.06 | 4.03 | 4.01 | 3.72 | 3.61 | 3.07 | 2.48
Beaver (1) | MW | 0 | 0 | 0 | 56.83 | 56.83 | 56.83 | 56.83 | 56.83 | 56.83 | 56.83 | 56.83 | 56.83 | 56.83 | 56.83 | 56.83 | 56.83 | 56.83 | 56.83 | 56.83 | 56.83 | 56.83 | 56.83 | 56.83 | 56.83
Beaver (2) | MW | 56.83 | 56.83 | 56.83 | 56.83 | 56.83 | 56.83 | 56.83 | 56.83 | 56.83 | 56.83 | 56.83 | 56.83 | 56.83 | 56.83 | 56.83 | 56.83 | 56.83 | 56.83 | 56.83 | 56.83 | 56.83 | 56.83 | 56.83 | 56.83
Beaver (3) | MW | 56.83 | 56.83 | 56.83 | 56.83 | 56.83 | 56.83 | 56.83 | 56.83 | 56.83 | 56.83 | 56.83 | 56.83 | 56.83 | 56.83 | 56.83 | 56.83 | 56.83 | 56.83 | 56.83 | 56.83 | 56.83 | 56.83 | 56.83 | 56.83
Beaver (4) | MW | 56.83 | 56.83 | 56.83 | 56.83 | 56.83 | 56.83 | 56.83 | 56.83 | 56.83 | 56.83 | 56.83 | 56.83 | 56.83 | 56.83 | 56.83 | 56.83 | 56.83 | 56.83 | 56.83 | 56.83 | 56.83 | 56.83 | 56.83 | 56.83
Beaver (5) | MW | 0 | 0 | 0 | 0 | 0 | 0 | 0 | 0 | 0 | 0 | 0 | 0 | 0 | 0 | 0 | 0 | 0 | 0 | 0 | 0 | 0 | 0 | 0 | 0
Beaver (6) | MW | 56.83 | 56.83 | 56.83 | 56.83 | 56.83 | 56.83 | 56.83 | 56.83 | 56.83 | 56.83 | 56.83 | 56.83 | 56.83 | 56.83 | 56.83 | 56.83 | 56.83 | 56.83 | 56.83 | 56.83 | 56.83 | 56.83 | 56.83 | 56.83
Beaver (7) | MW | 125.38 | 125.38 | 125.38 | 125.38 | 125.38 | 125.38 | 125.38 | 125.38 | 125.38 | 125.38 | 125.38 | 125.38 | 125.38 | 125.38 | 125.38 | 125.38 | 125.38 | 125.38 | 125.38 | 125.38 | 125.38 | 125.38 | 125.38 | 125.38
Beaver (8) | MW | 21.91 | 21.91 | 21.91 | 21.91 | 21.91 | 21.91 | 21.91 | 21.91 | 21.91 | 21.91 | 21.91 | 21.91 | 21.91 | 21.91 | 21.91 | 21.91 | 21.91 | 21.91 | 21.91 | 21.91 | 21.91 | 21.91 | 21.91 | 21.91
Beaver Creek Gas Plant (1) | MW | 0 | 0 | 0 | 0 | 0 | 0 | 0 | 0 | 0 | 0 | 0 | 0 | 0 | 0 | 0 | 0 | 0 | 0 | 0 | 0 | 0 | 0 | 0 | 0
Beaver Creek Gas Plant (2) | MW | 0 | 0 | 0 | 0 | 0 | 0 | 0 | 0 | 0 | 0 | 0 | 0 | 0 | 0 | 0 | 0 | 0 | 0 | 0 | 0 | 0 | 0 | 0 | 0
Beaver Creek Gas Plant (STG-1) | MW | 0.81 | 0.81 | 0.81 | 0.81 | 0.81 | 0.81 | 0.81 | 0.81 | 0.81 | 0.81 | 0.81 | 0.81 | 0.81 | 0.81 | 0.81 | 0.81 | 0.81 | 0.81 | 0.81 | 0.81 | 0.81 | 0.81 | 0.81 | 0.81
Belden | MW | 0 | 0 | 0 | 0 | 0 | 0 | 0 | 0 | 0 | 0 | 0 | 0 | 0 | 0 | 0 | 0 | 125 | 125 | 125 | 125 | 125 | 112.46 | 0 | 0
Bellevue Solar Project | MW | 0 | 0 | 0 | 0 | 0 | 0 | 0 | 0 | 0.06 | 0.23 | 0.34 | 0.35 | 0.36 | 0.3 | 0.36 | 0.17 | 0 | 0 | 0 | 0 | 0 | 0 | 0 | 0
Bellshill (BHL1) | MW | 4.51 | 4.51 | 4.51 | 4.51 | 4.51 | 4.51 | 4.51 | 4.51 | 4.51 | 4.51 | 4.51 | 4.51 | 4.51 | 4.51 | 4.51 | 4.51 | 4.51 | 4.51 | 4.51 | 4.51 | 4.51 | 4.51 | 4.51 | 4.51
Belly River #1-2 | MW | 0.73 | 0.73 | 0.89 | 0.92 | 0.96 | 1.04 | 0.99 | 1.01 | 1.1 | 1.07 | 1.15 | 1.16 | 1.16 | 1.06 | 1 | 0.96 | 0.94 | 0.93 | 0.92 | 1.07 | 1.17 | 1.2 | 1.19 | 1.03
Ben French (1) | MW | 1.83 | 1.83 | 1.83 | 1.83 | 1.83 | 1.83 | 1.83 | 1.83 | 1.83 | 1.83 | 1.83 | 1.83 | 1.83 | 1.83 | 1.83 | 1.83 | 1.83 | 1.83 | 1.83 | 1.83 | 1.83 | 1.83 | 1.83 | 1.83
Ben French (2) | MW | 0 | 0 | 0 | 0 | 0 | 0 | 0 | 0 | 0 | 0 | 0 | 0 | 0 | 0 | 0 | 0 | 0 | 0 | 0 | 0 | 0 | 0 | 0 | 0
Ben French (3) | MW | 1.83 | 1.83 | 1.83 | 1.83 | 1.83 | 1.83 | 1.83 | 1.83 | 1.83 | 1.83 | 1.83 | 1.83 | 1.83 | 1.83 | 1.83 | 1.83 | 1.83 | 1.83 | 1.83 | 1.83 | 1.83 | 1.83 | 1.83 | 1.83
Ben French (4) | MW | 1.83 | 1.83 | 1.83 | 1.83 | 1.83 | 1.83 | 1.83 | 1.83 | 1.83 | 1.83 | 1.83 | 1.83 | 1.83 | 1.83 | 1.83 | 1.83 | 1.83 | 1.83 | 1.83 | 1.83 | 1.83 | 1.83 | 1.83 | 1.83
Ben French (5) | MW | 0 | 0 | 0 | 0 | 0 | 0 | 0 | 0 | 0 | 0 | 0 | 0 | 0 | 0 | 0 | 0 | 0 | 0 | 0 | 0 | 0 | 0 | 0 | 0
Ben French (GT1) | MW | 0 | 0 | 0 | 0 | 0 | 0 | 0 | 0 | 0 | 0 | 0 | 0 | 0 | 0 | 0 | 0 | 0 | 0 | 0 | 0 | 0 | 0 | 0 | 0
Ben French (GT2) | MW | 22.73 | 22.73 | 22.73 | 22.73 | 22.73 | 22.73 | 22.73 | 22.73 | 22.73 | 22.73 | 22.73 | 22.73 | 22.73 | 22.73 | 22.73 | 22.73 | 22.73 | 22.73 | 22.73 | 22.73 | 22.73 | 22.73 | 22.73 | 22.73
Ben French (GT3) | MW | 22.73 | 22.73 | 22.73 | 22.73 | 22.73 | 22.73 | 22.73 | 22.73 | 22.73 | 22.73 | 22.73 | 22.73 | 22.73 | 22.73 | 22.73 | 22.73 | 22.73 | 22.73 | 22.73 | 22.73 | 22.73 | 22.73 | 22.73 | 22.73
Ben French (GT4) | MW | 22.73 | 22.73 | 22.73 | 22.73 | 22.73 | 22.73 | 22.73 | 22.73 | 22.73 | 22.73 | 22.73 | 22.73 | 22.73 | 22.73 | 22.73 | 22.73 | 22.73 | 22.73 | 22.73 | 22.73 | 22.73 | 22.73 | 22.73 | 22.73
Bend (1) | MW | 0.1 | 0.1 | 0.1 | 0.1 | 0.1 | 0.1 | 0.1 | 0.1 | 0.1 | 0.1 | 0.1 | 0.1 | 0.1 | 0.1 | 0.1 | 0.1 | 0.1 | 0.1 | 0.1 | 0.1 | 0.1 | 0.1 | 0.1 | 0.1
Bend (2) | MW | 0.14 | 0.14 | 0.14 | 0.14 | 0.14 | 0.14 | 0.14 | 0.14 | 0.14 | 0.14 | 0.14 | 0.14 | 0.14 | 0.14 | 0.14 | 0.14 | 0.14 | 0.14 | 0.14 | 0.14 | 0.14 | 0.14 | 0.14 | 0.14
Bend (3) | MW | 0.24 | 0.24 | 0.24 | 0.24 | 0.24 | 0.24 | 0.24 | 0.24 | 0.24 | 0.24 | 0.24 | 0.24 | 0.24 | 0.24 | 0.24 | 0.24 | 0.24 | 0.24 | 0.24 | 0.24 | 0.24 | 0.24 | 0.24 | 0.24
Bennett Creek Windfarm LLC - Mountain Home | MW | 2.06 | 2.52 | 2.73 | 3.38 | 4.39 | 2.96 | 2.23 | 1.24 | 1.87 | 3.02 | 3.63 | 4.05 | 3.63 | 3.86 | 3.57 | 2.9 | 1.51 | 0.97 | 0.9 | 1.22 | 1.55 | 1.85 | 1.47 | 0.99
Bennett Mountain | MW | 179.77 | 179.77 | 179.77 | 179.77 | 179.77 | 179.77 | 179.77 | 179.77 | 179.77 | 179.77 | 179.77 | 179.77 | 179.77 | 179.77 | 179.77 | 179.77 | 179.77 | 179.77 | 179.77 | 179.77 | 179.77 | 179.77 | 179.77 | 179.77
Benson Creek Windfarm (Burnt River) | MW | 2.9 | 2.74 | 2.5 | 1.92 | 1.49 | 1.29 | 1.14 | 1.01 | 0.57 | 0.48 | 0.51 | 0.54 | 0.52 | 0.48 | 0.44 | 0.45 | 0.34 | 0.44 | 0.66 | 0.86 | 1.09 | 1.27 | 1.51 | 1.72
Beowawe Power (GEN1) | MW | 11.2 | 11.2 | 11.2 | 11.2 | 11.2 | 11.2 | 11.2 | 11.2 | 11.2 | 11.2 | 11.2 | 11.2 | 11.2 | 11.2 | 11.2 | 11.2 | 11.2 | 11.2 | 11.2 | 11.2 | 11.2 | 11.2 | 11.2 | 11.2
Beowawe Power (GEN2) | MW | 0 | 0 | 0 | 0 | 0 | 0 | 0 | 0 | 0 | 0 | 0 | 0 | 0 | 0 | 0 | 0 | 0 | 0 | 0 | 0 | 0 | 0 | 0 | 0
Beringer | MW | 0 | 0 | 0 | 0 | 0 | 0 | 0 | 0.03 | 0.1 | 0.14 | 0.16 | 0.19 | 0.2 | 0.19 | 0.21 | 0.15 | 0.02 | 0 | 0 | 0 | 0 | 0 | 0 | 0
Berry Cogen | MW | 33.71 | 33.71 | 33.71 | 33.71 | 33.71 | 33.71 | 33.71 | 33.71 | 33.71 | 33.71 | 33.71 | 33.71 | 33.71 | 33.71 | 33.71 | 33.71 | 33.71 | 33.71 | 33.71 | 33.71 | 33.71 | 33.71 | 33.71 | 33.71
Berry Cogen Tanne Hills 18 (GEN1) | MW | 0 | 0 | 0 | 0 | 0 | 0 | 0 | 0 | 0 | 0 | 0 | 0 | 0 | 0 | 0 | 0 | 0 | 0 | 0 | 0 | 4.19 | 4.19 | 4.19 | 4.19
Berry Cogen Tanne Hills 18 (GEN2) | MW | 4.19 | 4.19 | 4.19 | 4.19 | 4.19 | 4.19 | 4.19 | 4.19 | 4.19 | 4.19 | 4.19 | 4.19 | 4.19 | 4.19 | 4.19 | 4.19 | 4.19 | 4.19 | 4.19 | 4.19 | 4.19 | 4.19 | 4.19 | 4.19
Berry NMW Cogens (21Z) | MW | 0 | 0 | 0 | 0 | 0 | 0 | 0 | 0 | 0 | 0 | 0 | 0 | 0 | 0 | 0 | 0 | 0 | 0 | 0 | 0 | 0 | 0 | 0 | 0
Berry NMW Cogens (PF) | MW | 0 | 0 | 0 | 0 | 0 | 0 | 0 | 0 | 0 | 0 | 0 | 0 | 0 | 0 | 0 | 0 | 0 | 0 | 0 | 0 | 0 | 0 | 0 | 0
Beryl Solar Plant | MW | 0 | 0 | 0 | 0 | 0 | 0 | 0 | 0 | 0.23 | 1.08 | 1.3 | 1.09 | 1.18 | 0.9 | 1 | 1.1 | 0.41 | 0 | 0 | 0 | 0 | 0 | 0 | 0
BHE Pueblo 2 Community Solar Array | MW | 0 | 0 | 0 | 0 | 0 | 0 | 0 | 0.1 | 0.48 | 0.7 | 0.93 | 1.12 | 1.22 | 1.18 | 0.93 | 0.58 | 0.14 | 0 | 0 | 0 | 0 | 0 | 0 | 0
Bickleton Solar Project (WA)_PV | MW | 0 | 0 | 0 | 0 | 0 | 0 | 0 | 2.4 | 30.15 | 36 | 43.95 | 57.15 | 46.95 | 34.2 | 32.85 | 9.75 | 0 | 0 | 0 | 0 | 0 | 0 | 0 | 0
Bidwell Ditch Project | MW | 0 | 0 | 0 | 0 | 0 | 0 | 0 | 0 | 0 | 0 | 0 | 0 | 0 | 0 | 0 | 0 | 0 | 0 | 0 | 0 | 0 | 0 | 0 | 0
Big Cliff | MW | 10.03 | 10.03 | 10.03 | 10.03 | 10.03 | 10.03 | 10.03 | 10.03 | 10.03 | 10.03 | 10.03 | 10.03 | 10.03 | 10.03 | 10.03 | 10.03 | 10.03 | 10.03 | 10.03 | 10.03 | 10.03 | 10.03 | 10.03 | 10.03
Big Creek 1 (1) | MW | 1.22 | 1.12 | 1.06 | 1.05 | 1.12 | 1.3 | 1.55 | 1.65 | 1.75 | 1.8 | 1.81 | 1.79 | 1.76 | 1.74 | 1.71 | 1.7 | 19.41 | 19.8 | 19.8 | 19.8 | 19.8 | 1.9 | 1.71 | 1.5
Big Creek 1 (2) | MW | 0.97 | 0.9 | 0.84 | 0.84 | 0.89 | 1.04 | 1.24 | 1.32 | 1.4 | 1.43 | 1.45 | 1.43 | 1.4 | 1.39 | 1.36 | 1.36 | 15.49 | 15.8 | 15.8 | 15.8 | 15.8 | 1.52 | 1.37 | 1.2
Big Creek 1 (3) | MW | 0 | 0 | 0 | 0 | 0 | 0 | 0 | 0 | 0 | 0 | 0 | 0 | 0 | 0 | 0 | 0 | 0 | 0 | 0 | 0 | 0 | 0 | 0 | 0
Big Creek 1 (4) | MW | 1.92 | 1.77 | 1.67 | 1.66 | 1.76 | 2.05 | 2.44 | 2.61 | 2.76 | 2.83 | 2.86 | 2.82 | 2.77 | 2.74 | 2.69 | 2.68 | 30.59 | 31.2 | 31.2 | 31.2 | 31.2 | 3 | 2.7 | 2.36
Big Creek 2 (3) | MW | 0 | 0 | 0 | 0 | 0 | 0 | 0 | 0 | 0 | 0 | 0 | 0 | 0 | 0 | 0 | 0 | 0 | 0 | 0 | 0 | 0 | 0 | 0 | 0
Big Creek 2 (4) | MW | 0.97 | 0.9 | 0.84 | 0.84 | 0.89 | 1.04 | 1.24 | 1.32 | 1.4 | 1.43 | 1.45 | 1.43 | 1.4 | 1.39 | 1.36 | 1.36 | 15.49 | 15.8 | 15.8 | 15.8 | 15.8 | 1.52 | 1.37 | 1.2
Big Creek 2 (5) | MW | 1.08 | 0.99 | 0.94 | 0.93 | 0.99 | 1.15 | 1.37 | 1.46 | 1.55 | 1.59 | 1.6 | 1.58 | 1.55 | 1.54 | 1.51 | 1.51 | 17.16 | 17.5 | 17.5 | 17.5 | 17.5 | 1.68 | 1.51 | 1.33
Big Creek 2 (6) | MW | 1.08 | 0.99 | 0.94 | 0.93 | 0.99 | 1.15 | 1.37 | 1.46 | 1.55 | 1.59 | 1.6 | 1.58 | 1.55 | 1.54 | 1.51 | 1.51 | 17.16 | 17.5 | 17.5 | 17.5 | 17.5 | 1.68 | 1.51 | 1.33
Big Creek 2A (1) | MW | 3.08 | 2.84 | 2.67 | 2.66 | 2.83 | 3.29 | 3.91 | 4.18 | 4.42 | 4.54 | 4.58 | 4.52 | 4.44 | 4.39 | 4.31 | 4.3 | 49.02 | 50 | 50 | 50 | 50 | 4.8 | 4.32 | 3.79
Big Creek 2A (2) | MW | 3.08 | 2.84 | 2.67 | 2.66 | 2.83 | 3.29 | 3.91 | 4.18 | 4.42 | 4.54 | 4.58 | 4.52 | 4.44 | 4.39 | 4.31 | 4.3 | 4.56 | 50 | 50 | 50 | 50 | 49.27 | 4.32 | 3.79
Big Creek 3 (1) | MW | 2.09 | 1.93 | 1.82 | 1.81 | 1.92 | 2.24 | 2.66 | 2.84 | 3 | 3.08 | 3.11 | 3.07 | 3.02 | 2.98 | 2.93 | 2.93 | 3.1 | 34 | 34 | 34 | 34 | 33.5 | 2.94 | 2.58
Big Creek 3 (2) | MW | 0 | 0 | 0 | 0 | 0 | 0 | 0 | 0 | 0 | 0 | 0 | 0 | 0 | 0 | 0 | 0 | 0 | 0 | 0 | 0 | 0 | 0 | 0 | 0
Big Creek 3 (3) | MW | 0 | 0 | 0 | 0 | 0 | 0 | 0 | 0 | 0 | 0 | 0 | 0 | 0 | 0 | 0 | 0 | 0 | 0 | 0 | 0 | 0 | 0 | 0 | 0
Big Creek 3 (4) | MW | 2.22 | 2.04 | 1.92 | 1.91 | 2.03 | 2.37 | 2.82 | 3.01 | 3.18 | 3.27 | 3.3 | 3.25 | 3.2 | 3.16 | 3.11 | 3.1 | 3.28 | 36 | 36 | 36 | 36 | 35.47 | 3.11 | 2.73
Big Creek 3 (5) | MW | 2.25 | 2.07 | 1.95 | 1.94 | 2.06 | 2.4 | 2.86 | 3.05 | 3.22 | 3.31 | 3.34 | 3.3 | 3.24 | 3.2 | 3.15 | 3.14 | 3.33 | 36.5 | 36.5 | 36.5 | 36.5 | 35.96 | 3.16 | 2.76
Big Creek 4 (1) | MW | 3.08 | 2.84 | 2.67 | 2.66 | 2.83 | 3.29 | 3.91 | 4.18 | 4.42 | 4.54 | 4.58 | 4.52 | 4.44 | 4.39 | 4.31 | 4.3 | 49.02 | 50 | 50 | 50 | 50 | 4.8 | 4.32 | 3.79
Big Creek 4 (2) | MW | 3.08 | 2.84 | 2.67 | 2.66 | 2.83 | 3.29 | 3.91 | 4.18 | 4.42 | 4.54 | 4.58 | 4.52 | 4.44 | 4.39 | 4.31 | 4.3 | 49.02 | 50 | 50 | 50 | 50 | 4.8 | 4.32 | 3.79
Big Creek 8 (1) | MW | 1.59 | 1.47 | 1.38 | 1.37 | 1.46 | 1.7 | 2.02 | 2.16 | 2.28 | 2.34 | 2.36 | 2.33 | 2.29 | 2.26 | 2.23 | 2.22 | 2.35 | 25.8 | 25.8 | 25.8 | 25.8 | 25.42 | 2.23 | 1.95
Big Creek 8 (2) | MW | 2.77 | 2.56 | 2.4 | 2.39 | 2.54 | 2.96 | 3.52 | 3.76 | 3.98 | 4.08 | 4.12 | 4.07 | 4 | 3.95 | 3.88 | 3.87 | 44.12 | 45 | 45 | 45 | 45 | 4.32 | 3.89 | 3.41
Big Creek Water Works | MW | 0 | 0 | 0 | 0 | 0 | 0 | 0 | 0 | 0 | 0 | 0 | 0 | 0 | 0 | 0 | 0 | 0 | 0 | 0 | 0 | 0 | 0 | 0 | 0
Big Fork (1) | MW | 0.67 | 0.68 | 0.7 | 0.71 | 0.73 | 0.79 | 0.86 | 0.92 | 0.93 | 0.93 | 0.9 | 0.89 | 0.87 | 0.85 | 0.84 | 0.85 | 0.9 | 0.93 | 0.91 | 0.89 | 0.86 | 0.81 | 0.73 | 0.7
Big Fork (2) | MW | 0 | 0 | 0 | 0 | 0 | 0 | 0 | 0 | 0 | 0 | 0 | 0 | 0 | 0 | 0 | 0 | 0 | 0 | 0 | 0 | 0 | 0 | 0 | 0
Big Fork (3) | MW | 0.28 | 0.28 | 0.29 | 0.3 | 0.31 | 0.33 | 0.36 | 0.39 | 0.39 | 0.39 | 0.38 | 0.37 | 0.36 | 0.36 | 0.35 | 0.36 | 0.38 | 0.39 | 0.38 | 0.37 | 0.36 | 0.34 | 0.31 | 0.29
Big Horn Wind II | MW | 2 | 0.85 | 0.2 | 0.15 | 0.25 | 0.3 | 0.45 | 0.6 | 0.7 | 1.05 | 0.8 | 0.45 | 1.6 | 3.45 | 5.9 | 6.55 | 3.8 | 3.75 | 3.25 | 2.95 | 3.2 | 2.9 | 2.6 | 2.5
Big Horn Wind Project | MW | 7.96 | 3.38 | 0.8 | 0.6 | 1 | 1.19 | 1.79 | 2.39 | 2.79 | 4.18 | 3.18 | 1.79 | 6.37 | 13.73 | 23.48 | 26.07 | 15.12 | 14.93 | 12.94 | 11.74 | 12.74 | 11.54 | 10.35 | 9.95
Big Pine Creek | MW | 0.72 | 0.72 | 0.72 | 0.72 | 0.72 | 0.72 | 0.72 | 0.72 | 0.72 | 0.72 | 0.72 | 0.72 | 0.72 | 0.72 | 0.72 | 0.72 | 0.72 | 0.72 | 0.72 | 0.72 | 0.72 | 0.72 | 0.72 | 0.72
Big Sand Draw Plant (1) | MW | 1.22 | 1.22 | 1.22 | 1.22 | 1.22 | 1.22 | 1.22 | 1.22 | 1.22 | 1.22 | 1.22 | 1.22 | 1.22 | 1.22 | 1.22 | 1.22 | 1.22 | 1.22 | 1.22 | 1.22 | 1.22 | 1.22 | 1.22 | 1.22
Big Sand Draw Plant (2) | MW | 1.22 | 1.22 | 1.22 | 1.22 | 1.22 | 1.22 | 1.22 | 1.22 | 1.22 | 1.22 | 1.22 | 1.22 | 1.22 | 1.22 | 1.22 | 1.22 | 1.22 | 1.22 | 1.22 | 1.22 | 1.22 | 1.22 | 1.22 | 1.22
Big Sand Draw Plant (4) | MW | 1.22 | 1.22 | 1.22 | 1.22 | 1.22 | 1.22 | 1.22 | 1.22 | 1.22 | 1.22 | 1.22 | 1.22 | 1.22 | 1.22 | 1.22 | 1.22 | 1.22 | 1.22 | 1.22 | 1.22 | 1.22 | 1.22 | 1.22 | 1.22
Big Sand Draw Plant (5) | MW | 0 | 0 | 0 | 0 | 0 | 0 | 0 | 0 | 0 | 0 | 0 | 0 | 0 | 0 | 0 | 0 | 0 | 0 | 0 | 0 | 0 | 0 | 0 | 0
Big Sand Draw Plant (6) | MW | 1.22 | 1.22 | 1.22 | 1.22 | 1.22 | 1.22 | 1.22 | 1.22 | 1.22 | 1.22 | 1.22 | 1.22 | 1.22 | 1.22 | 1.22 | 1.22 | 1.22 | 1.22 | 1.22 | 1.22 | 1.22 | 1.22 | 1.22 | 1.22
Big Silver Hydro | MW | 0 | 0 | 0 | 0 | 0 | 0 | 0 | 0 | 0 | 0 | 0 | 0 | 0 | 0 | 0 | 0 | 0 | 0 | 0 | 0 | 0 | 0 | 0 | 0
Big Sky Dairy Digester (GEN1) | MW | 0.63 | 0.63 | 0.63 | 0.63 | 0.63 | 0.63 | 0.63 | 0.63 | 0.63 | 0.63 | 0.63 | 0.63 | 0.63 | 0.63 | 0.63 | 0.63 | 0.63 | 0.63 | 0.63 | 0.63 | 0.63 | 0.63 | 0.63 | 0.63
Big Sky Dairy Digester (GEN2) | MW | 0.63 | 0.63 | 0.63 | 0.63 | 0.63 | 0.63 | 0.63 | 0.63 | 0.63 | 0.63 | 0.63 | 0.63 | 0.63 | 0.63 | 0.63 | 0.63 | 0.63 | 0.63 | 0.63 | 0.63 | 0.63 | 0.63 | 0.63 | 0.63
Big Thompson | MW | 0.99 | 0.99 | 0.99 | 0.99 | 0.99 | 0.99 | 0.99 | 0.99 | 0.99 | 0.99 | 0.99 | 0.99 | 0.99 | 0.99 | 0.99 | 0.99 | 0.99 | 0.99 | 0.99 | 0.99 | 0.99 | 0.99 | 0.99 | 0.99
Big Timber Wind Farm | MW | 15.13 | 15.2 | 18.45 | 19.13 | 20.03 | 21.65 | 20.73 | 21 | 23 | 22.23 | 23.98 | 24.25 | 24.23 | 22.08 | 20.8 | 19.93 | 19.6 | 19.35 | 19.18 | 22.28 | 24.4 | 24.95 | 24.88 | 21.53
Big Top LLC | MW | 0.07 | 0.03 | 0.01 | 0.01 | 0.01 | 0.01 | 0.02 | 0.02 | 0.02 | 0.04 | 0.03 | 0.02 | 0.05 | 0.12 | 0.2 | 0.22 | 0.13 | 0.13 | 0.11 | 0.1 | 0.11 | 0.1 | 0.09 | 0.09
Big Valley Power LLC | MW | 7.86 | 7.86 | 7.86 | 7.86 | 7.86 | 7.86 | 7.86 | 7.86 | 7.86 | 7.86 | 7.86 | 7.86 | 7.86 | 7.86 | 7.86 | 7.86 | 7.86 | 7.86 | 7.86 | 7.86 | 7.86 | 7.86 | 7.86 | 7.86
Bighorn 1-2 | MW | 0 | 0 | 0 | 0 | 0 | 0 | 0 | 96.21 | 0 | 0 | 0 | 0 | 0 | 0 | 0 | 0 | 120 | 120 | 120 | 120 | 120 | 0 | 0 | 0
Bighorn Solar Project_PV1 | MW | 240 | 240 | 240 | 240 | 240 | 240 | 240 | 240 | 240 | 240 | 240 | 240 | 240 | 240 | 240 | 240 | 240 | 240 | 240 | 240 | 240 | 240 | 240 | 240
Biglow Canyon Wind Farm (1) | MW | 5.02 | 2.13 | 0.5 | 0.38 | 0.63 | 0.75 | 1.13 | 1.5 | 1.76 | 2.63 | 2.01 | 1.13 | 4.01 | 8.65 | 14.8 | 16.43 | 9.53 | 9.41 | 8.15 | 7.4 | 8.03 | 7.27 | 6.52 | 6.27
Biglow Canyon Wind Farm (2) | MW | 6.53 | 2.78 | 0.65 | 0.49 | 0.82 | 0.98 | 1.47 | 1.96 | 2.29 | 3.43 | 2.61 | 1.47 | 5.23 | 11.27 | 19.27 | 21.39 | 12.41 | 12.25 | 10.61 | 9.63 | 10.45 | 9.47 | 8.49 | 8.17
Biglow Canyon Wind Farm (3) | MW | 6.44 | 2.74 | 0.64 | 0.48 | 0.81 | 0.97 | 1.45 | 1.93 | 2.25 | 3.38 | 2.58 | 1.45 | 5.15 | 11.11 | 19 | 21.09 | 12.24 | 12.08 | 10.47 | 9.5 | 10.3 | 9.34 | 8.37 | 8.05
Bimbo_ S. A. de C. V._ Planta Bimbo de Baja C | MW | 0 | 0 | 0 | 0 | 0 | 0 | 0 | 0 | 0 | 0 | 0 | 0 | 0 | 0 | 0 | 0 | 0 | 0 | 0 | 0 | 0 | 0 | 0 | 0
Bimbo_ S. A. de C. V._ Planta Marinela de Baj | MW | 0 | 0 | 0 | 0 | 0 | 0 | 0 | 0 | 0 | 0 | 0 | 0 | 0 | 0 | 0 | 0 | 0 | 0 | 0 | 0 | 0 | 0 | 0 | 0
Bimbo_ S. A. de C. V._ Planta Tijuana | MW | 0 | 0 | 0 | 0 | 0 | 0 | 0 | 0 | 0 | 0 | 0 | 0 | 0 | 0 | 0 | 0 | 0 | 0 | 0 | 0 | 0 | 0 | 0 | 0
Biola University Hybrid (EG3) | MW | 0.17 | 0.17 | 0.17 | 0.17 | 0.17 | 0.17 | 0.17 | 0.17 | 0.17 | 0.06 | 0.06 | 0.06 | 0.06 | 0.06 | 0.06 | 0.17 | 0.17 | 0.17 | 0.17 | 0.17 | 0.17 | 0.17 | 0.17 | 0.17
Biomass One LP (BBC) | MW | 7.51 | 7.51 | 7.51 | 7.51 | 7.51 | 7.51 | 7.51 | 7.51 | 7.51 | 7.51 | 7.51 | 7.51 | 7.51 | 7.51 | 7.51 | 7.51 | 7.51 | 7.51 | 7.51 | 7.51 | 7.51 | 7.51 | 7.51 | 7.51
Biomass One LP (GE) | MW | 12.36 | 12.36 | 12.36 | 12.36 | 12.36 | 12.36 | 12.36 | 12.36 | 12.36 | 12.36 | 12.36 | 12.36 | 12.36 | 12.36 | 12.36 | 12.36 | 12.36 | 12.36 | 12.36 | 12.36 | 12.36 | 12.36 | 12.36 | 12.36
Biomass One LP (GE-2) | MW | 12.64 | 12.64 | 12.64 | 12.64 | 12.64 | 12.64 | 12.64 | 12.64 | 12.64 | 12.64 | 12.64 | 12.64 | 12.64 | 12.64 | 12.64 | 12.64 | 12.64 | 12.64 | 12.64 | 12.64 | 12.64 | 12.64 | 12.64 | 12.64
Biotech LS 0836 | MW | 0.87 | 0.87 | 0.87 | 0.87 | 0.87 | 0.87 | 0.87 | 0.87 | 0.87 | 0.87 | 0.87 | 0.87 | 0.87 | 0.87 | 0.87 | 0.87 | 0.87 | 0.87 | 0.87 | 0.87 | 0.87 | 0.87 | 0.87 | 0.87
Birch Creek Power | MW | 1.11 | 1.12 | 1.14 | 1.19 | 1.26 | 1.31 | 1.33 | 1.33 | 1.32 | 1.3 | 1.28 | 1.28 | 1.27 | 1.29 | 1.35 | 1.46 | 1.46 | 1.44 | 1.4 | 1.28 | 1.22 | 1.16 | 1.14 | 1.17
Bishop Creek 2 (1) | MW | 0.67 | 0.67 | 0.67 | 0.66 | 0.67 | 0.67 | 0.68 | 0.68 | 0.68 | 0.68 | 0.68 | 0.68 | 0.68 | 0.68 | 0.68 | 0.68 | 0.68 | 0.69 | 0.69 | 0.69 | 0.68 | 0.68 | 0.68 | 0.67
Bishop Creek 2 (2) | MW | 0.67 | 0.67 | 0.67 | 0.66 | 0.67 | 0.67 | 0.68 | 0.68 | 0.68 | 0.68 | 0.68 | 0.68 | 0.68 | 0.68 | 0.68 | 0.68 | 0.68 | 0.69 | 0.69 | 0.69 | 0.68 | 0.68 | 0.68 | 0.67
Bishop Creek 2 (3) | MW | 0.61 | 0.61 | 0.61 | 0.61 | 0.61 | 0.62 | 0.62 | 0.62 | 0.62 | 0.63 | 0.63 | 0.63 | 0.63 | 0.62 | 0.62 | 0.62 | 0.63 | 0.63 | 0.63 | 0.63 | 0.63 | 0.63 | 0.62 | 0.62
Bishop Creek 3 (1) | MW | 0 | 0 | 0 | 0.74 | 0.75 | 0.75 | 0.76 | 0.76 | 0.76 | 0.76 | 0.76 | 0.76 | 0.76 | 0.76 | 0.76 | 0.76 | 0.76 | 0.77 | 0.77 | 0.77 | 0.77 | 0.76 | 0.76 | 0.76
Bishop Creek 3 (2) | MW | 0.75 | 0.75 | 0.74 | 0.74 | 0.75 | 0.75 | 0.76 | 0.76 | 0.76 | 0.76 | 0.76 | 0.76 | 0.76 | 0.76 | 0.76 | 0.76 | 0.76 | 0.77 | 0.77 | 0.77 | 0.77 | 0.76 | 0.76 | 0.76
Bishop Creek 3 (3) | MW | 0.75 | 0.75 | 0.74 | 0.74 | 0.75 | 0.75 | 0.76 | 0.76 | 0.76 | 0.76 | 0.76 | 0.76 | 0.76 | 0.76 | 0.76 | 0.76 | 0.76 | 0.77 | 0.77 | 0.77 | 0.77 | 0.76 | 0.76 | 0.76
Bishop Creek 4 (1) | MW | 0.27 | 0.27 | 0.27 | 0.27 | 0.27 | 0.27 | 0.27 | 0.27 | 0.27 | 0.27 | 0.27 | 0.27 | 0.27 | 0.27 | 0.27 | 0.27 | 0.27 | 0.28 | 0.28 | 0.27 | 0.27 | 0.27 | 0.27 | 0.27
Bishop Creek 4 (2) | MW | 0.27 | 0.27 | 0.27 | 0.27 | 0.27 | 0.27 | 0.27 | 0.27 | 0.27 | 0.27 | 0.27 | 0.27 | 0.27 | 0.27 | 0.27 | 0.27 | 0.27 | 0.28 | 0.28 | 0.27 | 0.27 | 0.27 | 0.27 | 0.27
Bishop Creek 4 (3) | MW | 0.53 | 0.53 | 0.53 | 0.53 | 0.53 | 0.54 | 0.54 | 0.54 | 0.54 | 0.54 | 0.54 | 0.54 | 0.54 | 0.54 | 0.54 | 0.54 | 0.54 | 0.55 | 0.55 | 0.55 | 0.55 | 0.55 | 0.54 | 0.54
Bishop Creek 4 (4) | MW | 0.59 | 0.59 | 0.59 | 0.59 | 0.59 | 0.59 | 0.59 | 0.6 | 0.6 | 0.6 | 0.6 | 0.6 | 0.6 | 0.6 | 0.6 | 0.6 | 0.6 | 0.61 | 0.61 | 0.6 | 0.6 | 0.6 | 0.6 | 0.59
Bishop Creek 4 (5) | MW | 0.53 | 0.53 | 0.53 | 0.53 | 0.53 | 0.54 | 0.54 | 0.54 | 0.54 | 0.54 | 0.54 | 0.54 | 0.54 | 0.54 | 0.54 | 0.54 | 0.54 | 0.55 | 0.55 | 0.55 | 0.55 | 0.55 | 0.54 | 0.54
Bishop Creek 5 (1) | MW | 0.54 | 0.54 | 0.54 | 0.54 | 0.54 | 0.54 | 0.54 | 0.54 | 0.54 | 0.54 | 0.54 | 0.54 | 0.54 | 0.54 | 0.54 | 0.54 | 0.54 | 0.54 | 0.54 | 0.54 | 0.54 | 0.54 | 0.54 | 0.54
Bishop Creek 5 (2) | MW | 0.48 | 0.48 | 0.48 | 0.48 | 0.48 | 0.48 | 0.48 | 0.48 | 0.48 | 0.48 | 0.48 | 0.48 | 0.48 | 0.48 | 0.48 | 0.48 | 0.48 | 0.48 | 0.48 | 0.48 | 0.48 | 0.48 | 0.48 | 0.48
Bishop Creek 6 | MW | 0.43 | 0.43 | 0.43 | 0.43 | 0.43 | 0.43 | 0.43 | 0.43 | 0.43 | 0.43 | 0.43 | 0.43 | 0.43 | 0.43 | 0.43 | 0.43 | 0.43 | 0.43 | 0.43 | 0.43 | 0.43 | 0.43 | 0.43 | 0.43
Bison Solar LLC | MW | 0 | 0 | 0 | 0 | 0 | 0 | 0 | 3.36 | 18 | 19.68 | 23.07 | 20.67 | 20.55 | 19.41 | 17.55 | 12 | 4.86 | 0 | 0 | 0 | 0 | 0 | 0 | 0
Black Butte | MW | 1.49 | 1.44 | 1.42 | 1.42 | 1.44 | 1.48 | 1.64 | 1.74 | 1.79 | 1.81 | 1.82 | 1.79 | 1.76 | 1.75 | 1.74 | 1.74 | 1.77 | 2 | 2 | 1.99 | 1.92 | 1.89 | 1.75 | 1.6
Black Canyon (1) | MW | 2.13 | 2.13 | 2.13 | 2.13 | 2.13 | 2.13 | 2.13 | 2.13 | 2.13 | 2.13 | 2.13 | 2.13 | 2.13 | 2.13 | 2.13 | 2.13 | 2.13 | 2.13 | 2.13 | 2.13 | 2.13 | 2.13 | 2.13 | 2.13
Black Canyon (2) | MW | 2.13 | 2.13 | 2.13 | 2.13 | 2.13 | 2.13 | 2.13 | 2.13 | 2.13 | 2.13 | 2.13 | 2.13 | 2.13 | 2.13 | 2.13 | 2.13 | 2.13 | 2.13 | 2.13 | 2.13 | 2.13 | 2.13 | 2.13 | 2.13
Black Cap Solar Plant | MW | 0 | 0 | 0 | 0 | 0 | 0 | 0 | 0.01 | 0.35 | 0.68 | 0.9 | 0.89 | 0.97 | 0.96 | 0.99 | 0.71 | 0.12 | 0 | 0 | 0 | 0 | 0 | 0 | 0
Black Creek | MW | 1.36 | 1.36 | 1.36 | 1.36 | 1.36 | 1.36 | 1.36 | 1.36 | 1.36 | 1.36 | 1.36 | 1.36 | 1.36 | 1.36 | 1.36 | 1.36 | 1.36 | 1.36 | 1.36 | 1.36 | 1.36 | 1.36 | 1.36 | 1.36
Black Eagle (BLA1) | MW | 3.65 | 3.66 | 3.66 | 3.82 | 4.03 | 4.36 | 4.7 | 4.76 | 4.73 | 4.65 | 4.59 | 4.45 | 4.42 | 4.36 | 4.33 | 4.54 | 4.89 | 4.9 | 4.8 | 4.64 | 4.44 | 4.13 | 3.86 | 3.67
Black Eagle (BLA2) | MW | 3.65 | 3.66 | 3.66 | 3.82 | 4.03 | 4.36 | 4.7 | 4.76 | 4.73 | 4.65 | 4.59 | 4.45 | 4.42 | 4.36 | 4.33 | 4.54 | 4.89 | 4.9 | 4.8 | 4.64 | 4.44 | 4.13 | 3.86 | 3.67
Black Eagle (BLA3) | MW | 3.65 | 3.66 | 3.66 | 3.82 | 4.03 | 4.36 | 4.7 | 4.76 | 4.73 | 4.65 | 4.59 | 4.45 | 4.42 | 4.36 | 4.33 | 4.54 | 4.89 | 4.9 | 4.8 | 4.64 | 4.44 | 4.13 | 3.86 | 3.67
Black Eagle Solar, LLC | MW | 0 | 0 | 0 | 0 | 0 | 0 | 0 | 0.03 | 0.65 | 1.12 | 1.38 | 1.66 | 1.76 | 2.05 | 1.83 | 1.31 | 0.21 | 0 | 0 | 0 | 0 | 0 | 0 | 0
Black Mountain Generating Station (1) | MW | 41.13 | 41.13 | 41.13 | 41.13 | 41.13 | 41.13 | 41.13 | 41.13 | 41.13 | 41.13 | 41.13 | 41.13 | 41.13 | 41.13 | 41.13 | 41.13 | 41.13 | 41.13 | 41.13 | 41.13 | 41.13 | 41.13 | 41.13 | 41.13
Black Mountain Generating Station (2) | MW | 0 | 0 | 0 | 0 | 0 | 0 | 0 | 0 | 0 | 0 | 0 | 0 | 0 | 0 | 0 | 0 | 0 | 0 | 0 | 0 | 0 | 0 | 0 | 0
Black Mountain Solar LLC | MW | 0 | 0 | 0 | 0 | 0 | 0 | 0 | 0.95 | 4.91 | 6.38 | 6.44 | 6.36 | 5.49 | 5.03 | 4.96 | 4.46 | 1.9 | 0.08 | 0 | 0 | 0 | 0 | 0 | 0
Blackfalds (BFD1) | MW | 3.64 | 3.64 | 3.64 | 3.64 | 3.64 | 3.64 | 3.64 | 3.64 | 3.64 | 3.64 | 3.64 | 3.64 | 3.64 | 3.64 | 3.64 | 3.64 | 3.64 | 3.64 | 3.64 | 3.64 | 3.64 | 3.64 | 3.64 | 3.64
Blacksand Generating Facility (D182) | MW | 1.1 | 1.1 | 1.1 | 1.1 | 1.1 | 1.1 | 1.1 | 1.1 | 1.1 | 1.1 | 1.1 | 1.1 | 1.1 | 1.1 | 1.1 | 1.1 | 1.1 | 1.1 | 1.1 | 1.1 | 1.1 | 1.1 | 1.1 | 1.1
Blacksand Generating Facility (D189) | MW | 1.28 | 1.28 | 1.28 | 1.28 | 1.28 | 1.28 | 1.28 | 1.28 | 1.28 | 1.28 | 1.28 | 1.28 | 1.28 | 1.28 | 1.28 | 1.28 | 1.28 | 1.28 | 1.28 | 1.28 | 1.28 | 1.28 | 1.28 | 1.28
Blacksand Generating Facility (D190) | MW | 0 | 0 | 0 | 0 | 0 | 0 | 0 | 0 | 0 | 0 | 0 | 0 | 0 | 0 | 0 | 0 | 0 | 0.09 | 0.09 | 0.09 | 0.09 | 0.09 | 0.09 | 0.09
Blackspring Ridge Wind-1 | MW | 181.5 | 182.4 | 221.4 | 229.5 | 240.3 | 259.8 | 248.7 | 252 | 276 | 266.7 | 287.7 | 291 | 290.7 | 264.9 | 249.6 | 239.1 | 235.2 | 232.2 | 230.1 | 267.3 | 292.8 | 299.4 | 298.5 | 258.3
Blackwell Solar Park | MW | 0 | 0 | 0 | 0 | 0 | 0 | 0.2 | 6.96 | 12.1 | 13.12 | 13.68 | 13.8 | 13.32 | 13.08 | 11.8 | 6.82 | 2.28 | 0 | 0 | 0 | 0 | 0 | 0 | 0
Blind Canyon Hydro | MW | 0.6 | 0.6 | 0.6 | 0.6 | 0.6 | 0.6 | 0.6 | 0.6 | 0.6 | 0.6 | 0.6 | 0.6 | 0.6 | 0.6 | 0.6 | 0.6 | 0.6 | 0.6 | 0.6 | 0.6 | 0.6 | 0.6 | 0.6 | 0.6
Bliss (1) | MW | 12.59 | 12.69 | 12.62 | 12.75 | 13.15 | 13.87 | 14.38 | 14.29 | 13.74 | 13.57 | 13.4 | 13.34 | 13.25 | 13.23 | 13.55 | 13.66 | 13.93 | 13.79 | 13.86 | 13.68 | 13.42 | 12.93 | 12.69 | 12.77
Bliss (2) | MW | 11.78 | 11.87 | 11.81 | 11.94 | 12.31 | 12.98 | 13.46 | 13.37 | 12.86 | 12.7 | 12.54 | 12.49 | 12.4 | 12.38 | 12.68 | 12.78 | 13.03 | 12.91 | 12.97 | 12.8 | 12.56 | 12.1 | 11.88 | 11.95
Bliss (3) | MW | 12.64 | 12.73 | 12.67 | 12.8 | 13.2 | 13.92 | 14.44 | 14.34 | 13.79 | 13.62 | 13.45 | 13.39 | 13.3 | 13.28 | 13.6 | 13.71 | 13.98 | 13.85 | 13.91 | 13.73 | 13.47 | 12.98 | 12.74 | 12.82
Bloomington Power Plant (1) | MW | 1.37 | 1.37 | 1.37 | 1.37 | 1.37 | 1.37 | 1.37 | 1.37 | 1.37 | 1.37 | 1.37 | 1.37 | 1.37 | 1.37 | 1.37 | 1.37 | 1.37 | 1.37 | 1.37 | 1.37 | 1.37 | 1.37 | 1.37 | 1.37
Bloomington Power Plant (2) | MW | 0 | 0 | 0 | 0 | 0 | 0 | 0 | 0 | 0 | 0 | 0 | 0 | 0 | 0 | 0 | 0 | 0 | 0 | 0 | 0 | 0 | 0 | 0 | 0
Bloomington Power Plant (3) | MW | 1.37 | 1.37 | 1.37 | 1.37 | 1.37 | 1.37 | 1.37 | 1.37 | 1.37 | 1.37 | 1.37 | 1.37 | 1.37 | 1.37 | 1.37 | 1.37 | 1.37 | 1.37 | 1.37 | 1.37 | 1.37 | 1.37 | 1.37 | 1.37
Bloomington Power Plant (4) | MW | 0 | 0 | 0 | 0 | 0 | 0 | 0 | 0 | 0 | 0 | 0 | 0 | 0 | 0 | 0 | 0 | 0 | 0 | 0 | 0 | 0 | 0 | 0 | 0
Bloomington Power Plant (5) | MW | 0 | 0 | 0 | 0 | 0 | 0 | 0 | 0 | 0 | 0 | 0 | 0 | 0 | 0 | 0 | 0 | 0 | 0 | 0 | 0 | 0 | 0 | 0 | 0
Bloomington Power Plant (6) | MW | 1.37 | 1.37 | 1.37 | 1.37 | 1.37 | 1.37 | 1.37 | 1.37 | 1.37 | 1.37 | 1.37 | 1.37 | 1.37 | 1.37 | 1.37 | 1.37 | 1.37 | 1.37 | 1.37 | 1.37 | 1.37 | 1.37 | 1.37 | 1.37
Bloomington Solar I | MW | 0 | 0 | 0 | 0 | 0 | 0 | 0 | 0 | 0.1 | 0.52 | 0.77 | 0.71 | 0.79 | 0.58 | 0.58 | 0.5 | 0.13 | 0 | 0 | 0 | 0 | 0 | 0 | 0
Blue Lake Power LLC | MW | 8.83 | 8.83 | 8.83 | 8.83 | 8.83 | 8.83 | 8.83 | 8.83 | 8.83 | 8.83 | 8.83 | 8.83 | 8.83 | 8.83 | 8.83 | 8.83 | 8.83 | 8.83 | 8.83 | 8.83 | 8.83 | 8.83 | 8.83 | 8.83
Blue Mesa (1) | MW | 0 | 0 | 0 | 0 | 0 | 0 | 0 | 0 | 0 | 0 | 0 | 0 | 0 | 0 | 0 | 0 | 43.2 | 43.2 | 43.2 | 43.2 | 43.2 | 34.77 | 0 | 0
Blue Mesa (2) | MW | 0 | 0 | 0 | 0 | 0 | 0 | 0 | 0 | 0 | 0 | 0 | 0 | 0 | 0 | 0 | 0 | 43.2 | 43.2 | 43.2 | 43.2 | 43.2 | 34.77 | 0 | 0
Blue Mountain Biogas (BMB N) | MW | 1.35 | 1.35 | 1.35 | 1.35 | 1.35 | 1.35 | 1.35 | 1.35 | 1.35 | 1.35 | 1.35 | 1.35 | 1.35 | 1.35 | 1.35 | 1.35 | 1.35 | 1.35 | 1.35 | 1.35 | 1.35 | 1.35 | 1.35 | 1.35
Blue Mountain Biogas (BMB S) | MW | 1.35 | 1.35 | 1.35 | 1.35 | 1.35 | 1.35 | 1.35 | 1.35 | 1.35 | 1.35 | 1.35 | 1.35 | 1.35 | 1.35 | 1.35 | 1.35 | 1.35 | 1.35 | 1.35 | 1.35 | 1.35 | 1.35 | 1.35 | 1.35
Blue Ridge 1 & Blue Ridge West 1 (wind) | MW | 0.73 | 0.73 | 0.89 | 0.92 | 0.96 | 1.04 | 0.99 | 1.01 | 1.1 | 1.07 | 1.15 | 1.16 | 1.16 | 1.06 | 1 | 0.96 | 0.94 | 0.93 | 0.92 | 1.07 | 1.17 | 1.2 | 1.19 | 1.03
Blue Shld Of Cal- El Dorado Hlls Mtr B | MW | 0 | 0 | 0 | 0 | 0 | 0 | 0 | 0.07 | 0.34 | 0.61 | 0.81 | 0.98 | 1.03 | 0.93 | 0.84 | 0.46 | 0.04 | 0 | 0 | 0 | 0 | 0 | 0 | 0
Blue Sky One | MW | 0 | 0 | 0 | 0 | 0 | 0 | 0 | 0.23 | 0.58 | 0.73 | 0.72 | 0.69 | 0.62 | 0.66 | 0.76 | 0.64 | 0.25 | 0 | 0 | 0 | 0 | 0 | 0 | 0
Blue Spruce Energy Center (CT01) | MW | 0 | 0 | 0 | 0 | 0 | 0 | 0 | 0 | 0 | 0 | 0 | 0 | 0 | 0 | 0 | 0 | 0 | 0 | 0 | 0 | 0 | 0 | 0 | 0
Blue Spruce Energy Center (CT02) | MW | 0 | 0 | 0 | 0 | 0 | 0 | 0 | 0 | 0 | 0 | 0 | 0 | 0 | 0 | 0 | 0 | 0 | 0 | 0 | 0 | 0 | 0 | 0 | 0
Blue Trail (formerly Macleod Flats) wind farm | MW | 39.93 | 40.13 | 48.71 | 50.49 | 52.87 | 57.16 | 54.71 | 55.44 | 60.72 | 58.67 | 63.29 | 64.02 | 63.95 | 58.28 | 54.91 | 52.6 | 51.74 | 51.08 | 50.62 | 58.81 | 64.42 | 65.87 | 65.67 | 56.83
Bluewater CDEC 1 | MW | 0 | 0 | 0 | 0 | 0 | 0 | 0 | 0.06 | 0.7 | 1.23 | 1.68 | 1.92 | 1.73 | 1.68 | 1.51 | 1.14 | 0.46 | 0.02 | 0 | 0 | 0 | 0 | 0 | 0
Bluffview (CTG1) | MW | 37 | 37 | 37 | 37 | 37 | 37 | 37 | 37 | 37 | 37 | 37 | 37 | 37 | 37 | 37 | 37 | 37 | 37 | 37 | 37 | 37 | 37 | 37 | 37
Bluffview (STG1) | MW | 25.49 | 25.49 | 25.49 | 25.49 | 25.49 | 25.49 | 25.49 | 25.49 | 25.49 | 25.49 | 25.49 | 25.49 | 25.49 | 25.49 | 25.49 | 25.49 | 25.49 | 25.49 | 25.49 | 25.49 | 25.49 | 25.49 | 25.49 | 25.49
Blundell (1) | MW | 19.67 | 19.67 | 19.67 | 19.67 | 19.67 | 19.67 | 19.67 | 19.67 | 19.67 | 19.67 | 19.67 | 19.67 | 19.67 | 19.67 | 19.67 | 19.67 | 19.67 | 19.67 | 19.67 | 19.67 | 19.67 | 19.67 | 19.67 | 19.67
Blundell (2) | MW | 7.7 | 7.7 | 7.7 | 7.7 | 7.7 | 7.7 | 7.7 | 7.7 | 7.7 | 7.7 | 7.7 | 7.7 | 7.7 | 7.7 | 7.7 | 7.7 | 7.7 | 7.7 | 7.7 | 7.7 | 7.7 | 7.7 | 7.7 | 7.7
Bly Solar Center | MW | 0 | 0 | 0 | 0 | 0 | 0 | 0 | 0.18 | 1.69 | 3.62 | 4.34 | 4.74 | 4.42 | 3.9 | 2.91 | 1.42 | 0.11 | 0 | 0 | 0 | 0 | 0 | 0 | 0
Blythe Energy Inc (CT1) | MW | 148.46 | 148.46 | 148.46 | 148.46 | 148.46 | 148.46 | 148.46 | 148.46 | 148.46 | 148.46 | 148.46 | 148.46 | 148.46 | 148.46 | 148.46 | 148.46 | 148.46 | 148.46 | 148.46 | 148.46 | 148.46 | 148.46 | 148.46 | 148.46
Blythe Energy Inc (CT2) | MW | 148.46 | 148.46 | 148.46 | 148.46 | 148.46 | 148.46 | 148.46 | 148.46 | 148.46 | 148.46 | 148.46 | 148.46 | 148.46 | 148.46 | 148.46 | 148.46 | 148.46 | 148.46 | 148.46 | 148.46 | 148.46 | 148.46 | 148.46 | 148.46
Blythe Energy Inc (ST1) | MW | 188.7 | 188.7 | 188.7 | 188.7 | 188.7 | 188.7 | 188.7 | 188.7 | 188.7 | 188.7 | 188.7 | 188.7 | 188.7 | 188.7 | 188.7 | 188.7 | 188.7 | 188.7 | 188.7 | 188.7 | 188.7 | 188.7 | 188.7 | 188.7
Blythe Solar 110, LLC (BLCK1) | MW | 0 | 0 | 0 | 0 | 0 | 0 | 0 | 8.51 | 21.32 | 26.86 | 28.6 | 27.86 | 27.05 | 27.83 | 23.76 | 15.71 | 2.21 | 0 | 0 | 0 | 0 | 0 | 0 | 0
Blythe Solar 110, LLC (BLCK2) | MW | 0 | 0 | 0 | 0 | 0 | 0 | 0 | 7.99 | 20 | 25.19 | 26.83 | 26.14 | 25.37 | 26.1 | 22.29 | 14.74 | 2.07 | 0 | 0 | 0 | 0 | 0 | 0 | 0
Blythe Solar 110, LLC (BLCK3) | MW | 0 | 0 | 0 | 0 | 0 | 0 | 0 | 7.66 | 19.17 | 24.15 | 25.72 | 25.06 | 24.33 | 25.02 | 21.37 | 14.13 | 1.98 | 0 | 0 | 0 | 0 | 0 | 0 | 0
Blythe Solar II, LLC (BLCK4) | MW | 0 | 0 | 0 | 0 | 0 | 0 | 0 | 7.3 | 18.29 | 23.04 | 24.53 | 23.9 | 23.21 | 23.87 | 20.38 | 13.48 | 1.89 | 0 | 0 | 0 | 0 | 0 | 0 | 0
Blythe Solar II, LLC (BLCK5) | MW | 0 | 0 | 0 | 0 | 0 | 0 | 0 | 7.46 | 18.68 | 23.53 | 25.05 | 24.41 | 23.7 | 24.37 | 20.81 | 13.76 | 1.93 | 0 | 0 | 0 | 0 | 0 | 0 | 0
Blythe Solar II, LLC (BLCK6) | MW | 0 | 0 | 0 | 0 | 0 | 0 | 0 | 7.04 | 17.63 | 22.21 | 23.65 | 23.04 | 22.37 | 23.01 | 19.65 | 12.99 | 1.82 | 0 | 0 | 0 | 0 | 0 | 0 | 0
Blythe Solar II, LLC (BLCK7) | MW | 0 | 0 | 0 | 0 | 0 | 0 | 0 | 7.06 | 17.69 | 22.28 | 23.72 | 23.11 | 22.44 | 23.08 | 19.71 | 13.03 | 1.83 | 0 | 0 | 0 | 0 | 0 | 0 | 0
Blythe Solar III, LLC (BLCK1) | MW | 0 | 0 | 0 | 0 | 0 | 0 | 0.09 | 4.68 | 12.36 | 17.1 | 20.5 | 21.87 | 20.53 | 18.31 | 13.73 | 5.99 | 1.25 | 0 | 0 | 0 | 0 | 0 | 0 | 0
Blythe Solar III, LLC (BLCK2) | MW | 0 | 0 | 0 | 0 | 0 | 0 | 0.09 | 4.68 | 12.36 | 17.1 | 20.5 | 21.87 | 20.53 | 18.31 | 13.73 | 5.99 | 1.25 | 0 | 0 | 0 | 0 | 0 | 0 | 0
Blythe Solar III, LLC (BLCK3) | MW | 0 | 0 | 0 | 0 | 0 | 0 | 0.09 | 4.68 | 12.36 | 17.1 | 20.5 | 21.87 | 20.53 | 18.31 | 13.73 | 5.99 | 1.25 | 0 | 0 | 0 | 0 | 0 | 0 | 0
Blythe Solar IV, LLC (BLCK1) | MW | 0 | 0 | 0 | 0 | 0 | 0 | 0.09 | 4.68 | 12.36 | 17.1 | 20.5 | 21.87 | 20.53 | 18.31 | 13.73 | 5.99 | 1.25 | 0 | 0 | 0 | 0 | 0 | 0 | 0
Blythe Solar IV, LLC (BLCK2) | MW | 0 | 0 | 0 | 0 | 0 | 0 | 0.09 | 4.68 | 12.36 | 17.1 | 20.5 | 21.87 | 20.53 | 18.31 | 13.73 | 5.99 | 1.25 | 0 | 0 | 0 | 0 | 0 | 0 | 0
Blythe Solar IV, LLC (BLCK3) | MW | 0 | 0 | 0 | 0 | 0 | 0 | 0.09 | 4.68 | 12.36 | 17.1 | 20.5 | 21.87 | 20.53 | 18.31 | 13.73 | 5.99 | 1.25 | 0 | 0 | 0 | 0 | 0 | 0 | 0
Boise R Diversion (1A) | MW | 0.46 | 0.46 | 0.46 | 0.46 | 0.46 | 0.46 | 0.46 | 0.46 | 0.46 | 0.46 | 0.46 | 0.46 | 0.46 | 0.46 | 0.46 | 0.46 | 0.46 | 0.46 | 0.46 | 0.46 | 0.46 | 0.46 | 0.46 | 0.46
Boise R Diversion (2A) | MW | 0.46 | 0.46 | 0.46 | 0.46 | 0.46 | 0.46 | 0.46 | 0.46 | 0.46 | 0.46 | 0.46 | 0.46 | 0.46 | 0.46 | 0.46 | 0.46 | 0.46 | 0.46 | 0.46 | 0.46 | 0.46 | 0.46 | 0.46 | 0.46
Boise R Diversion (3A) | MW | 0.46 | 0.46 | 0.46 | 0.46 | 0.46 | 0.46 | 0.46 | 0.46 | 0.46 | 0.46 | 0.46 | 0.46 | 0.46 | 0.46 | 0.46 | 0.46 | 0.46 | 0.46 | 0.46 | 0.46 | 0.46 | 0.46 | 0.46 | 0.46
Bolthouse Farms Fuel Cell (MM28) | MW | 2.19 | 2.19 | 2.19 | 2.19 | 2.19 | 2.19 | 2.19 | 2.19 | 2.19 | 0 | 0 | 0 | 0 | 0 | 0 | 2.19 | 2.19 | 2.19 | 2.19 | 2.19 | 2.19 | 2.19 | 2.19 | 2.19
Bolthouse Farms Fuel Cell (MM29) | MW | 2.19 | 2.19 | 2.19 | 2.19 | 2.19 | 2.19 | 2.19 | 2.19 | 2.19 | 0 | 0 | 0 | 0 | 0 | 0 | 2.19 | 2.19 | 2.19 | 2.19 | 2.19 | 2.19 | 2.19 | 2.19 | 2.19
Bolthouse S&P and Rowen Farms Solar (1) | MW | 0 | 0 | 0 | 0 | 0 | 0 | 0 | 0.1 | 0.18 | 0.2 | 0.21 | 0.21 | 0.2 | 0.2 | 0.18 | 0.1 | 0.03 | 0 | 0 | 0 | 0 | 0 | 0 | 0
Bolthouse S&P and Rowen Farms Solar (2) | MW | 0 | 0 | 0 | 0 | 0 | 0 | 0 | 0.1 | 0.18 | 0.2 | 0.21 | 0.21 | 0.2 | 0.2 | 0.18 | 0.1 | 0.03 | 0 | 0 | 0 | 0 | 0 | 0 | 0
Bolthouse S&P and Rowen Farms Solar (3) | MW | 0 | 0 | 0 | 0 | 0 | 0 | 0 | 0.1 | 0.18 | 0.2 | 0.21 | 0.21 | 0.2 | 0.2 | 0.18 | 0.1 | 0.03 | 0 | 0 | 0 | 0 | 0 | 0 | 0
Bolthouse S&P and Rowen Farms Solar (4) | MW | 0 | 0 | 0 | 0 | 0 | 0 | 0 | 0.1 | 0.18 | 0.2 | 0.21 | 0.21 | 0.2 | 0.2 | 0.18 | 0.1 | 0.03 | 0 | 0 | 0 | 0 | 0 | 0 | 0
Bonanza | MW | 432.35 | 432.35 | 432.35 | 432.35 | 432.35 | 432.35 | 432.35 | 432.35 | 432.35 | 432.35 | 432.35 | 432.35 | 432.35 | 432.35 | 432.35 | 432.35 | 432.35 | 432.35 | 432.35 | 432.35 | 432.35 | 432.35 | 432.35 | 432.35
Bone Creek Hydro | MW | 10.25 | 10.18 | 10.78 | 10.82 | 11.02 | 11.52 | 12.33 | 13.37 | 13.86 | 14 | 14.07 | 14.04 | 13.93 | 13.84 | 13.76 | 13.9 | 14.56 | 15.09 | 14.68 | 14.28 | 13.91 | 12.22 | 11.5 | 10.98
Bonneville (1) | MW | 25.68 | 25.69 | 25.74 | 25.75 | 25.81 | 25.93 | 26.08 | 26.2 | 26.24 | 26.22 | 26.17 | 26.13 | 26.09 | 26.06 | 26.03 | 26.05 | 26.16 | 26.23 | 26.18 | 26.14 | 26.07 | 25.97 | 25.81 | 25.74
Bonneville (10) | MW | 25.92 | 25.93 | 25.98 | 25.99 | 26.05 | 26.18 | 26.32 | 26.44 | 26.48 | 26.46 | 26.41 | 26.38 | 26.34 | 26.31 | 26.28 | 26.3 | 26.4 | 26.48 | 26.43 | 26.38 | 26.32 | 26.21 | 26.05 | 25.98
Bonneville (11) | MW | 31.92 | 31.93 | 31.99 | 32.01 | 32.08 | 32.23 | 32.42 | 32.56 | 32.61 | 32.59 | 32.53 | 32.48 | 32.43 | 32.4 | 32.36 | 32.38 | 32.51 | 32.61 | 32.54 | 32.49 | 32.41 | 32.28 | 32.08 | 31.99
Bonneville (12) | MW | 31.92 | 31.93 | 31.99 | 32.01 | 32.08 | 32.23 | 32.42 | 32.56 | 32.61 | 32.59 | 32.53 | 32.48 | 32.43 | 32.4 | 32.36 | 32.38 | 32.51 | 32.61 | 32.54 | 32.49 | 32.41 | 32.28 | 32.08 | 31.99
Bonneville (13) | MW | 31.92 | 31.93 | 31.99 | 32.01 | 32.08 | 32.23 | 32.42 | 32.56 | 32.61 | 32.59 | 32.53 | 32.48 | 32.43 | 32.4 | 32.36 | 32.38 | 32.51 | 32.61 | 32.54 | 32.49 | 32.41 | 32.28 | 32.08 | 31.99
Bonneville (14) | MW | 31.92 | 31.93 | 31.99 | 32.01 | 32.08 | 32.23 | 32.42 | 32.56 | 32.61 | 32.59 | 32.53 | 32.48 | 32.43 | 32.4 | 32.36 | 32.38 | 32.51 | 32.61 | 32.54 | 32.49 | 32.41 | 32.28 | 32.08 | 31.99
Bonneville (15) | MW | 31.92 | 31.93 | 31.99 | 32.01 | 32.08 | 32.23 | 32.42 | 32.56 | 32.61 | 32.59 | 32.53 | 32.48 | 32.43 | 32.4 | 32.36 | 32.38 | 32.51 | 32.61 | 32.54 | 32.49 | 32.41 | 32.28 | 32.08 | 31.99
Bonneville (16) | MW | 31.92 | 31.93 | 31.99 | 32.01 | 32.08 | 32.23 | 32.42 | 32.56 | 32.61 | 32.59 | 32.53 | 32.48 | 32.43 | 32.4 | 32.36 | 32.38 | 32.51 | 32.61 | 32.54 | 32.49 | 32.41 | 32.28 | 32.08 | 31.99
Bonneville (17) | MW | 31.92 | 31.93 | 31.99 | 32.01 | 32.08 | 32.23 | 32.42 | 32.56 | 32.61 | 32.59 | 32.53 | 32.48 | 32.43 | 32.4 | 32.36 | 32.38 | 32.51 | 32.61 | 32.54 | 32.49 | 32.41 | 32.28 | 32.08 | 31.99
Bonneville (18) | MW | 31.92 | 31.93 | 31.99 | 32.01 | 32.08 | 32.23 | 32.42 | 32.56 | 32.61 | 32.59 | 32.53 | 32.48 | 32.43 | 32.4 | 32.36 | 32.38 | 32.51 | 32.61 | 32.54 | 32.49 | 32.41 | 32.28 | 32.08 | 31.99
Bonneville (2) | MW | 25.68 | 25.69 | 25.74 | 25.75 | 25.81 | 25.93 | 26.08 | 26.2 | 26.24 | 26.22 | 26.17 | 26.13 | 26.09 | 26.06 | 26.03 | 26.05 | 26.16 | 26.23 | 26.18 | 26.14 | 26.07 | 25.97 | 25.81 | 25.74
Bonneville (3) | MW | 29.81 | 29.82 | 29.87 | 29.89 | 29.96 | 30.1 | 30.27 | 30.41 | 30.45 | 30.43 | 30.38 | 30.33 | 30.29 | 30.25 | 30.22 | 30.24 | 30.36 | 30.45 | 30.39 | 30.34 | 30.26 | 30.14 | 29.96 | 29.87
Bonneville (4) | MW | 29.81 | 29.82 | 29.87 | 29.89 | 29.96 | 30.1 | 30.27 | 30.41 | 30.45 | 30.43 | 30.38 | 30.33 | 30.29 | 30.25 | 30.22 | 30.24 | 30.36 | 30.45 | 30.39 | 30.34 | 30.26 | 30.14 | 29.96 | 29.87
Bonneville (5) | MW | 29.81 | 29.82 | 29.87 | 29.89 | 29.96 | 30.1 | 30.27 | 30.41 | 30.45 | 30.43 | 30.38 | 30.33 | 30.29 | 30.25 | 30.22 | 30.24 | 30.36 | 30.45 | 30.39 | 30.34 | 30.26 | 30.14 | 29.96 | 29.87
Bonneville (6) | MW | 29.81 | 29.82 | 29.87 | 29.89 | 29.96 | 30.1 | 30.27 | 30.41 | 30.45 | 30.43 | 30.38 | 30.33 | 30.29 | 30.25 | 30.22 | 30.24 | 30.36 | 30.45 | 30.39 | 30.34 | 30.26 | 30.14 | 29.96 | 29.87
Bonneville (7) | MW | 29.81 | 29.82 | 29.87 | 29.89 | 29.96 | 30.1 | 30.27 | 30.41 | 30.45 | 30.43 | 30.38 | 30.33 | 30.29 | 30.25 | 30.22 | 30.24 | 30.36 | 30.45 | 30.39 | 30.34 | 30.26 | 30.14 | 29.96 | 29.87
Bonneville (8) | MW | 29.81 | 29.82 | 29.87 | 29.89 | 29.96 | 30.1 | 30.27 | 30.41 | 30.45 | 30.43 | 30.38 | 30.33 | 30.29 | 30.25 | 30.22 | 30.24 | 30.36 | 30.45 | 30.39 | 30.34 | 30.26 | 30.14 | 29.96 | 29.87
Bonneville (9) | MW | 29.81 | 29.82 | 29.87 | 29.89 | 29.96 | 30.1 | 30.27 | 30.41 | 30.45 | 30.43 | 30.38 | 30.33 | 30.29 | 30.25 | 30.22 | 30.24 | 30.36 | 30.45 | 30.39 | 30.34 | 30.26 | 30.14 | 29.96 | 29.87
Bonneville (F1) | MW | 6.29 | 6.29 | 6.3 | 6.31 | 6.32 | 6.35 | 6.39 | 6.41 | 6.42 | 6.42 | 6.41 | 6.4 | 6.39 | 6.38 | 6.37 | 6.38 | 6.4 | 6.42 | 6.41 | 6.4 | 6.38 | 6.36 | 6.32 | 6.3
Bonneville (F2) | MW | 6.29 | 6.29 | 6.3 | 6.31 | 6.32 | 6.35 | 6.39 | 6.41 | 6.42 | 6.42 | 6.41 | 6.4 | 6.39 | 6.38 | 6.37 | 6.38 | 6.4 | 6.42 | 6.41 | 6.4 | 6.38 | 6.36 | 6.32 | 6.3
Bonnybrooke PV | MW | 0 | 0 | 0 | 0 | 0 | 0 | 0 | 3.08 | 23.78 | 29.6 | 32.47 | 33.13 | 29.19 | 29.85 | 30.59 | 29.36 | 16.77 | 1.03 | 0 | 0 | 0 | 0 | 0 | 0
Borel (1) | MW | 0.56 | 0.56 | 0.56 | 0.56 | 0.56 | 0.56 | 0.57 | 0.57 | 0.57 | 0.57 | 0.57 | 0.57 | 0.57 | 0.57 | 0.57 | 0.57 | 0.57 | 0.58 | 0.58 | 0.58 | 0.57 | 0.57 | 0.57 | 0.57
Borel (2) | MW | 0.67 | 0.67 | 0.67 | 0.66 | 0.67 | 0.67 | 0.68 | 0.68 | 0.68 | 0.68 | 0.68 | 0.68 | 0.68 | 0.68 | 0.68 | 0.68 | 0.68 | 0.69 | 0.69 | 0.69 | 0.68 | 0.68 | 0.68 | 0.67
Borel (3) | MW | 1.6 | 1.6 | 1.6 | 1.6 | 1.6 | 1.61 | 1.62 | 1.63 | 1.63 | 1.63 | 1.63 | 1.63 | 1.63 | 1.63 | 1.63 | 1.63 | 1.63 | 1.65 | 1.65 | 1.65 | 1.64 | 1.64 | 1.63 | 1.62
Boring Solar LLC | MW | 0 | 0 | 0 | 0 | 0 | 0 | 0 | 0 | 0.07 | 0.27 | 0.44 | 0.48 | 0.49 | 0.39 | 0.41 | 0.16 | 0 | 0 | 0 | 0 | 0 | 0 | 0 | 0
Bottle Rock Power | MW | 7.7 | 7.7 | 7.7 | 7.7 | 7.7 | 7.7 | 7.7 | 7.7 | 7.7 | 7.7 | 7.7 | 7.7 | 7.7 | 7.7 | 7.7 | 7.7 | 7.7 | 7.7 | 7.7 | 7.7 | 7.7 | 7.7 | 7.7 | 7.7
Boulder (1) | MW | 0.48 | 0.49 | 0.5 | 0.52 | 0.55 | 0.57 | 0.58 | 0.58 | 0.58 | 0.57 | 0.56 | 0.56 | 0.55 | 0.56 | 0.59 | 0.63 | 0.64 | 0.63 | 0.61 | 0.56 | 0.53 | 0.51 | 0.5 | 0.51
Boulder (2) | MW | 0.48 | 0.49 | 0.5 | 0.52 | 0.55 | 0.57 | 0.58 | 0.58 | 0.58 | 0.57 | 0.56 | 0.56 | 0.55 | 0.56 | 0.59 | 0.63 | 0.64 | 0.63 | 0.61 | 0.56 | 0.53 | 0.51 | 0.5 | 0.51
Boulder (3) | MW | 0.48 | 0.49 | 0.5 | 0.52 | 0.55 | 0.57 | 0.58 | 0.58 | 0.58 | 0.57 | 0.56 | 0.56 | 0.55 | 0.56 | 0.59 | 0.63 | 0.64 | 0.63 | 0.61 | 0.56 | 0.53 | 0.51 | 0.5 | 0.51
Boulder Canyon Hydro (1A) | MW | 1.35 | 1.33 | 1.33 | 1.33 | 1.36 | 1.42 | 1.51 | 1.55 | 1.56 | 1.54 | 1.54 | 1.52 | 1.5 | 1.51 | 1.52 | 1.53 | 1.61 | 1.8 | 1.83 | 1.78 | 1.72 | 1.62 | 1.52 | 1.46
Boulder City Betasso Hydro Plant | MW | 0.77 | 0.77 | 0.77 | 0.77 | 0.77 | 0.77 | 0.77 | 0.77 | 0.77 | 0.77 | 0.77 | 0.77 | 0.77 | 0.77 | 0.77 | 0.77 | 0.77 | 0.78 | 0.78 | 0.78 | 0.78 | 0.78 | 0.77 | 0.77
Boulder City Lakewood Hydro | MW | 0.9 | 0.9 | 0.9 | 0.9 | 0.9 | 0.9 | 0.9 | 0.9 | 0.9 | 0.9 | 0.9 | 0.9 | 0.9 | 0.9 | 0.9 | 0.9 | 0.9 | 0.9 | 0.9 | 0.9 | 0.9 | 0.9 | 0.9 | 0.9
Boulder City Silver Lake Hydro | MW | 0.85 | 0.85 | 0.85 | 0.85 | 0.85 | 0.85 | 0.85 | 0.85 | 0.85 | 0.85 | 0.85 | 0.85 | 0.85 | 0.85 | 0.85 | 0.85 | 0.85 | 0.85 | 0.85 | 0.85 | 0.85 | 0.85 | 0.85 | 0.85
Boulder Park (1) | MW | 3.76 | 3.76 | 3.76 | 3.76 | 3.76 | 3.76 | 3.76 | 3.76 | 3.76 | 3.76 | 3.76 | 3.76 | 3.76 | 3.76 | 3.76 | 3.76 | 3.76 | 3.76 | 3.76 | 3.76 | 3.76 | 3.76 | 3.76 | 3.76
Boulder Park (2) | MW | 3.76 | 3.76 | 3.76 | 3.76 | 3.76 | 3.76 | 3.76 | 3.76 | 3.76 | 3.76 | 3.76 | 3.76 | 3.76 | 3.76 | 3.76 | 3.76 | 3.76 | 3.76 | 3.76 | 3.76 | 3.76 | 3.76 | 3.76 | 3.76
Boulder Park (3) | MW | 3.76 | 3.76 | 3.76 | 3.76 | 3.76 | 3.76 | 3.76 | 3.76 | 3.76 | 3.76 | 3.76 | 3.76 | 3.76 | 3.76 | 3.76 | 3.76 | 3.76 | 3.76 | 3.76 | 3.76 | 3.76 | 3.76 | 3.76 | 3.76
Boulder Park (4) | MW | 0 | 0 | 0 | 0 | 0 | 0 | 0 | 0 | 0 | 0 | 0 | 0 | 0 | 0 | 0 | 0 | 0 | 0 | 0 | 0 | 0 | 0 | 0 | 0
Boulder Park (5) | MW | 3.76 | 3.76 | 3.76 | 3.76 | 3.76 | 3.76 | 3.76 | 3.76 | 3.76 | 3.76 | 3.76 | 3.76 | 3.76 | 3.76 | 3.76 | 3.76 | 3.76 | 3.76 | 3.76 | 3.76 | 3.76 | 3.76 | 3.76 | 3.76
Boulder Park (6) | MW | 3.76 | 3.76 | 3.76 | 3.76 | 3.76 | 3.76 | 3.76 | 3.76 | 3.76 | 3.76 | 3.76 | 3.76 | 3.76 | 3.76 | 3.76 | 3.76 | 3.76 | 3.76 | 3.76 | 3.76 | 3.76 | 3.76 | 3.76 | 3.76
Boulder Solar II, LLC | MW | 0 | 0 | 0 | 0 | 0 | 0 | 0.75 | 18.75 | 35.6 | 37.7 | 41 | 40.2 | 37.8 | 38.8 | 34.85 | 22.35 | 1.85 | 0 | 0 | 0 | 0 | 0 | 0 | 0
Boulder Solar Power, LLC | MW | 0 | 0 | 0 | 0 | 0 | 0 | 1.5 | 37.5 | 71.2 | 75.4 | 82 | 80.4 | 75.6 | 77.6 | 69.7 | 44.7 | 3.7 | 0 | 0 | 0 | 0 | 0 | 0 | 0
Boundary (51) | MW | 0 | 0 | 0 | 0 | 0 | 0 | 158.4 | 158.4 | 80.61 | 0 | 0 | 0 | 0 | 0 | 0 | 0 | 158.4 | 158.4 | 158.4 | 158.4 | 158.4 | 43.86 | 0 | 0
Boundary (52) | MW | 0 | 0 | 0 | 0 | 0 | 0 | 161.5 | 161.5 | 0 | 0 | 0 | 0 | 0 | 0 | 0 | 0 | 161.5 | 161.5 | 161.5 | 161.5 | 161.5 | 126.9 | 0 | 0
Boundary (53) | MW | 0 | 0 | 0 | 0 | 0 | 0 | 158.4 | 158.4 | 0 | 0 | 0 | 0 | 0 | 0 | 0 | 0 | 158.4 | 158.4 | 158.4 | 158.4 | 158.4 | 124.47 | 0 | 0
Boundary (54) | MW | 0 | 0 | 0 | 0 | 0 | 0 | 161.5 | 161.5 | 90.02 | 0 | 0 | 36.89 | 0 | 0 | 0 | 0 | 161.5 | 161.5 | 161.5 | 161.5 | 161.5 | 0 | 0 | 0
Boundary (55) | MW | 0 | 0 | 0 | 0 | 0 | 0 | 232 | 232 | 0 | 0 | 0 | 0 | 0 | 0 | 0 | 0 | 232 | 232 | 232 | 232 | 232 | 182.3 | 0 | 0
Boundary (56) | MW | 0 | 0 | 0 | 0 | 0 | 0 | 232 | 232 | 0 | 0 | 0 | 0 | 0 | 0 | 0 | 0 | 232 | 232 | 232 | 232 | 232 | 182.3 | 0 | 0
Bountiful City (1A) | MW | 4.66 | 4.66 | 4.66 | 4.66 | 4.66 | 4.66 | 4.66 | 4.66 | 4.66 | 4.66 | 4.66 | 4.66 | 4.66 | 4.66 | 4.66 | 4.66 | 4.66 | 4.66 | 4.66 | 4.66 | 4.66 | 4.66 | 4.66 | 4.66
Bountiful City (2A) | MW | 11.8 | 11.8 | 11.8 | 11.8 | 11.8 | 11.8 | 11.8 | 11.8 | 11.8 | 11.8 | 11.8 | 11.8 | 11.8 | 11.8 | 11.8 | 11.8 | 11.8 | 11.8 | 11.8 | 11.8 | 11.8 | 11.8 | 11.8 | 11.8
Bountiful City (3A) | MW | 0 | 0 | 0 | 0 | 0 | 0 | 0 | 0 | 0 | 0 | 0 | 0 | 0 | 0 | 0 | 0 | 0 | 0 | 0 | 0 | 0 | 0 | 0 | 0
Bow Hydro System 1-22 Bow River AB | MW | 71.16 | 70.67 | 74.83 | 75.12 | 76.52 | 79.99 | 85.62 | 92.85 | 96.25 | 97.19 | 97.68 | 97.46 | 96.69 | 96.1 | 95.51 | 96.49 | 101.1 | 104.79 | 101.96 | 99.17 | 96.58 | 84.85 | 79.84 | 76.22
Bowerman Power LFG, LLC (GEN01) | MW | 0 | 0 | 0 | 0 | 0 | 0 | 0 | 0 | 0 | 0 | 0 | 0 | 0 | 0 | 0 | 0 | 0 | 0 | 0 | 0 | 0 | 0 | 0 | 0
Bowerman Power LFG, LLC (GEN02) | MW | 0 | 0 | 0 | 0 | 0 | 0 | 0 | 0 | 0 | 0 | 0 | 0 | 0 | 0 | 0 | 0 | 0 | 0 | 0 | 0 | 0 | 0 | 0 | 0
Bowerman Power LFG, LLC (GEN03) | MW | 0 | 0 | 0 | 0 | 0 | 0 | 0 | 0 | 0 | 0 | 0 | 0 | 0 | 0 | 0 | 0 | 0 | 0 | 0 | 0 | 0 | 0 | 0 | 0
Bowerman Power LFG, LLC (GEN04) | MW | 0 | 0 | 0 | 0 | 0 | 0 | 0 | 0 | 0 | 0 | 0 | 0 | 0 | 0 | 0 | 0 | 0 | 0 | 0 | 0 | 0 | 0 | 0 | 0
Bowerman Power LFG, LLC (GEN05) | MW | 0 | 0 | 0 | 0 | 0 | 0 | 0 | 0 | 0 | 0 | 0 | 0 | 0 | 0 | 0 | 0 | 0 | 0 | 0 | 0 | 0 | 0 | 0 | 0
Bowerman Power LFG, LLC (GEN06) | MW | 0 | 0 | 0 | 0 | 0 | 0 | 0 | 0 | 0 | 0 | 0 | 0 | 0 | 0 | 0 | 0 | 0 | 0 | 0 | 0 | 0 | 0 | 0 | 0
Bowerman Power LFG, LLC (GEN07) | MW | 0 | 0 | 0 | 0 | 0 | 0 | 0 | 0 | 0 | 0 | 0 | 0 | 0 | 0 | 0 | 0 | 0 | 0 | 0 | 0 | 0 | 0 | 0 | 0
Bowman | MW | 0.88 | 0.88 | 0.88 | 0.88 | 0.88 | 0.88 | 0.88 | 0.88 | 0.88 | 0.88 | 0.88 | 0.88 | 0.88 | 0.88 | 0.88 | 0.88 | 0.88 | 0.88 | 0.88 | 0.88 | 0.88 | 0.88 | 0.88 | 0.88
Box Canyon (1) | MW | 6.55 | 6.38 | 6.32 | 6.34 | 6.43 | 6.7 | 7.2 | 7.91 | 8.24 | 8.05 | 7.81 | 7.64 | 7.55 | 7.43 | 7.4 | 7.44 | 7.65 | 8.36 | 8.66 | 8.27 | 8.02 | 7.6 | 7.26 | 6.86
Box Canyon (2) | MW | 6.55 | 6.38 | 6.32 | 6.34 | 6.43 | 6.7 | 7.2 | 7.91 | 8.24 | 8.05 | 7.81 | 7.64 | 7.55 | 7.43 | 7.4 | 7.44 | 7.65 | 8.36 | 8.66 | 8.27 | 8.02 | 7.6 | 7.26 | 6.86
Box Canyon (3) | MW | 6.55 | 6.38 | 6.32 | 6.34 | 6.43 | 6.7 | 7.2 | 7.91 | 8.24 | 8.05 | 7.81 | 7.64 | 7.55 | 7.43 | 7.4 | 7.44 | 7.65 | 8.36 | 8.66 | 8.27 | 8.02 | 7.6 | 7.26 | 6.86
Box Canyon (4) | MW | 6.55 | 6.38 | 6.32 | 6.34 | 6.43 | 6.7 | 7.2 | 7.91 | 8.24 | 8.05 | 7.81 | 7.64 | 7.55 | 7.43 | 7.4 | 7.44 | 7.65 | 8.36 | 8.66 | 8.27 | 8.02 | 7.6 | 7.26 | 6.86
Box Canyon 1 | MW | 7.69 | 7.49 | 7.42 | 7.44 | 7.55 | 7.86 | 8.45 | 9.29 | 9.68 | 9.45 | 9.16 | 8.97 | 8.86 | 8.72 | 8.69 | 8.73 | 8.98 | 9.81 | 10.16 | 9.7 | 9.41 | 8.92 | 8.52 | 8.05
Box Canyon Dam (GEN1) | MW | 0.81 | 0.79 | 0.79 | 0.83 | 0.86 | 0.95 | 1.02 | 0.98 | 0.95 | 0.93 | 0.89 | 0.88 | 0.88 | 0.85 | 0.82 | 0.84 | 0.99 | 1.1 | 1.15 | 1.18 | 1.11 | 1.04 | 0.95 | 0.88
Box Canyon Dam (GEN2) | MW | 0.81 | 0.79 | 0.79 | 0.83 | 0.86 | 0.95 | 1.02 | 0.98 | 0.95 | 0.93 | 0.89 | 0.88 | 0.88 | 0.85 | 0.82 | 0.84 | 0.99 | 1.1 | 1.15 | 1.18 | 1.11 | 1.04 | 0.95 | 0.88
Boysen (1) | MW | 2.58 | 2.58 | 2.58 | 2.58 | 2.58 | 2.58 | 2.58 | 2.58 | 2.58 | 2.58 | 2.58 | 2.58 | 2.58 | 2.58 | 2.58 | 2.58 | 2.58 | 2.58 | 2.58 | 2.58 | 2.58 | 2.58 | 2.58 | 2.58
Boysen (2) | MW | 2.58 | 2.58 | 2.58 | 2.58 | 2.58 | 2.58 | 2.58 | 2.58 | 2.58 | 2.58 | 2.58 | 2.58 | 2.58 | 2.58 | 2.58 | 2.58 | 2.58 | 2.58 | 2.58 | 2.58 | 2.58 | 2.58 | 2.58 | 2.58
Brady (OEC) | MW | 5.56 | 5.56 | 5.56 | 5.56 | 5.56 | 5.56 | 5.56 | 5.56 | 5.56 | 5.56 | 5.56 | 5.56 | 5.56 | 5.56 | 5.56 | 5.56 | 5.56 | 5.56 | 5.56 | 5.56 | 5.56 | 5.56 | 5.56 | 5.56
Brady (OEC1) | MW | 12.83 | 12.83 | 12.83 | 12.83 | 12.83 | 12.83 | 12.83 | 12.83 | 12.83 | 12.83 | 12.83 | 12.83 | 12.83 | 12.83 | 12.83 | 12.83 | 12.83 | 12.83 | 12.83 | 12.83 | 12.83 | 12.83 | 12.83 | 12.83
Brandywine 1 | MW | 3.5 | 3.5 | 3.5 | 3.5 | 3.5 | 3.5 | 3.5 | 3.5 | 3.5 | 3.5 | 3.5 | 3.5 | 3.5 | 3.5 | 3.5 | 3.5 | 3.5 | 3.5 | 3.5 | 3.5 | 3.5 | 3.5 | 3.5 | 3.5
Brazeau 1-2 | MW | 0 | 0 | 0 | 0 | 0 | 0 | 0 | 0 | 0 | 0 | 0 | 0 | 0 | 0 | 0 | 0 | 0 | 0 | 0 | 0 | 0 | 0 | 0 | 0
Brea Expansion Plant (G1) | MW | 0 | 0 | 0 | 0 | 0 | 0 | 0 | 0 | 0 | 0 | 0 | 0 | 0 | 0 | 0 | 0 | 0 | 0 | 0 | 0 | 0 | 0 | 0 | 0
Brea Expansion Plant (G2) | MW | 0 | 0 | 0 | 0 | 0 | 0 | 0 | 0 | 0 | 0 | 0 | 0 | 0 | 0 | 0 | 0 | 0 | 0 | 0 | 0 | 0 | 0 | 0 | 0
Brea Expansion Plant (G3) | MW | 0 | 0 | 0 | 0 | 0 | 0 | 0 | 0 | 0 | 0 | 0 | 0 | 0 | 0 | 0 | 0 | 0 | 0 | 0 | 0 | 0 | 0 | 0 | 0
Brea Expansion Plant (G4) | MW | 0 | 0 | 0 | 0 | 0 | 0 | 0 | 0 | 0 | 0 | 0 | 0 | 0 | 0 | 0 | 0 | 0 | 0 | 0 | 0 | 0 | 0 | 0 | 0
Brea Expansion Plant (G5) | MW | 0 | 0 | 0 | 0 | 0 | 0 | 0 | 0 | 0 | 0 | 0 | 0 | 0 | 0 | 0 | 0 | 0 | 0 | 0 | 0 | 0 | 0 | 0 | 0
Bridge River 1 1-4 | MW | 0 | 0 | 0 | 0 | 0 | 200 | 200 | 200 | 200 | 0 | 197.14 | 0 | 200 | 0 | 200 | 200 | 200 | 200 | 200 | 200 | 200 | 200 | 0 | 0
Bridge River 2 1-4 | MW | 0 | 0 | 0 | 0 | 0 | 0 | 280 | 280 | 280 | 280 | 0 | 280 | 0 | 280 | 0 | 280 | 280 | 280 | 280 | 280 | 280 | 280 | 276 | 0
Brigham City (1) | MW | 0.17 | 0.17 | 0.18 | 0.18 | 0.2 | 0.2 | 0.21 | 0.21 | 0.21 | 0.2 | 0.2 | 0.2 | 0.2 | 0.2 | 0.21 | 0.23 | 0.23 | 0.22 | 0.22 | 0.2 | 0.19 | 0.18 | 0.18 | 0.18
Brigham City (2) | MW | 0.17 | 0.17 | 0.18 | 0.18 | 0.2 | 0.2 | 0.21 | 0.21 | 0.21 | 0.2 | 0.2 | 0.2 | 0.2 | 0.2 | 0.21 | 0.23 | 0.23 | 0.22 | 0.22 | 0.2 | 0.19 | 0.18 | 0.18 | 0.18
Brigham City (8182) | MW | 0.17 | 0.17 | 0.18 | 0.18 | 0.2 | 0.2 | 0.21 | 0.21 | 0.21 | 0.2 | 0.2 | 0.2 | 0.2 | 0.2 | 0.21 | 0.23 | 0.23 | 0.22 | 0.22 | 0.2 | 0.19 | 0.18 | 0.18 | 0.18
Brighton PV Solar Plant | MW | 0 | 0 | 0 | 0 | 0 | 0 | 0 | 0.29 | 0.94 | 1.06 | 1.18 | 1.3 | 1.41 | 1.51 | 1.45 | 1.23 | 0.47 | 0 | 0 | 0 | 0 | 0 | 0 | 0
Brilliant 1-4 | MW | 0 | 0 | 0 | 0 | 0 | 150 | 150 | 150 | 150 | 0 | 150 | 0 | 147.86 | 150 | 0 | 150 | 150 | 150 | 150 | 150 | 150 | 150 | 0 | 0
Brilliant Expansion | MW | 0 | 0 | 0 | 0 | 0 | 0 | 125.68 | 127.5 | 127.5 | 127.5 | 0 | 127.5 | 127.5 | 0 | 127.5 | 127.5 | 127.5 | 127.5 | 127.5 | 127.5 | 127.5 | 127.5 | 0 | 0
Broadridge Cogen (CG1) | MW | 0 | 0 | 0 | 0 | 0 | 0 | 0 | 0 | 0 | 0 | 0 | 0 | 0 | 0 | 0 | 0 | 0 | 0 | 0 | 0 | 0 | 0 | 0 | 0
Broadridge Cogen (CG2) | MW | 0.79 | 0.79 | 0.79 | 0.79 | 0.79 | 0.79 | 0.79 | 0.79 | 0.79 | 0.79 | 0.79 | 0.79 | 0.79 | 0.79 | 0.79 | 0.79 | 0.79 | 0.79 | 0.79 | 0.79 | 0.79 | 0.79 | 0.79 | 0.79
Broadridge Cogen (PV1) | MW | 0 | 0 | 0 | 0 | 0 | 0 | 0 | 0.01 | 0.05 | 0.09 | 0.12 | 0.14 | 0.15 | 0.13 | 0.12 | 0.07 | 0.01 | 0 | 0 | 0 | 0 | 0 | 0 | 0
Broadridge Cogen (PV2) | MW | 0 | 0 | 0 | 0 | 0 | 0 | 0 | 0.02 | 0.08 | 0.15 | 0.19 | 0.23 | 0.25 | 0.22 | 0.2 | 0.11 | 0.01 | 0 | 0 | 0 | 0 | 0 | 0 | 0
Broadwater Power Project | MW | 4.9 | 4.9 | 4.9 | 4.9 | 4.9 | 4.9 | 4.9 | 4.9 | 4.9 | 4.9 | 4.9 | 4.9 | 4.9 | 4.9 | 4.9 | 4.9 | 4.9 | 4.9 | 4.9 | 4.9 | 4.9 | 4.9 | 4.9 | 4.9
Brookfield Tehachapi 1 | MW | 53.55 | 46.1 | 36.82 | 37.03 | 38.56 | 31.01 | 22.44 | 21.93 | 22.44 | 21.73 | 20.81 | 17.34 | 16.12 | 14.79 | 12.55 | 10.61 | 8.57 | 10.3 | 10.2 | 9.79 | 11.02 | 10.51 | 8.06 | 5.92
Brooks Solar (BSC1) | MW | 13.48 | 13.48 | 13.48 | 13.48 | 13.48 | 13.48 | 13.48 | 13.48 | 13.48 | 13.48 | 13.48 | 13.48 | 13.48 | 13.48 | 13.48 | 13.48 | 13.48 | 13.48 | 13.48 | 13.48 | 13.48 | 13.48 | 13.48 | 13.48
Brown Lake 1 | MW | 4.2 | 4.2 | 4.2 | 4.2 | 4.2 | 4.2 | 4.2 | 4.2 | 4.2 | 4.2 | 4.2 | 4.2 | 4.2 | 4.2 | 4.2 | 4.2 | 4.2 | 4.2 | 4.2 | 4.2 | 4.2 | 4.2 | 4.2 | 4.2
Brownlee (1) | MW | 0 | 0 | 0 | 0 | 0 | 120.1 | 0 | 120.1 | 3.32 | 0 | 120.1 | 0 | 0 | 0 | 0 | 120.1 | 120.1 | 120.1 | 120.1 | 120.1 | 120.1 | 120.1 | 0 | 0
Brownlee (2) | MW | 0 | 0 | 0 | 0 | 0 | 0 | 0 | 123 | 3.4 | 0 | 123 | 0 | 0 | 0 | 123 | 123 | 123 | 123 | 123 | 123 | 123 | 123 | 0 | 0
Brownlee (3) | MW | 0 | 0 | 0 | 0 | 0 | 0 | 0 | 118.4 | 118.4 | 118.4 | 0 | 0 | 0 | 0 | 118.4 | 118.4 | 118.4 | 118.4 | 118.4 | 118.4 | 118.4 | 3.28 | 0 | 0
Brownlee (4) | MW | 0 | 0 | 0 | 0 | 0 | 0 | 123.7 | 123.7 | 123.7 | 3.42 | 0 | 0 | 0 | 0 | 0 | 123.7 | 123.7 | 123.7 | 123.7 | 123.7 | 123.7 | 123.7 | 0 | 0
Brownlee (5) | MW | 0 | 0 | 0 | 0 | 0 | 0 | 241.7 | 241.7 | 241.7 | 0 | 0 | 0 | 0 | 0 | 0 | 241.7 | 241.7 | 241.7 | 241.7 | 241.7 | 241.7 | 128.91 | 119.48 | 0
Brush Generation Facility (GT1) | MW | 27.81 | 27.81 | 27.81 | 27.81 | 27.81 | 27.81 | 27.81 | 27.81 | 27.81 | 27.81 | 27.81 | 27.81 | 12.01 | 12.01 | 27.81 | 27.81 | 27.81 | 27.81 | 27.81 | 27.81 | 27.81 | 27.81 | 27.81 | 27.81
Brush Generation Facility (GT2) | MW | 0 | 26.97 | 26.97 | 26.97 | 26.97 | 26.97 | 26.97 | 26.97 | 26.97 | 0 | 26.97 | 0 | 0 | 0 | 0 | 6.16 | 0 | 26.97 | 26.97 | 26.97 | 26.97 | 26.97 | 26.97 | 26.97
Brush Generation Facility (GT3) | MW | 34.16 | 34.16 | 34.16 | 34.16 | 34.16 | 34.16 | 34.16 | 34.16 | 34.16 | 34.16 | 34.16 | 11.4 | 11.4 | 11.4 | 11.4 | 34.16 | 34.16 | 34.16 | 34.16 | 34.16 | 34.16 | 34.16 | 34.16 | 34.16
Brush Generation Facility (GT4) | MW | 27.81 | 27.81 | 27.81 | 27.81 | 27.81 | 27.81 | 27.81 | 27.81 | 27.81 | 27.81 | 27.81 | 27.81 | 9 | 9 | 27.81 | 27.81 | 27.81 | 27.81 | 27.81 | 27.81 | 27.81 | 27.81 | 27.81 | 27.81
Brush Generation Facility (GT5) | MW | 26.97 | 26.97 | 26.97 | 26.97 | 26.97 | 26.97 | 26.97 | 26.97 | 26.97 | 26.97 | 26.97 | 9 | 9 | 9 | 9 | 26.97 | 26.97 | 26.97 | 26.97 | 26.97 | 26.97 | 26.97 | 26.97 | 26.97
Brush Generation Facility (ST1) | MW | 26.97 | 26.97 | 26.97 | 26.97 | 26.97 | 26.97 | 26.97 | 26.97 | 26.97 | 26.97 | 26.97 | 26.97 | 26.97 | 26.97 | 26.97 | 26.97 | 26.97 | 26.97 | 26.97 | 26.97 | 26.97 | 26.97 | 26.97 | 26.97
Brush Generation Facility (ST2) | MW | 37.08 | 37.08 | 37.08 | 37.08 | 37.08 | 37.08 | 37.08 | 37.08 | 37.08 | 37.08 | 0 | 0 | 0 | 0 | 0 | 0 | 37.08 | 37.08 | 37.08 | 37.08 | 37.08 | 37.08 | 37.08 | 37.08
Brush Generation Facility (ST4) | MW | 83.43 | 83.43 | 83.43 | 83.43 | 83.43 | 83.43 | 83.43 | 83.43 | 83.43 | 0 | 0 | 0 | 0 | 0 | 0 | 83.43 | 83.43 | 83.43 | 83.43 | 83.43 | 83.43 | 83.43 | 83.43 | 83.43
Brush Solar Center | MW | 0 | 0 | 0 | 0 | 0 | 0 | 0 | 0 | 0.04 | 0.28 | 0.61 | 0.73 | 0.93 | 0.85 | 0.61 | 0.48 | 0.14 | 0 | 0 | 0 | 0 | 0 | 0 | 0
BTMPV_AZPS | MW | 0 | 0 | 0 | 0 | 0 | 0 | 0 | 14.76 | 172.94 | 303.38 | 411.98 | 471.59 | 424.97 | 412.57 | 370.67 | 280.36 | 112.14 | 4.72 | 0 | 0 | 0 | 0 | 0 | 0
BTMPV_BANC | MW | 0 | 0 | 0 | 0 | 0 | 0 | 0 | 1.84 | 33.2 | 79.3 | 122.33 | 110.65 | 131.55 | 84.22 | 99.59 | 71.92 | 7.38 | 0 | 0 | 0 | 0 | 0 | 0 | 0
BTMPV_BPAT | MW | 0 | 0 | 0 | 0 | 0 | 0 | 0 | 0.22 | 2.04 | 4.38 | 5.25 | 5.73 | 5.35 | 4.72 | 3.52 | 1.71 | 0.14 | 0 | 0 | 0 | 0 | 0 | 0 | 0
BTMPV_IID | MW | 0 | 0 | 0 | 0 | 0 | 0 | 0.73 | 28.37 | 63.66 | 90.39 | 109.31 | 122.59 | 127.68 | 116.4 | 100.76 | 56.02 | 8.37 | 0 | 0 | 0 | 0 | 0 | 0 | 0
BTMPV_IPCO | MW | 0 | 0 | 0 | 0 | 0 | 0 | 0 | 0 | 0.16 | 1.12 | 2.43 | 2.89 | 3.69 | 3.38 | 2.42 | 1.91 | 0.56 | 0 | 0 | 0 | 0 | 0 | 0 | 0
BTMPV_LADWP | MW | 0 | 0 | 0 | 0 | 0 | 0 | 2 | 99.83 | 263.56 | 364.72 | 437.27 | 466.55 | 437.93 | 390.68 | 292.84 | 127.79 | 26.62 | 0 | 0 | 0 | 0 | 0 | 0 | 0
BTMPV_NEVP | MW | 0 | 0 | 0 | 0 | 0 | 0 | 0.47 | 27.02 | 74.12 | 100.98 | 127.22 | 130.38 | 118.68 | 107.62 | 77.91 | 35.56 | 1.74 | 0 | 0 | 0 | 0 | 0 | 0 | 0
BTMPV_PACE | MW | 0 | 0 | 0 | 0 | 0 | 0 | 0 | 0.38 | 19.98 | 100.66 | 148.69 | 137.16 | 150.99 | 111.42 | 112.19 | 96.05 | 25.74 | 0 | 0 | 0 | 0 | 0 | 0 | 0
BTMPV_PACW | MW | 0 | 0 | 0 | 0 | 0 | 0 | 0 | 0.55 | 11.71 | 29.06 | 45.86 | 50.28 | 55.8 | 51.16 | 43.65 | 23.43 | 2.87 | 0 | 0 | 0 | 0 | 0 | 0 | 0
BTMPV_PGAE | MW | 0 | 0 | 0 | 0 | 0 | 0 | 24.15 | 1207.38 | 3187.47 | 4410.95 | 5288.31 | 5642.47 | 5296.36 | 4724.87 | 3541.64 | 1545.44 | 321.97 | 0 | 0 | 0 | 0 | 0 | 0 | 0
BTMPV_PGE | MW | 0 | 0 | 0 | 0 | 0 | 0 | 0 | 0 | 1.63 | 6.69 | 10.87 | 11.8 | 12.07 | 9.73 | 10.17 | 3.91 | 0.05 | 0 | 0 | 0 | 0 | 0 | 0 | 0
BTMPV_PNM | MW | 0 | 0 | 0 | 0 | 0 | 0 | 0 | 10.1 | 39.88 | 66.49 | 79.12 | 81.86 | 73.02 | 72.07 | 69.12 | 43.66 | 11.26 | 0 | 0 | 0 | 0 | 0 | 0 | 0
BTMPV_PSCO | MW | 0 | 0 | 0 | 0 | 0 | 0 | 0 | 16.07 | 78.37 | 115.7 | 153.27 | 184.42 | 200.24 | 194.8 | 153.27 | 96.17 | 23.49 | 0 | 0 | 0 | 0 | 0 | 0 | 0
BTMPV_PSEI | MW | 0 | 0 | 0 | 0 | 0 | 0 | 0 | 0 | 1.17 | 4.81 | 7.82 | 8.49 | 8.68 | 7 | 7.31 | 2.82 | 0.04 | 0 | 0 | 0 | 0 | 0 | 0 | 0
BTMPV_SCE | MW | 0 | 0 | 0 | 0 | 0 | 0 | 0 | 0 | 0 | 0 | 0 | 0 | 0 | 0 | 0 | 0 | 0 | 0 | 0 | 0 | 0 | 0 | 0 | 0
BTMPV_SCL | MW | 0 | 0 | 0 | 0 | 0 | 0 | 0 | 0 | 0.51 | 2.09 | 3.41 | 3.69 | 3.78 | 3.05 | 3.18 | 1.23 | 0.02 | 0 | 0 | 0 | 0 | 0 | 0 | 0
BTMPV_SDGE | MW | 0 | 0 | 0 | 0 | 0 | 0 | 0 | 0 | 0 | 0 | 0 | 0 | 0 | 0 | 0 | 0 | 0 | 0 | 0 | 0 | 0 | 0 | 0 | 0
BTMPV_SRP | MW | 0 | 0 | 0 | 0 | 0 | 0 | 0 | 2.83 | 33.15 | 58.16 | 78.98 | 90.41 | 81.47 | 79.09 | 71.06 | 53.75 | 21.5 | 0.91 | 0 | 0 | 0 | 0 | 0 | 0
BTMPV_TEPC | MW | 0 | 0 | 0 | 0 | 0 | 0 | 0 | 4.87 | 57.03 | 100.05 | 135.87 | 155.53 | 140.15 | 136.06 | 122.24 | 92.46 | 36.98 | 1.56 | 0 | 0 | 0 | 0 | 0 | 0
BTMPV_TID | MW | 0 | 0 | 0 | 0 | 0 | 0 | 0 | 3.46 | 16.23 | 28.7 | 38.4 | 46.41 | 48.49 | 43.94 | 39.78 | 21.47 | 1.88 | 0 | 0 | 0 | 0 | 0 | 0 | 0
Buckeye Union HS District 201 | MW | 0 | 0 | 0 | 0 | 0 | 0 | 0 | 0.25 | 1.91 | 2.38 | 2.61 | 2.67 | 2.35 | 2.4 | 2.46 | 2.36 | 1.35 | 0.08 | 0 | 0 | 0 | 0 | 0 | 0
Buckhorn Solar Plant | MW | 0 | 0 | 0 | 0 | 0 | 0 | 0 | 0 | 0.23 | 1.08 | 1.3 | 1.09 | 1.18 | 0.9 | 1 | 1.1 | 0.41 | 0 | 0 | 0 | 0 | 0 | 0 | 0
BuckLake (PW01) | MW | 2.73 | 2.73 | 2.73 | 2.73 | 2.73 | 2.73 | 2.73 | 2.73 | 2.73 | 2.73 | 2.73 | 2.73 | 2.73 | 2.73 | 2.73 | 2.73 | 2.73 | 2.73 | 2.73 | 2.73 | 2.73 | 2.73 | 2.73 | 2.73
Bucks Creek (H1) | MW | 7.15 | 5.36 | 4.31 | 4.58 | 5.36 | 6.98 | 13.45 | 17.46 | 19.43 | 19.88 | 20.58 | 19.3 | 18.07 | 17.78 | 17.14 | 17.12 | 18.53 | 27.76 | 27.48 | 27.23 | 24.29 | 23.19 | 17.68 | 11.59
Bucks Creek (H2) | MW | 7.15 | 5.36 | 4.31 | 4.58 | 5.36 | 6.98 | 13.45 | 17.46 | 19.43 | 19.88 | 20.58 | 19.3 | 18.07 | 17.78 | 17.14 | 17.12 | 18.53 | 27.76 | 27.48 | 27.23 | 24.29 | 23.19 | 17.68 | 11.59
Buena Vista Biomass Power | MW | 14.36 | 14.36 | 14.36 | 14.36 | 14.36 | 14.36 | 14.36 | 14.36 | 14.36 | 14.36 | 14.36 | 14.36 | 14.36 | 14.36 | 14.36 | 14.36 | 14.36 | 14.36 | 14.36 | 14.36 | 14.36 | 14.36 | 14.36 | 14.36
Buena Vista Energy LLC | MW | 5.21 | 8.32 | 10.07 | 11.63 | 12.73 | 11.67 | 11.7 | 10.94 | 5.81 | 2.96 | 1.48 | 0.53 | 0.27 | 0.27 | 0.49 | 0.23 | 0.04 | 0.04 | 0.04 | 0.04 | 0.23 | 1.29 | 1.52 | 1.44
Buffalo Bill (1) | MW | 1.8 | 1.8 | 1.8 | 1.8 | 1.8 | 1.8 | 1.8 | 1.8 | 1.8 | 1.8 | 1.8 | 1.8 | 1.8 | 1.8 | 1.8 | 1.8 | 1.8 | 1.8 | 1.8 | 1.8 | 1.8 | 1.8 | 1.8 | 1.8
Buffalo Bill (2) | MW | 1.8 | 1.8 | 1.8 | 1.8 | 1.8 | 1.8 | 1.8 | 1.8 | 1.8 | 1.8 | 1.8 | 1.8 | 1.8 | 1.8 | 1.8 | 1.8 | 1.8 | 1.8 | 1.8 | 1.8 | 1.8 | 1.8 | 1.8 | 1.8
Buffalo Bill (3) | MW | 1.8 | 1.8 | 1.8 | 1.8 | 1.8 | 1.8 | 1.8 | 1.8 | 1.8 | 1.8 | 1.8 | 1.8 | 1.8 | 1.8 | 1.8 | 1.8 | 1.8 | 1.8 | 1.8 | 1.8 | 1.8 | 1.8 | 1.8 | 1.8
Buidling L | MW | 0 | 0 | 0 | 0 | 0 | 0 | 0.01 | 0.35 | 0.61 | 0.66 | 0.68 | 0.69 | 0.67 | 0.65 | 0.59 | 0.34 | 0.11 | 0 | 0 | 0 | 0 | 0 | 0 | 0
Building F | MW | 0 | 0 | 0 | 0 | 0 | 0 | 0.01 | 0.45 | 0.79 | 0.85 | 0.89 | 0.9 | 0.87 | 0.85 | 0.77 | 0.44 | 0.15 | 0 | 0 | 0 | 0 | 0 | 0 | 0
Building G | MW | 0 | 0 | 0 | 0 | 0 | 0 | 0.01 | 0.42 | 0.73 | 0.79 | 0.82 | 0.83 | 0.8 | 0.78 | 0.71 | 0.41 | 0.14 | 0 | 0 | 0 | 0 | 0 | 0 | 0
BUL1 Bull Creek (BUL1)* | MW | 7.87 | 7.9 | 9.59 | 9.95 | 10.41 | 11.26 | 10.78 | 10.92 | 11.96 | 11.56 | 12.47 | 12.61 | 12.6 | 11.48 | 10.82 | 10.36 | 10.19 | 10.06 | 9.97 | 11.58 | 12.69 | 12.97 | 12.94 | 11.19
Bull Creek Wind | MW | 6.77 | 6.8 | 8.26 | 8.56 | 8.96 | 9.69 | 9.27 | 9.4 | 10.29 | 9.94 | 10.73 | 10.85 | 10.84 | 9.88 | 9.31 | 8.92 | 8.77 | 8.66 | 8.58 | 9.97 | 10.92 | 11.16 | 11.13 | 9.63
Buntzen 1 #1 | MW | 0 | 0 | 0 | 0 | 55 | 54.21 | 55 | 55 | 55 | 55 | 0 | 0 | 55 | 0 | 0 | 55 | 55 | 55 | 55 | 55 | 55 | 55 | 0 | 0
Burdett | MW | 0 | 0 | 0 | 0 | 0 | 0 | 0 | 0 | 0 | 0 | 0 | 0 | 0 | 0 | 0 | 0 | 0 | 0 | 0 | 0 | 0 | 0 | 0 | 0
Burdett 368S DG P/V | MW | 0 | 0 | 0 | 0 | 0 | 0 | 0 | 0.1 | 2.15 | 3.74 | 4.6 | 5.52 | 5.87 | 6.84 | 6.09 | 4.37 | 0.69 | 0 | 0 | 0 | 0 | 0 | 0 | 0
Burley Butte Windpark | MW | 13.21 | 13.46 | 15.17 | 15.49 | 15.66 | 15.66 | 15.61 | 15.55 | 15.23 | 15.1 | 15.1 | 15.27 | 15.53 | 15.63 | 15.59 | 15.63 | 15.93 | 15.87 | 15.36 | 14.95 | 15.14 | 15.02 | 14.48 | 12.99
Burlington (CO) (1) | MW | 0 | 0 | 0 | 0 | 0 | 0 | 0 | 0 | 0 | 0 | 0 | 0 | 0 | 0 | 0 | 0 | 0 | 0 | 0 | 0 | 0 | 0 | 0 | 0
Burlington (CO) (2) | MW | 54.78 | 54.78 | 54.78 | 54.78 | 54.78 | 54.78 | 54.78 | 54.78 | 54.78 | 54.78 | 54.78 | 54.78 | 54.78 | 54.78 | 54.78 | 54.78 | 54.78 | 54.78 | 0 | 0 | 0 | 0 | 0 | 0
Burney Creek | MW | 0.74 | 0.74 | 0.74 | 0.74 | 0.74 | 0.74 | 0.74 | 0.74 | 0.74 | 0.74 | 0.74 | 0.74 | 0.74 | 0.74 | 0.74 | 0.74 | 0.74 | 0.74 | 0.74 | 0.74 | 0.74 | 0.74 | 0.74 | 0.74
Burney Forest Products | MW | 27.37 | 27.37 | 27.37 | 27.37 | 27.37 | 27.37 | 27.37 | 27.37 | 27.37 | 27.37 | 27.37 | 27.37 | 27.37 | 27.37 | 27.37 | 27.37 | 27.37 | 27.37 | 27.37 | 27.37 | 27.37 | 27.37 | 27.37 | 27.37
Busch Ranch II Wind Farm | MW | 22.63 | 20.97 | 11.4 | 7.25 | 4.69 | 3.09 | 0.89 | 1.31 | 2.26 | 4.81 | 7.25 | 8.08 | 9.09 | 7.54 | 8.26 | 10.99 | 7.84 | 5.23 | 3.8 | 5.88 | 19.9 | 24.71 | 23.17 | 21.38
Busch Ranch Wind Energy Farm | MW | 12.38 | 5.6 | 4.47 | 1.02 | 1.16 | 0.84 | 1.45 | 5.71 | 12.15 | 11.89 | 10.24 | 13.69 | 19.02 | 19.69 | 20.62 | 14.94 | 11.4 | 16.33 | 11.89 | 6.64 | 6.53 | 4.23 | 2.87 | 0.78
Butt Valley | MW | 0 | 0 | 0 | 0 | 0 | 0 | 0 | 0 | 0 | 0 | 0 | 0 | 0 | 0 | 0 | 0 | 41 | 41 | 41 | 41 | 41 | 36.89 | 0 | 0
Butte College Main Campus Solar | MW | 0 | 0 | 0 | 0 | 0 | 0 | 0 | 0.15 | 0.5 | 0.71 | 0.86 | 0.98 | 1.02 | 1.01 | 1.1 | 0.78 | 0.09 | 0 | 0 | 0 | 0 | 0 | 0 | 0
Butter Creek Power LLC | MW | 0.2 | 0.09 | 0.02 | 0.02 | 0.03 | 0.03 | 0.05 | 0.06 | 0.07 | 0.11 | 0.08 | 0.05 | 0.16 | 0.35 | 0.59 | 0.66 | 0.38 | 0.38 | 0.33 | 0.3 | 0.32 | 0.29 | 0.26 | 0.25
Bypass (GEN1) | MW | 1.52 | 1.52 | 1.52 | 1.52 | 1.52 | 1.52 | 1.52 | 1.52 | 1.52 | 1.52 | 1.52 | 1.52 | 1.52 | 1.52 | 1.52 | 1.52 | 1.52 | 1.52 | 1.52 | 1.52 | 1.52 | 1.52 | 1.52 | 1.52
Bypass (GEN2) | MW | 1.52 | 1.52 | 1.52 | 1.52 | 1.52 | 1.52 | 1.52 | 1.52 | 1.52 | 1.52 | 1.52 | 1.52 | 1.52 | 1.52 | 1.52 | 1.52 | 1.52 | 1.52 | 1.52 | 1.52 | 1.52 | 1.52 | 1.52 | 1.52
Bypass (GEN3) | MW | 1.52 | 1.52 | 1.52 | 1.52 | 1.52 | 1.52 | 1.52 | 1.52 | 1.52 | 1.52 | 1.52 | 1.52 | 1.52 | 1.52 | 1.52 | 1.52 | 1.52 | 1.52 | 1.52 | 1.52 | 1.52 | 1.52 | 1.52 | 1.52
BYU Central Heating Plant | MW | 15 | 15 | 15 | 15 | 15 | 15 | 15 | 15 | 15 | 15 | 15 | 15 | 15 | 15 | 15 | 15 | 15 | 15 | 15 | 15 | 15 | 15 | 15 | 15
BYUI Central Energy Facility | MW | 0 | 0 | 0 | 0 | 0 | 0 | 0 | 0 | 0 | 0 | 0 | 0 | 0 | 0 | 0 | 0 | 0 | 0 | 0 | 0 | 0 | 0 | 0 | 0
C J Strike (1) | MW | 13.89 | 14 | 13.93 | 14.07 | 14.51 | 15.3 | 15.87 | 15.77 | 15.16 | 14.97 | 14.78 | 14.72 | 14.62 | 14.6 | 14.95 | 15.07 | 15.37 | 15.22 | 15.29 | 15.09 | 14.81 | 14.27 | 14.01 | 14.09
C J Strike (2) | MW | 12.37 | 12.37 | 12.37 | 12.37 | 12.37 | 12.37 | 12.37 | 12.37 | 12.37 | 12.37 | 12.37 | 12.37 | 12.37 | 12.37 | 12.37 | 12.37 | 12.37 | 12.37 | 12.37 | 12.37 | 12.37 | 12.37 | 12.37 | 12.37
C J Strike (3) | MW | 12.58 | 12.58 | 12.58 | 12.58 | 12.58 | 12.58 | 12.58 | 12.58 | 12.58 | 12.58 | 12.58 | 12.58 | 12.58 | 12.58 | 12.58 | 12.58 | 12.58 | 12.58 | 12.58 | 12.58 | 12.58 | 12.58 | 12.58 | 12.58
C P Kelco San Diego Plant (GEN1) | MW | 0 | 0 | 0 | 0 | 0 | 0 | 0 | 0 | 0 | 0 | 0 | 0 | 0 | 0 | 0 | 0 | 0 | 0 | 4.81 | 4.81 | 4.81 | 4.81 | 4.81 | 4.81
C P Kelco San Diego Plant (GEN2) | MW | 5.51 | 5.51 | 5.51 | 5.51 | 5.51 | 5.51 | 5.51 | 5.51 | 5.51 | 1.89 | 1.89 | 1.89 | 1.89 | 1.89 | 1.89 | 5.51 | 5.51 | 5.51 | 5.51 | 5.51 | 5.51 | 5.51 | 5.51 | 5.51
C P Kelco San Diego Plant (GEN3) | MW | 5.51 | 5.51 | 5.51 | 5.51 | 5.51 | 5.51 | 5.51 | 5.51 | 5.51 | 1.89 | 1.89 | 1.89 | 1.89 | 1.89 | 1.89 | 5.51 | 5.51 | 5.51 | 5.51 | 5.51 | 5.51 | 5.51 | 5.51 | 5.51
C&H Sugar Plant (TG3) | MW | 0 | 0 | 0 | 0 | 0 | 0 | 0 | 0 | 0 | 0 | 0 | 0 | 0 | 0 | 0 | 0 | 0 | 0 | 0 | 0 | 0 | 0 | 0 | 0
C&H Sugar Plant (TG4) | MW | 1.81 | 1.81 | 1.81 | 1.81 | 1.81 | 1.81 | 1.81 | 1.81 | 1.81 | 1.81 | 1.81 | 1.81 | 1.81 | 1.81 | 1.81 | 1.81 | 1.81 | 1.81 | 1.81 | 1.81 | 1.81 | 1.81 | 1.81 | 1.81
CA Dept of Public Health at Richmond | MW | 0 | 0 | 0 | 0 | 0 | 0 | 0 | 0.06 | 0.58 | 0.91 | 0.96 | 1.16 | 1.06 | 1.06 | 0.97 | 0.74 | 0.18 | 0 | 0 | 0 | 0 | 0 | 0 | 0
CA Flats Solar 130, LLC | MW | 0 | 0 | 0 | 0 | 0 | 0 | 1.3 | 45.24 | 78.65 | 85.28 | 88.92 | 89.7 | 86.58 | 85.02 | 76.7 | 44.33 | 14.82 | 0 | 0 | 0 | 0 | 0 | 0 | 0
CA Flats Solar 150, LLC | MW | 0 | 0 | 0 | 0 | 0 | 0 | 0 | 5.25 | 24.6 | 43.5 | 58.2 | 70.35 | 73.5 | 66.6 | 60.3 | 32.55 | 2.85 | 0 | 0 | 0 | 0 | 0 | 0 | 0
Cabazon Wind Partners | MW | 18.08 | 17.43 | 10.87 | 6.56 | 5.41 | 5.62 | 6.6 | 4.72 | 3.12 | 2.58 | 3.16 | 2.58 | 2.34 | 1.6 | 0.86 | 0.12 | 0.12 | 1.72 | 2.05 | 1.03 | 1.68 | 1.6 | 1.68 | 1.85
Cabin Creek (A) | MW | 0 | 0 | 0 | 0 | 0 | 0 | 0 | 0 | 0 | 0 | 0 | 0 | 0 | 0 | 0 | 0 | 0 | 0 | 0 | 0 | 0 | 0 | 0 | 0
Cabin Creek (B) | MW | 0 | 0 | 0 | 0 | 0 | 0 | 0 | 0 | 0 | 0 | 0 | 0 | 0 | 0 | 0 | 0 | 0 | 0 | 0 | 0 | 0 | 0 | 0 | 0
Cabinet Gorge (1) | MW | 13.29 | 11.45 | 10.77 | 11 | 11.99 | 14.91 | 20.49 | 28.37 | 32.02 | 29.86 | 27.2 | 25.36 | 24.32 | 23.01 | 22.7 | 23.15 | 25.45 | 33.32 | 36.56 | 32.29 | 29.5 | 24.91 | 21.17 | 16.76
Cabinet Gorge (2) | MW | 15.95 | 13.74 | 12.93 | 13.2 | 14.39 | 17.9 | 24.59 | 34.04 | 38.42 | 35.83 | 32.64 | 30.43 | 29.18 | 27.62 | 27.24 | 27.78 | 30.53 | 39.99 | 43.87 | 38.74 | 35.39 | 29.89 | 25.4 | 20.11
Cabinet Gorge (3) | MW | 16.03 | 13.81 | 12.99 | 13.26 | 14.46 | 17.99 | 24.72 | 34.22 | 38.61 | 36.01 | 32.8 | 30.58 | 29.33 | 27.76 | 27.38 | 27.92 | 30.69 | 40.19 | 44.09 | 38.94 | 35.57 | 30.04 | 25.53 | 20.21
Cabinet Gorge (4) | MW | 0 | 0 | 0 | 0 | 0 | 0 | 0 | 0 | 0 | 0 | 0 | 0 | 0 | 0 | 0 | 0 | 0 | 0 | 0 | 0 | 0 | 0 | 0 | 0
CAISO_Hydro_AZPS_Aggregate_CPUC | MW | 0 | 0 | 0 | 0 | 0 | 0 | 0 | 0 | 0 | 0 | 0 | 0 | 0 | 0 | 0 | 0 | 40 | 40 | 40 | 40 | 40 | 40 | 18.41 | 0
CAISO_Hydro_BANC_Aggregate_CPUC | MW | 0 | 0 | 0 | 0 | 0 | 0 | 0 | 11.63 | 0 | 0 | 0 | 0 | 0 | 0 | 0 | 0 | 15 | 15 | 15 | 15 | 15 | 0 | 0 | 0
CAISO_Hydro_BPAT_Aggregate_CPUC | MW | 0 | 0 | 0 | 0 | 0 | 0 | 0 | 125 | 0 | 0 | 0 | 0 | 0 | 0 | 0 | 125 | 125 | 125 | 125 | 125 | 125 | 54.92 | 125 | 0
CAISO_Hydro_CISC_Aggregate_CPUC | MW | 0 | 0 | 0 | 0 | 0 | 0 | 0 | 0 | 0 | 0 | 0 | 0 | 0 | 0 | 0 | 0 | 29.5 | 29.5 | 29.5 | 29.5 | 29.5 | 29.5 | 14.86 | 0
CAISO_Hydro_PGE_Bay_Aggregate_CPUC | MW | 0 | 0 | 0 | 0 | 0 | 0 | 4.01 | 4.01 | 0 | 0 | 0 | 0 | 0 | 0 | 0 | 4.01 | 4.01 | 4.01 | 4.01 | 4.01 | 0.9 | 0 | 0 | 0
CAISO_Hydro_PGE_Valley_Aggregate_CPUC | MW | 0 | 0 | 0 | 0 | 0 | 0 | 0 | 10 | 0 | 0 | 0 | 0 | 0 | 0 | 0 | 44.5 | 44.5 | 44.5 | 44.5 | 44.5 | 44.5 | 44.5 | 0 | 0
CAISO_Hydro_SCE_Aggregate_CPUC | MW | 0 | 0 | 0 | 0 | 0 | 0 | 0 | 0 | 0 | 0 | 0 | 0 | 0 | 0 | 0 | 0 | 1 | 1 | 1 | 1 | 1 | 1 | 0.5 | 0
CAISO_Hydro_WALC_Aggregate_CPUC | MW | 0 | 0 | 0 | 0 | 0 | 0 | 141.12 | 0 | 0 | 287.01 | 0 | 0 | 0 | 0 | 0 | 0 | 287.01 | 287.01 | 287.01 | 287.01 | 287.01 | 287.01 | 287.01 | 287.01
CAISO_Small_Hydro_PGE_Bay_Aggregate_CPUC | MW | 0 | 0 | 0 | 0 | 0 | 0 | 3.59 | 3.59 | 0 | 0 | 0 | 0 | 0 | 0 | 0 | 3.59 | 3.59 | 3.59 | 3.59 | 3.59 | 0.81 | 0 | 0 | 0
CAISO_Small_Hydro_PGE_Valley_Aggregate_CPUC | MW | 0 | 0 | 0 | 0 | 0 | 0 | 10.32 | 10.32 | 0 | 0 | 0 | 0 | 0 | 0 | 0 | 10.32 | 10.32 | 10.32 | 10.32 | 10.32 | 2.32 | 0 | 0 | 0
CAISO_Small_Hydro_SCE_Aggregate_CPUC | MW | 0 | 0 | 0 | 0 | 0 | 0 | 0 | 0 | 0 | 0 | 0 | 0 | 0 | 0 | 0 | 0 | 14.72 | 14.72 | 14.72 | 14.72 | 14.72 | 14.72 | 7.42 | 0
CAISO_Solar_CISC_Aggregate_CPUC | MW | 0 | 0 | 0 | 0 | 0 | 0 | 4.19 | 145.64 | 253.2 | 274.55 | 286.27 | 288.78 | 278.73 | 273.71 | 246.93 | 142.72 | 47.71 | 0 | 0 | 0 | 0 | 0 | 0 | 0
CAISO_Solar_IID_Aggregate_CPUC | MW | 0 | 0 | 0 | 0 | 0 | 0 | 0.72 | 15.66 | 24.12 | 27.09 | 28.44 | 30.33 | 32.04 | 32.18 | 34.11 | 25.79 | 6.03 | 0 | 0 | 0 | 0 | 0 | 0 | 0
CAISO_Solar_LADWP_Aggregate_CPUC | MW | 0 | 0 | 0 | 0 | 0 | 0 | 0 | 0.66 | 1.65 | 2.08 | 2.22 | 2.16 | 2.1 | 2.16 | 1.84 | 1.22 | 0.17 | 0 | 0 | 0 | 0 | 0 | 0 | 0
CAISO_Solar_PGE_Valley_Aggregate_CPUC | MW | 0 | 0 | 0 | 0 | 0 | 0 | 0 | 41.54 | 136.56 | 192.89 | 232.72 | 266.29 | 277.67 | 273.12 | 297.59 | 211.1 | 25.61 | 0 | 0 | 0 | 0 | 0 | 0 | 0
CAISO_Solar_SCE_Aggregate_CPUC | MW | 0 | 0 | 0 | 0 | 0 | 0 | 7.53 | 262.17 | 455.78 | 494.2 | 515.29 | 519.81 | 501.73 | 492.69 | 444.48 | 256.89 | 85.88 | 0 | 0 | 0 | 0 | 0 | 0 | 0
CAISO_Solar_SDGE_Aggregate_CPUC | MW | 0 | 0 | 0 | 0 | 0 | 0 | 0.06 | 1.39 | 2.14 | 2.41 | 2.53 | 2.7 | 2.85 | 2.86 | 3.03 | 2.29 | 0.54 | 0 | 0 | 0 | 0 | 0 | 0 | 0
CAISO_Wind_BPAT_Aggregate_CPUC | MW | 6 | 2.55 | 0.6 | 0.45 | 0.75 | 0.9 | 1.35 | 1.8 | 2.1 | 3.15 | 2.4 | 1.35 | 4.8 | 10.35 | 17.7 | 19.65 | 11.4 | 11.25 | 9.75 | 8.85 | 9.6 | 8.7 | 7.8 | 7.5
CAISO_Wind_CISC_Aggregate_CPUC | MW | 15.52 | 12.8 | 13.44 | 25.12 | 27.52 | 38.4 | 49.12 | 39.2 | 32.96 | 30.08 | 30.72 | 30.56 | 28.32 | 27.68 | 27.04 | 26.24 | 23.2 | 24.8 | 24.8 | 21.12 | 21.12 | 23.04 | 21.76 | 19.04
CAISO_Wind_LDWP_Aggregate_CPUC | MW | 0.36 | 0.41 | 0.43 | 0.46 | 0.49 | 0.44 | 0.38 | 0.33 | 0.22 | 0.12 | 0.21 | 0.27 | 0.28 | 0.22 | 0.17 | 0.2 | 0.25 | 0.11 | 0.11 | 0.09 | 0.01 | 0.01 | 0.01 | 0.1
CAISO_Wind_PGE_Bay_Aggregate_CPUC | MW | 7.95 | 12.7 | 15.37 | 17.75 | 19.43 | 17.81 | 17.86 | 16.7 | 8.87 | 4.52 | 2.26 | 0.81 | 0.41 | 0.41 | 0.75 | 0.35 | 0.06 | 0.06 | 0.06 | 0.06 | 0.35 | 1.97 | 2.32 | 2.2
CAISO_Wind_PGE_Valley_Aggregate_CPUC | MW | 6.89 | 11.02 | 13.33 | 15.39 | 16.85 | 15.45 | 15.5 | 14.49 | 7.7 | 3.92 | 1.96 | 0.7 | 0.35 | 0.35 | 0.65 | 0.3 | 0.05 | 0.05 | 0.05 | 0.05 | 0.3 | 1.71 | 2.01 | 1.91
CAISO_Wind_SCE_Aggregate_CPUC | MW | 33.57 | 27.69 | 29.07 | 54.33 | 59.53 | 83.06 | 106.25 | 84.79 | 71.29 | 65.06 | 66.45 | 66.1 | 61.26 | 59.87 | 58.49 | 56.76 | 50.18 | 53.64 | 53.64 | 45.68 | 45.68 | 49.84 | 47.07 | 41.18
CAISO_Wind_SDG&E_Aggregate_CPUC | MW | 197.57 | 190.4 | 118.72 | 71.68 | 59.14 | 61.38 | 72.13 | 51.52 | 34.05 | 28.22 | 34.5 | 28.22 | 25.54 | 17.47 | 9.41 | 1.34 | 1.34 | 18.82 | 22.4 | 11.2 | 18.37 | 17.47 | 18.37 | 20.16
CAISO_Wind_SDGE_Aggregate_CPUC | MW | 219.62 | 211.65 | 131.97 | 79.68 | 65.74 | 68.23 | 80.18 | 57.27 | 37.85 | 31.37 | 38.35 | 31.37 | 28.39 | 19.42 | 10.46 | 1.49 | 1.49 | 20.92 | 24.9 | 12.45 | 20.42 | 19.42 | 20.42 | 22.41
Cal State Univ San Bernardino FC01 | MW | 1.4 | 1.4 | 1.4 | 1.4 | 1.4 | 1.4 | 1.4 | 1.4 | 1.4 | 0 | 0 | 0 | 0 | 0 | 0 | 1.4 | 1.4 | 1.4 | 1.4 | 1.4 | 1.4 | 1.4 | 1.4 | 1.4
Calabasas Gas to Energy Facility (GEN1) | MW | 0 | 0 | 0 | 0 | 0 | 0 | 0 | 0 | 0 | 0 | 0 | 0 | 0 | 0 | 0 | 0 | 0 | 0 | 0 | 0 | 0 | 0 | 0 | 0
Calabasas Gas to Energy Facility (GEN3) | MW | 0 | 0 | 0 | 0 | 0 | 0 | 0 | 0 | 0 | 0 | 0 | 0 | 0 | 0 | 0 | 0 | 0 | 0 | 0 | 0 | 0 | 0 | 0 | 0
CalCity Solar 1 | MW | 0 | 0 | 0 | 0 | 0 | 0 | 0.01 | 0.45 | 1.19 | 1.64 | 1.97 | 2.1 | 1.97 | 1.76 | 1.32 | 0.58 | 0.12 | 0 | 0 | 0 | 0 | 0 | 0 | 0
Calgary Energy Centre | MW | 308.24 | 308.24 | 308.24 | 308.24 | 308.24 | 308.24 | 308.24 | 308.24 | 308.24 | 308.24 | 308.24 | 308.24 | 308.24 | 308.24 | 308.24 | 308.24 | 308.24 | 308.24 | 308.24 | 308.24 | 308.24 | 308.24 | 308.24 | 308.24
California Institute of Technology (GEN6) | MW | 1.8 | 1.8 | 1.8 | 1.8 | 1.8 | 1.8 | 1.8 | 1.8 | 1.8 | 1.8 | 1.8 | 1.8 | 1.8 | 1.8 | 1.8 | 1.8 | 1.8 | 1.8 | 1.8 | 1.8 | 1.8 | 1.8 | 1.8 | 1.8
California Institute of Technology (GEN7) | MW | 0.36 | 0.36 | 0.36 | 0.36 | 0.36 | 0.36 | 0.36 | 0.36 | 0.36 | 0.36 | 0.36 | 0.36 | 0.36 | 0.36 | 0.36 | 0.36 | 0.36 | 0.36 | 0.36 | 0.36 | 0.36 | 0.36 | 0.36 | 0.36
California PV Energy at ISD WWTP | MW | 0 | 0 | 0 | 0 | 0 | 0 | 0 | 0.03 | 0.26 | 0.42 | 0.44 | 0.53 | 0.48 | 0.48 | 0.44 | 0.34 | 0.08 | 0 | 0 | 0 | 0 | 0 | 0 | 0
California State University San Bernardi | MW | 1.22 | 1.22 | 1.22 | 1.22 | 1.22 | 1.22 | 1.22 | 1.22 | 1.22 | 0.42 | 0.42 | 0.42 | 0.42 | 0.42 | 0.42 | 1.22 | 1.22 | 1.22 | 1.22 | 1.22 | 1.22 | 1.22 | 1.22 | 1.22
California Valley Solar Ranch (HPR2) | MW | 0 | 0 | 0 | 0 | 0 | 0 | 0 | 3 | 10.11 | 14.28 | 17.28 | 18.9 | 14.89 | 18.38 | 15.6 | 11.14 | 1.52 | 0 | 0 | 0 | 0 | 0 | 0 | 0
California Valley Solar Ranch (HPR2A) | MW | 0 | 0 | 0 | 0 | 0 | 0 | 0 | 1.95 | 6.57 | 9.28 | 11.24 | 12.29 | 9.68 | 11.95 | 10.14 | 7.25 | 0.99 | 0 | 0 | 0 | 0 | 0 | 0 | 0
California Valley Solar Ranch (HPR2B) | MW | 0 | 0 | 0 | 0 | 0 | 0 | 0 | 8.04 | 27.07 | 38.23 | 46.28 | 50.6 | 39.88 | 49.22 | 41.78 | 29.84 | 4.07 | 0 | 0 | 0 | 0 | 0 | 0 | 0
California Valley Solar Ranch (HPR2C) | MW | 0 | 0 | 0 | 0 | 0 | 0 | 0 | 6.51 | 21.91 | 30.94 | 37.45 | 40.95 | 32.27 | 39.83 | 33.81 | 24.15 | 3.29 | 0 | 0 | 0 | 0 | 0 | 0 | 0
California Valley Solar Ranch (HPR2D) | MW | 0 | 0 | 0 | 0 | 0 | 0 | 0 | 3.72 | 12.52 | 17.68 | 21.4 | 23.4 | 18.44 | 22.76 | 19.32 | 13.8 | 1.88 | 0 | 0 | 0 | 0 | 0 | 0 | 0
Calipatria Solar Farm | MW | 0 | 0 | 0 | 0 | 0 | 0 | 0.32 | 6.96 | 10.72 | 12.04 | 12.64 | 13.48 | 14.24 | 14.3 | 15.16 | 11.46 | 2.68 | 0 | 0 | 0 | 0 | 0 | 0 | 0
Calistoga Power Plant (UNT1) | MW | 47.03 | 47.03 | 47.03 | 47.03 | 47.03 | 47.03 | 47.03 | 47.03 | 47.03 | 47.03 | 47.03 | 47.03 | 47.03 | 47.03 | 47.03 | 47.03 | 47.03 | 47.03 | 47.03 | 47.03 | 47.03 | 47.03 | 47.03 | 47.03
Calistoga Power Plant (UNT2) | MW | 0 | 0 | 0 | 0 | 0 | 0 | 0 | 0 | 0 | 0 | 0 | 0 | 0 | 0 | 0 | 0 | 0 | 0 | 0 | 0 | 0 | 0 | 0 | 0
Calligan Creek Hydroelectric Project | MW | 1.82 | 1.78 | 1.77 | 1.8 | 1.91 | 2.11 | 2.38 | 2.62 | 2.57 | 2.47 | 2.39 | 2.29 | 2.23 | 2.2 | 2.2 | 2.24 | 2.46 | 2.71 | 2.68 | 2.58 | 2.47 | 2.28 | 2.09 | 1.93
CalPeak Power Border Peaker Plant | MW | 0 | 0 | 0 | 0 | 0 | 0 | 0 | 0 | 0 | 0 | 0 | 0 | 0 | 0 | 0 | 0 | 0 | 0 | 0 | 0 | 0 | 0 | 0 | 0
CalPeak Power Enterprise Peaker Plant | MW | 0 | 0 | 0 | 0 | 0 | 0 | 0 | 0 | 0 | 0 | 0 | 0 | 0 | 0 | 0 | 0 | 0 | 0 | 0 | 0 | 0 | 0 | 0 | 0
CalPeak Power Panoche Peaker Plant | MW | 0 | 0 | 0 | 0 | 0 | 0 | 0 | 0 | 0 | 0 | 0 | 0 | 0 | 0 | 0 | 0 | 0 | 0 | 0 | 0 | 0 | 0 | 0 | 0
CalPeak Power Vaca Dixon Peaker Plant | MW | 46.2 | 46.2 | 46.2 | 46.2 | 46.2 | 46.2 | 46.2 | 46.2 | 46.2 | 46.2 | 46.2 | 46.2 | 46.2 | 46.2 | 46.2 | 46.2 | 46.2 | 46.2 | 46.2 | 46.2 | 46.2 | 46.2 | 46.2 | 46.2
CalRenew-1 | MW | 0 | 0 | 0 | 0 | 0 | 0 | 0 | 0.37 | 1.2 | 1.7 | 2.05 | 2.34 | 2.44 | 2.4 | 2.62 | 1.86 | 0.23 | 0 | 0 | 0 | 0 | 0 | 0 | 0
Caltech Central (CL00) | MW | 0.09 | 0.09 | 0.09 | 0.09 | 0.09 | 0.09 | 0.09 | 0.09 | 0.09 | 0.09 | 0.09 | 0.09 | 0.09 | 0.09 | 0.09 | 0.09 | 0.09 | 0.09 | 0.09 | 0.09 | 0.09 | 0.09 | 0.09 | 0.09
Caltech Central (CL01) | MW | 0.09 | 0.09 | 0.09 | 0.09 | 0.09 | 0.09 | 0.09 | 0.09 | 0.09 | 0.09 | 0.09 | 0.09 | 0.09 | 0.09 | 0.09 | 0.09 | 0.09 | 0.09 | 0.09 | 0.09 | 0.09 | 0.09 | 0.09 | 0.09
Caltech Central (CL02) | MW | 0.09 | 0.09 | 0.09 | 0.09 | 0.09 | 0.09 | 0.09 | 0.09 | 0.09 | 0.09 | 0.09 | 0.09 | 0.09 | 0.09 | 0.09 | 0.09 | 0.09 | 0.09 | 0.09 | 0.09 | 0.09 | 0.09 | 0.09 | 0.09
Caltech Central (CL03) | MW | 0.09 | 0.09 | 0.09 | 0.09 | 0.09 | 0.09 | 0.09 | 0.09 | 0.09 | 0.09 | 0.09 | 0.09 | 0.09 | 0.09 | 0.09 | 0.09 | 0.09 | 0.09 | 0.09 | 0.09 | 0.09 | 0.09 | 0.09 | 0.09
Caltech Central (CL04) | MW | 0.09 | 0.09 | 0.09 | 0.09 | 0.09 | 0.09 | 0.09 | 0.09 | 0.09 | 0.09 | 0.09 | 0.09 | 0.09 | 0.09 | 0.09 | 0.09 | 0.09 | 0.09 | 0.09 | 0.09 | 0.09 | 0.09 | 0.09 | 0.09
Caltech Central (CL05) | MW | 0.09 | 0.09 | 0.09 | 0.09 | 0.09 | 0.09 | 0.09 | 0.09 | 0.09 | 0.09 | 0.09 | 0.09 | 0.09 | 0.09 | 0.09 | 0.09 | 0.09 | 0.09 | 0.09 | 0.09 | 0.09 | 0.09 | 0.09 | 0.09
Caltech Central (CL06) | MW | 0.09 | 0.09 | 0.09 | 0.09 | 0.09 | 0.09 | 0.09 | 0.09 | 0.09 | 0.09 | 0.09 | 0.09 | 0.09 | 0.09 | 0.09 | 0.09 | 0.09 | 0.09 | 0.09 | 0.09 | 0.09 | 0.09 | 0.09 | 0.09
Caltech Central (CL07) | MW | 0.09 | 0.09 | 0.09 | 0.09 | 0.09 | 0.09 | 0.09 | 0.09 | 0.09 | 0.09 | 0.09 | 0.09 | 0.09 | 0.09 | 0.09 | 0.09 | 0.09 | 0.09 | 0.09 | 0.09 | 0.09 | 0.09 | 0.09 | 0.09
Caltech Central (CL08) | MW | 0.09 | 0.09 | 0.09 | 0.09 | 0.09 | 0.09 | 0.09 | 0.09 | 0.09 | 0.09 | 0.09 | 0.09 | 0.09 | 0.09 | 0.09 | 0.09 | 0.09 | 0.09 | 0.09 | 0.09 | 0.09 | 0.09 | 0.09 | 0.09
Caltech Central (CL09) | MW | 0.09 | 0.09 | 0.09 | 0.09 | 0.09 | 0.09 | 0.09 | 0.09 | 0.09 | 0.09 | 0.09 | 0.09 | 0.09 | 0.09 | 0.09 | 0.09 | 0.09 | 0.09 | 0.09 | 0.09 | 0.09 | 0.09 | 0.09 | 0.09
Caltech Central (CL10) | MW | 0.09 | 0.09 | 0.09 | 0.09 | 0.09 | 0.09 | 0.09 | 0.09 | 0.09 | 0.09 | 0.09 | 0.09 | 0.09 | 0.09 | 0.09 | 0.09 | 0.09 | 0.09 | 0.09 | 0.09 | 0.09 | 0.09 | 0.09 | 0.09
Camanche (1) | MW | 0.84 | 0.74 | 0.69 | 0.71 | 0.74 | 0.83 | 1.15 | 1.36 | 1.46 | 1.48 | 1.52 | 1.45 | 1.39 | 1.37 | 1.34 | 1.34 | 1.41 | 1.88 | 1.87 | 1.85 | 1.7 | 1.65 | 1.37 | 1.06
Camanche (2) | MW | 0.84 | 0.74 | 0.69 | 0.71 | 0.74 | 0.83 | 1.15 | 1.36 | 1.46 | 1.48 | 1.52 | 1.45 | 1.39 | 1.37 | 1.34 | 1.34 | 1.41 | 1.88 | 1.87 | 1.85 | 1.7 | 1.65 | 1.37 | 1.06
Camanche (3) | MW | 0 | 0 | 0 | 0 | 0 | 0 | 0 | 0 | 0 | 0 | 0 | 0 | 0 | 0 | 0 | 0 | 0 | 0 | 0 | 0 | 0 | 0 | 0 | 0
Cameron Ridge LLC | MW | 31.29 | 26.94 | 21.52 | 21.63 | 22.53 | 18.12 | 13.11 | 12.81 | 13.11 | 12.69 | 12.16 | 10.13 | 9.42 | 8.64 | 7.33 | 6.2 | 5.01 | 6.02 | 5.96 | 5.72 | 6.44 | 6.14 | 4.71 | 3.46
Camino (H1) | MW | 0 | 0 | 0 | 0 | 0 | 0 | 0 | 0 | 0 | 0 | 0 | 0 | 0 | 0 | 0 | 0 | 78.9 | 78.9 | 78.9 | 0 | 45.02 | 0 | 0 | 0
Camino (H2) | MW | 0 | 0 | 0 | 0 | 0 | 0 | 0 | 0 | 0 | 0 | 0 | 0 | 0 | 0 | 0 | 0 | 77 | 77 | 77 | 0 | 43.94 | 0 | 0 | 0
Camp Far West | MW | 1.15 | 0.97 | 0.87 | 0.9 | 0.97 | 1.13 | 1.76 | 2.14 | 2.33 | 2.38 | 2.45 | 2.32 | 2.2 | 2.18 | 2.11 | 2.11 | 2.25 | 3.14 | 3.11 | 3.09 | 2.81 | 2.7 | 2.17 | 1.58
Camp Reed | MW | 7.4 | 6.57 | 9.07 | 11.5 | 12.83 | 11.79 | 11.5 | 10.6 | 12.83 | 11.68 | 11.97 | 12.42 | 13.84 | 14.09 | 12.29 | 11.3 | 12.85 | 10.04 | 7.88 | 7.7 | 7.65 | 6.57 | 4.43 | 3.15
Campbell Hill Windpower | MW | 3.17 | 1.88 | 3.66 | 4.16 | 5.84 | 22.87 | 29.4 | 26.43 | 58.61 | 67.42 | 79.3 | 85.93 | 88.21 | 77.22 | 78.71 | 74.15 | 61.88 | 52.47 | 61.18 | 86.33 | 97.71 | 89.5 | 86.03 | 98.41
Campo Verde Solar | MW | 0 | 0 | 0 | 0 | 0 | 0 | 2.22 | 48.37 | 74.5 | 83.68 | 87.85 | 93.69 | 98.97 | 99.39 | 105.36 | 79.65 | 18.63 | 0 | 0 | 0 | 0 | 0 | 0 | 0
Cancarb #1 (Medicine Hat) | MW | 39.04 | 39.04 | 39.04 | 39.04 | 39.04 | 39.04 | 39.04 | 39.04 | 39.04 | 39.04 | 39.04 | 39.04 | 39.04 | 39.04 | 39.04 | 39.04 | 39.04 | 39.04 | 39.04 | 39.04 | 39.04 | 39.04 | 39.04 | 39.04
Cantua Solar Station | MW | 0 | 0 | 0 | 0 | 0 | 0 | 0 | 1.46 | 4.8 | 6.78 | 8.18 | 9.36 | 9.76 | 9.6 | 10.46 | 7.42 | 0.9 | 0 | 0 | 0 | 0 | 0 | 0 | 0
Canyon Del Oro High School Solar (CDO1) | MW | 0 | 0 | 0 | 0 | 0 | 0 | 0 | 0.09 | 0.47 | 0.63 | 0.68 | 0.77 | 0.76 | 0.74 | 0.75 | 0.61 | 0.31 | 0.01 | 0 | 0 | 0 | 0 | 0 | 0
Canyon Del Oro High School Solar (CDO2) | MW | 0 | 0 | 0 | 0 | 0 | 0 | 0 | 0.01 | 0.05 | 0.06 | 0.07 | 0.08 | 0.08 | 0.07 | 0.07 | 0.06 | 0.03 | 0 | 0 | 0 | 0 | 0 | 0 | 0
Canyon Del Oro High School Solar (CDO3) | MW | 0 | 0 | 0 | 0 | 0 | 0 | 0 | 0.02 | 0.09 | 0.13 | 0.14 | 0.15 | 0.15 | 0.15 | 0.15 | 0.12 | 0.06 | 0 | 0 | 0 | 0 | 0 | 0 | 0
Canyon Del Oro High School Solar (CDO4) | MW | 0 | 0 | 0 | 0 | 0 | 0 | 0 | 0.02 | 0.09 | 0.13 | 0.14 | 0.15 | 0.15 | 0.15 | 0.15 | 0.12 | 0.06 | 0 | 0 | 0 | 0 | 0 | 0 | 0
Canyon Ferry (1) | MW | 9.69 | 9.69 | 9.69 | 9.69 | 9.69 | 9.69 | 9.69 | 9.69 | 9.69 | 9.69 | 9.69 | 9.69 | 9.69 | 9.69 | 9.69 | 9.69 | 9.69 | 9.69 | 9.69 | 9.69 | 9.69 | 9.69 | 9.69 | 9.69
Canyon Ferry (2) | MW | 9.69 | 9.69 | 9.69 | 9.69 | 9.69 | 9.69 | 9.69 | 9.69 | 9.69 | 9.69 | 9.69 | 9.69 | 9.69 | 9.69 | 9.69 | 9.69 | 9.69 | 9.69 | 9.69 | 9.69 | 9.69 | 9.69 | 9.69 | 9.69
Canyon Ferry (3) | MW | 0 | 0 | 0 | 0 | 0 | 0 | 0 | 0 | 0 | 0 | 0 | 0 | 0 | 0 | 0 | 0 | 0 | 0 | 0 | 0 | 0 | 0 | 0 | 0
Canyon Power Plant (CPP1) | MW | 0 | 0 | 0 | 0 | 0 | 0 | 0 | 0 | 0 | 0 | 0 | 0 | 0 | 0 | 0 | 0 | 0 | 0 | 0 | 0 | 0 | 0 | 0 | 0
Canyon Power Plant (CPP2) | MW | 43.82 | 43.82 | 43.82 | 43.82 | 0 | 0 | 0 | 0 | 0 | 0 | 0 | 0 | 0 | 0 | 0 | 0 | 0 | 0 | 0 | 0 | 0 | 0 | 0 | 0
Canyon Power Plant (CPP3) | MW | 0 | 0 | 0 | 0 | 0 | 0 | 0 | 0 | 0 | 0 | 0 | 0 | 0 | 0 | 0 | 0 | 0 | 0 | 0 | 0 | 0 | 0 | 0 | 0
Canyon Power Plant (CPP4) | MW | 45.1 | 45.1 | 45.1 | 45.1 | 45.1 | 45.1 | 45.1 | 45.1 | 0 | 0 | 0 | 0 | 0 | 0 | 0 | 0 | 0 | 0 | 0 | 0 | 0 | 0 | 0 | 0
Cape Scott Wind | MW | 10.1 | 11.78 | 12.47 | 14.06 | 15.84 | 16.34 | 15.05 | 14.36 | 8.91 | 6.63 | 5.74 | 2.57 | 1.78 | 5.64 | 11.39 | 12.67 | 12.67 | 11.78 | 9.7 | 7.72 | 6.63 | 6.04 | 5.94 | 4.95
Cargill B6 Biofactory (1) | MW | 0.99 | 0.99 | 0.99 | 0.99 | 0.99 | 0.99 | 0.99 | 0.99 | 0.99 | 0.99 | 0.99 | 0.99 | 0.99 | 0.99 | 0.99 | 0.99 | 0.99 | 0.99 | 0.99 | 0.99 | 0.99 | 0.99 | 0.99 | 0.99
Cargill B6 Biofactory (2) | MW | 0.99 | 0.99 | 0.99 | 0.99 | 0.99 | 0.99 | 0.99 | 0.99 | 0.99 | 0.99 | 0.99 | 0.99 | 0.99 | 0.99 | 0.99 | 0.99 | 0.99 | 0.99 | 0.99 | 0.99 | 0.99 | 0.99 | 0.99 | 0.99
Cargill Camrose CT1 | MW | 5.63 | 5.63 | 5.63 | 5.63 | 5.63 | 5.63 | 5.63 | 5.63 | 5.63 | 5.63 | 5.63 | 5.63 | 5.63 | 5.63 | 5.63 | 5.63 | 5.63 | 5.63 | 5.63 | 5.63 | 5.63 | 5.63 | 5.63 | 5.63
Cargill Dry Creek Biofactory (GS1) | MW | 0.72 | 0.72 | 0.72 | 0.72 | 0.72 | 0.72 | 0.72 | 0.72 | 0.72 | 0.72 | 0.72 | 0.72 | 0.72 | 0.72 | 0.72 | 0.72 | 0.72 | 0.72 | 0.72 | 0.72 | 0.72 | 0.72 | 0.72 | 0.72
Cargill Dry Creek Biofactory (GS2) | MW | 0.72 | 0.72 | 0.72 | 0.72 | 0.72 | 0.72 | 0.72 | 0.72 | 0.72 | 0.72 | 0.72 | 0.72 | 0.72 | 0.72 | 0.72 | 0.72 | 0.72 | 0.72 | 0.72 | 0.72 | 0.72 | 0.72 | 0.72 | 0.72
Cargill Dry Creek Biofactory (GS3) | MW | 0.72 | 0.72 | 0.72 | 0.72 | 0.72 | 0.72 | 0.72 | 0.72 | 0.72 | 0.72 | 0.72 | 0.72 | 0.72 | 0.72 | 0.72 | 0.72 | 0.72 | 0.72 | 0.72 | 0.72 | 0.72 | 0.72 | 0.72 | 0.72
Cariboo Pulp & Paper 1 | MW | 0 | 0 | 0 | 0 | 0 | 0 | 0 | 0 | 0 | 0 | 0 | 0 | 0 | 0 | 0 | 0 | 27.68 | 27.68 | 27.68 | 27.68 | 27.68 | 27.68 | 27.68 | 27.68
Cariboo Pulp & Paper 2 | MW | 0 | 0 | 0 | 0 | 0 | 0 | 0 | 0 | 0 | 0 | 0 | 0 | 0 | 0 | 0 | 0 | 0 | 0 | 0 | 0 | 0 | 0 | 0 | 0
Caribou 1 (1) | MW | 0 | 0 | 0 | 0 | 0 | 0 | 0 | 0 | 0 | 0 | 0 | 0 | 0 | 0 | 0 | 22.49 | 25 | 25 | 25 | 25 | 25 | 0 | 0 | 0
Caribou 1 (2) | MW | 0 | 0 | 0 | 0 | 0 | 0 | 0 | 0 | 0 | 0 | 0 | 0 | 0 | 0 | 0 | 22.49 | 25 | 25 | 25 | 25 | 25 | 0 | 0 | 0
Caribou 1 (3) | MW | 0 | 0 | 0 | 0 | 0 | 0 | 0 | 0 | 0 | 0 | 0 | 0 | 0 | 0 | 0 | 22.49 | 25 | 25 | 25 | 25 | 25 | 0 | 0 | 0
Caribou 2 (4) | MW | 0 | 0 | 0 | 0 | 0 | 0 | 0 | 0 | 0 | 0 | 0 | 0 | 0 | 0 | 0 | 0 | 60 | 60 | 60 | 60 | 60 | 53.98 | 0 | 0
Caribou 2 (5) | MW | 0 | 0 | 0 | 0 | 0 | 0 | 0 | 0 | 0 | 0 | 0 | 0 | 0 | 0 | 0 | 0 | 60 | 60 | 60 | 60 | 60 | 53.98 | 0 | 0
Carlsbad Energy Center (CEC 6) | MW | 92.21 | 92.21 | 92.21 | 92.21 | 92.21 | 92.21 | 92.21 | 92.21 | 92.21 | 0 | 0 | 0 | 0 | 0 | 0 | 0 | 0 | 0 | 0 | 0 | 0 | 0 | 0 | 0
Carlsbad Energy Center (CEC 7) | MW | 92.21 | 92.21 | 92.21 | 92.21 | 92.21 | 92.21 | 92.21 | 92.21 | 92.21 | 92.21 | 92.21 | 0 | 0 | 0 | 92.21 | 92.21 | 92.21 | 92.21 | 92.21 | 92.21 | 92.21 | 92.21 | 92.21 | 92.21
Carlsbad Energy Center (CEC 8) | MW | 92.21 | 92.21 | 92.21 | 92.21 | 92.21 | 92.21 | 92.21 | 92.21 | 92.21 | 92.21 | 92.21 | 82.01 | 52.26 | 0 | 92.21 | 92.21 | 92.21 | 92.21 | 92.21 | 92.21 | 92.21 | 92.21 | 92.21 | 92.21
Carlsbad Energy Center (CEC 9) | MW | 92.21 | 92.21 | 92.21 | 92.21 | 92.21 | 92.21 | 92.21 | 92.21 | 92.21 | 92.21 | 92.21 | 0 | 0 | 0 | 92.21 | 92.21 | 92.21 | 92.21 | 92.21 | 92.21 | 92.21 | 92.21 | 92.21 | 92.21
Carlsbad Energy Center (CEC10) | MW | 92.21 | 92.21 | 92.21 | 92.21 | 92.21 | 92.21 | 92.21 | 92.21 | 92.21 | 92.21 | 92.21 | 92.21 | 0 | 0 | 92.21 | 92.21 | 92.21 | 92.21 | 92.21 | 92.21 | 92.21 | 92.21 | 92.21 | 92.21
Carmen Smith (1) | MW | 28.12 | 28.44 | 30.29 | 30.85 | 32.96 | 37.41 | 42.75 | 46.96 | 48.42 | 47.74 | 46.03 | 44.71 | 43.19 | 42.19 | 41.11 | 41.74 | 45.55 | 48.29 | 46.48 | 44.9 | 42.48 | 38.61 | 32.98 | 30.2
Carmen Smith (2) | MW | 28.12 | 28.44 | 30.29 | 30.85 | 32.96 | 37.41 | 42.75 | 46.96 | 48.42 | 47.74 | 46.03 | 44.71 | 43.19 | 42.19 | 41.11 | 41.74 | 45.55 | 48.29 | 46.48 | 44.9 | 42.48 | 38.61 | 32.98 | 30.2
Carmen Smith (3) | MW | 3.66 | 3.7 | 3.94 | 4.01 | 4.28 | 4.86 | 5.56 | 6.1 | 6.29 | 6.21 | 5.98 | 5.81 | 5.61 | 5.49 | 5.34 | 5.43 | 5.92 | 6.28 | 6.04 | 5.84 | 5.52 | 5.02 | 4.29 | 3.93
Caroline (SHCG)* | MW | 10 | 10 | 10 | 10 | 10 | 10 | 10 | 10 | 10 | 10 | 10 | 10 | 10 | 10 | 10 | 10 | 10 | 10 | 10 | 10 | 10 | 10 | 10 | 10
Carousel Wind Farm LLC | MW | 148.8 | 148.8 | 147.45 | 144.6 | 144.45 | 142.8 | 140.55 | 133.35 | 107.1 | 71.7 | 60.3 | 42.6 | 29.1 | 21 | 16.95 | 13.8 | 17.4 | 14.7 | 10.2 | 11.7 | 12.6 | 11.7 | 10.95 | 9.3
Carrizo_Wind | MW | 61.3 | 59.08 | 36.84 | 22.24 | 18.35 | 19.04 | 22.38 | 15.99 | 10.56 | 8.76 | 10.7 | 8.76 | 7.92 | 5.42 | 2.92 | 0.42 | 0.42 | 5.84 | 6.95 | 3.48 | 5.7 | 5.42 | 5.7 | 6.26
Carrizozo Solar | MW | 0 | 0 | 0 | 0 | 0 | 0 | 0 | 0.29 | 1.14 | 1.9 | 2.26 | 2.33 | 2.08 | 2.06 | 1.97 | 1.25 | 0.32 | 0 | 0 | 0 | 0 | 0 | 0 | 0
Carseland | MW | 67.08 | 67.08 | 67.08 | 67.08 | 67.08 | 67.08 | 67.08 | 67.08 | 67.08 | 67.08 | 67.08 | 67.08 | 67.08 | 67.08 | 67.08 | 67.08 | 67.08 | 67.08 | 67.08 | 67.08 | 67.08 | 67.08 | 67.08 | 67.08
Carson Creek (GEN5) | MW | 13.52 | 13.52 | 13.52 | 13.52 | 13.52 | 13.52 | 13.52 | 13.52 | 13.52 | 13.52 | 13.52 | 13.52 | 13.52 | 13.52 | 13.52 | 13.52 | 13.52 | 13.52 | 13.52 | 13.52 | 13.52 | 13.52 | 13.52 | 13.52
Carson Ice-Gen Project (1) | MW | 37.04 | 37.04 | 37.04 | 37.04 | 37.04 | 37.04 | 37.04 | 37.04 | 37.04 | 37.04 | 37.04 | 37.04 | 37.04 | 37.04 | 37.04 | 37.04 | 37.04 | 37.04 | 37.04 | 37.04 | 37.04 | 37.04 | 37.04 | 37.04
Carson Ice-Gen Project (2) | MW | 0 | 0 | 0 | 0 | 0 | 0 | 0 | 0 | 0 | 0 | 0 | 0 | 0 | 0 | 0 | 0 | 0 | 0 | 0 | 0 | 0 | 0 | 0 | 0
Carson Ice-Gen Project (CCCT) | MW | 46.03 | 46.03 | 46.03 | 46.03 | 46.03 | 46.03 | 46.03 | 46.03 | 46.03 | 46.03 | 46.03 | 46.03 | 46.03 | 46.03 | 46.03 | 46.03 | 46.03 | 46.03 | 46.03 | 46.03 | 46.03 | 46.03 | 46.03 | 46.03
Carson Solar I | MW | 0 | 0 | 0 | 0 | 0 | 0 | 0 | 0.23 | 0.73 | 0.83 | 0.92 | 1.01 | 1.1 | 1.17 | 1.13 | 0.95 | 0.37 | 0 | 0 | 0 | 0 | 0 | 0 | 0
Carter Hydro (1) | MW | 0.1 | 0.1 | 0.1 | 0.1 | 0.11 | 0.11 | 0.12 | 0.12 | 0.12 | 0.12 | 0.12 | 0.11 | 0.11 | 0.12 | 0.12 | 0.13 | 0.14 | 0.14 | 0.14 | 0.13 | 0.12 | 0.12 | 0.12 | 0.1
Carter Hydro (2) | MW | 0.1 | 0.1 | 0.1 | 0.1 | 0.11 | 0.11 | 0.12 | 0.12 | 0.12 | 0.12 | 0.12 | 0.11 | 0.11 | 0.12 | 0.12 | 0.13 | 0.14 | 0.14 | 0.14 | 0.13 | 0.12 | 0.12 | 0.12 | 0.1
Carty Generating Station (GEN1) | MW | 262.26 | 262.26 | 262.26 | 262.26 | 262.26 | 262.26 | 262.26 | 262.26 | 262.26 | 262.26 | 262.26 | 262.26 | 262.26 | 262.26 | 262.26 | 262.26 | 262.26 | 262.26 | 262.26 | 262.26 | 262.26 | 262.26 | 262.26 | 262.26
Carty Generating Station (GEN2) | MW | 169.58 | 169.58 | 169.58 | 169.58 | 169.58 | 169.58 | 169.58 | 169.58 | 169.58 | 169.58 | 169.58 | 169.58 | 169.58 | 169.58 | 169.58 | 169.58 | 169.58 | 169.58 | 169.58 | 169.58 | 169.58 | 169.58 | 169.58 | 169.58
Cascade Dam (1) | MW | 0 | 0 | 0 | 0 | 0 | 0 | 4.6 | 4.6 | 4.6 | 0 | 4.6 | 0 | 0 | 0 | 4.6 | 0 | 4.6 | 4.6 | 4.6 | 4.6 | 4.6 | 0.13 | 0 | 0
Cascade Dam (2) | MW | 0 | 0 | 0 | 0 | 0 | 0 | 4.6 | 4.6 | 4.6 | 0 | 4.6 | 0 | 0 | 0 | 4.6 | 0 | 4.6 | 4.6 | 4.6 | 4.6 | 4.6 | 0.13 | 0 | 0
Cascade Solar | MW | 0 | 0 | 0 | 0 | 0 | 0 | 0 | 4.07 | 10.19 | 12.84 | 13.67 | 13.32 | 12.93 | 13.3 | 11.36 | 7.51 | 1.05 | 0 | 0 | 0 | 0 | 0 | 0 | 0
Case Creek Solar | MW | 0 | 0 | 0 | 0 | 0 | 0 | 0 | 0.05 | 0.46 | 1 | 1.19 | 1.3 | 1.22 | 1.07 | 0.8 | 0.39 | 0.03 | 0 | 0 | 0 | 0 | 0 | 0 | 0
Casper Wind Farm | MW | 1.58 | 2.3 | 3.15 | 1.45 | 0.15 | 0.32 | 2.14 | 4.86 | 4.47 | 7.94 | 9.74 | 13.07 | 10.81 | 5.49 | 6.85 | 7.7 | 8.48 | 7.97 | 9.15 | 7.92 | 6.58 | 5.39 | 5.29 | 5.8
Cassia Gulch | MW | 1.85 | 2.27 | 2.46 | 3.04 | 3.95 | 2.66 | 2 | 1.12 | 1.68 | 2.72 | 3.27 | 3.65 | 3.27 | 3.48 | 3.21 | 2.61 | 1.36 | 0.87 | 0.81 | 1.1 | 1.4 | 1.66 | 1.32 | 0.89
Cassia Wind | MW | 1.03 | 1.26 | 1.37 | 1.69 | 2.19 | 1.48 | 1.11 | 0.62 | 0.93 | 1.51 | 1.82 | 2.03 | 1.82 | 1.93 | 1.79 | 1.45 | 0.76 | 0.48 | 0.45 | 0.61 | 0.78 | 0.92 | 0.74 | 0.49
Castaic (1) | MW | 0 | 0 | 0 | 0 | 0 | 0 | 0 | 0 | 0 | 0 | 0 | 0 | 0 | 0 | 0 | 0 | 0 | 0 | 0 | 0 | 0 | 0 | 0 | 0
Castaic (2) | MW | 0 | 0 | 0 | 0 | 0 | 0 | 0 | 0 | 0 | 0 | 0 | 0 | 0 | 0 | 0 | 0 | 0 | 0 | 0 | 0 | 0 | 0 | 0 | 0
Castaic (3) | MW | 0 | 0 | 0 | 0 | 0 | 0 | 0 | 0 | 0 | 0 | 0 | 0 | 0 | 0 | 0 | 0 | 0 | 0 | 0 | 0 | 0 | 0 | 0 | 0
Castaic (4) | MW | 0 | 0 | 0 | 0 | 0 | 0 | 0 | 0 | 0 | 0 | 0 | 0 | 0 | 0 | 0 | 0 | 0 | 0 | 0 | 0 | 0 | 0 | 0 | 0
Castaic (5) | MW | 0 | 0 | 0 | 0 | 0 | 0 | 0 | 0 | 0 | 0 | 0 | 0 | 0 | 0 | 0 | 0 | 0 | 0 | 0 | 0 | 0 | 0 | 0 | 0
Castaic (6) | MW | 0 | 0 | 0 | 0 | 0 | 0 | 0 | 0 | 0 | 0 | 0 | 0 | 0 | 0 | 0 | 0 | 0 | 0 | 0 | 0 | 0 | 0 | 0 | 0
Castaic (7) | MW | 9.41 | 9.41 | 9.41 | 9.41 | 9.41 | 9.41 | 9.41 | 9.41 | 9.41 | 9.41 | 9.41 | 9.41 | 9.41 | 9.41 | 9.41 | 9.41 | 9.41 | 9.41 | 9.41 | 9.41 | 9.41 | 9.41 | 9.41 | 9.41
Castaic Lake Phase II | MW | 0 | 0 | 0 | 0 | 0 | 0 | 0.01 | 0.53 | 1.39 | 1.92 | 2.3 | 2.45 | 2.3 | 2.05 | 1.54 | 0.67 | 0.14 | 0 | 0 | 0 | 0 | 0 | 0 | 0
Castle River (Pincher Creek A) | MW | 23.6 | 23.71 | 28.78 | 29.84 | 31.24 | 33.77 | 32.33 | 32.76 | 35.88 | 34.67 | 37.4 | 37.83 | 37.79 | 34.44 | 32.45 | 31.08 | 30.58 | 30.19 | 29.91 | 34.75 | 38.06 | 38.92 | 38.81 | 33.58
Castle River (Pincher Creek B) | MW | 26.62 | 26.75 | 32.47 | 33.66 | 35.24 | 38.1 | 36.48 | 36.96 | 40.48 | 39.12 | 42.2 | 42.68 | 42.64 | 38.85 | 36.61 | 35.07 | 34.5 | 34.06 | 33.75 | 39.2 | 42.94 | 43.91 | 43.78 | 37.88
Castle Rock Ridge 2 (CRR2)* | MW | 17.55 | 17.63 | 21.4 | 22.19 | 23.23 | 25.11 | 24.04 | 24.36 | 26.68 | 25.78 | 27.81 | 28.13 | 28.1 | 25.61 | 24.13 | 23.11 | 22.74 | 22.45 | 22.24 | 25.84 | 28.3 | 28.94 | 28.86 | 24.97
Castle Rock Vineyards | MW | 0 | 0 | 0 | 0 | 0 | 0 | 0 | 0.06 | 0.19 | 0.27 | 0.33 | 0.37 | 0.39 | 0.38 | 0.42 | 0.3 | 0.04 | 0 | 0 | 0 | 0 | 0 | 0 | 0
Castlerock G1-1 | MW | 46.59 | 46.82 | 56.83 | 58.91 | 61.68 | 66.68 | 63.83 | 64.68 | 70.84 | 68.45 | 73.84 | 74.69 | 74.61 | 67.99 | 64.06 | 61.37 | 60.37 | 59.6 | 59.06 | 68.61 | 75.15 | 76.85 | 76.62 | 66.3
Castor Solar | MW | 0 | 0 | 0 | 0 | 0 | 0 | 0 | 0.11 | 0.36 | 0.51 | 0.61 | 0.7 | 0.73 | 0.72 | 0.78 | 0.56 | 0.07 | 0 | 0 | 0 | 0 | 0 | 0 | 0
Catalina Solar 2, LLC | MW | 0 | 0 | 0 | 0 | 0 | 0 | 0 | 1.67 | 5.63 | 7.96 | 9.63 | 10.53 | 8.3 | 10.24 | 8.69 | 6.21 | 0.85 | 0 | 0 | 0 | 0 | 0 | 0 | 0
Catalina Solar LLC | MW | 0 | 0 | 0 | 0 | 0 | 0 | 0 | 10.23 | 34.43 | 48.62 | 58.85 | 64.35 | 50.71 | 62.59 | 53.13 | 37.95 | 5.17 | 0 | 0 | 0 | 0 | 0 | 0 | 0
Causey (1) | MW | 0.53 | 0.55 | 0.59 | 0.68 | 0.82 | 0.91 | 0.94 | 0.95 | 0.93 | 0.89 | 0.86 | 0.85 | 0.84 | 0.88 | 0.97 | 1.18 | 1.18 | 1.15 | 1.08 | 0.86 | 0.75 | 0.64 | 0.6 | 0.64
Causey (2) | MW | 0.21 | 0.21 | 0.21 | 0.22 | 0.24 | 0.24 | 0.25 | 0.25 | 0.25 | 0.24 | 0.24 | 0.24 | 0.24 | 0.24 | 0.25 | 0.27 | 0.27 | 0.27 | 0.26 | 0.24 | 0.23 | 0.22 | 0.21 | 0.22
Cavalier Power Station GEN1-3 | MW | 115.84 | 115.84 | 115.84 | 115.84 | 115.84 | 115.84 | 115.84 | 115.84 | 115.84 | 115.84 | 115.84 | 115.84 | 115.84 | 115.84 | 115.84 | 115.84 | 115.84 | 115.84 | 115.84 | 115.84 | 115.84 | 115.84 | 115.84 | 115.84
CBS Studio Center (9560) | MW | 0.17 | 0.17 | 0.17 | 0.17 | 0.17 | 0.17 | 0.17 | 0.17 | 0.17 | 0.17 | 0.17 | 0.17 | 0.17 | 0.17 | 0.17 | 0.17 | 0.17 | 0.17 | 0.17 | 0.17 | 0.17 | 0.17 | 0.17 | 0.17
CBS Studio Center (9580) | MW | 0.17 | 0.17 | 0.17 | 0.17 | 0.17 | 0.17 | 0.17 | 0.17 | 0.17 | 0.17 | 0.17 | 0.17 | 0.17 | 0.17 | 0.17 | 0.17 | 0.17 | 0.17 | 0.17 | 0.17 | 0.17 | 0.17 | 0.17 | 0.17
CBS Studio Center (9581) | MW | 0.17 | 0.17 | 0.17 | 0.17 | 0.17 | 0.17 | 0.17 | 0.17 | 0.17 | 0.17 | 0.17 | 0.17 | 0.17 | 0.17 | 0.17 | 0.17 | 0.17 | 0.17 | 0.17 | 0.17 | 0.17 | 0.17 | 0.17 | 0.17
CBS Studio Center (9583) | MW | 0.17 | 0.17 | 0.17 | 0.17 | 0.17 | 0.17 | 0.17 | 0.17 | 0.17 | 0.17 | 0.17 | 0.17 | 0.17 | 0.17 | 0.17 | 0.17 | 0.17 | 0.17 | 0.17 | 0.17 | 0.17 | 0.17 | 0.17 | 0.17
CBS Studio Center (9585) | MW | 0 | 0 | 0 | 0 | 0 | 0 | 0 | 0 | 0 | 0 | 0 | 0 | 0 | 0 | 0 | 0 | 0 | 0 | 0 | 0 | 0 | 0 | 0 | 0
CBS Studio Center (9587) | MW | 0.17 | 0.17 | 0.17 | 0.17 | 0.17 | 0.17 | 0.17 | 0.17 | 0.17 | 0.17 | 0.17 | 0.17 | 0.17 | 0.17 | 0.17 | 0.17 | 0.17 | 0.17 | 0.17 | 0.17 | 0.17 | 0.17 | 0.17 | 0.17
CBS Television City | MW | 0 | 0 | 0 | 0 | 0 | 0 | 0 | 0.35 | 0.88 | 1.11 | 1.18 | 1.15 | 1.12 | 1.15 | 0.98 | 0.65 | 0.09 | 0 | 0 | 0 | 0 | 0 | 0 | 0
CC Creek 1 | MW | 2.91 | 2.91 | 2.91 | 2.91 | 2.91 | 2.91 | 2.91 | 2.91 | 2.91 | 2.91 | 2.91 | 2.91 | 2.91 | 2.91 | 2.91 | 2.91 | 2.91 | 2.91 | 2.91 | 2.91 | 2.91 | 2.91 | 2.91 | 2.91
CC Landfill Energy, LLC (GT1) | MW | 0 | 0 | 0 | 0 | 0 | 0 | 0 | 0 | 0 | 0 | 0 | 0 | 0 | 0 | 0 | 0 | 0 | 0 | 0 | 0 | 0 | 0 | 0 | 0
CC Landfill Energy, LLC (GT2) | MW | 0 | 0 | 0 | 0 | 0 | 0 | 0 | 0 | 0 | 0 | 0 | 0 | 0 | 0 | 0 | 0 | 0 | 0 | 0 | 0 | 0 | 0 | 0 | 0
CCCSD Wastewater Treatment Plnt | MW | 0 | 0 | 0 | 0.61 | 0.61 | 0.61 | 0.61 | 0.61 | 0.61 | 0.61 | 0.61 | 0.61 | 0.61 | 0.61 | 0.61 | 0.61 | 0.61 | 0.61 | 0.61 | 0.61 | 0.61 | 0.61 | 0.61 | 0.61
CDCR (CA) - Corcoran State Prison | MW | 0 | 0 | 0 | 0 | 0 | 0 | 0 | 0.18 | 0.82 | 1.45 | 1.94 | 2.35 | 2.45 | 2.22 | 2.01 | 1.09 | 0.1 | 0 | 0 | 0 | 0 | 0 | 0 | 0
CDCR (CA) - Pleasant Valley State Prison | MW | 0 | 0 | 0 | 0 | 0 | 0 | 0 | 0.09 | 0.29 | 0.41 | 0.49 | 0.56 | 0.59 | 0.58 | 0.63 | 0.45 | 0.05 | 0 | 0 | 0 | 0 | 0 | 0 | 0
CDCR (CA) - Solano State Prison | MW | 0 | 0 | 0 | 0 | 0 | 0 | 0 | 0.04 | 0.18 | 0.32 | 0.43 | 0.52 | 0.54 | 0.49 | 0.44 | 0.24 | 0.02 | 0 | 0 | 0 | 0 | 0 | 0 | 0
CDCR (CA) - Wasco State Prison | MW | 0 | 0 | 0 | 0 | 0 | 0 | 0 | 0.23 | 0.59 | 0.82 | 0.99 | 1.05 | 0.99 | 0.88 | 0.66 | 0.29 | 0.06 | 0 | 0 | 0 | 0 | 0 | 0 | 0
C-Drop Hydro | MW | 0.39 | 0.39 | 0.39 | 0.42 | 0.43 | 0.46 | 0.5 | 0.54 | 0.55 | 0.54 | 0.52 | 0.5 | 0.49 | 0.47 | 0.46 | 0.44 | 0.46 | 0.49 | 0.5 | 0.49 | 0.46 | 0.43 | 0.38 | 0.37
CE Leathers | MW | 36.94 | 36.94 | 36.94 | 36.94 | 36.94 | 36.94 | 36.94 | 36.94 | 36.94 | 36.94 | 36.94 | 36.94 | 36.94 | 36.94 | 36.94 | 36.94 | 36.94 | 36.94 | 36.94 | 36.94 | 36.94 | 36.94 | 36.94 | 36.94
CE Turbo LLC | MW | 9.32 | 9.32 | 9.32 | 9.32 | 9.32 | 9.32 | 9.32 | 9.32 | 9.32 | 9.32 | 9.32 | 9.32 | 9.32 | 9.32 | 9.32 | 9.32 | 9.32 | 9.32 | 9.32 | 9.32 | 9.32 | 9.32 | 9.32 | 9.32
CEC Solar #1117, LLC | MW | 0 | 0 | 0 | 0 | 0 | 0 | 0 | 0.1 | 0.48 | 0.7 | 0.93 | 1.12 | 1.22 | 1.18 | 0.93 | 0.58 | 0.14 | 0 | 0 | 0 | 0 | 0 | 0 | 0
CED Avenal | MW | 0 | 0 | 0 | 0 | 0 | 0 | 0.16 | 5.5 | 9.56 | 10.36 | 10.81 | 10.9 | 10.52 | 10.33 | 9.32 | 5.39 | 1.8 | 0 | 0 | 0 | 0 | 0 | 0 | 0
CED Ducor 1 | MW | 0 | 0 | 0 | 0 | 0 | 0 | 0.2 | 6.96 | 12.1 | 13.12 | 13.68 | 13.8 | 13.32 | 13.08 | 11.8 | 6.82 | 2.28 | 0 | 0 | 0 | 0 | 0 | 0 | 0
CED Ducor 2 | MW | 0 | 0 | 0 | 0 | 0 | 0 | 0.2 | 6.96 | 12.1 | 13.12 | 13.68 | 13.8 | 13.32 | 13.08 | 11.8 | 6.82 | 2.28 | 0 | 0 | 0 | 0 | 0 | 0 | 0
CED Ducor 3 | MW | 0 | 0 | 0 | 0 | 0 | 0 | 0.15 | 5.22 | 9.08 | 9.84 | 10.26 | 10.35 | 9.99 | 9.81 | 8.85 | 5.12 | 1.71 | 0 | 0 | 0 | 0 | 0 | 0 | 0
CED Ducor 4 | MW | 0 | 0 | 0 | 0 | 0 | 0 | 0.2 | 6.96 | 12.1 | 13.12 | 13.68 | 13.8 | 13.32 | 13.08 | 11.8 | 6.82 | 2.28 | 0 | 0 | 0 | 0 | 0 | 0 | 0
Cedar Creek II | MW | 7.95 | 4.72 | 9.19 | 10.43 | 14.65 | 57.36 | 73.75 | 66.3 | 146.99 | 169.09 | 198.89 | 215.52 | 221.24 | 193.67 | 197.4 | 185.98 | 155.19 | 131.6 | 153.45 | 216.52 | 245.07 | 224.46 | 215.77 | 246.81
Cedar Creek Wind (1) | MW | 7.07 | 4.2 | 8.18 | 9.28 | 13.04 | 51.05 | 65.64 | 59.01 | 130.83 | 150.5 | 177.02 | 191.83 | 196.91 | 172.38 | 175.7 | 165.53 | 138.13 | 117.13 | 136.58 | 192.71 | 218.13 | 199.78 | 192.05 | 219.67
Cedar Creek Wind (2) | MW | 33.95 | 15.34 | 12.24 | 2.78 | 3.18 | 2.31 | 3.98 | 15.66 | 33.31 | 32.6 | 28.06 | 37.52 | 52.15 | 53.98 | 56.52 | 40.94 | 31.24 | 44.76 | 32.6 | 18.21 | 17.89 | 11.61 | 7.87 | 2.15
Cedar Falls (WA) (5) | MW | 4.17 | 4.12 | 4.12 | 4.15 | 4.26 | 4.47 | 4.75 | 5 | 4.94 | 4.85 | 4.76 | 4.65 | 4.6 | 4.56 | 4.56 | 4.61 | 4.83 | 5.09 | 5.05 | 4.95 | 4.84 | 4.64 | 4.45 | 4.28
Cedar Falls (WA) (6) | MW | 4.17 | 4.12 | 4.12 | 4.15 | 4.26 | 4.47 | 4.75 | 5 | 4.94 | 4.85 | 4.76 | 4.65 | 4.6 | 4.56 | 4.56 | 4.61 | 4.83 | 5.09 | 5.05 | 4.95 | 4.84 | 4.64 | 4.45 | 4.28
Cedar Hills (1) | MW | 0.09 | 0.09 | 0.09 | 0.09 | 0.09 | 0.09 | 0.09 | 0.09 | 0.09 | 0.09 | 0.09 | 0.09 | 0.09 | 0.09 | 0.09 | 0.09 | 0.09 | 0.09 | 0.09 | 0.09 | 0.09 | 0.09 | 0.09 | 0.09
Cedar Hills (10) | MW | 0 | 0 | 0 | 0 | 0 | 0 | 0 | 0 | 0 | 0 | 0 | 0 | 0 | 0 | 0 | 0 | 0 | 0 | 0 | 0 | 0 | 0 | 0 | 0
Cedar Hills (11) | MW | 0 | 0 | 0 | 0 | 0 | 0 | 0 | 0 | 0 | 0 | 0 | 0 | 0 | 0 | 0 | 0 | 0 | 0 | 0 | 0 | 0 | 0 | 0 | 0
Cedar Hills (12) | MW | 0.09 | 0.09 | 0.09 | 0.09 | 0.09 | 0.09 | 0.09 | 0.09 | 0.09 | 0.09 | 0.09 | 0.09 | 0.09 | 0.09 | 0.09 | 0.09 | 0.09 | 0.09 | 0.09 | 0.09 | 0.09 | 0.09 | 0.09 | 0.09
Cedar Hills (13) | MW | 0.09 | 0.09 | 0.09 | 0.09 | 0.09 | 0.09 | 0.09 | 0.09 | 0.09 | 0.09 | 0.09 | 0.09 | 0.09 | 0.09 | 0.09 | 0.09 | 0.09 | 0.09 | 0.09 | 0.09 | 0.09 | 0.09 | 0.09 | 0.09
Cedar Hills (14) | MW | 0.09 | 0.09 | 0.09 | 0.09 | 0.09 | 0.09 | 0.09 | 0.09 | 0.09 | 0.09 | 0.09 | 0.09 | 0.09 | 0.09 | 0.09 | 0.09 | 0.09 | 0.09 | 0.09 | 0.09 | 0.09 | 0.09 | 0.09 | 0.09
Cedar Hills (15) | MW | 0 | 0 | 0 | 0 | 0 | 0 | 0 | 0 | 0 | 0 | 0 | 0 | 0 | 0 | 0 | 0 | 0 | 0 | 0 | 0 | 0 | 0 | 0 | 0
Cedar Hills (16) | MW | 0 | 0 | 0 | 0 | 0 | 0 | 0 | 0 | 0 | 0 | 0 | 0 | 0 | 0 | 0 | 0 | 0 | 0 | 0 | 0 | 0 | 0 | 0 | 0
Cedar Hills (17) | MW | 0.09 | 0.09 | 0.09 | 0.09 | 0.09 | 0.09 | 0.09 | 0.09 | 0.09 | 0.09 | 0.09 | 0.09 | 0.09 | 0.09 | 0.09 | 0.09 | 0.09 | 0.09 | 0.09 | 0.09 | 0.09 | 0.09 | 0.09 | 0.09
Cedar Hills (18) | MW | 0 | 0 | 0 | 0 | 0 | 0 | 0 | 0 | 0 | 0 | 0 | 0 | 0 | 0 | 0 | 0 | 0 | 0 | 0 | 0 | 0 | 0 | 0 | 0
Cedar Hills (2) | MW | 0.09 | 0.09 | 0.09 | 0.09 | 0.09 | 0.09 | 0.09 | 0.09 | 0.09 | 0.09 | 0.09 | 0.09 | 0.09 | 0.09 | 0.09 | 0.09 | 0.09 | 0.09 | 0.09 | 0.09 | 0.09 | 0.09 | 0.09 | 0.09
Cedar Hills (3) | MW | 0.09 | 0.09 | 0.09 | 0.09 | 0.09 | 0.09 | 0.09 | 0.09 | 0.09 | 0.09 | 0.09 | 0.09 | 0.09 | 0.09 | 0.09 | 0.09 | 0.09 | 0.09 | 0.09 | 0.09 | 0.09 | 0.09 | 0.09 | 0.09
Cedar Hills (4) | MW | 0.09 | 0.09 | 0.09 | 0.09 | 0.09 | 0.09 | 0.09 | 0.09 | 0.09 | 0.09 | 0.09 | 0.09 | 0.09 | 0.09 | 0.09 | 0.09 | 0.09 | 0.09 | 0.09 | 0.09 | 0.09 | 0.09 | 0.09 | 0.09
Cedar Hills (5) | MW | 0.09 | 0.09 | 0.09 | 0.09 | 0.09 | 0.09 | 0.09 | 0.09 | 0.09 | 0.09 | 0.09 | 0.09 | 0.09 | 0.09 | 0.09 | 0.09 | 0.09 | 0.09 | 0.09 | 0.09 | 0.09 | 0.09 | 0.09 | 0.09
Cedar Hills (6) | MW | 0.09 | 0.09 | 0.09 | 0.09 | 0.09 | 0.09 | 0.09 | 0.09 | 0.09 | 0.09 | 0.09 | 0.09 | 0.09 | 0.09 | 0.09 | 0.09 | 0.09 | 0.09 | 0.09 | 0.09 | 0.09 | 0.09 | 0.09 | 0.09
Cedar Hills (7) | MW | 0 | 0 | 0 | 0 | 0 | 0 | 0 | 0 | 0 | 0 | 0 | 0 | 0 | 0 | 0 | 0 | 0 | 0 | 0 | 0 | 0 | 0 | 0 | 0
Cedar Hills (8) | MW | 0.09 | 0.09 | 0.09 | 0.09 | 0.09 | 0.09 | 0.09 | 0.09 | 0.09 | 0.09 | 0.09 | 0.09 | 0.09 | 0.09 | 0.09 | 0.09 | 0.09 | 0.09 | 0.09 | 0.09 | 0.09 | 0.09 | 0.09 | 0.09
Cedar Hills (9) | MW | 0 | 0 | 0 | 0 | 0 | 0 | 0 | 0 | 0 | 0 | 0 | 0 | 0 | 0 | 0 | 0 | 0 | 0 | 0 | 0 | 0 | 0 | 0 | 0
Cedar Point Wind | MW | 107.6 | 48.64 | 38.81 | 8.82 | 10.08 | 7.31 | 12.6 | 49.64 | 105.59 | 103.32 | 88.96 | 118.94 | 165.31 | 171.11 | 179.17 | 129.78 | 99.04 | 141.88 | 103.32 | 57.71 | 56.7 | 36.79 | 24.95 | 6.8
Cedar Valley Solar Plant | MW | 0 | 0 | 0 | 0 | 0 | 0 | 0 | 0 | 0.23 | 1.08 | 1.3 | 1.09 | 1.18 | 0.9 | 1 | 1.1 | 0.41 | 0 | 0 | 0 | 0 | 0 | 0 | 0
Celgar Mill Biomass | MW | 0 | 0 | 0 | 0 | 0 | 0 | 0 | 35.32 | 35.32 | 35.32 | 35.32 | 35.32 | 35.32 | 35.32 | 35.32 | 35.32 | 35.32 | 35.32 | 35.32 | 35.32 | 35.32 | 35.32 | 35.32 | 35.32
Center (3) | MW | 0.44 | 0.44 | 0.44 | 0.44 | 0.44 | 0.44 | 0.44 | 0.44 | 0.44 | 0.44 | 0.44 | 0.44 | 0.44 | 0.44 | 0.44 | 0.44 | 0.44 | 0.44 | 0.44 | 0.44 | 0.44 | 0.44 | 0.44 | 0.44
Center (5) | MW | 0.87 | 0.87 | 0.87 | 0.87 | 0.87 | 0.87 | 0.87 | 0.87 | 0.87 | 0.87 | 0.87 | 0.87 | 0.87 | 0.87 | 0.87 | 0.87 | 0.87 | 0.87 | 0.87 | 0.87 | 0.87 | 0.87 | 0.87 | 0.87
Center Hybrid (1) | MW | 47 | 47 | 47 | 47 | 47 | 47 | 47 | 47 | 47 | 0 | 0 | 0 | 0 | 0 | 0 | 47 | 47 | 47 | 47 | 47 | 47 | 47 | 47 | 47
Center Peaker (1) | MW | 42.91 | 42.91 | 42.91 | 42.91 | 42.91 | 42.91 | 42.91 | 42.91 | 42.91 | 0 | 0 | 0 | 0 | 0 | 0 | 42.91 | 42.91 | 42.91 | 42.91 | 42.91 | 42.91 | 42.91 | 42.91 | 42.91
Centerville PH (1) | MW | 1.34 | 1.32 | 1.3 | 1.3 | 1.32 | 1.34 | 1.44 | 1.51 | 1.54 | 1.55 | 1.56 | 1.54 | 1.52 | 1.51 | 1.5 | 1.5 | 1.53 | 1.67 | 1.67 | 1.67 | 1.62 | 1.6 | 1.51 | 1.42
Centerville PH (2) | MW | 0.22 | 0.22 | 0.21 | 0.21 | 0.22 | 0.22 | 0.24 | 0.25 | 0.25 | 0.25 | 0.26 | 0.25 | 0.25 | 0.25 | 0.25 | 0.25 | 0.25 | 0.27 | 0.27 | 0.27 | 0.26 | 0.26 | 0.25 | 0.23
Centinela Solar Energy (CSE1) | MW | 0 | 0 | 0 | 0 | 0 | 0 | 0.53 | 11.62 | 17.9 | 20.11 | 21.11 | 22.51 | 23.78 | 23.88 | 25.32 | 19.14 | 4.48 | 0 | 0 | 0 | 0 | 0 | 0 | 0
Centinela Solar Energy (CSE2) | MW | 0 | 0 | 0 | 0 | 0 | 0 | 0.41 | 8.91 | 13.72 | 15.41 | 16.18 | 17.25 | 18.23 | 18.3 | 19.4 | 14.67 | 3.43 | 0 | 0 | 0 | 0 | 0 | 0 | 0
Centinela Solar Energy (CSE3) | MW | 0 | 0 | 0 | 0 | 0 | 0 | 0.53 | 11.62 | 17.9 | 20.11 | 21.11 | 22.51 | 23.78 | 23.88 | 25.32 | 19.14 | 4.48 | 0 | 0 | 0 | 0 | 0 | 0 | 0
Centinela Solar Energy (CSE4) | MW | 0 | 0 | 0 | 0 | 0 | 0 | 0.53 | 11.62 | 17.9 | 20.11 | 21.11 | 22.51 | 23.78 | 23.88 | 25.32 | 19.14 | 4.48 | 0 | 0 | 0 | 0 | 0 | 0 | 0
Centinela Solar Energy (CSE5) | MW | 0 | 0 | 0 | 0 | 0 | 0 | 0.3 | 6.47 | 9.97 | 11.2 | 11.76 | 12.54 | 13.24 | 13.3 | 14.1 | 10.66 | 2.49 | 0 | 0 | 0 | 0 | 0 | 0 | 0
Centinela Solar Energy (CSE6) | MW | 0 | 0 | 0 | 0 | 0 | 0 | 0.41 | 8.91 | 13.72 | 15.41 | 16.18 | 17.25 | 18.23 | 18.3 | 19.4 | 14.67 | 3.43 | 0 | 0 | 0 | 0 | 0 | 0 | 0
Central Antelope Dry Ranch B LLC | MW | 0 | 0 | 0 | 0 | 0 | 0 | 0.03 | 1.04 | 1.82 | 1.97 | 2.05 | 2.07 | 2 | 1.96 | 1.77 | 1.02 | 0.34 | 0 | 0 | 0 | 0 | 0 | 0 | 0
Central Antelope Dry Ranch C | MW | 0 | 0 | 0 | 0 | 0 | 0 | 0.16 | 5.57 | 9.68 | 10.5 | 10.94 | 11.04 | 10.66 | 10.46 | 9.44 | 5.46 | 1.82 | 0 | 0 | 0 | 0 | 0 | 0 | 0
Central Energy Plant USU | MW | 3.58 | 3.58 | 3.58 | 3.58 | 3.58 | 3.58 | 0 | 0 | 0 | 0 | 0 | 0 | 0 | 0 | 0 | 0 | 0 | 0 | 0 | 0 | 0 | 0 | 0 | 0
Central Utilities Plant LAX 2 (GEN1) | MW | 3.67 | 3.67 | 3.67 | 3.67 | 3.67 | 3.67 | 3.67 | 3.67 | 3.67 | 3.67 | 3.67 | 3.67 | 3.67 | 3.67 | 3.67 | 3.67 | 3.67 | 3.67 | 3.67 | 3.67 | 3.67 | 3.67 | 3.67 | 3.67
Central Utilities Plant LAX 2 (GEN2) | MW | 3.67 | 3.67 | 3.67 | 3.67 | 3.67 | 3.67 | 3.67 | 3.67 | 3.67 | 3.67 | 3.67 | 3.67 | 3.67 | 3.67 | 3.67 | 3.67 | 3.67 | 3.67 | 3.67 | 3.67 | 3.67 | 3.67 | 3.67 | 3.67
Central Valley Ag Power | MW | 1.35 | 1.35 | 1.35 | 1.35 | 1.35 | 1.35 | 1.35 | 1.35 | 1.35 | 1.35 | 1.35 | 1.35 | 1.35 | 1.35 | 1.35 | 1.35 | 1.35 | 1.35 | 1.35 | 1.35 | 1.35 | 1.35 | 1.35 | 1.35
Central_Valley_North_Los_Banos_Wind | MW | 76.29 | 73.53 | 45.85 | 27.68 | 22.84 | 23.7 | 27.85 | 19.9 | 13.15 | 10.9 | 13.32 | 10.9 | 9.86 | 6.75 | 3.63 | 0.52 | 0.52 | 7.27 | 8.65 | 4.33 | 7.09 | 6.75 | 7.09 | 7.79
Century Generating Facility (C1) | MW | 10.04 | 10.04 | 10.04 | 10.04 | 10.04 | 10.04 | 10.04 | 10.04 | 0 | 0 | 0 | 0 | 0 | 0 | 0 | 0 | 10.04 | 10.04 | 10.04 | 10.04 | 10.04 | 10.04 | 10.04 | 10.04
Century Generating Facility (C2) | MW | 10.04 | 10.04 | 10.04 | 10.04 | 10.04 | 10.04 | 10.04 | 10.04 | 0 | 0 | 0 | 0 | 0 | 0 | 0 | 0 | 10.04 | 10.04 | 10.04 | 10.04 | 10.04 | 10.04 | 10.04 | 10.04
Century Generating Facility (C3) | MW | 10.04 | 10.04 | 10.04 | 10.04 | 10.04 | 10.04 | 10.04 | 10.04 | 0 | 0 | 0 | 0 | 0 | 0 | 0 | 0 | 10.04 | 10.04 | 10.04 | 10.04 | 10.04 | 10.04 | 10.04 | 10.04
Century Generating Facility (C4) | MW | 10.04 | 10.04 | 10.04 | 10.04 | 10.04 | 10.04 | 10.04 | 10.04 | 0 | 0 | 0 | 0 | 0 | 0 | 0 | 0 | 10.04 | 10.04 | 10.04 | 10.04 | 10.04 | 10.04 | 10.04 | 10.04
Cerro Prieto II U1 | MW | 97.85 | 97.85 | 97.85 | 97.85 | 97.85 | 97.85 | 97.85 | 97.85 | 97.85 | 97.85 | 97.85 | 97.85 | 97.85 | 97.85 | 97.85 | 97.85 | 97.85 | 97.85 | 97.85 | 97.85 | 97.85 | 97.85 | 97.85 | 97.85
Cerro Prieto II U2 | MW | 0 | 0 | 0 | 0 | 0 | 0 | 0 | 0 | 0 | 0 | 0 | 0 | 0 | 0 | 0 | 0 | 0 | 0 | 0 | 0 | 0 | 0 | 0 | 0
Cerro Prieto III U1 | MW | 100.32 | 100.32 | 100.32 | 100.32 | 100.32 | 100.32 | 100.32 | 100.32 | 100.32 | 100.32 | 100.32 | 100.32 | 100.32 | 100.32 | 100.32 | 100.32 | 100.32 | 100.32 | 100.32 | 100.32 | 100.32 | 100.32 | 100.32 | 100.32
Cerro Prieto III U2 | MW | 96.03 | 96.03 | 96.03 | 96.03 | 96.03 | 96.03 | 96.03 | 96.03 | 96.03 | 96.03 | 96.03 | 96.03 | 96.03 | 96.03 | 96.03 | 96.03 | 96.03 | 96.03 | 96.03 | 96.03 | 96.03 | 96.03 | 96.03 | 96.03
Cerro Prieto IV U1 | MW | 22.56 | 22.56 | 22.56 | 22.56 | 22.56 | 22.56 | 22.56 | 22.56 | 22.56 | 22.56 | 22.56 | 22.56 | 22.56 | 22.56 | 22.56 | 22.56 | 22.56 | 22.56 | 22.56 | 22.56 | 22.56 | 22.56 | 22.56 | 22.56
Cerro Prieto IV U2 | MW | 22.77 | 22.77 | 22.77 | 22.77 | 22.77 | 22.77 | 22.77 | 22.77 | 22.77 | 22.77 | 22.77 | 22.77 | 22.77 | 22.77 | 22.77 | 22.77 | 22.77 | 22.77 | 22.77 | 22.77 | 22.77 | 22.77 | 22.77 | 22.77
Cerro Prieto IV U3 | MW | 22.94 | 22.94 | 22.94 | 22.94 | 22.94 | 22.94 | 22.94 | 22.94 | 22.94 | 22.94 | 22.94 | 22.94 | 22.94 | 22.94 | 22.94 | 22.94 | 22.94 | 22.94 | 22.94 | 22.94 | 22.94 | 22.94 | 22.94 | 22.94
Cerro Prieto IV U4 | MW | 22.87 | 22.87 | 22.87 | 22.87 | 22.87 | 22.87 | 22.87 | 22.87 | 22.87 | 22.87 | 22.87 | 22.87 | 22.87 | 22.87 | 22.87 | 22.87 | 22.87 | 22.87 | 22.87 | 22.87 | 22.87 | 22.87 | 22.87 | 22.87
Cerro Prieto_Fotovoltaica | MW | 0 | 0 | 0 | 0 | 0 | 0 | 0 | 1.1 | 2.76 | 3.47 | 3.7 | 3.6 | 3.5 | 3.6 | 3.07 | 2.03 | 0.29 | 0 | 0 | 0 | 0 | 0 | 0 | 0
CES Placerita Power Plant (UNT2) | MW | 45.7 | 45.7 | 45.7 | 45.7 | 45.7 | 45.7 | 45.7 | 45.7 | 45.7 | 0 | 0 | 0 | 0 | 0 | 0 | 45.7 | 45.7 | 45.7 | 45.7 | 45.7 | 45.7 | 45.7 | 45.7 | 45.7
CES Placerita Power Plant (UNT3) | MW | 22.85 | 22.85 | 22.85 | 22.85 | 22.85 | 22.85 | 22.85 | 22.85 | 22.85 | 0 | 0 | 0 | 0 | 0 | 0 | 19.83 | 22.85 | 22.85 | 22.85 | 22.85 | 22.85 | 22.85 | 22.85 | 22.85
CFW Solar X LLC - Vaughn | MW | 0 | 0 | 0 | 0 | 0 | 0 | 0 | 0.24 | 0.63 | 0.88 | 1.05 | 1.12 | 1.05 | 0.94 | 0.7 | 0.31 | 0.06 | 0 | 0 | 0 | 0 | 0 | 0 | 0
CG&E Cogen 1 (Grande Prairie AB) | MW | 23.84 | 23.84 | 23.84 | 23.84 | 23.84 | 23.84 | 23.84 | 23.84 | 23.84 | 23.84 | 23.84 | 23.84 | 23.84 | 23.84 | 23.84 | 23.84 | 23.84 | 23.84 | 23.84 | 23.84 | 23.84 | 23.84 | 23.84 | 23.84
Chaffey College Rancho Cucamonga Campus | MW | 0 | 0 | 0 | 0 | 0 | 0 | 0.01 | 0.6 | 1.58 | 2.19 | 2.63 | 2.8 | 2.63 | 2.35 | 1.76 | 0.77 | 0.16 | 0 | 0 | 0 | 0 | 0 | 0 | 0
Chalk Cliff Limited | MW | 43.73 | 43.73 | 43.73 | 43.73 | 43.73 | 43.73 | 43.73 | 43.73 | 43.73 | 43.73 | 43.73 | 43.73 | 43.73 | 43.73 | 43.73 | 43.73 | 43.73 | 43.73 | 43.73 | 43.73 | 43.73 | 43.73 | 43.73 | 43.73
Chandler (1) | MW | 1.94 | 1.94 | 1.94 | 1.94 | 1.94 | 1.94 | 1.95 | 1.95 | 1.95 | 1.95 | 1.95 | 1.95 | 1.95 | 1.95 | 1.95 | 1.95 | 1.95 | 1.95 | 1.95 | 1.95 | 1.95 | 1.94 | 1.94 | 1.94
Chandler (2) | MW | 1.94 | 1.94 | 1.94 | 1.94 | 1.94 | 1.94 | 1.95 | 1.95 | 1.95 | 1.95 | 1.95 | 1.95 | 1.95 | 1.95 | 1.95 | 1.95 | 1.95 | 1.95 | 1.95 | 1.95 | 1.95 | 1.94 | 1.94 | 1.94
Cheakamus 1-2 | MW | 0 | 0 | 0 | 0 | 0 | 0 | 157 | 157 | 157 | 157 | 0 | 0 | 124.6 | 0 | 94.5 | 157 | 157 | 157 | 157 | 138.92 | 157 | 157 | 157 | 110.73
Chehalis Generating Facility (CA) | MW | 154.48 | 154.48 | 154.48 | 154.48 | 154.48 | 154.48 | 154.48 | 154.48 | 154.48 | 154.48 | 154.48 | 154.48 | 154.48 | 154.48 | 154.48 | 154.48 | 154.48 | 154.48 | 154.48 | 154.48 | 154.48 | 154.48 | 154.48 | 154.48
Chehalis Generating Facility (CT1) | MW | 157.25 | 157.25 | 157.25 | 157.25 | 157.25 | 157.25 | 157.25 | 157.25 | 157.25 | 157.25 | 157.25 | 157.25 | 157.25 | 157.25 | 157.25 | 157.25 | 157.25 | 157.25 | 157.25 | 157.25 | 157.25 | 157.25 | 157.25 | 157.25
Chehalis Generating Facility (CT2) | MW | 160.48 | 160.48 | 160.48 | 160.48 | 160.48 | 160.48 | 160.48 | 160.48 | 160.48 | 160.48 | 160.48 | 160.48 | 160.48 | 160.48 | 160.48 | 160.48 | 160.48 | 160.48 | 160.48 | 160.48 | 160.48 | 160.48 | 160.48 | 160.48
Chelan (A-1) | MW | 16.92 | 16.92 | 16.92 | 16.92 | 16.92 | 16.92 | 16.92 | 16.92 | 16.92 | 16.92 | 16.92 | 16.92 | 16.92 | 16.92 | 16.92 | 16.92 | 16.92 | 16.92 | 16.92 | 16.92 | 16.92 | 16.92 | 16.92 | 16.92
Chelan (A-2) | MW | 16.54 | 16.54 | 16.54 | 16.54 | 16.54 | 16.54 | 16.55 | 16.55 | 16.55 | 16.54 | 16.54 | 16.54 | 16.54 | 16.54 | 16.54 | 16.54 | 16.54 | 16.54 | 16.54 | 16.54 | 16.54 | 16.54 | 16.54 | 16.54
Cherokee (4) | MW | 0 | 0 | 0 | 0 | 0 | 0 | 0 | 0 | 0 | 0 | 0 | 0 | 0 | 0 | 0 | 0 | 0 | 0 | 0 | 0 | 0 | 0 | 0 | 0
Cherokee (5) | MW | 158.75 | 158.75 | 158.75 | 158.75 | 158.75 | 158.75 | 158.75 | 158.75 | 158.75 | 158.75 | 158.75 | 158.75 | 52.8 | 52.8 | 52.8 | 158.75 | 158.75 | 158.75 | 158.75 | 158.75 | 158.75 | 158.75 | 158.75 | 158.75
Cherokee (6) | MW | 153.82 | 153.82 | 153.82 | 153.82 | 153.82 | 153.82 | 153.82 | 153.82 | 153.82 | 153.82 | 153.82 | 52.8 | 52.8 | 52.8 | 52.8 | 153.82 | 153.82 | 153.82 | 153.82 | 153.82 | 153.82 | 153.82 | 153.82 | 153.82
Cherokee (7) | MW | 216.75 | 216.75 | 216.75 | 216.75 | 216.75 | 216.75 | 216.75 | 216.75 | 216.75 | 0 | 0 | 0 | 0 | 0 | 0 | 0 | 216.75 | 216.75 | 216.75 | 216.75 | 216.75 | 216.75 | 216.75 | 216.75
Chester Diversion Hydroelectric Project (1) | MW | 0.51 | 0.52 | 0.52 | 0.55 | 0.58 | 0.6 | 0.61 | 0.62 | 0.61 | 0.6 | 0.59 | 0.59 | 0.59 | 0.6 | 0.62 | 0.67 | 0.67 | 0.66 | 0.65 | 0.59 | 0.56 | 0.54 | 0.53 | 0.54
Chester Diversion Hydroelectric Project (2) | MW | 0.51 | 0.52 | 0.52 | 0.55 | 0.58 | 0.6 | 0.61 | 0.62 | 0.61 | 0.6 | 0.59 | 0.59 | 0.59 | 0.6 | 0.62 | 0.67 | 0.67 | 0.66 | 0.65 | 0.59 | 0.56 | 0.54 | 0.53 | 0.54
Chester Diversion Hydroelectric Project (3) | MW | 0.51 | 0.52 | 0.52 | 0.55 | 0.58 | 0.6 | 0.61 | 0.62 | 0.61 | 0.6 | 0.59 | 0.59 | 0.59 | 0.6 | 0.62 | 0.67 | 0.67 | 0.66 | 0.65 | 0.59 | 0.56 | 0.54 | 0.53 | 0.54
Cheyenne Prairie Generating Station (01A) | MW | 32.34 | 32.34 | 32.34 | 32.34 | 32.34 | 32.34 | 32.34 | 32.34 | 32.34 | 32.34 | 32.34 | 32.34 | 32.34 | 32.34 | 32.34 | 32.34 | 32.34 | 32.34 | 32.34 | 32.34 | 32.34 | 32.34 | 32.34 | 32.34
Cheyenne Prairie Generating Station (01B) | MW | 32.34 | 32.34 | 32.34 | 32.34 | 32.34 | 32.34 | 32.34 | 32.34 | 32.34 | 32.34 | 32.34 | 32.34 | 32.34 | 32.34 | 32.34 | 32.34 | 32.34 | 32.34 | 32.34 | 32.34 | 32.34 | 32.34 | 32.34 | 32.34
Cheyenne Prairie Generating Station (01C) | MW | 17.48 | 17.48 | 17.48 | 17.48 | 17.48 | 17.48 | 17.48 | 17.48 | 17.48 | 17.48 | 17.48 | 17.48 | 17.48 | 17.48 | 17.48 | 17.48 | 17.48 | 17.48 | 17.48 | 17.48 | 17.48 | 17.48 | 17.48 | 17.48
Cheyenne Prairie Generating Station (02A) | MW | 0 | 0 | 0 | 0 | 0 | 0 | 0 | 0 | 0 | 0 | 0 | 0 | 0 | 0 | 0 | 0 | 0 | 0 | 0 | 0 | 0 | 0 | 0 | 0
Chicago Park | MW | 10.25 | 8.38 | 7.28 | 7.57 | 8.38 | 10.06 | 16.81 | 20.98 | 23.03 | 23.51 | 24.23 | 22.9 | 21.62 | 21.32 | 20.65 | 20.63 | 22.09 | 31.71 | 31.42 | 31.16 | 28.1 | 26.96 | 21.22 | 14.87
Chickwat 1 | MW | 11.07 | 11.07 | 11.07 | 11.07 | 11.07 | 11.07 | 11.07 | 11.07 | 11.07 | 11.07 | 11.08 | 11.07 | 11.07 | 11.07 | 11.07 | 11.07 | 11.08 | 11.08 | 11.08 | 11.08 | 11.07 | 11.07 | 11.07 | 11.07
Chief Joseph (1) | MW | 31.11 | 31.31 | 32.41 | 32.75 | 34.01 | 36.67 | 39.87 | 42.38 | 43.26 | 42.85 | 41.83 | 41.04 | 40.13 | 39.53 | 38.89 | 39.26 | 41.54 | 43.18 | 42.09 | 41.15 | 39.7 | 37.39 | 34.02 | 32.36
Chief Joseph (10) | MW | 31.11 | 31.31 | 32.41 | 32.75 | 34.01 | 36.67 | 39.87 | 42.38 | 43.26 | 42.85 | 41.83 | 41.04 | 40.13 | 39.53 | 38.89 | 39.26 | 41.54 | 43.18 | 42.09 | 41.15 | 39.7 | 37.39 | 34.02 | 32.36
Chief Joseph (11) | MW | 31.11 | 31.31 | 32.41 | 32.75 | 34.01 | 36.67 | 39.87 | 42.38 | 43.26 | 42.85 | 41.83 | 41.04 | 40.13 | 39.53 | 38.89 | 39.26 | 41.54 | 43.18 | 42.09 | 41.15 | 39.7 | 37.39 | 34.02 | 32.36
Chief Joseph (12) | MW | 31.11 | 31.31 | 32.41 | 32.75 | 34.01 | 36.67 | 39.87 | 42.38 | 43.26 | 42.85 | 41.83 | 41.04 | 40.13 | 39.53 | 38.89 | 39.26 | 41.54 | 43.18 | 42.09 | 41.15 | 39.7 | 37.39 | 34.02 | 32.36
Chief Joseph (13) | MW | 22.93 | 23.07 | 23.89 | 24.13 | 25.06 | 27.02 | 29.38 | 31.23 | 31.88 | 31.58 | 30.82 | 30.24 | 29.57 | 29.13 | 28.66 | 28.93 | 30.61 | 31.82 | 31.02 | 30.33 | 29.26 | 27.56 | 25.07 | 23.85
Chief Joseph (14) | MW | 31.11 | 31.31 | 32.41 | 32.75 | 34.01 | 36.67 | 39.87 | 42.38 | 43.26 | 42.85 | 41.83 | 41.04 | 40.13 | 39.53 | 38.89 | 39.26 | 41.54 | 43.18 | 42.09 | 41.15 | 39.7 | 37.39 | 34.02 | 32.36
Chief Joseph (15) | MW | 31.11 | 31.31 | 32.41 | 32.75 | 34.01 | 36.67 | 39.87 | 42.38 | 43.26 | 42.85 | 41.83 | 41.04 | 40.13 | 39.53 | 38.89 | 39.26 | 41.54 | 43.18 | 42.09 | 41.15 | 39.7 | 37.39 | 34.02 | 32.36
Chief Joseph (16) | MW | 22.93 | 23.07 | 23.89 | 24.13 | 25.06 | 27.02 | 29.38 | 31.23 | 31.88 | 31.58 | 30.82 | 30.24 | 29.57 | 29.13 | 28.66 | 28.93 | 30.61 | 31.82 | 31.02 | 30.33 | 29.26 | 27.56 | 25.07 | 23.85
Chief Joseph (17) | MW | 33.51 | 33.72 | 34.91 | 35.27 | 36.63 | 39.5 | 42.94 | 45.65 | 46.59 | 46.15 | 45.05 | 44.2 | 43.22 | 42.58 | 41.88 | 42.29 | 44.74 | 46.51 | 45.34 | 44.32 | 42.76 | 40.27 | 36.64 | 34.85
Chief Joseph (18) | MW | 33.51 | 33.72 | 34.91 | 35.27 | 36.63 | 39.5 | 42.94 | 45.65 | 46.59 | 46.15 | 45.05 | 44.2 | 43.22 | 42.58 | 41.88 | 42.29 | 44.74 | 46.51 | 45.34 | 44.32 | 42.76 | 40.27 | 36.64 | 34.85
Chief Joseph (19) | MW | 0 | 0 | 0 | 0 | 0 | 0 | 0 | 0 | 0 | 0 | 0 | 0 | 0 | 0 | 0 | 0 | 0 | 0 | 0 | 0 | 0 | 0 | 0 | 0
Chief Joseph (2) | MW | 31.11 | 31.31 | 32.41 | 32.75 | 34.01 | 36.67 | 39.87 | 42.38 | 43.26 | 42.85 | 41.83 | 41.04 | 40.13 | 39.53 | 38.89 | 39.26 | 41.54 | 43.18 | 42.09 | 41.15 | 39.7 | 37.39 | 34.02 | 32.36
Chief Joseph (20) | MW | 33.51 | 33.72 | 34.91 | 35.27 | 36.63 | 39.5 | 42.94 | 45.65 | 46.59 | 46.15 | 45.05 | 44.2 | 43.22 | 42.58 | 41.88 | 42.29 | 44.74 | 46.51 | 45.34 | 44.32 | 42.76 | 40.27 | 36.64 | 34.85
Chief Joseph (21) | MW | 33.51 | 33.72 | 34.91 | 35.27 | 36.63 | 39.5 | 42.94 | 45.65 | 46.59 | 46.15 | 45.05 | 44.2 | 43.22 | 42.58 | 41.88 | 42.29 | 44.74 | 46.51 | 45.34 | 44.32 | 42.76 | 40.27 | 36.64 | 34.85
Chief Joseph (22) | MW | 33.51 | 33.72 | 34.91 | 35.27 | 36.63 | 39.5 | 42.94 | 45.65 | 46.59 | 46.15 | 45.05 | 44.2 | 43.22 | 42.58 | 41.88 | 42.29 | 44.74 | 46.51 | 45.34 | 44.32 | 42.76 | 40.27 | 36.64 | 34.85
Chief Joseph (23) | MW | 33.51 | 33.72 | 34.91 | 35.27 | 36.63 | 39.5 | 42.94 | 45.65 | 46.59 | 46.15 | 45.05 | 44.2 | 43.22 | 42.58 | 41.88 | 42.29 | 44.74 | 46.51 | 45.34 | 44.32 | 42.76 | 40.27 | 36.64 | 34.85
Chief Joseph (24) | MW | 33.51 | 33.72 | 34.91 | 35.27 | 36.63 | 39.5 | 42.94 | 45.65 | 46.59 | 46.15 | 45.05 | 44.2 | 43.22 | 42.58 | 41.88 | 42.29 | 44.74 | 46.51 | 45.34 | 44.32 | 42.76 | 40.27 | 36.64 | 34.85
Chief Joseph (25) | MW | 33.51 | 33.72 | 34.91 | 35.27 | 36.63 | 39.5 | 42.94 | 45.65 | 46.59 | 46.15 | 45.05 | 44.2 | 43.22 | 42.58 | 41.88 | 42.29 | 44.74 | 46.51 | 45.34 | 44.32 | 42.76 | 40.27 | 36.64 | 34.85
Chief Joseph (26) | MW | 33.51 | 33.72 | 34.91 | 35.27 | 36.63 | 39.5 | 42.94 | 45.65 | 46.59 | 46.15 | 45.05 | 44.2 | 43.22 | 42.58 | 41.88 | 42.29 | 44.74 | 46.51 | 45.34 | 44.32 | 42.76 | 40.27 | 36.64 | 34.85
Chief Joseph (27) | MW | 33.51 | 33.72 | 34.91 | 35.27 | 36.63 | 39.5 | 42.94 | 45.65 | 46.59 | 46.15 | 45.05 | 44.2 | 43.22 | 42.58 | 41.88 | 42.29 | 44.74 | 46.51 | 45.34 | 44.32 | 42.76 | 40.27 | 36.64 | 34.85
Chief Joseph (3) | MW | 31.11 | 31.31 | 32.41 | 32.75 | 34.01 | 36.67 | 39.87 | 42.38 | 43.26 | 42.85 | 41.83 | 41.04 | 40.13 | 39.53 | 38.89 | 39.26 | 41.54 | 43.18 | 42.09 | 41.15 | 39.7 | 37.39 | 34.02 | 32.36
Chief Joseph (4) | MW | 31.11 | 31.31 | 32.41 | 32.75 | 34.01 | 36.67 | 39.87 | 42.38 | 43.26 | 42.85 | 41.83 | 41.04 | 40.13 | 39.53 | 38.89 | 39.26 | 41.54 | 43.18 | 42.09 | 41.15 | 39.7 | 37.39 | 34.02 | 32.36
Chief Joseph (5) | MW | 31.11 | 31.31 | 32.41 | 32.75 | 34.01 | 36.67 | 39.87 | 42.38 | 43.26 | 42.85 | 41.83 | 41.04 | 40.13 | 39.53 | 38.89 | 39.26 | 41.54 | 43.18 | 42.09 | 41.15 | 39.7 | 37.39 | 34.02 | 32.36
Chief Joseph (6) | MW | 31.11 | 31.31 | 32.41 | 32.75 | 34.01 | 36.67 | 39.87 | 42.38 | 43.26 | 42.85 | 41.83 | 41.04 | 40.13 | 39.53 | 38.89 | 39.26 | 41.54 | 43.18 | 42.09 | 41.15 | 39.7 | 37.39 | 34.02 | 32.36
Chief Joseph (7) | MW | 31.11 | 31.31 | 32.41 | 32.75 | 34.01 | 36.67 | 39.87 | 42.38 | 43.26 | 42.85 | 41.83 | 41.04 | 40.13 | 39.53 | 38.89 | 39.26 | 41.54 | 43.18 | 42.09 | 41.15 | 39.7 | 37.39 | 34.02 | 32.36
Chief Joseph (8) | MW | 31.11 | 31.31 | 32.41 | 32.75 | 34.01 | 36.67 | 39.87 | 42.38 | 43.26 | 42.85 | 41.83 | 41.04 | 40.13 | 39.53 | 38.89 | 39.26 | 41.54 | 43.18 | 42.09 | 41.15 | 39.7 | 37.39 | 34.02 | 32.36
Chief Joseph (9) | MW | 31.11 | 31.31 | 32.41 | 32.75 | 34.01 | 36.67 | 39.87 | 42.38 | 43.26 | 42.85 | 41.83 | 41.04 | 40.13 | 39.53 | 38.89 | 39.26 | 41.54 | 43.18 | 42.09 | 41.15 | 39.7 | 37.39 | 34.02 | 32.36
Childrens Hospital (0799) | MW | 0 | 0 | 0 | 0 | 1.22 | 1.22 | 1.22 | 1.22 | 0 | 0 | 0 | 0 | 0 | 0 | 0 | 0 | 1.22 | 1.22 | 1.22 | 1.22 | 1.22 | 1.22 | 1.22 | 1.22
Childrens Hospital (1711) | MW | 2.1 | 2.1 | 2.1 | 2.1 | 2.1 | 2.1 | 2.1 | 2.1 | 2.1 | 0.72 | 0.72 | 0.72 | 0.72 | 0.72 | 0.72 | 2.1 | 2.1 | 2.1 | 2.1 | 2.1 | 2.1 | 2.1 | 2.1 | 2.1
Childrens Hospital (5083) | MW | 0 | 0 | 0 | 0 | 0.87 | 0.87 | 0.87 | 0.87 | 0 | 0 | 0 | 0 | 0 | 0 | 0 | 0 | 0.87 | 0.87 | 0.87 | 0.87 | 0.87 | 0.87 | 0.87 | 0.87
Childrens Hospital (5084) | MW | 0 | 0 | 0 | 0 | 0 | 0 | 0 | 0 | 0 | 0 | 0 | 0 | 0 | 0 | 0 | 0 | 0 | 0 | 0 | 0 | 0 | 0 | 0 | 0
Childrens Hospital (5085) | MW | 0 | 0 | 0 | 0 | 0.87 | 0.87 | 0.87 | 0.87 | 0 | 0 | 0 | 0 | 0 | 0 | 0 | 0 | 0.87 | 0.87 | 0.87 | 0.87 | 0.87 | 0.87 | 0.87 | 0.87
Chili Bar | MW | 1.71 | 1.65 | 1.62 | 1.63 | 1.65 | 1.7 | 1.9 | 2.03 | 2.09 | 2.1 | 2.12 | 2.08 | 2.05 | 2.04 | 2.02 | 2.02 | 2.06 | 2.35 | 2.34 | 2.33 | 2.24 | 2.21 | 2.03 | 1.84
Chiloquin Solar, LLC | MW | 0 | 0 | 0 | 0 | 0 | 0 | 0 | 0.23 | 2.09 | 4.48 | 5.38 | 5.86 | 5.47 | 4.83 | 3.6 | 1.75 | 0.14 | 0 | 0 | 0 | 0 | 0 | 0 | 0
Chin Chute | MW | 2.66 | 2.66 | 2.66 | 2.66 | 2.66 | 2.66 | 2.66 | 2.66 | 2.66 | 2.66 | 2.66 | 2.66 | 2.66 | 2.66 | 2.66 | 2.66 | 2.66 | 2.66 | 2.66 | 2.66 | 2.66 | 2.66 | 2.66 | 2.66
Chin Chute Wind | MW | 18.15 | 18.24 | 22.14 | 22.95 | 24.03 | 25.98 | 24.87 | 25.2 | 27.6 | 26.67 | 28.77 | 29.1 | 29.07 | 26.49 | 24.96 | 23.91 | 23.52 | 23.22 | 23.01 | 26.73 | 29.28 | 29.94 | 29.85 | 25.83
Chin Chute Wind Power Project | MW | 18.15 | 18.24 | 22.14 | 22.95 | 24.03 | 25.98 | 24.87 | 25.2 | 27.6 | 26.67 | 28.77 | 29.1 | 29.07 | 26.49 | 24.96 | 23.91 | 23.52 | 23.22 | 23.01 | 26.73 | 29.28 | 29.94 | 29.85 | 25.83
China Creek | MW | 3.79 | 3.79 | 3.79 | 3.79 | 3.79 | 3.79 | 3.79 | 3.79 | 3.79 | 3.79 | 3.79 | 3.79 | 3.79 | 3.79 | 3.79 | 3.79 | 3.79 | 3.79 | 3.79 | 3.79 | 3.79 | 3.79 | 3.79 | 3.79
Chino Solar Valley | MW | 0 | 0 | 0 | 0 | 0 | 0 | 0 | 1.43 | 11.02 | 13.72 | 15.05 | 15.35 | 13.53 | 13.83 | 14.17 | 13.6 | 7.77 | 0.48 | 0 | 0 | 0 | 0 | 0 | 0
Chokecherry and Sierra Madre Wind | MW | 88.5 | 150.5 | 333 | 372 | 355 | 363 | 324.5 | 233.5 | 229 | 306.5 | 380.5 | 452.5 | 491.5 | 430 | 341 | 259 | 245.5 | 330 | 387.5 | 376.5 | 388.5 | 397.5 | 391 | 388.5
Cholla (1) | MW | 109.5 | 109.5 | 109.5 | 109.5 | 109.5 | 109.5 | 109.5 | 109.5 | 109.5 | 109.5 | 109.5 | 109.5 | 109.5 | 109.5 | 109.5 | 109.5 | 109.5 | 109.5 | 109.5 | 109.5 | 109.5 | 109.5 | 109.5 | 109.5
Cholla (3) | MW | 255.82 | 255.82 | 255.82 | 255.82 | 255.82 | 255.82 | 255.82 | 255.82 | 255.82 | 255.82 | 255.82 | 255.82 | 255.82 | 255.82 | 255.82 | 255.82 | 255.82 | 255.82 | 255.82 | 255.82 | 255.82 | 255.82 | 255.82 | 255.82
Cholla (4) | MW | 358.72 | 358.72 | 358.72 | 358.72 | 358.72 | 358.72 | 358.72 | 358.72 | 358.72 | 358.72 | 358.72 | 358.72 | 358.72 | 358.72 | 358.72 | 358.72 | 358.72 | 358.72 | 358.72 | 358.72 | 358.72 | 358.72 | 358.72 | 358.72
Chopin Wind LLC | MW | 2.9 | 2.74 | 2.5 | 1.92 | 1.49 | 1.29 | 1.14 | 1.01 | 0.57 | 0.48 | 0.51 | 0.54 | 0.52 | 0.48 | 0.44 | 0.45 | 0.34 | 0.44 | 0.66 | 0.86 | 1.09 | 1.27 | 1.51 | 1.72
Chowchilla II (IC1) | MW | 2.84 | 2.84 | 2.84 | 2.84 | 2.84 | 2.84 | 2.84 | 2.84 | 2.84 | 2.84 | 2.84 | 2.84 | 2.84 | 2.84 | 2.84 | 2.84 | 2.84 | 2.84 | 2.84 | 2.84 | 2.84 | 2.84 | 2.84 | 2.84
Chowchilla II (IC10) | MW | 2.84 | 2.84 | 2.84 | 2.84 | 2.84 | 2.84 | 2.84 | 2.84 | 2.84 | 2.84 | 2.84 | 2.84 | 2.84 | 2.84 | 2.84 | 2.84 | 2.84 | 2.84 | 2.84 | 2.84 | 2.84 | 2.84 | 2.84 | 2.84
Chowchilla II (IC11) | MW | 2.84 | 2.84 | 2.84 | 2.84 | 2.84 | 2.84 | 2.84 | 2.84 | 2.84 | 2.84 | 2.84 | 2.84 | 2.84 | 2.84 | 2.84 | 2.84 | 2.84 | 2.84 | 2.84 | 2.84 | 2.84 | 2.84 | 2.84 | 2.84
Chowchilla II (IC12) | MW | 2.84 | 2.84 | 2.84 | 2.84 | 2.84 | 2.84 | 2.84 | 2.84 | 2.84 | 2.84 | 2.84 | 2.84 | 2.84 | 2.84 | 2.84 | 2.84 | 2.84 | 2.84 | 2.84 | 2.84 | 2.84 | 2.84 | 2.84 | 2.84
Chowchilla II (IC13) | MW | 2.84 | 2.84 | 2.84 | 2.84 | 2.84 | 2.84 | 2.84 | 2.84 | 2.84 | 2.84 | 2.84 | 2.84 | 2.84 | 2.84 | 2.84 | 2.84 | 2.84 | 2.84 | 2.84 | 2.84 | 2.84 | 2.84 | 2.84 | 2.84
Chowchilla II (IC14) | MW | 2.84 | 2.84 | 2.84 | 2.84 | 2.84 | 2.84 | 2.84 | 2.84 | 2.84 | 2.84 | 2.84 | 2.84 | 2.84 | 2.84 | 2.84 | 2.84 | 2.84 | 2.84 | 2.84 | 2.84 | 2.84 | 2.84 | 2.84 | 2.84
Chowchilla II (IC15) | MW | 2.84 | 2.84 | 2.84 | 2.84 | 2.84 | 2.84 | 2.84 | 2.84 | 2.84 | 2.84 | 2.84 | 2.84 | 2.84 | 2.84 | 2.84 | 2.84 | 2.84 | 2.84 | 2.84 | 2.84 | 2.84 | 2.84 | 2.84 | 2.84
Chowchilla II (IC16) | MW | 2.84 | 2.84 | 2.84 | 2.84 | 2.84 | 2.84 | 2.84 | 2.84 | 2.84 | 2.84 | 2.84 | 2.84 | 2.84 | 2.84 | 2.84 | 2.84 | 2.84 | 2.84 | 2.84 | 2.84 | 2.84 | 2.84 | 2.84 | 2.84
Chowchilla II (IC2) | MW | 2.84 | 2.84 | 2.84 | 2.84 | 2.84 | 2.84 | 2.84 | 2.84 | 2.84 | 2.84 | 2.84 | 2.84 | 2.84 | 2.84 | 2.84 | 2.84 | 2.84 | 2.84 | 2.84 | 2.84 | 2.84 | 2.84 | 2.84 | 2.84
Chowchilla II (IC3) | MW | 2.84 | 2.84 | 2.84 | 2.84 | 2.84 | 2.84 | 2.84 | 2.84 | 2.84 | 2.84 | 2.84 | 2.84 | 2.84 | 2.84 | 2.84 | 2.84 | 2.84 | 2.84 | 2.84 | 2.84 | 2.84 | 2.84 | 2.84 | 2.84
Chowchilla II (IC4) | MW | 2.84 | 2.84 | 2.84 | 2.84 | 2.84 | 2.84 | 2.84 | 2.84 | 2.84 | 2.84 | 2.84 | 2.84 | 2.84 | 2.84 | 2.84 | 2.84 | 2.84 | 2.84 | 2.84 | 2.84 | 2.84 | 2.84 | 2.84 | 2.84
Chowchilla II (IC5) | MW | 2.84 | 2.84 | 2.84 | 2.84 | 2.84 | 2.84 | 2.84 | 2.84 | 2.84 | 2.84 | 2.84 | 2.84 | 2.84 | 2.84 | 2.84 | 2.84 | 2.84 | 2.84 | 2.84 | 2.84 | 2.84 | 2.84 | 2.84 | 2.84
Chowchilla II (IC6) | MW | 2.84 | 2.84 | 2.84 | 2.84 | 2.84 | 2.84 | 2.84 | 2.84 | 2.84 | 2.84 | 2.84 | 2.84 | 2.84 | 2.84 | 2.84 | 2.84 | 2.84 | 2.84 | 2.84 | 2.84 | 2.84 | 2.84 | 2.84 | 2.84
Chowchilla II (IC7) | MW | 2.84 | 2.84 | 2.84 | 2.84 | 2.84 | 2.84 | 2.84 | 2.84 | 2.84 | 2.84 | 2.84 | 2.84 | 2.84 | 2.84 | 2.84 | 2.84 | 2.84 | 2.84 | 2.84 | 2.84 | 2.84 | 2.84 | 2.84 | 2.84
Chowchilla II (IC8) | MW | 2.84 | 2.84 | 2.84 | 2.84 | 2.84 | 2.84 | 2.84 | 2.84 | 2.84 | 2.84 | 2.84 | 2.84 | 2.84 | 2.84 | 2.84 | 2.84 | 2.84 | 2.84 | 2.84 | 2.84 | 2.84 | 2.84 | 2.84 | 2.84
Chowchilla II (IC9) | MW | 2.84 | 2.84 | 2.84 | 2.84 | 2.84 | 2.84 | 2.84 | 2.84 | 2.84 | 2.84 | 2.84 | 2.84 | 2.84 | 2.84 | 2.84 | 2.84 | 2.84 | 2.84 | 2.84 | 2.84 | 2.84 | 2.84 | 2.84 | 2.84
Christina Lake (CL01) | MW | 75.44 | 75.44 | 75.44 | 75.44 | 75.44 | 75.44 | 75.44 | 75.44 | 75.44 | 75.44 | 75.44 | 75.44 | 75.44 | 75.44 | 75.44 | 75.44 | 75.44 | 75.44 | 75.44 | 75.44 | 75.44 | 75.44 | 75.44 | 75.44
Christina Lake Oil Sands Cogen | MW | 0 | 0 | 0 | 0 | 0 | 0 | 0 | 0 | 0 | 0 | 0 | 0 | 0 | 0 | 0 | 0 | 0 | 0 | 0 | 0 | 0 | 0 | 0 | 0
Chuck Lenzie Generating Station (CTG1) | MW | 155.4 | 155.4 | 155.4 | 155.4 | 155.4 | 155.4 | 155.4 | 155.4 | 155.4 | 0 | 0 | 0 | 0 | 0 | 0 | 155.4 | 155.4 | 155.4 | 155.4 | 155.4 | 155.4 | 155.4 | 155.4 | 155.4
Chuck Lenzie Generating Station (CTG2) | MW | 158.59 | 158.59 | 158.59 | 158.59 | 158.59 | 158.59 | 158.59 | 158.59 | 158.59 | 158.59 | 158.59 | 158.59 | 158.59 | 158.59 | 158.59 | 158.59 | 158.59 | 158.59 | 158.59 | 158.59 | 158.59 | 158.59 | 158.59 | 158.59
Chuck Lenzie Generating Station (CTG3) | MW | 158.59 | 158.59 | 158.59 | 158.59 | 158.59 | 158.59 | 158.59 | 158.59 | 158.59 | 158.59 | 158.59 | 158.59 | 158.59 | 158.59 | 158.59 | 158.59 | 158.59 | 158.59 | 158.59 | 158.59 | 158.59 | 158.59 | 158.59 | 158.59
Chuck Lenzie Generating Station (CTG4) | MW | 158.59 | 158.59 | 158.59 | 158.59 | 158.59 | 158.59 | 158.59 | 158.59 | 158.59 | 158.59 | 158.59 | 158.59 | 158.59 | 158.59 | 158.59 | 158.59 | 158.59 | 158.59 | 158.59 | 158.59 | 158.59 | 158.59 | 158.59 | 158.59
Chuck Lenzie Generating Station (ST1) | MW | 250.16 | 250.16 | 250.16 | 250.16 | 250.16 | 250.16 | 250.16 | 250.16 | 250.16 | 250.16 | 250.16 | 250.16 | 250.16 | 250.16 | 250.16 | 250.16 | 250.16 | 250.16 | 250.16 | 250.16 | 250.16 | 250.16 | 250.16 | 250.16
Chuck Lenzie Generating Station (ST2) | MW | 0 | 0 | 0 | 0 | 0 | 0 | 0 | 0 | 0 | 0 | 0 | 0 | 0 | 0 | 0 | 0 | 0 | 245.13 | 245.13 | 245.13 | 245.13 | 245.13 | 245.13 | 117.42
Chuckawalla Solar | MW | 0 | 0 | 0 | 0 | 0 | 0 | 0.04 | 1.39 | 2.42 | 2.62 | 2.74 | 2.76 | 2.66 | 2.62 | 2.36 | 1.36 | 0.46 | 0 | 0 | 0 | 0 | 0 | 0 | 0
Chuckawalla Valley State Prison | MW | 0 | 0 | 0 | 0 | 0 | 0 | 0.01 | 0.31 | 0.54 | 0.59 | 0.62 | 0.62 | 0.6 | 0.59 | 0.53 | 0.31 | 0.1 | 0 | 0 | 0 | 0 | 0 | 0 | 0
Chula Vista Energy Center | MW | 31.04 | 31.04 | 31.04 | 31.04 | 31.04 | 31.04 | 31.04 | 31.04 | 31.04 | 31.04 | 31.04 | 31.04 | 31.04 | 31.04 | 31.04 | 31.04 | 31.04 | 31.04 | 31.04 | 31.04 | 31.04 | 31.04 | 31.04 | 31.04
Cibola | MW | 0 | 0 | 0 | 0 | 0 | 0 | 0 | 1.92 | 4.92 | 6.14 | 6.1 | 5.81 | 5.22 | 5.56 | 6.38 | 5.37 | 2.11 | 0 | 0 | 0 | 0 | 0 | 0 | 0
CID Solar (CA) | MW | 0 | 0 | 0 | 0 | 0 | 0 | 0 | 0.07 | 0.33 | 0.58 | 0.78 | 0.94 | 0.98 | 0.89 | 0.8 | 0.43 | 0.04 | 0 | 0 | 0 | 0 | 0 | 0 | 0
CID Solar, LLC | MW | 0 | 0 | 0 | 0 | 0 | 0 | 0 | 1.46 | 4.8 | 6.78 | 8.18 | 9.36 | 9.76 | 9.6 | 10.46 | 7.42 | 0.9 | 0 | 0 | 0 | 0 | 0 | 0 | 0
Cimarron Solar Facility | MW | 0 | 0 | 0 | 0 | 0 | 0 | 0 | 7.56 | 19.44 | 24.24 | 24.09 | 22.95 | 20.61 | 21.93 | 25.2 | 21.21 | 8.31 | 0 | 0 | 0 | 0 | 0 | 0 | 0
Cipres_TG | MW | 0 | 0 | 0 | 0 | 0 | 0 | 0 | 0 | 0 | 0 | 0 | 0 | 0 | 0 | 0 | 0 | 0 | 0 | 0 | 0 | 0 | 0 | 0 | 0
Citizen B | MW | 0 | 0 | 0 | 0 | 0 | 0 | 0 | 0.37 | 1.2 | 1.7 | 2.05 | 2.34 | 2.44 | 2.4 | 2.62 | 1.86 | 0.23 | 0 | 0 | 0 | 0 | 0 | 0 | 0
Citizens Imperial Solar | MW | 0 | 0 | 0 | 0 | 0 | 0 | 0.12 | 4.68 | 10.5 | 14.91 | 18.03 | 20.22 | 21.06 | 19.2 | 16.62 | 9.24 | 1.38 | 0 | 0 | 0 | 0 | 0 | 0 | 0
City & County of Denver at Denver Int'l | MW | 0 | 0 | 0 | 0 | 0 | 0 | 0 | 0.55 | 1.77 | 2.01 | 2.23 | 2.45 | 2.67 | 2.85 | 2.73 | 2.32 | 0.89 | 0 | 0 | 0 | 0 | 0 | 0 | 0
City of Boulder WWTP | MW | 0 | 0 | 0 | 0 | 0 | 0 | 0 | 0.14 | 0.47 | 0.53 | 0.59 | 0.65 | 0.71 | 0.75 | 0.72 | 0.61 | 0.23 | 0 | 0 | 0 | 0 | 0 | 0 | 0
City of Gallup Solar | MW | 0 | 0 | 0 | 0 | 0 | 0 | 0 | 0.77 | 3.03 | 5.06 | 6.02 | 6.22 | 5.55 | 5.48 | 5.26 | 3.32 | 0.86 | 0 | 0 | 0 | 0 | 0 | 0 | 0
City of Hayward WWTP (1) | MW | 0 | 0 | 0 | 0 | 0 | 0 | 0 | 0.02 | 0.18 | 0.29 | 0.31 | 0.37 | 0.34 | 0.34 | 0.31 | 0.24 | 0.06 | 0 | 0 | 0 | 0 | 0 | 0 | 0
City of Madera WWTP | MW | 0 | 0 | 0 | 0 | 0 | 0 | 0 | 0.07 | 0.24 | 0.34 | 0.41 | 0.47 | 0.49 | 0.48 | 0.52 | 0.37 | 0.05 | 0 | 0 | 0 | 0 | 0 | 0 | 0
City of Palo Alto (GEN1) | MW | 0.96 | 0.96 | 0.96 | 0.96 | 0.96 | 0.96 | 0.96 | 0.96 | 0.96 | 0.96 | 0.96 | 0.96 | 0.96 | 0.96 | 0.96 | 0.96 | 0.96 | 0.96 | 0.96 | 0.96 | 0.96 | 0.96 | 0.96 | 0.96
City of Palo Alto (GEN2) | MW | 0 | 0 | 0 | 0 | 0 | 0 | 0.96 | 0.96 | 0.96 | 0.96 | 0.96 | 0.96 | 0.96 | 0.96 | 0.96 | 0.96 | 0.96 | 0.96 | 0.96 | 0.96 | 0.96 | 0.96 | 0.96 | 0.96
City of Palo Alto (GEN3) | MW | 0.96 | 0.96 | 0.96 | 0.96 | 0.96 | 0.96 | 0.96 | 0.96 | 0.96 | 0.96 | 0.96 | 0.96 | 0.96 | 0.96 | 0.96 | 0.96 | 0.96 | 0.96 | 0.96 | 0.96 | 0.96 | 0.96 | 0.96 | 0.96
City of Palo Alto (GEN4) | MW | 0.96 | 0.96 | 0.96 | 0.96 | 0.96 | 0.96 | 0.96 | 0.96 | 0.96 | 0.96 | 0.96 | 0.96 | 0.96 | 0.96 | 0.96 | 0.96 | 0.96 | 0.96 | 0.96 | 0.96 | 0.96 | 0.96 | 0.96 | 0.96
City of Rio Rancho WWTP | MW | 0 | 0 | 0 | 0 | 0 | 0 | 0 | 0.08 | 0.3 | 0.51 | 0.6 | 0.62 | 0.56 | 0.55 | 0.53 | 0.33 | 0.09 | 0 | 0 | 0 | 0 | 0 | 0 | 0
City of Soledad Water Reclamation | MW | 0.18 | 0.32 | 0.37 | 0.4 | 0.35 | 0.32 | 0.32 | 0.27 | 0.14 | 0.07 | 0.05 | 0.03 | 0.01 | 0 | 0 | 0 | 0 | 0 | 0.01 | 0.01 | 0.05 | 0.08 | 0.08 | 0.18
City of Truth or Consequences PV | MW | 0 | 0 | 0 | 0 | 0 | 0 | 0 | 0.48 | 1.23 | 1.54 | 1.53 | 1.45 | 1.31 | 1.39 | 1.6 | 1.34 | 0.53 | 0 | 0 | 0 | 0 | 0 | 0 | 0
City Power Plant | MW | 3.41 | 3.44 | 3.5 | 3.65 | 3.88 | 4.03 | 4.08 | 4.1 | 4.07 | 4 | 3.95 | 3.93 | 3.91 | 3.98 | 4.14 | 4.48 | 4.49 | 4.43 | 4.31 | 3.95 | 3.76 | 3.58 | 3.51 | 3.59
CityCenter Central Plant Cogen Units (UNITA) | MW | 0.09 | 0.09 | 0.09 | 0.09 | 0.09 | 0.09 | 0.09 | 0.26 | 0.26 | 0.26 | 0.09 | 0.09 | 0.26 | 0.09 | 0.09 | 0.09 | 0.09 | 0.09 | 0.09 | 0.09 | 0.09 | 0.09 | 0.09 | 0.09
CityCenter Central Plant Cogen Units (UNITB) | MW | 0.09 | 0.09 | 0.09 | 0.09 | 0.09 | 0.09 | 0.09 | 0.26 | 0.26 | 0.26 | 0.09 | 0.09 | 0.26 | 0.09 | 0.09 | 0.09 | 0.09 | 0.09 | 0.09 | 0.09 | 0.09 | 0.09 | 0.09 | 0.09
Civic Center (GEN1) | MW | 20.49 | 20.49 | 20.49 | 20.49 | 20.49 | 20.49 | 20.49 | 20.49 | 20.49 | 20.49 | 20.49 | 20.49 | 20.49 | 20.49 | 20.49 | 20.49 | 20.49 | 20.49 | 20.49 | 20.49 | 20.49 | 20.49 | 20.49 | 20.49
Civic Center (GEN2) | MW | 0.46 | 0.46 | 0.46 | 0.46 | 0.46 | 0.46 | 0.46 | 0.46 | 0.46 | 0.46 | 0.46 | 0.46 | 0.46 | 0.46 | 0.46 | 0.46 | 0.46 | 0.46 | 0.46 | 0.46 | 0.46 | 0.46 | 0.46 | 0.46
Claresholm Solar | MW | 0 | 0 | 0 | 0 | 0 | 0 | 0 | 1.3 | 27.95 | 48.62 | 59.8 | 71.76 | 76.31 | 88.92 | 79.17 | 56.81 | 8.97 | 0 | 0 | 0 | 0 | 0 | 0 | 0
Clark (NVE) (10) | MW | 79.38 | 79.38 | 79.38 | 79.38 | 79.38 | 79.38 | 79.38 | 79.38 | 0 | 0 | 0 | 0 | 0 | 0 | 0 | 0 | 79.38 | 79.38 | 79.38 | 79.38 | 79.38 | 79.38 | 79.38 | 79.38
Clark (NVE) (11) | MW | 0 | 0 | 0 | 0 | 0 | 0 | 0 | 52.04 | 52.04 | 52.04 | 5.7 | 0 | 52.04 | 21.43 | 0 | 50.52 | 0 | 0 | 0 | 0 | 0 | 0 | 0 | 0
Clark (NVE) (12) | MW | 0 | 0 | 0 | 0 | 0 | 0 | 0 | 0 | 52.04 | 0 | 0 | 0 | 0 | 0 | 0 | 0 | 0 | 0 | 0 | 0 | 0 | 0 | 0 | 0
Clark (NVE) (13) | MW | 0 | 0 | 0 | 0 | 0 | 0 | 0 | 0 | 52.04 | 52.04 | 0 | 0 | 0 | 0 | 0 | 0 | 0 | 0 | 0 | 0 | 0 | 0 | 0 | 0
Clark (NVE) (14) | MW | 0 | 0 | 0 | 0 | 0 | 0 | 0 | 0 | 52.04 | 15.04 | 0 | 0 | 0 | 0 | 0 | 0 | 0 | 0 | 0 | 0 | 0 | 0 | 0 | 0
Clark (NVE) (15) | MW | 0 | 0 | 0 | 0 | 0 | 0 | 0 | 0 | 52.04 | 52.04 | 0 | 0 | 0 | 0 | 0 | 0 | 0 | 0 | 0 | 0 | 0 | 0 | 0 | 0
Clark (NVE) (16) | MW | 0 | 0 | 0 | 0 | 0 | 0 | 0 | 0 | 0 | 0 | 0 | 0 | 0 | 0 | 0 | 0 | 0 | 0 | 0 | 0 | 0 | 0 | 0 | 0
Clark (NVE) (17) | MW | 0 | 0 | 0 | 0 | 0 | 0 | 0 | 0 | 52.04 | 0 | 0 | 0 | 0 | 0 | 0 | 0 | 0 | 0 | 0 | 0 | 0 | 0 | 0 | 0
Clark (NVE) (18) | MW | 0 | 0 | 0 | 0 | 0 | 0 | 0 | 0 | 52.04 | 52.04 | 0 | 0 | 0 | 0 | 0 | 0 | 0 | 0 | 0 | 0 | 0 | 0 | 0 | 0
Clark (NVE) (19) | MW | 0 | 0 | 0 | 0 | 0 | 0 | 0 | 42.47 | 0 | 0 | 0 | 0 | 0 | 0 | 0 | 0 | 0 | 0 | 0 | 0 | 0 | 0 | 0 | 0
Clark (NVE) (20) | MW | 0 | 0 | 0 | 0 | 0 | 0 | 0 | 0 | 0 | 0 | 0 | 0 | 0 | 0 | 0 | 0 | 0 | 0 | 0 | 0 | 0 | 0 | 0 | 0
Clark (NVE) (21) | MW | 0 | 0 | 0 | 0 | 0 | 0 | 0 | 52.04 | 24.21 | 52.04 | 0 | 0 | 44.73 | 0 | 0 | 0 | 0 | 0 | 0 | 0 | 0 | 0 | 0 | 0
Clark (NVE) (22) | MW | 0 | 0 | 0 | 0 | 0 | 0 | 0 | 0 | 0 | 0 | 0 | 0 | 0 | 0 | 0 | 0 | 0 | 0 | 0 | 0 | 0 | 0 | 0 | 0
Clark (NVE) (9) | MW | 0 | 0 | 0 | 0 | 0 | 0 | 0 | 0 | 0 | 0 | 0 | 0 | 0 | 0 | 0 | 0 | 0 | 0 | 0 | 79.38 | 26.4 | 26.4 | 26.4 | 26.4
Clark (NVE) (GT4) | MW | 0 | 0 | 0 | 0 | 0 | 0 | 0 | 0 | 0 | 0 | 0 | 0 | 0 | 0 | 0 | 0 | 0 | 0 | 0 | 0 | 0 | 0 | 0 | 0
Clark (NVE) (GT5) | MW | 0 | 0 | 0 | 0 | 0 | 0 | 24.3 | 73.06 | 73.06 | 73.06 | 73.06 | 73.06 | 73.06 | 73.06 | 24.3 | 73.06 | 73.06 | 73.06 | 73.06 | 73.06 | 0 | 0 | 0 | 0
Clark (NVE) (GT6) | MW | 38.78 | 73.06 | 38.78 | 73.06 | 73.06 | 38.78 | 48.54 | 73.06 | 0 | 0 | 0 | 0 | 0 | 0 | 0 | 0 | 0 | 0 | 73.06 | 73.06 | 63.03 | 38.78 | 73.06 | 38.78
Clark (NVE) (GT7) | MW | 73.06 | 38.78 | 73.06 | 38.78 | 38.78 | 73.06 | 24.3 | 0 | 0 | 0 | 0 | 0 | 0 | 0 | 0 | 0 | 73.06 | 73.06 | 73.06 | 73.06 | 73.06 | 73.06 | 73.06 | 73.06
Clark (NVE) (GT8) | MW | 73.06 | 73.06 | 73.06 | 73.06 | 73.06 | 73.06 | 73.06 | 0 | 0 | 0 | 0 | 0 | 0 | 0 | 0 | 0 | 70.61 | 70.28 | 73.06 | 73.06 | 73.06 | 73.06 | 38.78 | 73.06
Clear Lake | MW | 1.02 | 1.02 | 1.02 | 1.02 | 1.02 | 1.02 | 1.02 | 1.02 | 1.02 | 1.02 | 1.02 | 1.02 | 1.02 | 1.02 | 1.02 | 1.02 | 1.02 | 1.02 | 1.02 | 1.02 | 1.02 | 1.02 | 1.02 | 1.02
Clear Lake Hydro Project | MW | 0.56 | 0.53 | 0.52 | 0.52 | 0.53 | 0.56 | 0.65 | 0.7 | 0.73 | 0.73 | 0.74 | 0.73 | 0.71 | 0.71 | 0.7 | 0.7 | 0.72 | 0.84 | 0.84 | 0.84 | 0.79 | 0.78 | 0.7 | 0.62
Clear Spring Ranch PV Project | MW | 0 | 0 | 0 | 0 | 0 | 0 | 0 | 1.61 | 5.22 | 5.9 | 6.56 | 7.21 | 7.84 | 8.38 | 8.04 | 6.82 | 2.61 | 0 | 0 | 0 | 0 | 0 | 0 | 0
Clearwater 1 | MW | 0 | 0 | 0 | 0 | 0 | 0 | 17.9 | 0 | 6.5 | 0 | 0 | 0 | 0 | 0 | 0 | 0 | 17.9 | 17.9 | 17.9 | 17.9 | 17.9 | 0 | 17.9 | 0
Clearwater 2 | MW | 4.77 | 4.71 | 4.74 | 4.98 | 5.06 | 5.39 | 5.73 | 6.08 | 6.16 | 6.12 | 5.96 | 5.76 | 5.61 | 5.44 | 5.33 | 5.18 | 28.43 | 31 | 31 | 31 | 5.4 | 5.11 | 4.69 | 4.59
Clearwater Power Plant (CT1) | MW | 0 | 0 | 0 | 0 | 0 | 0 | 0 | 0 | 0 | 0 | 0 | 0 | 0 | 0 | 0 | 0 | 0 | 0 | 0 | 0 | 0 | 0 | 0 | 0
Clearwater Power Plant (ST1) | MW | 0 | 0 | 0 | 0 | 0 | 0 | 0 | 0 | 0 | 0 | 0 | 0 | 0 | 0 | 0 | 0 | 0 | 0 | 0 | 0 | 0 | 0 | 0 | 0
Clif Bar Bakery of Twin Falls | MW | 0 | 0 | 0 | 0 | 0 | 0 | 0 | 0 | 0.03 | 0.2 | 0.44 | 0.52 | 0.66 | 0.61 | 0.44 | 0.34 | 0.1 | 0 | 0 | 0 | 0 | 0 | 0 | 0
Clover Bar Energy Centre (CE) 1 | MW | 44.77 | 44.77 | 44.77 | 44.77 | 44.77 | 44.77 | 44.77 | 44.77 | 44.77 | 44.77 | 44.77 | 44.77 | 44.77 | 44.77 | 44.77 | 44.77 | 44.77 | 44.77 | 44.77 | 44.77 | 44.77 | 44.77 | 44.77 | 44.77
Clover Bar Energy Centre (CE) 2 | MW | 0 | 0 | 0 | 0 | 0 | 0 | 0 | 0 | 0 | 0 | 0 | 0 | 0 | 0 | 0 | 0 | 0 | 0 | 0 | 0 | 0 | 0 | 0 | 0
Clover Bar Energy Centre (CE) 3 | MW | 94.09 | 94.09 | 94.09 | 94.09 | 94.09 | 94.09 | 94.09 | 94.09 | 94.09 | 94.09 | 94.09 | 94.09 | 94.09 | 94.09 | 94.09 | 94.09 | 94.09 | 94.09 | 94.09 | 94.09 | 94.09 | 94.09 | 94.09 | 94.09
Clover Creek Solar_PV1 | MW | 0 | 0 | 0 | 0 | 0 | 0 | 0 | 0.08 | 6.08 | 28.8 | 34.64 | 29.04 | 31.36 | 24.08 | 26.56 | 29.36 | 10.96 | 0 | 0 | 0 | 0 | 0 | 0 | 0
Cloverdale Solar Center | MW | 0 | 0 | 0 | 0 | 0 | 0 | 0 | 0.04 | 0.16 | 0.29 | 0.39 | 0.47 | 0.49 | 0.44 | 0.4 | 0.22 | 0.02 | 0 | 0 | 0 | 0 | 0 | 0 | 0
Cloverdale Solar I | MW | 0 | 0 | 0 | 0 | 0 | 0 | 0 | 0.11 | 0.36 | 0.51 | 0.61 | 0.7 | 0.73 | 0.72 | 0.78 | 0.56 | 0.07 | 0 | 0 | 0 | 0 | 0 | 0 | 0
Clowhom 1 | MW | 0 | 0 | 0 | 0 | 0 | 0 | 45 | 45 | 45 | 45 | 0 | 45 | 0 | 0 | 44.36 | 45 | 45 | 45 | 45 | 45 | 45 | 45 | 45 | 0
CM10 | MW | 0 | 0 | 0 | 0 | 0 | 0 | 0.15 | 3.75 | 7.12 | 7.54 | 8.2 | 8.04 | 7.56 | 7.76 | 6.97 | 4.47 | 0.37 | 0 | 0 | 0 | 0 | 0 | 0 | 0
CM48 (PV02) | MW | 0 | 0 | 0 | 0 | 0 | 0 | 0.12 | 3 | 5.7 | 6.03 | 6.56 | 6.43 | 6.05 | 6.21 | 5.58 | 3.58 | 0.3 | 0 | 0 | 0 | 0 | 0 | 0 | 0
CM48 (PV03) | MW | 0 | 0 | 0 | 0 | 0 | 0 | 0.15 | 3.75 | 7.12 | 7.54 | 8.2 | 8.04 | 7.56 | 7.76 | 6.97 | 4.47 | 0.37 | 0 | 0 | 0 | 0 | 0 | 0 | 0
CM48 (PV04) | MW | 0 | 0 | 0 | 0 | 0 | 0 | 0.15 | 3.75 | 7.12 | 7.54 | 8.2 | 8.04 | 7.56 | 7.76 | 6.97 | 4.47 | 0.37 | 0 | 0 | 0 | 0 | 0 | 0 | 0
CM48 (PV05) | MW | 0 | 0 | 0 | 0 | 0 | 0 | 0.15 | 3.75 | 7.12 | 7.54 | 8.2 | 8.04 | 7.56 | 7.76 | 6.97 | 4.47 | 0.37 | 0 | 0 | 0 | 0 | 0 | 0 | 0
CM48 (PV06) | MW | 0 | 0 | 0 | 0 | 0 | 0 | 0.15 | 3.75 | 7.12 | 7.54 | 8.2 | 8.04 | 7.56 | 7.76 | 6.97 | 4.47 | 0.37 | 0 | 0 | 0 | 0 | 0 | 0 | 0
CNMEC Solar Energy Center | MW | 0 | 0 | 0 | 0 | 0 | 0 | 0 | 0.19 | 0.76 | 1.26 | 1.5 | 1.56 | 1.39 | 1.37 | 1.31 | 0.83 | 0.21 | 0 | 0 | 0 | 0 | 0 | 0 | 0
CO LI CSG 1 - Kamerra | MW | 0 | 0 | 0 | 0 | 0 | 0 | 0 | 0.1 | 0.48 | 0.7 | 0.93 | 1.12 | 1.22 | 1.18 | 0.93 | 0.58 | 0.14 | 0 | 0 | 0 | 0 | 0 | 0 | 0
Coachella (1) | MW | 18.27 | 18.27 | 18.27 | 18.27 | 18.27 | 18.27 | 18.27 | 18.27 | 18.27 | 18.27 | 18.27 | 18.27 | 18.27 | 18.27 | 18.27 | 18.27 | 18.27 | 18.27 | 18.27 | 18.27 | 18.27 | 18.27 | 18.27 | 18.27
Coachella (2) | MW | 0 | 0 | 0 | 0 | 0 | 0 | 0 | 0 | 0 | 0 | 0 | 0 | 0 | 0 | 0 | 0 | 0 | 0 | 0 | 0 | 0 | 0 | 0 | 0
Coachella (3) | MW | 18.82 | 18.82 | 18.82 | 18.82 | 18.82 | 18.82 | 18.82 | 18.82 | 18.82 | 18.82 | 18.82 | 18.82 | 18.82 | 18.82 | 18.82 | 18.82 | 18.82 | 18.82 | 18.82 | 18.82 | 18.82 | 18.82 | 18.82 | 18.82
Coachella (4) | MW | 18.91 | 18.91 | 18.91 | 18.91 | 18.91 | 18.91 | 18.91 | 18.91 | 18.91 | 18.91 | 18.91 | 18.91 | 18.91 | 18.91 | 18.91 | 18.91 | 18.91 | 18.91 | 18.91 | 18.91 | 18.91 | 18.91 | 18.91 | 18.91
Coachella Hills Wind_WT1 | MW | 4.54 | 3.74 | 3.93 | 7.35 | 8.05 | 11.23 | 14.37 | 11.47 | 9.64 | 8.8 | 8.99 | 8.94 | 8.28 | 8.1 | 7.91 | 7.68 | 6.79 | 7.25 | 7.25 | 6.18 | 6.18 | 6.74 | 6.36 | 5.57
Coaldale 1-6 | MW | 2.71 | 2.71 | 2.71 | 2.71 | 2.71 | 2.71 | 2.71 | 2.71 | 2.71 | 2.71 | 2.71 | 2.71 | 2.71 | 2.71 | 2.71 | 2.71 | 2.71 | 2.71 | 2.71 | 2.71 | 2.71 | 2.71 | 2.71 | 2.71
Coalinga 25D Cogen (TG1) | MW | 1.18 | 1.18 | 1.18 | 1.18 | 1.18 | 1.18 | 1.18 | 1.18 | 1.18 | 1.18 | 1.18 | 1.18 | 1.18 | 1.18 | 1.18 | 1.18 | 1.18 | 1.18 | 1.18 | 1.18 | 0 | 0 | 0 | 0
Coalinga 25D Cogen (TG2) | MW | 1.18 | 1.18 | 1.18 | 1.18 | 1.18 | 1.18 | 1.18 | 1.18 | 1.18 | 1.18 | 1.18 | 1.18 | 1.18 | 1.18 | 1.18 | 1.18 | 1.18 | 1.18 | 1.18 | 1.18 | 1.18 | 1.18 | 1.18 | 1.18
Coalinga 25D Cogen (TG3) | MW | 1.18 | 1.18 | 1.18 | 1.18 | 1.18 | 1.18 | 1.18 | 1.18 | 1.18 | 1.18 | 1.18 | 1.18 | 1.18 | 1.18 | 1.18 | 1.18 | 1.18 | 1.18 | 1.18 | 1.18 | 1.18 | 0 | 0 | 0
Coalinga 25D Cogen (TG4) | MW | 1.18 | 1.18 | 1.18 | 1.18 | 1.18 | 1.18 | 1.18 | 1.18 | 1.18 | 1.18 | 1.18 | 1.18 | 1.18 | 1.18 | 1.18 | 1.18 | 1.18 | 1.18 | 1.18 | 1.18 | 1.18 | 1.18 | 1.18 | 1.18
Coalinga 6C Cogen (TG1) | MW | 0 | 0 | 0 | 0 | 0 | 0 | 0 | 0 | 0 | 0 | 0 | 0 | 0 | 0 | 0 | 0 | 0 | 0 | 0 | 0 | 0 | 0 | 0 | 0
Coalinga 6C Cogen (TG2) | MW | 2.53 | 2.53 | 2.53 | 2.53 | 2.53 | 2.53 | 2.53 | 2.53 | 2.53 | 2.53 | 2.53 | 2.53 | 2.53 | 2.53 | 2.53 | 2.53 | 2.53 | 2.53 | 2.53 | 2.53 | 2.53 | 2.53 | 2.53 | 2.53
Coalinga Cogeneration | MW | 0 | 0 | 0 | 0 | 0 | 0 | 0 | 0 | 0 | 0 | 0 | 0 | 0 | 0 | 0 | 0 | 0 | 0 | 0 | 0 | 0 | 0 | 0 | 0
Coalinga Cogeneration Facility (GEN1) | MW | 0 | 0 | 0 | 0 | 0 | 0 | 0 | 0 | 0 | 0 | 0 | 0 | 0 | 0 | 0 | 0 | 0 | 0 | 0 | 0 | 0 | 0 | 0 | 0
Coalinga Cogeneration Facility (GEN2) | MW | 0 | 0 | 0 | 0 | 0 | 0 | 0 | 0 | 0 | 0 | 0 | 0 | 0 | 0 | 0 | 0 | 0 | 0 | 0 | 0 | 0 | 0 | 0 | 0
Coastal Energy Project | MW | 0.53 | 0.46 | 0.43 | 0.45 | 0.4 | 0.23 | 0.24 | 0.24 | 0.24 | 0.23 | 0.32 | 0.46 | 0.41 | 0.23 | 0.23 | 0.23 | 0.44 | 0.41 | 0.23 | 0.23 | 0.25 | 0.24 | 0.24 | 0.24
Coca Cola American Canyon | MW | 0.87 | 0.87 | 0.87 | 0.87 | 0.87 | 0.87 | 0.87 | 0.87 | 0.87 | 0.87 | 0.87 | 0.87 | 0.87 | 0.87 | 0.87 | 0.87 | 0.87 | 0.87 | 0.87 | 0.87 | 0.87 | 0.87 | 0.87 | 0.87
Cochrane (COC1) | MW | 15.65 | 15.65 | 15.65 | 15.65 | 15.65 | 15.66 | 15.66 | 15.66 | 15.66 | 15.66 | 15.66 | 15.66 | 15.66 | 15.66 | 15.66 | 15.66 | 15.66 | 15.66 | 15.66 | 15.66 | 15.66 | 15.66 | 15.65 | 15.65
Cochrane (COC2) | MW | 15.65 | 15.65 | 15.65 | 15.65 | 15.65 | 15.66 | 15.66 | 15.66 | 15.66 | 15.66 | 15.66 | 15.66 | 15.66 | 15.66 | 15.66 | 15.66 | 15.66 | 15.66 | 15.66 | 15.66 | 15.66 | 15.66 | 15.65 | 15.65
Coffin Butte (1) | MW | 0.72 | 0.72 | 0.72 | 0.72 | 0.72 | 0.72 | 0.72 | 0.72 | 0.72 | 0.72 | 0.72 | 0.72 | 0.72 | 0.72 | 0.72 | 0.72 | 0.72 | 0.72 | 0.72 | 0.72 | 0.72 | 0.72 | 0.72 | 0.72
Coffin Butte (2) | MW | 0.72 | 0.72 | 0.72 | 0.72 | 0.72 | 0.72 | 0.72 | 0.72 | 0.72 | 0.72 | 0.72 | 0.72 | 0.72 | 0.72 | 0.72 | 0.72 | 0.72 | 0.72 | 0.72 | 0.72 | 0.72 | 0.72 | 0.72 | 0.72
Coffin Butte (3) | MW | 0.72 | 0.72 | 0.72 | 0.72 | 0.72 | 0.72 | 0.72 | 0.72 | 0.72 | 0.72 | 0.72 | 0.72 | 0.72 | 0.72 | 0.72 | 0.72 | 0.72 | 0.72 | 0.72 | 0.72 | 0.72 | 0.72 | 0.72 | 0.72
Coffin Butte (4) | MW | 1.47 | 1.47 | 1.47 | 1.47 | 1.47 | 1.47 | 1.47 | 1.47 | 1.47 | 1.47 | 1.47 | 1.47 | 1.47 | 1.47 | 1.47 | 1.47 | 1.47 | 1.47 | 1.47 | 1.47 | 1.47 | 1.47 | 1.47 | 1.47
Coffin Butte (5) | MW | 1.47 | 1.47 | 1.47 | 1.47 | 1.47 | 1.47 | 1.47 | 1.47 | 1.47 | 1.47 | 1.47 | 1.47 | 1.47 | 1.47 | 1.47 | 1.47 | 1.47 | 1.47 | 1.47 | 1.47 | 1.47 | 1.47 | 1.47 | 1.47
Co-Gen II LLC | MW | 6.45 | 6.45 | 6.45 | 6.45 | 6.45 | 6.45 | 6.45 | 6.45 | 6.45 | 6.45 | 6.45 | 6.45 | 6.45 | 6.45 | 6.45 | 6.45 | 6.45 | 6.45 | 6.45 | 6.45 | 6.45 | 6.45 | 6.45 | 6.45
Co-Gen LLC | MW | 6.62 | 6.62 | 6.62 | 6.62 | 6.62 | 6.62 | 6.62 | 6.62 | 6.62 | 6.62 | 6.62 | 6.62 | 6.62 | 6.62 | 6.62 | 6.62 | 6.62 | 6.62 | 6.62 | 6.62 | 6.62 | 6.62 | 6.62 | 6.62
Cogenra - TEP | MW | 0 | 0 | 0 | 0 | 0 | 0 | 0 | 0.05 | 0.41 | 0.51 | 0.55 | 0.57 | 0.5 | 0.51 | 0.52 | 0.5 | 0.29 | 0.02 | 0 | 0 | 0 | 0 | 0 | 0
Cogentrix of Alamosa | MW | 0 | 0 | 0 | 0 | 0 | 0 | 0 | 5.1 | 15.69 | 17.85 | 20.34 | 23.28 | 25.41 | 26.67 | 24.69 | 20.82 | 8.43 | 0 | 0 | 0 | 0 | 0 | 0 | 0
Cold Canyon 1 | MW | 1.35 | 1.35 | 1.35 | 1.35 | 1.35 | 1.35 | 1.35 | 1.35 | 1.35 | 1.35 | 1.35 | 1.35 | 1.35 | 1.35 | 1.35 | 1.35 | 1.35 | 1.35 | 1.35 | 1.35 | 1.35 | 1.35 | 1.35 | 1.35
Cold Lake Nabiye GT1 | MW | 85 | 85 | 85 | 85 | 85 | 85 | 85 | 85 | 85 | 85 | 85 | 85 | 85 | 85 | 85 | 85 | 85 | 85 | 85 | 85 | 85 | 85 | 85 | 85
Cold Lake Nabiye GT2 | MW | 85 | 85 | 85 | 85 | 85 | 85 | 85 | 85 | 85 | 85 | 85 | 85 | 85 | 85 | 85 | 85 | 85 | 85 | 85 | 85 | 85 | 85 | 85 | 85
Cold Springs Windfarm | MW | 2.25 | 2.76 | 2.99 | 3.7 | 4.81 | 3.24 | 2.44 | 1.36 | 2.05 | 3.31 | 3.98 | 4.44 | 3.98 | 4.23 | 3.91 | 3.17 | 1.66 | 1.06 | 0.99 | 1.33 | 1.7 | 2.02 | 1.61 | 1.08
Coleman PH | MW | 3.17 | 3.1 | 3.05 | 3.06 | 3.1 | 3.17 | 3.45 | 3.62 | 3.71 | 3.73 | 3.76 | 3.7 | 3.65 | 3.64 | 3.61 | 3.61 | 3.67 | 4.07 | 4.06 | 4.04 | 3.92 | 3.87 | 3.63 | 3.37
Colgate (1) | MW | 38.25 | 36.56 | 35.57 | 35.82 | 36.56 | 38.09 | 44.2 | 47.98 | 49.84 | 50.27 | 50.93 | 49.72 | 48.56 | 48.29 | 47.68 | 47.67 | 48.99 | 57.71 | 57.44 | 57.21 | 54.44 | 53.4 | 48.2 | 42.44
Colgate (2) | MW | 38.25 | 36.56 | 35.57 | 35.82 | 36.56 | 38.09 | 44.2 | 47.98 | 49.84 | 50.27 | 50.93 | 49.72 | 48.56 | 48.29 | 47.68 | 47.67 | 48.99 | 57.71 | 57.44 | 57.21 | 54.44 | 53.4 | 48.2 | 42.44
Colgreen North Shore Solar Farm | MW | 0 | 0 | 0 | 0 | 0 | 0 | 0.22 | 11.22 | 29.62 | 40.99 | 49.14 | 52.43 | 49.22 | 43.91 | 32.91 | 14.36 | 2.99 | 0 | 0 | 0 | 0 | 0 | 0 | 0
Collierville Powerhouse (GEN1) | MW | 0 | 0 | 0 | 0 | 0 | 0 | 0 | 0 | 0 | 0 | 0 | 0 | 0 | 0 | 0 | 0 | 126.5 | 126.5 | 126.5 | 126.5 | 126.5 | 113.81 | 0 | 0
Collierville Powerhouse (GEN2) | MW | 30.72 | 29.36 | 28.57 | 28.77 | 29.36 | 30.59 | 35.5 | 38.54 | 40.03 | 40.38 | 40.91 | 39.93 | 39 | 38.79 | 38.3 | 38.28 | 39.35 | 46.35 | 46.14 | 45.95 | 43.72 | 42.89 | 38.71 | 34.09
Collins Pine Project | MW | 9.01 | 9.01 | 9.01 | 9.01 | 9.01 | 9.01 | 9.01 | 9.01 | 9.01 | 9.01 | 9.01 | 9.01 | 9.01 | 9.01 | 9.01 | 9.01 | 9.01 | 9.01 | 9.01 | 9.01 | 9.01 | 9.01 | 9.01 | 9.01
Colon PV | MW | 0 | 0 | 0 | 0 | 0 | 0 | 0 | 0.31 | 0.77 | 0.97 | 1.03 | 1.01 | 0.98 | 1.01 | 0.86 | 0.57 | 0.08 | 0 | 0 | 0 | 0 | 0 | 0 | 0
Colorado Energy Nations Company (GEN1) | MW | 3 | 8.97 | 8.97 | 8.97 | 8.97 | 8.97 | 8.97 | 8.97 | 8.97 | 8.97 | 8.97 | 3 | 3 | 3 | 3 | 8.97 | 8.97 | 8.97 | 8.97 | 8.97 | 8.97 | 8.97 | 8.97 | 8.97
Colorado Energy Nations Company (GEN2) | MW | 3 | 8.97 | 8.97 | 8.97 | 8.97 | 8.97 | 8.97 | 8.97 | 8.97 | 8.97 | 8.97 | 3 | 3 | 3 | 3 | 8.97 | 8.97 | 8.97 | 8.97 | 8.97 | 8.97 | 8.97 | 8.97 | 8.97
Colorado Energy Nations Company (GEN3) | MW | 0 | 0 | 0 | 0 | 0 | 0 | 0 | 0 | 0 | 0 | 0 | 0 | 0 | 0 | 0 | 0 | 0 | 0 | 0 | 0 | 0 | 0 | 0 | 0
Colorado Green Holdings LLC | MW | 61.72 | 57.19 | 31.1 | 19.76 | 12.8 | 8.42 | 2.43 | 3.56 | 6.16 | 13.12 | 19.76 | 22.03 | 24.79 | 20.57 | 22.52 | 29.97 | 21.38 | 14.26 | 10.37 | 16.04 | 54.27 | 67.39 | 63.18 | 58.32
Colorado Highlands Wind (CHW1) | MW | 31.95 | 41.11 | 56.16 | 69.51 | 67.24 | 69.01 | 63.05 | 35 | 29.47 | 36.07 | 44.45 | 58.5 | 53.18 | 67.1 | 51.48 | 52.47 | 54.17 | 58.93 | 69.51 | 70.22 | 70.57 | 70.29 | 69.58 | 67.17
Colorado Highlands Wind (CHW2) | MW | 11.3 | 14.53 | 19.85 | 24.57 | 23.77 | 24.4 | 22.29 | 12.37 | 10.42 | 12.75 | 15.71 | 20.68 | 18.8 | 23.72 | 18.2 | 18.55 | 19.15 | 20.83 | 24.57 | 24.82 | 24.95 | 24.85 | 24.6 | 23.74
Colstrip (3) | MW | 0 | 0 | 0 | 0 | 0 | 0 | 0 | 0 | 0 | 0 | 0 | 0 | 0 | 0 | 0 | 0 | 0 | 0 | 0 | 0 | 0 | 0 | 0 | 0
Colstrip (4) | MW | 700.78 | 700.78 | 700.78 | 700.78 | 700.78 | 700.78 | 700.78 | 700.78 | 700.78 | 700.78 | 700.78 | 700.78 | 700.78 | 700.78 | 700.78 | 700.78 | 700.78 | 700.78 | 700.78 | 700.78 | 700.78 | 700.78 | 700.78 | 700.78
Colstrip Energy LP | MW | 36.57 | 36.57 | 36.57 | 36.57 | 36.57 | 36.57 | 36.57 | 36.57 | 36.57 | 36.57 | 36.57 | 36.57 | 36.57 | 36.57 | 36.57 | 36.57 | 36.57 | 36.57 | 36.57 | 36.57 | 36.57 | 36.57 | 36.57 | 36.57
Colton Solar | MW | 0 | 0 | 0 | 0 | 0 | 0 | 0 | 0 | 0.07 | 0.27 | 0.44 | 0.48 | 0.49 | 0.39 | 0.41 | 0.16 | 0 | 0 | 0 | 0 | 0 | 0 | 0 | 0
Colton Solar One, LLC | MW | 0 | 0 | 0 | 0 | 0 | 0 | 0.03 | 0.87 | 1.51 | 1.64 | 1.71 | 1.73 | 1.67 | 1.64 | 1.48 | 0.85 | 0.29 | 0 | 0 | 0 | 0 | 0 | 0 | 0
Colton Solar Two, LLC | MW | 0 | 0 | 0 | 0 | 0 | 0 | 0.01 | 0.35 | 0.61 | 0.66 | 0.68 | 0.69 | 0.67 | 0.65 | 0.59 | 0.34 | 0.11 | 0 | 0 | 0 | 0 | 0 | 0 | 0
Columbia 3 | MW | 0 | 0 | 0 | 0 | 0 | 0 | 0 | 0.93 | 3.13 | 4.42 | 5.35 | 5.85 | 4.61 | 5.69 | 4.83 | 3.45 | 0.47 | 0 | 0 | 0 | 0 | 0 | 0 | 0
Columbia Generating Station | MW | 1026.93 | 1026.93 | 1026.93 | 1026.93 | 1026.93 | 1026.93 | 1026.93 | 1026.93 | 1026.93 | 1026.93 | 1026.93 | 1026.93 | 1026.93 | 1026.93 | 1026.93 | 1026.93 | 1026.93 | 1026.93 | 1026.93 | 1026.93 | 1026.93 | 1026.93 | 1026.93 | 1026.93
Columbia Solar Energy, LLC | MW | 0 | 0 | 0 | 0 | 0 | 0 | 0 | 0.5 | 5.03 | 7.97 | 8.41 | 10.08 | 9.24 | 9.22 | 8.47 | 6.45 | 1.59 | 0 | 0 | 0 | 0 | 0 | 0 | 0
Columbus Solar Project | MW | 0 | 0 | 0 | 0 | 0 | 0 | 0 | 0.18 | 0.72 | 1.2 | 1.43 | 1.48 | 1.32 | 1.3 | 1.25 | 0.79 | 0.2 | 0 | 0 | 0 | 0 | 0 | 0 | 0
Colusa Generating Station (A) | MW | 167.43 | 167.43 | 167.43 | 167.43 | 167.43 | 167.43 | 167.43 | 167.43 | 167.43 | 167.43 | 167.43 | 167.43 | 167.43 | 167.43 | 167.43 | 167.43 | 167.43 | 167.43 | 167.43 | 167.43 | 167.43 | 167.43 | 167.43 | 167.43
Colusa Generating Station (B) | MW | 170.86 | 170.86 | 170.86 | 170.86 | 170.86 | 170.86 | 170.86 | 170.86 | 170.86 | 170.86 | 170.86 | 170.86 | 170.86 | 170.86 | 170.86 | 170.86 | 170.86 | 170.86 | 170.86 | 170.86 | 170.86 | 170.86 | 170.86 | 170.86
Colusa Generating Station (C) | MW | 0 | 0 | 0 | 0 | 0 | 0 | 0 | 0 | 0 | 0 | 0 | 0 | 0 | 0 | 0 | 0 | 0 | 0 | 0 | 0 | 0 | 0 | 0 | 0
Comanche (CO) (3) | MW | 289.59 | 721.57 | 721.57 | 721.57 | 721.57 | 721.57 | 721.57 | 721.57 | 0 | 0 | 0 | 0 | 0 | 0 | 0 | 0 | 721.57 | 721.57 | 721.57 | 721.57 | 721.57 | 721.57 | 721.57 | 721.57
Comanche Solar | MW | 0 | 0 | 0 | 0 | 0 | 0 | 0 | 13.44 | 72 | 78.72 | 92.28 | 82.68 | 82.2 | 77.64 | 70.2 | 48 | 19.44 | 0 | 0 | 0 | 0 | 0 | 0 | 0
Combie South (1) | MW | 0.12 | 0.12 | 0.12 | 0.12 | 0.12 | 0.12 | 0.12 | 0.12 | 0.12 | 0.12 | 0.12 | 0.12 | 0.12 | 0.12 | 0.12 | 0.12 | 0.12 | 0.12 | 0.12 | 0.12 | 0.12 | 0.12 | 0.12 | 0.12
Combie South (2) | MW | 0.12 | 0.12 | 0.12 | 0.12 | 0.12 | 0.12 | 0.12 | 0.12 | 0.12 | 0.12 | 0.12 | 0.12 | 0.12 | 0.12 | 0.12 | 0.12 | 0.12 | 0.12 | 0.12 | 0.12 | 0.12 | 0.12 | 0.12 | 0.12
Combie South (3) | MW | 0.12 | 0.12 | 0.12 | 0.12 | 0.12 | 0.12 | 0.12 | 0.12 | 0.12 | 0.12 | 0.12 | 0.12 | 0.12 | 0.12 | 0.12 | 0.12 | 0.12 | 0.12 | 0.12 | 0.12 | 0.12 | 0.12 | 0.12 | 0.12
Combine Hills I | MW | 0.3 | 0.3 | 0.26 | 0.26 | 0.26 | 0.26 | 1.03 | 1.03 | 1.03 | 1.08 | 1.03 | 1.03 | 2.06 | 2.06 | 2.06 | 2.06 | 2.8 | 3.31 | 3.48 | 3.23 | 2.67 | 2.11 | 2.15 | 2.15
Combustion Turbine Project No 2 | MW | 45.56 | 45.56 | 45.56 | 45.56 | 45.56 | 45.56 | 45.56 | 45.56 | 45.56 | 45.56 | 45.56 | 45.56 | 45.56 | 45.56 | 45.56 | 45.56 | 45.56 | 45.56 | 45.56 | 45.56 | 45.56 | 45.56 | 45.56 | 45.56
Comision Estatal de Servicios Publicos de Mex | MW | 0 | 0 | 0 | 0 | 0 | 0 | 0 | 0 | 0 | 0 | 0 | 0 | 0 | 0 | 0 | 0 | 0 | 0 | 0 | 0 | 0 | 0 | 0 | 0
Community Solar 1 | MW | 0 | 0 | 0 | 0 | 0 | 0 | 0.09 | 1.98 | 3.06 | 3.43 | 3.6 | 3.84 | 4.06 | 4.08 | 4.32 | 3.27 | 0.76 | 0 | 0 | 0 | 0 | 0 | 0 | 0
Condon Windpower LLC (GEN1) | MW | 0.98 | 0.42 | 0.1 | 0.07 | 0.12 | 0.15 | 0.22 | 0.3 | 0.34 | 0.52 | 0.39 | 0.22 | 0.79 | 1.7 | 2.9 | 3.22 | 1.87 | 1.85 | 1.6 | 1.45 | 1.57 | 1.43 | 1.28 | 1.23
Condon Windpower LLC (GEN2) | MW | 1.01 | 0.43 | 0.1 | 0.08 | 0.13 | 0.15 | 0.23 | 0.3 | 0.35 | 0.53 | 0.4 | 0.23 | 0.81 | 1.74 | 2.97 | 3.3 | 1.92 | 1.89 | 1.64 | 1.49 | 1.61 | 1.46 | 1.31 | 1.26
Conejos 1 Community Solar Array | MW | 0 | 0 | 0 | 0 | 0 | 0 | 0 | 0.06 | 0.48 | 0.74 | 1.07 | 1.06 | 1.07 | 0.93 | 0.72 | 0.39 | 0.1 | 0 | 0 | 0 | 0 | 0 | 0 | 0
Conifex Green Energy 1 | MW | 32.51 | 32.51 | 32.51 | 32.51 | 32.51 | 32.51 | 32.51 | 32.51 | 32.51 | 32.51 | 32.51 | 32.51 | 32.51 | 32.51 | 32.51 | 32.51 | 32.51 | 32.51 | 32.51 | 32.51 | 32.51 | 32.51 | 32.51 | 32.51
Conklin | MW | 84 | 84 | 84 | 84 | 84 | 84 | 84 | 84 | 84 | 84 | 84 | 84 | 84 | 84 | 84 | 84 | 84 | 84 | 84 | 84 | 84 | 84 | 84 | 84
Control Gorge | MW | 6.89 | 6.63 | 6.44 | 6.41 | 6.58 | 7.05 | 7.69 | 7.91 | 8.2 | 8.42 | 8.54 | 8.52 | 8.42 | 8.32 | 8.2 | 8.34 | 8.63 | 9.52 | 9.6 | 9.25 | 9.06 | 8.76 | 8.33 | 7.7
Coolidge Generation Station (1) | MW | 43.55 | 43.55 | 43.55 | 43.55 | 43.55 | 43.55 | 43.55 | 43.55 | 43.55 | 43.55 | 43.55 | 43.55 | 43.55 | 43.55 | 43.55 | 43.55 | 43.55 | 43.55 | 43.55 | 43.55 | 43.55 | 43.55 | 43.55 | 43.55
Coolidge Generation Station (10) | MW | 0 | 0 | 0 | 0 | 0 | 0 | 0 | 0 | 0 | 0 | 0 | 0 | 0 | 0 | 0 | 0 | 0 | 0 | 0 | 0 | 0 | 0 | 0 | 0
Coolidge Generation Station (11) | MW | 43.55 | 43.55 | 43.55 | 43.55 | 43.55 | 43.55 | 43.55 | 43.55 | 43.55 | 43.55 | 43.55 | 43.55 | 43.55 | 43.55 | 43.55 | 43.55 | 43.55 | 43.55 | 43.55 | 43.55 | 43.55 | 43.55 | 43.55 | 43.55
Coolidge Generation Station (12) | MW | 0 | 0 | 0 | 0 | 0 | 0 | 0 | 0 | 0 | 0 | 0 | 0 | 0 | 0 | 0 | 0 | 0 | 0 | 0 | 0 | 0 | 0 | 0 | 0
Coolidge Generation Station (2) | MW | 43.55 | 43.55 | 43.55 | 43.55 | 43.55 | 43.55 | 43.55 | 43.55 | 43.55 | 43.55 | 43.55 | 43.55 | 43.55 | 43.55 | 43.55 | 43.55 | 43.55 | 43.55 | 43.55 | 43.55 | 43.55 | 43.55 | 43.55 | 43.55
Coolidge Generation Station (3) | MW | 0 | 0 | 0 | 0 | 0 | 0 | 0 | 0 | 0 | 0 | 0 | 0 | 0 | 0 | 0 | 0 | 0 | 0 | 0 | 0 | 0 | 0 | 0 | 0
Coolidge Generation Station (4) | MW | 0 | 0 | 0 | 0 | 0 | 0 | 0 | 0 | 0 | 0 | 0 | 0 | 0 | 0 | 0 | 0 | 0 | 0 | 0 | 0 | 0 | 0 | 0 | 0
Coolidge Generation Station (5) | MW | 43.55 | 43.55 | 43.55 | 43.55 | 43.55 | 43.55 | 43.55 | 43.55 | 43.55 | 43.55 | 43.55 | 43.55 | 43.55 | 43.55 | 43.55 | 43.55 | 43.55 | 43.55 | 43.55 | 43.55 | 43.55 | 43.55 | 43.55 | 43.55
Coolidge Generation Station (6) | MW | 43.55 | 43.55 | 43.55 | 43.55 | 43.55 | 43.55 | 43.55 | 43.55 | 43.55 | 43.55 | 43.55 | 43.55 | 43.55 | 43.55 | 43.55 | 43.55 | 43.55 | 43.55 | 43.55 | 43.55 | 43.55 | 43.55 | 43.55 | 43.55
Coolidge Generation Station (7) | MW | 43.55 | 43.55 | 43.55 | 43.55 | 43.55 | 43.55 | 43.55 | 43.55 | 43.55 | 43.55 | 43.55 | 43.55 | 43.55 | 43.55 | 43.55 | 43.55 | 43.55 | 43.55 | 43.55 | 43.55 | 43.55 | 43.55 | 43.55 | 43.55
Coolidge Generation Station (8) | MW | 43.55 | 43.55 | 43.55 | 43.55 | 43.55 | 43.55 | 43.55 | 43.55 | 43.55 | 43.55 | 43.55 | 43.55 | 43.55 | 43.55 | 43.55 | 43.55 | 43.55 | 43.55 | 43.55 | 43.55 | 43.55 | 43.55 | 43.55 | 43.55
Coolidge Generation Station (9) | MW | 43.55 | 43.55 | 43.55 | 43.55 | 43.55 | 43.55 | 43.55 | 43.55 | 43.55 | 43.55 | 43.55 | 43.55 | 43.55 | 43.55 | 43.55 | 43.55 | 43.55 | 43.55 | 43.55 | 43.55 | 43.55 | 43.55 | 43.55 | 43.55
Copco 1 (1) | MW | 0 | 0 | 0 | 0 | 0 | 0 | 14 | 14 | 0 | 0 | 0 | 0 | 0 | 0 | 0 | 0 | 14 | 14 | 14 | 14 | 14 | 5.08 | 0 | 0
Copco 1 (2) | MW | 0 | 0 | 0 | 0 | 0 | 0 | 14 | 14 | 0 | 0 | 0 | 5.08 | 0 | 0 | 0 | 0 | 14 | 14 | 14 | 14 | 14 | 0 | 0 | 0
Copco 2 (1) | MW | 0 | 0 | 0 | 0 | 0 | 0 | 0 | 0 | 0 | 0 | 0 | 0 | 0 | 0 | 0 | 0 | 0 | 0 | 0 | 0 | 0 | 0 | 0 | 0
Copco 2 (2) | MW | 0 | 0 | 0 | 0 | 0 | 0 | 17 | 0 | 6.17 | 0 | 0 | 0 | 0 | 0 | 0 | 0 | 17 | 17 | 17 | 17 | 17 | 0 | 17 | 0
Copper | MW | 0 | 0 | 0 | 0 | 0 | 0 | 0 | 0 | 0 | 0 | 0 | 58.18 | 58.18 | 58.18 | 58.18 | 58.18 | 58.18 | 58.18 | 58.18 | 58.18 | 58.18 | 58.18 | 58.18 | 58.18
Copper Crossing Solar LLC | MW | 0 | 0 | 0 | 0 | 0 | 0 | 0 | 1.5 | 11.6 | 14.44 | 15.84 | 16.16 | 14.24 | 14.56 | 14.92 | 14.32 | 8.18 | 0.5 | 0 | 0 | 0 | 0 | 0 | 0
Copper Dam Plant (TURGO) | MW | 1.35 | 1.36 | 1.41 | 1.42 | 1.48 | 1.59 | 1.73 | 1.84 | 1.88 | 1.86 | 1.82 | 1.78 | 1.74 | 1.72 | 1.69 | 1.71 | 1.81 | 1.88 | 1.83 | 1.79 | 1.73 | 1.63 | 1.48 | 1.41
Copper Mountain Solar 2 (PV01) | MW | 0 | 0 | 0 | 0 | 0 | 0 | 0.45 | 11.25 | 21.36 | 22.62 | 24.6 | 24.12 | 22.68 | 23.28 | 20.91 | 13.41 | 1.11 | 0 | 0 | 0 | 0 | 0 | 0 | 0
Copper Mountain Solar 2 (PV02) | MW | 0 | 0 | 0 | 0 | 0 | 0 | 0.45 | 11.25 | 21.36 | 22.62 | 24.6 | 24.12 | 22.68 | 23.28 | 20.91 | 13.41 | 1.11 | 0 | 0 | 0 | 0 | 0 | 0 | 0
Copper Mountain Solar 2 (PV03) | MW | 0 | 0 | 0 | 0 | 0 | 0 | 0.51 | 12.75 | 24.21 | 25.64 | 27.88 | 27.34 | 25.7 | 26.38 | 23.7 | 15.2 | 1.26 | 0 | 0 | 0 | 0 | 0 | 0 | 0
Copper Mountain Solar 2 (PV04) | MW | 0 | 0 | 0 | 0 | 0 | 0 | 0.45 | 11.25 | 21.36 | 22.62 | 24.6 | 24.12 | 22.68 | 23.28 | 20.91 | 13.41 | 1.11 | 0 | 0 | 0 | 0 | 0 | 0 | 0
Copper Mountain Solar 2 (PV05) | MW | 0 | 0 | 0 | 0 | 0 | 0 | 0.45 | 11.25 | 21.36 | 22.62 | 24.6 | 24.12 | 22.68 | 23.28 | 20.91 | 13.41 | 1.11 | 0 | 0 | 0 | 0 | 0 | 0 | 0
Copper Mountain Solar 3 (1) | MW | 0 | 0 | 0 | 0 | 0 | 0 | 0.39 | 9.75 | 18.51 | 19.6 | 21.32 | 20.9 | 19.66 | 20.18 | 18.12 | 11.62 | 0.96 | 0 | 0 | 0 | 0 | 0 | 0 | 0
Copper Mountain Solar 3 (10) | MW | 0 | 0 | 0 | 0 | 0 | 0 | 0.32 | 7.88 | 14.95 | 15.83 | 17.22 | 16.88 | 15.88 | 16.3 | 14.64 | 9.39 | 0.78 | 0 | 0 | 0 | 0 | 0 | 0 | 0
Copper Mountain Solar 3 (2) | MW | 0 | 0 | 0 | 0 | 0 | 0 | 0.41 | 10.13 | 19.22 | 20.36 | 22.14 | 21.71 | 20.41 | 20.95 | 18.82 | 12.07 | 1 | 0 | 0 | 0 | 0 | 0 | 0 | 0
Copper Mountain Solar 3 (3) | MW | 0 | 0 | 0 | 0 | 0 | 0 | 0.39 | 9.75 | 18.51 | 19.6 | 21.32 | 20.9 | 19.66 | 20.18 | 18.12 | 11.62 | 0.96 | 0 | 0 | 0 | 0 | 0 | 0 | 0
Copper Mountain Solar 3 (4) | MW | 0 | 0 | 0 | 0 | 0 | 0 | 0.42 | 10.5 | 19.94 | 21.11 | 22.96 | 22.51 | 21.17 | 21.73 | 19.52 | 12.52 | 1.04 | 0 | 0 | 0 | 0 | 0 | 0 | 0
Copper Mountain Solar 3 (5) | MW | 0 | 0 | 0 | 0 | 0 | 0 | 0.38 | 9.38 | 17.8 | 18.85 | 20.5 | 20.1 | 18.9 | 19.4 | 17.43 | 11.18 | 0.93 | 0 | 0 | 0 | 0 | 0 | 0 | 0
Copper Mountain Solar 3 (6) | MW | 0 | 0 | 0 | 0 | 0 | 0 | 0.39 | 9.75 | 18.51 | 19.6 | 21.32 | 20.9 | 19.66 | 20.18 | 18.12 | 11.62 | 0.96 | 0 | 0 | 0 | 0 | 0 | 0 | 0
Copper Mountain Solar 3 (7) | MW | 0 | 0 | 0 | 0 | 0 | 0 | 0.39 | 9.75 | 18.51 | 19.6 | 21.32 | 20.9 | 19.66 | 20.18 | 18.12 | 11.62 | 0.96 | 0 | 0 | 0 | 0 | 0 | 0 | 0
Copper Mountain Solar 3 (8) | MW | 0 | 0 | 0 | 0 | 0 | 0 | 0.39 | 9.75 | 18.51 | 19.6 | 21.32 | 20.9 | 19.66 | 20.18 | 18.12 | 11.62 | 0.96 | 0 | 0 | 0 | 0 | 0 | 0 | 0
Copper Mountain Solar 3 (9) | MW | 0 | 0 | 0 | 0 | 0 | 0 | 0.36 | 9 | 17.09 | 18.1 | 19.68 | 19.3 | 18.14 | 18.62 | 16.73 | 10.73 | 0.89 | 0 | 0 | 0 | 0 | 0 | 0 | 0
Copper Mountain Solar 4, LLC (PV01) | MW | 0 | 0 | 0 | 0 | 0 | 0 | 0.78 | 19.43 | 36.88 | 39.06 | 42.48 | 41.65 | 39.16 | 40.2 | 36.1 | 23.15 | 1.92 | 0 | 0 | 0 | 0 | 0 | 0 | 0
Copper Mountain Solar 4, LLC (PV02) | MW | 0 | 0 | 0 | 0 | 0 | 0 | 0.63 | 15.68 | 29.76 | 31.52 | 34.28 | 33.61 | 31.6 | 32.44 | 29.13 | 18.68 | 1.55 | 0 | 0 | 0 | 0 | 0 | 0 | 0
Coram Energy LLC | MW | 1.58 | 1.36 | 1.08 | 1.09 | 1.13 | 0.91 | 0.66 | 0.65 | 0.66 | 0.64 | 0.61 | 0.51 | 0.47 | 0.44 | 0.37 | 0.31 | 0.25 | 0.3 | 0.3 | 0.29 | 0.32 | 0.31 | 0.24 | 0.17
Coram Energy LLC (ECT) | MW | 3.94 | 3.39 | 2.71 | 2.72 | 2.84 | 2.28 | 1.65 | 1.61 | 1.65 | 1.6 | 1.53 | 1.28 | 1.19 | 1.09 | 0.92 | 0.78 | 0.63 | 0.76 | 0.75 | 0.72 | 0.81 | 0.77 | 0.59 | 0.44
Coram Tehachapi | MW | 0.63 | 0.52 | 0.55 | 1.02 | 1.12 | 1.56 | 2 | 1.59 | 1.34 | 1.22 | 1.25 | 1.24 | 1.15 | 1.12 | 1.1 | 1.07 | 0.94 | 1.01 | 1.01 | 0.86 | 0.86 | 0.94 | 0.88 | 0.77
Corcoran | MW | 0 | 0 | 0 | 0 | 0 | 0 | 0 | 0.08 | 0.26 | 0.37 | 0.45 | 0.51 | 0.54 | 0.53 | 0.58 | 0.41 | 0.05 | 0 | 0 | 0 | 0 | 0 | 0 | 0
Corcoran Solar | MW | 0 | 0 | 0 | 0 | 0 | 0 | 0 | 1.46 | 4.8 | 6.78 | 8.18 | 9.36 | 9.76 | 9.6 | 10.46 | 7.42 | 0.9 | 0 | 0 | 0 | 0 | 0 | 0 | 0
Corcoran Solar 2 | MW | 0 | 0 | 0 | 0 | 0 | 0 | 0 | 1.45 | 4.75 | 6.71 | 8.1 | 9.27 | 9.66 | 9.5 | 10.36 | 7.35 | 0.89 | 0 | 0 | 0 | 0 | 0 | 0 | 0
Corcoran Solar 3 | MW | 0 | 0 | 0 | 0 | 0 | 0 | 0 | 1.46 | 4.8 | 6.78 | 8.18 | 9.36 | 9.76 | 9.6 | 10.46 | 7.42 | 0.9 | 0 | 0 | 0 | 0 | 0 | 0 | 0
CoreSite Real Estate 1656 McCarthy, L.P. (G-1) | MW | 0 | 0 | 0 | 0 | 0 | 0 | 0 | 0 | 0 | 0 | 0 | 0 | 0 | 0 | 0 | 0 | 0 | 0 | 0 | 0 | 0 | 0 | 0 | 0
CoreSite Real Estate 1656 McCarthy, L.P. (G-2) | MW | 0.87 | 0.87 | 0.87 | 0.87 | 0.87 | 0.87 | 0.87 | 0.87 | 0.87 | 0.87 | 0.87 | 0.87 | 0.87 | 0.87 | 0.87 | 0.87 | 0.87 | 0.87 | 0.87 | 0.87 | 0.87 | 0.87 | 0.87 | 0.87
CoreSite Real Estate 1656 McCarthy, L.P. (G-3) | MW | 0.87 | 0.87 | 0.87 | 0.87 | 0.87 | 0.87 | 0.87 | 0.87 | 0.87 | 0.87 | 0.87 | 0.87 | 0.87 | 0.87 | 0.87 | 0.87 | 0.87 | 0.87 | 0.87 | 0.87 | 0.87 | 0.87 | 0.87 | 0.87
CoreSite Real Estate 1656 McCarthy, L.P. (G-4) | MW | 0.87 | 0.87 | 0.87 | 0.87 | 0.87 | 0.87 | 0.87 | 0.87 | 0.87 | 0.87 | 0.87 | 0.87 | 0.87 | 0.87 | 0.87 | 0.87 | 0.87 | 0.87 | 0.87 | 0.87 | 0.87 | 0.87 | 0.87 | 0.87
CoreSite Real Estate 1656 McCarthy, L.P. (G-5) | MW | 0 | 0 | 0 | 0 | 0 | 0 | 0 | 0 | 0 | 0 | 0 | 0 | 0 | 0 | 0 | 0 | 0 | 0 | 0 | 0 | 0 | 0 | 0 | 0
CoreSite Real Estate 2901 Coronado, L.P. (G-1) | MW | 1.75 | 1.75 | 1.75 | 1.75 | 1.75 | 1.75 | 1.75 | 1.75 | 1.75 | 1.75 | 1.75 | 1.75 | 1.75 | 1.75 | 1.75 | 1.75 | 1.75 | 1.75 | 1.75 | 0 | 0 | 0 | 0 | 0
CoreSite Real Estate 2901 Coronado, L.P. (G-2) | MW | 1.75 | 1.75 | 1.75 | 1.75 | 1.75 | 1.75 | 1.75 | 1.75 | 1.75 | 1.75 | 1.75 | 1.75 | 1.75 | 1.75 | 1.75 | 1.75 | 1.75 | 1.75 | 1.75 | 1.75 | 1.75 | 1.75 | 1.75 | 1.75
CoreSite Real Estate 2901 Coronado, L.P. (G-3) | MW | 1.75 | 1.75 | 1.75 | 1.75 | 1.75 | 1.75 | 1.75 | 1.75 | 1.75 | 1.75 | 1.75 | 1.75 | 1.75 | 1.75 | 1.75 | 1.75 | 1.75 | 1.75 | 1.75 | 1.75 | 1.75 | 1.75 | 1.75 | 1.75
CoreSite Real Estate 2901 Coronado, L.P. (G-4) | MW | 0 | 0 | 0 | 0 | 0 | 0 | 0 | 0 | 0 | 0 | 0 | 0 | 0 | 0 | 0 | 0 | 0 | 0 | 0 | 0 | 0 | 0 | 0 | 0
CoreSite Real Estate 2901 Coronado, L.P. (G-5) | MW | 1.75 | 1.75 | 1.75 | 1.75 | 1.75 | 1.75 | 1.75 | 1.75 | 1.75 | 1.75 | 1.75 | 1.75 | 1.75 | 1.75 | 1.75 | 1.75 | 1.75 | 1.75 | 1.75 | 1.75 | 1.75 | 1.75 | 1.75 | 1.75
CoreSite Real Estate 2972 Stender, L.P. (G-1) | MW | 1.75 | 1.75 | 1.75 | 1.75 | 1.75 | 1.75 | 1.75 | 1.75 | 1.75 | 1.75 | 1.75 | 1.75 | 1.75 | 1.75 | 1.75 | 1.75 | 1.75 | 1.75 | 1.75 | 1.75 | 1.75 | 1.75 | 1.75 | 1.75
CoreSite Real Estate 2972 Stender, L.P. (G-2) | MW | 0 | 0 | 0 | 0 | 0 | 0 | 0 | 0 | 0 | 0 | 0 | 0 | 0 | 0 | 0 | 0 | 0 | 0 | 0 | 0 | 0 | 0 | 0 | 0
CoreSite Real Estate 2972 Stender, L.P. (G-3) | MW | 1.75 | 1.75 | 1.75 | 1.75 | 1.75 | 1.75 | 1.75 | 1.75 | 1.75 | 1.75 | 1.75 | 0 | 0 | 0 | 0 | 0 | 0 | 0 | 0 | 0 | 0 | 0 | 0 | 0
CoreSite Real Estate 2972 Stender, L.P. (G-4) | MW | 1.75 | 1.75 | 1.75 | 1.75 | 1.75 | 1.75 | 1.75 | 1.75 | 1.75 | 1.75 | 1.75 | 1.75 | 1.75 | 1.75 | 1.75 | 1.75 | 1.75 | 1.75 | 1.75 | 1.75 | 1.75 | 1.75 | 1.75 | 1.75
CoreSite Real Estate 2972 Stender, L.P. (G-5) | MW | 1.75 | 1.75 | 1.75 | 1.75 | 1.75 | 1.75 | 1.75 | 1.75 | 1.75 | 1.75 | 1.75 | 1.75 | 1.75 | 1.75 | 1.75 | 1.75 | 1.75 | 1.75 | 1.75 | 1.75 | 1.75 | 1.75 | 1.75 | 1.75
CoreSite Real Estate 2972 Stender, L.P. (G-6) | MW | 0 | 0 | 0 | 0 | 0 | 0 | 0 | 0 | 0 | 0 | 0 | 0 | 0 | 0 | 0 | 0 | 0 | 0 | 0 | 0 | 0 | 0 | 0 | 0
CoreSite Real Estate 3032 Coronado, L.P. (G-1) | MW | 2.62 | 2.62 | 2.62 | 2.62 | 2.62 | 2.62 | 2.62 | 2.62 | 2.62 | 2.62 | 2.62 | 2.62 | 2.62 | 2.62 | 2.62 | 2.62 | 2.62 | 2.62 | 2.62 | 2.62 | 2.62 | 2.62 | 2.62 | 2.62
CoreSite Real Estate 3032 Coronado, L.P. (G-10) | MW | 2.62 | 2.62 | 2.62 | 2.62 | 2.62 | 2.62 | 2.62 | 2.62 | 2.62 | 2.62 | 2.62 | 2.62 | 2.62 | 2.62 | 2.62 | 2.62 | 2.62 | 2.62 | 2.62 | 2.62 | 2.62 | 2.62 | 2.62 | 2.62
CoreSite Real Estate 3032 Coronado, L.P. (G-2) | MW | 0 | 0 | 0 | 0 | 0 | 0 | 0 | 0 | 0 | 0 | 0 | 0 | 0 | 0 | 0 | 0 | 0 | 0 | 0 | 0 | 0 | 0 | 0 | 0
CoreSite Real Estate 3032 Coronado, L.P. (G-3) | MW | 2.62 | 2.62 | 2.62 | 2.62 | 2.62 | 2.62 | 2.62 | 2.62 | 2.62 | 2.62 | 2.62 | 2.62 | 2.62 | 2.62 | 2.62 | 2.62 | 2.62 | 2.62 | 2.62 | 2.62 | 2.62 | 2.62 | 2.62 | 2.62
CoreSite Real Estate 3032 Coronado, L.P. (G-4) | MW | 2.62 | 2.62 | 2.62 | 2.62 | 2.62 | 2.62 | 2.62 | 2.62 | 2.62 | 2.62 | 2.62 | 2.62 | 2.62 | 2.62 | 2.62 | 2.62 | 2.62 | 2.62 | 2.62 | 2.62 | 2.62 | 2.62 | 2.62 | 2.62
CoreSite Real Estate 3032 Coronado, L.P. (G-5) | MW | 2.62 | 2.62 | 2.62 | 2.62 | 2.62 | 2.62 | 2.62 | 2.62 | 2.62 | 2.62 | 2.62 | 2.62 | 2.62 | 2.62 | 2.62 | 2.62 | 2.62 | 2.62 | 2.62 | 2.62 | 2.62 | 2.62 | 2.62 | 2.62
CoreSite Real Estate 3032 Coronado, L.P. (G-6) | MW | 2.62 | 2.62 | 2.62 | 2.62 | 2.62 | 2.62 | 2.62 | 2.62 | 2.62 | 2.62 | 2.62 | 2.62 | 2.62 | 2.62 | 2.62 | 2.62 | 2.62 | 2.62 | 2.62 | 2.62 | 2.62 | 2.62 | 2.62 | 2.62
CoreSite Real Estate 3032 Coronado, L.P. (G-7) | MW | 2.62 | 2.62 | 2.62 | 2.62 | 2.62 | 2.62 | 2.62 | 2.62 | 2.62 | 2.62 | 2.62 | 2.62 | 2.62 | 0 | 0 | 0 | 0 | 0 | 0 | 0 | 0 | 0 | 0 | 0
CoreSite Real Estate 3032 Coronado, L.P. (G-8) | MW | 2.62 | 2.62 | 2.62 | 2.62 | 2.62 | 2.62 | 2.62 | 2.62 | 2.62 | 2.62 | 2.62 | 2.62 | 2.62 | 2.62 | 2.62 | 2.62 | 2.62 | 2.62 | 2.62 | 2.62 | 2.62 | 2.62 | 2.62 | 2.62
CoreSite Real Estate 3032 Coronado, L.P. (G-9) | MW | 2.62 | 2.62 | 2.62 | 2.62 | 2.62 | 2.62 | 2.62 | 2.62 | 2.62 | 2.62 | 2.62 | 2.62 | 2.62 | 2.62 | 2.62 | 2.62 | 2.62 | 2.62 | 2.62 | 2.62 | 2.62 | 2.62 | 2.62 | 2.62
CoreSite Real Estate 55 S. Market Street (G-1) | MW | 1.75 | 1.75 | 1.75 | 1.75 | 1.75 | 1.75 | 1.75 | 1.75 | 1.75 | 1.75 | 1.75 | 1.75 | 1.75 | 1.75 | 1.75 | 1.75 | 1.75 | 1.75 | 1.75 | 1.75 | 1.75 | 1.75 | 1.75 | 1.75
CoreSite Real Estate 55 S. Market Street (G-2) | MW | 1.75 | 1.75 | 1.75 | 1.75 | 1.75 | 1.75 | 1.75 | 1.75 | 1.75 | 1.75 | 1.75 | 1.75 | 1.75 | 1.75 | 1.75 | 1.75 | 1.75 | 1.75 | 1.75 | 1.75 | 1.75 | 1.75 | 1.75 | 1.75
CoreSite Real Estate 55 S. Market Street (G-3) | MW | 1.75 | 1.75 | 1.75 | 1.75 | 1.75 | 1.75 | 1.75 | 1.75 | 1.75 | 1.75 | 1.75 | 1.75 | 1.75 | 1.75 | 1.75 | 1.75 | 1.75 | 1.75 | 1.75 | 1.75 | 1.75 | 1.75 | 1.75 | 1.75
CoreSite Real Estate 55 S. Market Street (G-4) | MW | 1.75 | 1.75 | 1.75 | 1.75 | 1.75 | 1.75 | 1.75 | 1.75 | 1.75 | 1.75 | 1.75 | 1.75 | 1.75 | 1.75 | 1.75 | 1.75 | 1.75 | 1.75 | 1.75 | 1.75 | 1.75 | 1.75 | 1.75 | 1.75
Corona | MW | 0.75 | 0.75 | 0.75 | 0.75 | 0.75 | 0.75 | 0.75 | 0.75 | 0.75 | 0.75 | 0.75 | 0.75 | 0.75 | 0.75 | 0.75 | 0.75 | 0.75 | 0.75 | 0.75 | 0.75 | 0.75 | 0.75 | 0.75 | 0.75
Coronado (CO1) | MW | 358.72 | 358.72 | 358.72 | 358.72 | 358.72 | 358.72 | 358.72 | 358.72 | 358.72 | 358.72 | 358.72 | 358.72 | 358.72 | 358.72 | 358.72 | 358.72 | 358.72 | 358.72 | 358.72 | 358.72 | 358.72 | 358.72 | 358.72 | 358.72
Coronado (CO2) | MW | 360.61 | 360.61 | 360.61 | 360.61 | 360.61 | 360.61 | 360.61 | 360.61 | 360.61 | 360.61 | 360.61 | 360.61 | 360.61 | 360.61 | 360.61 | 360.61 | 360.61 | 360.61 | 360.61 | 360.61 | 360.61 | 360.61 | 360.61 | 360.61
Coronal Lost Hills | MW | 0 | 0 | 0 | 0 | 0 | 0 | 0 | 1.86 | 6.26 | 8.84 | 10.7 | 11.7 | 9.22 | 11.38 | 9.66 | 6.9 | 0.94 | 0 | 0 | 0 | 0 | 0 | 0 | 0
Coronus Adelanto West 1 | MW | 0 | 0 | 0 | 0 | 0 | 0 | 0.02 | 0.52 | 0.91 | 0.98 | 1.03 | 1.04 | 1 | 0.98 | 0.89 | 0.51 | 0.17 | 0 | 0 | 0 | 0 | 0 | 0 | 0
Coronus Adelanto West 2 | MW | 0 | 0 | 0 | 0 | 0 | 0 | 0.02 | 0.52 | 0.91 | 0.98 | 1.03 | 1.04 | 1 | 0.98 | 0.89 | 0.51 | 0.17 | 0 | 0 | 0 | 0 | 0 | 0 | 0
Corra Linn 1-3 | MW | 0 | 0 | 0 | 0 | 0 | 0 | 0 | 0 | 0 | 0 | 0 | 0 | 0 | 0 | 0 | 0 | 0 | 0 | 0 | 0 | 0 | 0 | 0 | 0
Coso Energy Developers (GEN7) | MW | 0 | 0 | 0 | 0 | 0 | 0 | 0 | 0 | 0 | 0 | 0 | 0 | 0 | 0 | 0 | 0 | 0 | 0 | 0 | 0 | 0 | 0 | 0 | 0
Coso Energy Developers (GEN8) | MW | 24.37 | 24.37 | 24.37 | 24.37 | 24.37 | 24.37 | 24.37 | 24.37 | 24.37 | 24.37 | 24.37 | 24.37 | 24.37 | 24.37 | 24.37 | 24.37 | 24.37 | 24.37 | 24.37 | 24.37 | 24.37 | 24.37 | 24.37 | 24.37
Coso Energy Developers (GEN9) | MW | 0 | 0 | 0 | 0 | 0 | 0 | 0 | 0 | 0 | 0 | 0 | 0 | 0 | 0 | 0 | 0 | 0 | 0 | 0 | 0 | 0 | 0 | 0 | 0
Coso Finance Partners (GEN1) | MW | 0 | 0 | 0 | 0 | 0 | 0 | 0 | 0 | 0 | 0 | 0 | 0 | 0 | 0 | 0 | 0 | 0 | 0 | 0 | 0 | 0 | 0 | 0 | 0
Coso Finance Partners (GEN2) | MW | 23.09 | 23.09 | 23.09 | 23.09 | 23.09 | 23.09 | 23.09 | 23.09 | 23.09 | 23.09 | 23.09 | 23.09 | 23.09 | 23.09 | 23.09 | 23.09 | 23.09 | 23.09 | 23.09 | 23.09 | 23.09 | 23.09 | 23.09 | 23.09
Coso Finance Partners (GEN3) | MW | 0 | 0 | 0 | 0 | 0 | 0 | 0 | 0 | 0 | 0 | 0 | 0 | 0 | 0 | 0 | 0 | 0 | 0 | 0 | 0 | 0 | 0 | 0 | 0
Coso Power Developers (GEN4) | MW | 0 | 0 | 0 | 0 | 0 | 0 | 0 | 0 | 0 | 0 | 0 | 0 | 0 | 0 | 0 | 0 | 0 | 0 | 0 | 0 | 0 | 0 | 0 | 0
Coso Power Developers (GEN5) | MW | 0 | 0 | 0 | 0 | 0 | 0 | 0 | 0 | 0 | 0 | 0 | 0 | 0 | 0 | 0 | 0 | 0 | 0 | 0 | 0 | 0 | 0 | 0 | 0
Coso Power Developers (GEN6) | MW | 0 | 0 | 0 | 0 | 0 | 0 | 0 | 0 | 0 | 0 | 0 | 0 | 0 | 0 | 0 | 0 | 0 | 0 | 0 | 0 | 0 | 0 | 0 | 0
Cosumnes (1) | MW | 165.56 | 165.56 | 165.56 | 165.56 | 165.56 | 165.56 | 165.56 | 165.56 | 165.56 | 165.56 | 165.56 | 165.56 | 165.56 | 165.56 | 165.56 | 165.56 | 165.56 | 165.56 | 165.56 | 165.56 | 165.56 | 165.56 | 165.56 | 165.56
Cosumnes (2) | MW | 187.25 | 187.25 | 187.25 | 187.25 | 187.25 | 187.25 | 187.25 | 187.25 | 187.25 | 187.25 | 187.25 | 187.25 | 187.25 | 187.25 | 187.25 | 187.25 | 187.25 | 187.25 | 187.25 | 187.25 | 187.25 | 187.25 | 187.25 | 187.25
Cosumnes (3) | MW | 190.15 | 190.15 | 190.15 | 190.15 | 190.15 | 190.15 | 190.15 | 190.15 | 190.15 | 190.15 | 190.15 | 190.15 | 190.15 | 190.15 | 190.15 | 190.15 | 190.15 | 190.15 | 190.15 | 190.15 | 190.15 | 190.15 | 190.15 | 190.15
Cotton Center Solar | MW | 0 | 0 | 0 | 0 | 0 | 0 | 0 | 1.28 | 9.86 | 12.27 | 13.46 | 13.74 | 12.1 | 12.38 | 12.68 | 12.17 | 6.95 | 0.43 | 0 | 0 | 0 | 0 | 0 | 0
Cotton Center Solar Hybrid | MW | 0 | 0 | 0 | 0 | 0 | 0 | 0 | 1.28 | 9.86 | 12.27 | 13.46 | 13.74 | 12.1 | 12.38 | 12.68 | 12.17 | 6.95 | 0.43 | 0 | 0 | 0 | 0 | 0 | 0
Cottonwood (1) | MW | 0.29 | 0.29 | 0.29 | 0.29 | 0.29 | 0.29 | 0.29 | 0.29 | 0.29 | 0.29 | 0.29 | 0.29 | 0.29 | 0.29 | 0.29 | 0.29 | 0.29 | 0.29 | 0.29 | 0.29 | 0.29 | 0.29 | 0.29 | 0.29
Cottonwood (2) | MW | 0 | 0 | 0 | 0 | 0 | 0 | 0 | 0 | 0 | 0 | 0 | 0 | 0 | 0 | 0 | 0 | 0 | 0 | 0 | 0 | 0 | 0 | 0 | 0
Cottonwood Solar, LLC (City of Corcoran) | MW | 0 | 0 | 0 | 0 | 0 | 0 | 0 | 0.88 | 2.88 | 4.07 | 4.91 | 5.62 | 5.86 | 5.76 | 6.28 | 4.45 | 0.54 | 0 | 0 | 0 | 0 | 0 | 0 | 0
Cottonwood Solar, LLC (Goose Lake) | MW | 0 | 0 | 0 | 0 | 0 | 0 | 0 | 1.12 | 3.76 | 5.3 | 6.42 | 7.02 | 5.53 | 6.83 | 5.8 | 4.14 | 0.56 | 0 | 0 | 0 | 0 | 0 | 0 | 0
Cottonwood Solar, LLC Cottonwood Carport | MW | 0 | 0 | 0 | 0 | 0 | 0 | 0 | 0.03 | 0.26 | 0.42 | 0.44 | 0.53 | 0.48 | 0.48 | 0.44 | 0.34 | 0.08 | 0 | 0 | 0 | 0 | 0 | 0 | 0
Cougar (1) | MW | 6.21 | 6.21 | 6.21 | 6.21 | 6.21 | 6.21 | 6.21 | 6.21 | 6.21 | 6.21 | 6.21 | 6.21 | 6.21 | 6.21 | 6.21 | 6.21 | 6.21 | 6.21 | 6.21 | 6.21 | 6.21 | 6.21 | 6.21 | 6.21
Cougar (2) | MW | 6.21 | 6.21 | 6.21 | 6.21 | 6.21 | 6.21 | 6.21 | 6.21 | 6.21 | 6.21 | 6.21 | 6.21 | 6.21 | 6.21 | 6.21 | 6.21 | 6.21 | 6.21 | 6.21 | 6.21 | 6.21 | 6.21 | 6.21 | 6.21
County of San Diego SBRC | MW | 0 | 0 | 0 | 0 | 0 | 0 | 0.01 | 0.2 | 0.46 | 0.65 | 0.78 | 0.88 | 0.91 | 0.83 | 0.72 | 0.4 | 0.06 | 0 | 0 | 0 | 0 | 0 | 0 | 0
Covalence Specialty Materials Mexico_ S. de R | MW | 0 | 0 | 0 | 0 | 0 | 0 | 0 | 0 | 0 | 0 | 0 | 0 | 0 | 0 | 0 | 0 | 0 | 0 | 0 | 0 | 0 | 0 | 0 | 0
Covanta Delano Energy (GEN1) | MW | 23.84 | 23.84 | 23.84 | 23.84 | 23.84 | 23.84 | 23.84 | 23.84 | 23.84 | 23.84 | 23.84 | 23.84 | 23.84 | 23.84 | 23.84 | 23.84 | 23.84 | 23.84 | 23.84 | 23.84 | 23.84 | 23.84 | 23.84 | 23.84
Covanta Delano Energy (GEN2) | MW | 0 | 0 | 0 | 0 | 0 | 0 | 0 | 0 | 0 | 0 | 0 | 0 | 0 | 0 | 0 | 0 | 0 | 0 | 0 | 0 | 0 | 0 | 0 | 0
Covanta Marion Inc | MW | 8.85 | 8.85 | 8.85 | 8.85 | 8.85 | 8.85 | 8.85 | 8.85 | 8.85 | 8.85 | 8.85 | 8.85 | 8.85 | 8.85 | 8.85 | 8.85 | 8.85 | 8.85 | 8.85 | 8.85 | 8.85 | 8.85 | 8.85 | 8.85
Covanta Mendota | MW | 22.08 | 22.08 | 22.08 | 22.08 | 22.08 | 22.08 | 22.08 | 22.08 | 22.08 | 22.08 | 22.08 | 22.08 | 22.08 | 22.08 | 22.08 | 22.08 | 22.08 | 22.08 | 22.08 | 22.08 | 22.08 | 22.08 | 22.08 | 22.08
Covanta Stanislaus Energy | MW | 17.97 | 17.97 | 17.97 | 17.97 | 17.97 | 17.97 | 17.97 | 17.97 | 17.97 | 17.97 | 17.97 | 17.97 | 17.97 | 17.97 | 17.97 | 17.97 | 17.97 | 17.97 | 17.97 | 17.97 | 17.97 | 17.97 | 17.97 | 17.97
Cove Hydroelectric | MW | 1.21 | 1.16 | 1.13 | 1.14 | 1.16 | 1.21 | 1.4 | 1.52 | 1.58 | 1.6 | 1.62 | 1.58 | 1.54 | 1.53 | 1.51 | 1.51 | 1.56 | 1.83 | 1.82 | 1.82 | 1.73 | 1.7 | 1.53 | 1.35
Cove Mountain Solar | MW | 0 | 0 | 0 | 0 | 0 | 0 | 0 | 0.06 | 3.02 | 15.2 | 22.45 | 20.71 | 22.79 | 16.82 | 16.94 | 14.5 | 3.89 | 0 | 0 | 0 | 0 | 0 | 0 | 0
Cove Mountain Solar 2 | MW | 0 | 0 | 0 | 0 | 0 | 0 | 0 | 0.12 | 6.34 | 31.96 | 47.21 | 43.55 | 47.95 | 35.38 | 35.62 | 30.5 | 8.17 | 0 | 0 | 0 | 0 | 0 | 0 | 0
Cowiche | MW | 0.56 | 0.57 | 0.59 | 0.59 | 0.62 | 0.67 | 0.72 | 0.77 | 0.78 | 0.78 | 0.76 | 0.74 | 0.73 | 0.72 | 0.71 | 0.71 | 0.75 | 0.78 | 0.76 | 0.75 | 0.72 | 0.68 | 0.62 | 0.59
Cowley Ridge North Wind Farm (Nonutility Wind 6) | MW | 12.95 | 13.01 | 15.79 | 16.37 | 17.14 | 18.53 | 17.74 | 17.98 | 19.69 | 19.02 | 20.52 | 20.76 | 20.74 | 18.9 | 17.8 | 17.06 | 16.78 | 16.56 | 16.41 | 19.07 | 20.89 | 21.36 | 21.29 | 18.43
Cowley Ridge Wind Farm (Nonutility Wind 6) | MW | 12.1 | 12.16 | 14.76 | 15.3 | 16.02 | 17.32 | 16.58 | 16.8 | 18.4 | 17.78 | 19.18 | 19.4 | 19.38 | 17.66 | 16.64 | 15.94 | 15.68 | 15.48 | 15.34 | 17.82 | 19.52 | 19.96 | 19.9 | 17.22
Cowlitz Falls (U#1) | MW | 11.35 | 11.39 | 11.6 | 11.66 | 11.9 | 12.41 | 13.02 | 13.49 | 13.66 | 13.58 | 13.39 | 13.24 | 13.07 | 12.95 | 12.83 | 12.9 | 13.33 | 13.65 | 13.44 | 13.26 | 12.98 | 12.55 | 11.9 | 11.59
Cowlitz Falls (U#2) | MW | 11.35 | 11.39 | 11.6 | 11.66 | 11.9 | 12.41 | 13.02 | 13.49 | 13.66 | 13.58 | 13.39 | 13.24 | 13.07 | 12.95 | 12.83 | 12.9 | 13.33 | 13.65 | 13.44 | 13.26 | 12.98 | 12.55 | 11.9 | 11.59
Coyote Creek | MW | 0.83 | 0.83 | 0.83 | 0.83 | 0.83 | 0.83 | 0.83 | 0.83 | 0.83 | 0.83 | 0.83 | 0.83 | 0.83 | 0.83 | 0.83 | 0.83 | 0.83 | 0.83 | 0.83 | 0.83 | 0.83 | 0.83 | 0.83 | 0.83
Coyote Ridge Community Solar | MW | 0 | 0 | 0 | 0 | 0 | 0 | 0 | 0.06 | 0.48 | 0.74 | 1.07 | 1.06 | 1.07 | 0.93 | 0.72 | 0.39 | 0.1 | 0 | 0 | 0 | 0 | 0 | 0 | 0
Coyote Springs (1) | MW | 178.42 | 178.42 | 178.42 | 178.42 | 178.42 | 178.42 | 178.42 | 178.42 | 178.42 | 178.42 | 178.42 | 178.42 | 178.42 | 178.42 | 178.42 | 178.42 | 178.42 | 178.42 | 178.42 | 178.42 | 178.42 | 178.42 | 178.42 | 178.42
Coyote Springs (2) | MW | 73.63 | 73.63 | 73.63 | 73.63 | 73.63 | 73.63 | 73.63 | 73.63 | 73.63 | 73.63 | 73.63 | 73.63 | 73.63 | 73.63 | 73.63 | 73.63 | 73.63 | 73.63 | 73.63 | 73.63 | 73.63 | 73.63 | 73.63 | 73.63
Coyote Springs II (1) | MW | 191.48 | 191.48 | 191.48 | 191.48 | 191.48 | 191.48 | 191.48 | 191.48 | 191.48 | 191.48 | 191.48 | 191.48 | 191.48 | 191.48 | 191.48 | 191.48 | 191.48 | 191.48 | 191.48 | 191.48 | 191.48 | 191.48 | 191.48 | 191.48
Coyote Springs II (2) | MW | 110.45 | 110.45 | 110.45 | 110.45 | 110.45 | 110.45 | 110.45 | 110.45 | 110.45 | 110.45 | 110.45 | 110.45 | 110.45 | 110.45 | 110.45 | 110.45 | 110.45 | 110.45 | 110.45 | 110.45 | 110.45 | 110.45 | 110.45 | 110.45
Crafton Hills College Solar Farm | MW | 0 | 0 | 0 | 0 | 0 | 0 | 0.01 | 0.28 | 0.48 | 0.52 | 0.55 | 0.55 | 0.53 | 0.52 | 0.47 | 0.27 | 0.09 | 0 | 0 | 0 | 0 | 0 | 0 | 0
Craig (CO) (2) | MW | 0 | 0 | 0 | 0 | 0 | 0 | 0 | 0 | 0 | 0 | 0 | 0 | 0 | 0 | 0 | 0 | 0 | 0 | 0 | 0 | 0 | 0 | 0 | 0
Craig (CO) (3) | MW | 422.91 | 422.91 | 422.91 | 422.91 | 422.91 | 422.91 | 422.91 | 422.91 | 422.91 | 422.91 | 422.91 | 422.91 | 422.91 | 422.91 | 422.91 | 422.91 | 422.91 | 422.91 | 422.91 | 422.91 | 422.91 | 422.91 | 422.91 | 422.91
Creed Energy Center | MW | 41.13 | 41.13 | 41.13 | 41.13 | 41.13 | 41.13 | 41.13 | 41.13 | 41.13 | 41.13 | 41.13 | 41.13 | 41.13 | 41.13 | 41.13 | 41.13 | 41.13 | 41.13 | 41.13 | 41.13 | 41.13 | 41.13 | 41.13 | 41.13
Crescent Dunes Solar Energy | MW | 0 | 0 | 0 | 0 | 0 | 0 | 0 | 0 | 4.51 | 62.15 | 104.17 | 103.51 | 104.06 | 97.79 | 100.76 | 104.17 | 101.86 | 66.88 | 53.24 | 53.35 | 26.29 | 12.87 | 0 | 0
Crescent Valley Solar_PV1 | MW | 0 | 0 | 0 | 0 | 0 | 0 | 2.24 | 55.88 | 106.09 | 112.35 | 122.18 | 119.8 | 112.64 | 115.62 | 103.85 | 66.6 | 5.51 | 0 | 0 | 0 | 0 | 0 | 0 | 0
Cresta (1) | MW | 7.7 | 5.77 | 4.64 | 4.93 | 5.77 | 7.51 | 14.49 | 18.8 | 20.92 | 21.41 | 22.16 | 20.78 | 19.46 | 19.15 | 18.46 | 18.44 | 19.95 | 29.9 | 29.59 | 29.32 | 26.16 | 24.98 | 19.04 | 12.48
Cresta (2) | MW | 7.7 | 5.77 | 4.64 | 4.93 | 5.77 | 7.51 | 14.49 | 18.8 | 20.92 | 21.41 | 22.16 | 20.78 | 19.46 | 19.15 | 18.46 | 18.44 | 19.95 | 29.9 | 29.59 | 29.32 | 26.16 | 24.98 | 19.04 | 12.48
Crestar | MW | 1.31 | 1.31 | 1.31 | 1.31 | 1.31 | 1.31 | 1.31 | 1.31 | 1.31 | 1.31 | 1.31 | 1.31 | 1.31 | 1.31 | 1.31 | 1.31 | 1.31 | 1.31 | 1.31 | 1.31 | 1.31 | 1.31 | 1.31 | 1.31
Crestbrook 1 | MW | 9.54 | 9.54 | 9.54 | 9.54 | 9.54 | 9.54 | 9.54 | 9.54 | 9.54 | 9.54 | 9.54 | 9.54 | 9.54 | 9.54 | 9.54 | 9.54 | 9.54 | 9.54 | 9.54 | 9.54 | 9.54 | 9.54 | 9.54 | 9.54
Crockett Cogen Project | MW | 229.34 | 229.34 | 229.34 | 229.34 | 229.34 | 229.34 | 229.34 | 229.34 | 229.34 | 229.34 | 229.34 | 229.34 | 229.34 | 229.34 | 229.34 | 229.34 | 229.34 | 229.34 | 229.34 | 229.34 | 229.34 | 229.34 | 229.34 | 229.34
Crosscut | MW | 0.24 | 0.24 | 0.24 | 0.24 | 0.24 | 0.24 | 0.24 | 0.24 | 0.24 | 0.24 | 0.24 | 0.24 | 0.24 | 0.24 | 0.24 | 0.24 | 0.24 | 0.24 | 0.24 | 0.24 | 0.24 | 0.24 | 0.24 | 0.24
Crossfield Energy Centre #2 (CRS2) | MW | 43.28 | 43.28 | 43.28 | 43.28 | 43.28 | 43.28 | 43.28 | 43.28 | 43.28 | 43.28 | 43.28 | 43.28 | 43.28 | 43.28 | 43.28 | 43.28 | 43.28 | 43.28 | 43.28 | 43.28 | 43.28 | 43.28 | 43.28 | 43.28
Crossfield Energy Centre #3 (CRS3) | MW | 43.28 | 43.28 | 43.28 | 43.28 | 43.28 | 43.28 | 43.28 | 43.28 | 43.28 | 43.28 | 43.28 | 43.28 | 43.28 | 43.28 | 43.28 | 43.28 | 43.28 | 43.28 | 43.28 | 43.28 | 43.28 | 43.28 | 43.28 | 43.28
Crossfield Energy Centre 1-3 | MW | 44.77 | 44.77 | 44.77 | 44.77 | 44.77 | 44.77 | 44.77 | 44.77 | 44.77 | 44.77 | 44.77 | 44.77 | 44.77 | 44.77 | 44.77 | 44.77 | 44.77 | 44.77 | 44.77 | 44.77 | 44.77 | 44.77 | 44.77 | 44.77
Crown Cooling Facility | MW | 0 | 0 | 0 | 0 | 0 | 0 | 0.01 | 0.24 | 0.38 | 0.42 | 0.44 | 0.47 | 0.5 | 0.5 | 0.53 | 0.4 | 0.09 | 0 | 0 | 0 | 0 | 0 | 0 | 0
Crows Nest Pass Biomass | MW | 6.18 | 6.18 | 6.18 | 6.18 | 6.18 | 6.18 | 6.18 | 6.18 | 6.18 | 6.18 | 6.18 | 6.18 | 6.18 | 6.18 | 6.18 | 6.18 | 6.18 | 6.18 | 6.18 | 6.18 | 6.18 | 6.18 | 6.18 | 6.18
Crystal | MW | 8.47 | 8.47 | 8.47 | 8.47 | 8.47 | 8.47 | 8.47 | 8.47 | 8.47 | 8.47 | 8.47 | 8.47 | 8.47 | 8.47 | 8.47 | 8.47 | 8.47 | 8.47 | 8.47 | 8.47 | 8.47 | 8.47 | 8.47 | 8.47
Crystal Mountain | MW | 2.19 | 2.19 | 2.19 | 2.19 | 2.19 | 2.19 | 2.19 | 2.19 | 2.19 | 2.19 | 2.19 | 2.19 | 2.19 | 2.19 | 2.19 | 2.19 | 2.19 | 2.19 | 2.19 | 2.19 | 2.19 | 2.19 | 2.19 | 2.19
Crystal Springs | MW | 0.92 | 0.92 | 0 | 0 | 0 | 0 | 0 | 0 | 0 | 0 | 0 | 0 | 0 | 0 | 0 | 0 | 0 | 0 | 0 | 0 | 0 | 0 | 0 | 0
CSD 2 - Heritage High | MW | 0 | 0 | 0 | 0 | 0 | 0 | 0 | 0.03 | 0.34 | 0.54 | 0.57 | 0.68 | 0.63 | 0.62 | 0.57 | 0.44 | 0.11 | 0 | 0 | 0 | 0 | 0 | 0 | 0
CSD 2- Freedom High | MW | 0 | 0 | 0 | 0 | 0 | 0 | 0 | 0.03 | 0.29 | 0.46 | 0.48 | 0.58 | 0.53 | 0.53 | 0.49 | 0.37 | 0.09 | 0 | 0 | 0 | 0 | 0 | 0 | 0
CSU East Bay | MW | 1.22 | 1.22 | 1.22 | 1.22 | 1.22 | 1.22 | 1.22 | 1.22 | 1.22 | 1.22 | 1.22 | 1.22 | 1.22 | 1.22 | 1.22 | 1.22 | 1.22 | 1.22 | 1.22 | 1.22 | 1.22 | 1.22 | 1.22 | 1.22
CSU Fresno Solar Project (1) | MW | 0 | 0 | 0 | 0 | 0 | 0 | 0 | 0.04 | 0.12 | 0.17 | 0.2 | 0.23 | 0.24 | 0.24 | 0.26 | 0.19 | 0.02 | 0 | 0 | 0 | 0 | 0 | 0 | 0
CSU Fresno Solar Project (2) | MW | 0 | 0 | 0 | 0 | 0 | 0 | 0 | 0.04 | 0.12 | 0.17 | 0.2 | 0.23 | 0.24 | 0.24 | 0.26 | 0.19 | 0.02 | 0 | 0 | 0 | 0 | 0 | 0 | 0
CSU Long Beach Lots 7 & 14 | MW | 0 | 0 | 0 | 0 | 0 | 0 | 0.01 | 0.27 | 0.71 | 0.99 | 1.18 | 1.26 | 1.18 | 1.06 | 0.79 | 0.35 | 0.07 | 0 | 0 | 0 | 0 | 0 | 0 | 0
CSU Pueblo | MW | 0 | 0 | 0 | 0 | 0 | 0 | 0 | 0.13 | 0.42 | 0.47 | 0.52 | 0.58 | 0.63 | 0.67 | 0.64 | 0.55 | 0.21 | 0 | 0 | 0 | 0 | 0 | 0 | 0
CSUCI Site Authority (GEN1) | MW | 20.49 | 20.49 | 20.49 | 20.49 | 20.49 | 20.49 | 20.49 | 20.49 | 20.49 | 20.49 | 20.49 | 20.49 | 20.49 | 20.49 | 20.49 | 20.49 | 20.49 | 20.49 | 20.49 | 20.49 | 20.49 | 20.49 | 20.49 | 20.49
CSUCI Site Authority (GEN2) | MW | 6.4 | 6.4 | 6.4 | 6.4 | 6.4 | 6.4 | 6.4 | 6.4 | 6.4 | 6.4 | 6.4 | 6.4 | 6.4 | 6.4 | 6.4 | 6.4 | 6.4 | 6.4 | 6.4 | 6.4 | 6.4 | 6.4 | 6.4 | 6.4
CSUF Nutwood Solar | MW | 0 | 0 | 0 | 0 | 0 | 0 | 0.02 | 0.66 | 1.15 | 1.25 | 1.3 | 1.31 | 1.27 | 1.24 | 1.12 | 0.65 | 0.22 | 0 | 0 | 0 | 0 | 0 | 0 | 0
CSUF State College | MW | 0 | 0 | 0 | 0 | 0 | 0 | 0.01 | 0.35 | 0.61 | 0.66 | 0.68 | 0.69 | 0.67 | 0.65 | 0.59 | 0.34 | 0.11 | 0 | 0 | 0 | 0 | 0 | 0 | 0
CTV Power Purchase Contract Trust (GEWE) | MW | 0.44 | 0.36 | 0.38 | 0.71 | 0.77 | 1.08 | 1.38 | 1.1 | 0.93 | 0.85 | 0.86 | 0.86 | 0.8 | 0.78 | 0.76 | 0.74 | 0.65 | 0.7 | 0.7 | 0.59 | 0.59 | 0.65 | 0.61 | 0.54
CTV Power Purchase Contract Trust (SX1S) | MW | 0.01 | 0.01 | 0.01 | 0.02 | 0.02 | 0.02 | 0.03 | 0.02 | 0.02 | 0.02 | 0.02 | 0.02 | 0.02 | 0.02 | 0.02 | 0.02 | 0.01 | 0.02 | 0.02 | 0.01 | 0.01 | 0.01 | 0.01 | 0.01
Culliton Creek Hydro | MW | 8.09 | 8.04 | 8.51 | 8.54 | 8.7 | 9.1 | 9.74 | 10.56 | 10.94 | 11.05 | 11.11 | 11.08 | 10.99 | 10.93 | 10.86 | 10.97 | 11.5 | 11.92 | 11.59 | 11.28 | 10.98 | 9.65 | 9.08 | 8.67
Currant Creek (CT1A) | MW | 132.28 | 132.28 | 132.28 | 132.28 | 132.28 | 132.28 | 132.28 | 132.28 | 132.28 | 132.28 | 132.28 | 132.28 | 132.28 | 132.28 | 132.28 | 132.28 | 132.28 | 132.28 | 132.28 | 132.28 | 132.28 | 132.28 | 132.28 | 132.28
Currant Creek (CT1B) | MW | 134.99 | 134.99 | 134.99 | 134.99 | 134.99 | 134.99 | 134.99 | 134.99 | 134.99 | 134.99 | 134.99 | 134.99 | 134.99 | 134.99 | 134.99 | 134.99 | 134.99 | 134.99 | 134.99 | 134.99 | 134.99 | 134.99 | 134.99 | 134.99
Currant Creek (ST1) | MW | 253.94 | 253.94 | 253.94 | 253.94 | 253.94 | 253.94 | 253.94 | 253.94 | 253.94 | 253.94 | 253.94 | 253.94 | 253.94 | 253.94 | 253.94 | 253.94 | 253.94 | 253.94 | 253.94 | 253.94 | 253.94 | 253.94 | 253.94 | 253.94
Cushman 1 (21) | MW | 0 | 0 | 0 | 0 | 0 | 0 | 0 | 0 | 0 | 0 | 0 | 0 | 0 | 0 | 0 | 0 | 0 | 0 | 0 | 0 | 0 | 0 | 0 | 0
Cushman 1 (22) | MW | 5.9 | 5.9 | 5.9 | 5.9 | 5.9 | 5.9 | 5.9 | 5.9 | 5.9 | 5.9 | 5.9 | 5.9 | 5.9 | 5.9 | 5.9 | 5.9 | 5.9 | 5.9 | 5.9 | 5.9 | 5.9 | 5.9 | 5.9 | 5.9
Cushman 2 (31) | MW | 9.32 | 9.32 | 9.32 | 9.32 | 9.32 | 9.32 | 9.32 | 9.32 | 9.32 | 9.32 | 9.32 | 9.32 | 9.32 | 9.32 | 9.32 | 9.32 | 9.32 | 9.32 | 9.32 | 9.32 | 9.32 | 9.32 | 9.32 | 9.32
Cushman 2 (32) | MW | 9.32 | 9.32 | 9.32 | 9.32 | 9.32 | 9.32 | 9.32 | 9.32 | 9.32 | 9.32 | 9.32 | 9.32 | 9.32 | 9.32 | 9.32 | 9.32 | 9.32 | 9.32 | 9.32 | 9.32 | 9.32 | 9.32 | 9.32 | 9.32
Cushman 2 (33) | MW | 9.32 | 9.32 | 9.32 | 9.32 | 9.32 | 9.32 | 9.32 | 9.32 | 9.32 | 9.32 | 9.32 | 9.32 | 9.32 | 9.32 | 9.32 | 9.32 | 9.32 | 9.32 | 9.32 | 9.32 | 9.32 | 9.32 | 9.32 | 9.32
Cushman 2 (34) | MW | 0.61 | 0.61 | 0.63 | 0.64 | 0.67 | 0.72 | 0.78 | 0.83 | 0.85 | 0.84 | 0.82 | 0.8 | 0.78 | 0.77 | 0.76 | 0.77 | 0.81 | 0.84 | 0.82 | 0.8 | 0.78 | 0.73 | 0.67 | 0.63
Cushman 2 (35) | MW | 0.61 | 0.61 | 0.63 | 0.64 | 0.67 | 0.72 | 0.78 | 0.83 | 0.85 | 0.84 | 0.82 | 0.8 | 0.78 | 0.77 | 0.76 | 0.77 | 0.81 | 0.84 | 0.82 | 0.8 | 0.78 | 0.73 | 0.67 | 0.63
Cutler Hydro (1) | MW | 5.15 | 5.17 | 5.21 | 5.32 | 5.48 | 5.59 | 5.63 | 5.65 | 5.62 | 5.57 | 5.54 | 5.52 | 5.51 | 5.56 | 5.67 | 5.92 | 5.92 | 5.88 | 5.79 | 5.53 | 5.4 | 5.27 | 5.22 | 5.27
Cutler Hydro (2) | MW | 5.15 | 5.17 | 5.21 | 5.32 | 5.48 | 5.59 | 5.63 | 5.65 | 5.62 | 5.57 | 5.54 | 5.52 | 5.51 | 5.56 | 5.67 | 5.92 | 5.92 | 5.88 | 5.79 | 5.53 | 5.4 | 5.27 | 5.22 | 5.27
Cuyama Solar, LLC | MW | 0 | 0 | 0 | 0 | 0 | 0 | 0 | 1.4 | 6.56 | 11.6 | 15.52 | 18.76 | 19.6 | 17.76 | 16.08 | 8.68 | 0.76 | 0 | 0 | 0 | 0 | 0 | 0 | 0
Cuyamaca Peak Energy Plant | MW | 0 | 0 | 0 | 0 | 0 | 0 | 0 | 0 | 0 | 0 | 0 | 0 | 0 | 0 | 0 | 0 | 0 | 0 | 0 | 0 | 0 | 0 | 0 | 0
Cymric 31X Cogen (TG1) | MW | bar: Hour 0 to Hour 23
Cymric 31X Cogen (TG2) | MW | 0 | 0 | 0 | 0 | 0 | 0 | 0 | 0 | 0 | 0 | 0 | 0 | 0 | 0 | 0 | 0 | 0 | 0 | 0 | 0 | 0 | 0 | 0 | 0
Cymric 36W Cogen (GEN1) | MW | 1.18 | 1.18 | 1.18 | 1.18 | 1.18 | 1.18 | 1.18 | 1.18 | 1.18 | 1.18 | 1.18 | 1.18 | 1.18 | 1.18 | 1.18 | 1.18 | 1.18 | 1.18 | 1.18 | 1.18 | 1.18 | 1.18 | 1.18 | 1.18
Cymric 36W Cogen (GEN2) | MW | 0 | 0 | 0 | 0 | 0 | 0 | 0 | 0 | 0 | 0 | 0 | 0 | 0 | 0 | 0 | 0 | 0 | 0 | 0 | 0 | 0 | 0 | 0 | 0
Cymric 36W Cogen (GEN3) | MW | 0 | 0 | 0 | 0 | 0 | 0 | 0 | 0 | 0 | 0 | 0 | 0 | 0 | 0 | 0 | 0 | 0 | 0 | 0 | 0 | 0 | 0 | 0 | 0
Cymric 36W Cogen (GEN4) | MW | 1.18 | 1.18 | 1.18 | 1.18 | 1.18 | 1.18 | 1.18 | 1.18 | 1.18 | 1.18 | 1.18 | 1.18 | 1.18 | 1.18 | 1.18 | 1.18 | 1.18 | 1.18 | 1.18 | 1.18 | 1.18 | 1.18 | 1.18 | 1.18
Cymric 6Z Cogen (TG1) | MW | bar: Hour 0 to Hour 23
Cymric 6Z Cogen (TG2) | MW | 0.96 | 0.96 | 0.96 | 0.96 | 0.96 | 0.96 | 0.96 | 0.96 | 0.96 | 0.96 | 0.96 | 0.96 | 0.96 | 0.96 | 0.96 | 0.96 | 0.96 | 0.96 | 0.96 | 0.96 | 0.96 | 0.96 | 0.96 | 0.96
DADS Gas Recovery (GEN1) | MW | 0.73 | 0.73 | 0.73 | 0.73 | 0.73 | 0.73 | 0.73 | 0.73 | 0.73 | 0.73 | 0.73 | 0.73 | 0.73 | 0.73 | 0.73 | 0.73 | 0.73 | 0.73 | 0.73 | 0.73 | 0.73 | 0.73 | 0.73 | 0.73
DADS Gas Recovery (GEN2) | MW | 0.73 | 0.73 | 0.73 | 0.73 | 0.73 | 0.73 | 0.73 | 0.73 | 0.73 | 0.73 | 0.73 | 0.73 | 0.73 | 0.73 | 0.73 | 0.73 | 0.73 | 0.73 | 0.73 | 0.73 | 0.73 | 0.73 | 0.73 | 0.73
DADS Gas Recovery (GEN3) | MW | 0 | 0 | 0 | 0 | 0 | 0 | 0 | 0 | 0 | 0 | 0 | 0 | 0 | 0 | 0 | 0 | 0 | 0 | 0 | 0 | 0 | 0 | 0 | 0
DADS Gas Recovery (GEN4) | MW | 0.73 | 0.73 | 0.73 | 0.73 | 0.73 | 0.73 | 0.73 | 0.73 | 0.73 | 0.73 | 0.73 | 0.73 | 0.73 | 0.73 | 0.73 | 0.73 | 0.73 | 0.73 | 0.73 | 0.73 | 0.73 | 0.73 | 0.73 | 0.73
Dafmex_ S. de R. L. de C. V. | MW | 0 | 0 | 0 | 0 | 0 | 0 | 0 | 0 | 0 | 0 | 0 | 0 | 0 | 0 | 0 | 0 | 0 | 0 | 0 | 0 | 0 | 0 | 0 | 0
Daishowa (DMI) I | MW | 48.34 | 48.34 | 48.34 | 48.34 | 48.34 | 48.34 | 48.34 | 48.34 | 48.34 | 48.34 | 48.34 | 48.34 | 48.34 | 48.34 | 48.34 | 48.34 | 48.34 | 48.34 | 48.34 | 48.34 | 0 | 0 | 0 | 0
Daishowa (DMI) II | MW | 0 | 0 | 0 | 0 | 0 | 0 | 0 | 0 | 0 | 0 | 0 | 0 | 0 | 0 | 0 | 0 | 0 | 0 | 18.22 | 18.22 | 18.22 | 18.22 | 18.22 | 18.22
Dalles Dam North Fishway Project | MW | 2.6 | 2.62 | 2.71 | 2.74 | 2.84 | 3.06 | 3.33 | 3.54 | 3.62 | 3.58 | 3.5 | 3.43 | 3.35 | 3.3 | 3.25 | 3.28 | 3.47 | 3.61 | 3.52 | 3.44 | 3.32 | 3.13 | 2.84 | 2.7
Dapp/Westlock DVP | MW | 15.89 | 15.89 | 15.89 | 15.89 | 15.89 | 15.89 | 15.89 | 15.89 | 15.89 | 15.89 | 15.89 | 15.89 | 15.89 | 15.89 | 15.89 | 15.89 | 15.89 | 15.89 | 15.89 | 15.89 | 15.89 | 15.89 | 15.89 | 15.89
Darrington | MW | 4.06 | 4.06 | 4.06 | 4.06 | 4.06 | 4.06 | 4.06 | 4.06 | 4.06 | 4.06 | 4.06 | 4.06 | 4.06 | 4.06 | 4.06 | 4.06 | 4.06 | 4.06 | 4.06 | 4.06 | 4.06 | 4.06 | 4.06 | 4.06
Dave Gates Generating Station (1) | MW | 0 | 0 | 0 | 0 | 0 | 0 | 0 | 0 | 0 | 0 | 0 | 0 | 0 | 0 | 0 | 0 | 0 | 0 | 0 | 0 | 0 | 0 | 0 | 0
Dave Gates Generating Station (2) | MW | 46.22 | 46.22 | 46.22 | 46.22 | 46.22 | 46.22 | 46.22 | 46.22 | 46.22 | 46.22 | 46.22 | 46.22 | 46.22 | 46.22 | 46.22 | 46.22 | 46.22 | 46.22 | 46.22 | 46.22 | 46.22 | 46.22 | 46.22 | 46.22
Dave Gates Generating Station (3) | MW | 0 | 0 | 0 | 0 | 0 | 0 | 0 | 0 | 0 | 0 | 0 | 0 | 0 | 0 | 0 | 0 | 0 | 0 | 0 | 0 | 0 | 0 | 0 | 0
Dave Johnston (1) | MW | 100.06 | 100.06 | 100.06 | 100.06 | 100.06 | 100.06 | 100.06 | 100.06 | 100.06 | 100.06 | 100.06 | 100.06 | 100.06 | 100.06 | 100.06 | 100.06 | 100.06 | 100.06 | 100.06 | 100.06 | 100.06 | 100.06 | 100.06 | 100.06
Dave Johnston (2) | MW | 100.06 | 100.06 | 100.06 | 100.06 | 100.06 | 100.06 | 100.06 | 100.06 | 100.06 | 100.06 | 100.06 | 100.06 | 100.06 | 100.06 | 100.06 | 100.06 | 100.06 | 100.06 | 100.06 | 100.06 | 100.06 | 100.06 | 100.06 | 100.06
Dave Johnston (3) | MW | 207.68 | 207.68 | 207.68 | 207.68 | 207.68 | 207.68 | 207.68 | 207.68 | 207.68 | 207.68 | 207.68 | 207.68 | 207.68 | 207.68 | 207.68 | 207.68 | 207.68 | 207.68 | 207.68 | 207.68 | 207.68 | 207.68 | 207.68 | 207.68
Dave Johnston (4) | MW | 311.52 | 311.52 | 311.52 | 311.52 | 311.52 | 311.52 | 311.52 | 311.52 | 311.52 | 311.52 | 311.52 | 311.52 | 311.52 | 311.52 | 311.52 | 311.52 | 311.52 | 311.52 | 311.52 | 311.52 | 311.52 | 311.52 | 311.52 | 311.52
Davis Dam (1) | MW | 13.39 | 14.67 | 16.82 | 19.02 | 23.6 | 31.4 | 37.82 | 39.55 | 39.58 | 38.03 | 36.14 | 32.13 | 28.44 | 23.35 | 19.89 | 18.72 | 28.33 | 37.75 | 38.38 | 36.3 | 31.68 | 26.3 | 22.38 | 17.77
Davis Dam (2) | MW | 13.39 | 14.67 | 16.82 | 19.02 | 23.6 | 31.4 | 37.82 | 39.55 | 39.58 | 38.03 | 36.14 | 32.13 | 28.44 | 23.35 | 19.89 | 18.72 | 28.33 | 37.75 | 38.38 | 36.3 | 31.68 | 26.3 | 22.38 | 17.77
Davis Dam (3) | MW | 12.43 | 13.62 | 15.61 | 17.66 | 21.91 | 29.15 | 35.11 | 36.72 | 36.75 | 35.3 | 33.55 | 29.83 | 26.4 | 21.68 | 18.47 | 17.38 | 26.31 | 35.04 | 35.63 | 33.7 | 29.41 | 24.42 | 20.78 | 16.5
Davis Dam (4) | MW | 13.39 | 14.67 | 16.82 | 19.02 | 23.6 | 31.4 | 37.82 | 39.55 | 39.58 | 38.03 | 36.14 | 32.13 | 28.44 | 23.35 | 19.89 | 18.72 | 28.33 | 37.75 | 38.38 | 36.3 | 31.68 | 26.3 | 22.38 | 17.77
Davis Dam (5) | MW | 13.39 | 14.67 | 16.82 | 19.02 | 23.6 | 31.4 | 37.82 | 39.55 | 39.58 | 38.03 | 36.14 | 32.13 | 28.44 | 23.35 | 19.89 | 18.72 | 28.33 | 37.75 | 38.38 | 36.3 | 31.68 | 26.3 | 22.38 | 17.77
Davis Monthan AFB (AZ) West Airfield | MW | 0 | 0 | 0 | 0 | 0 | 0 | 0 | 1.17 | 5.86 | 7.89 | 8.61 | 9.75 | 9.56 | 9.36 | 9.42 | 7.66 | 3.88 | 0.18 | 0 | 0 | 0 | 0 | 0 | 0
Dayton Cutoff Solar | MW | 0 | 0 | 0 | 0 | 0 | 0 | 0 | 0 | 0.07 | 0.27 | 0.44 | 0.48 | 0.49 | 0.39 | 0.41 | 0.16 | 0 | 0 | 0 | 0 | 0 | 0 | 0 | 0
De Sabla | MW | 4.52 | 4.42 | 4.37 | 4.38 | 4.42 | 4.51 | 4.86 | 5.08 | 5.18 | 5.21 | 5.24 | 5.17 | 5.11 | 5.09 | 5.06 | 5.06 | 5.13 | 5.63 | 5.61 | 5.6 | 5.44 | 5.38 | 5.09 | 4.76
Deadwood Creek | MW | 0.49 | 0.49 | 0.49 | 0.49 | 0.49 | 0.49 | 0.49 | 0.49 | 0.49 | 0.49 | 0.49 | 0.49 | 0.49 | 0.49 | 0.49 | 0.49 | 0.49 | 0.49 | 0.49 | 0.49 | 0.49 | 0.49 | 0.49 | 0.49
Deer Creek (UT) (1) | MW | 1.01 | 0.97 | 0.94 | 0.95 | 0.97 | 1.01 | 1.17 | 1.27 | 1.32 | 1.33 | 1.35 | 1.32 | 1.29 | 1.28 | 1.26 | 1.26 | 1.3 | 1.53 | 1.52 | 1.52 | 1.44 | 1.42 | 1.28 | 1.12
Deer Creek (UT) (2) | MW | 1.01 | 0.97 | 0.94 | 0.95 | 0.97 | 1.01 | 1.17 | 1.27 | 1.32 | 1.33 | 1.35 | 1.32 | 1.29 | 1.28 | 1.26 | 1.26 | 1.3 | 1.53 | 1.52 | 1.52 | 1.44 | 1.42 | 1.28 | 1.12
Deer Creek PH | MW | 1.38 | 1.32 | 1.29 | 1.3 | 1.32 | 1.38 | 1.6 | 1.74 | 1.8 | 1.82 | 1.84 | 1.8 | 1.76 | 1.75 | 1.73 | 1.73 | 1.77 | 2.09 | 2.08 | 2.07 | 1.97 | 1.93 | 1.74 | 1.54
Del Ranch Company | MW | 36.94 | 36.94 | 36.94 | 36.94 | 36.94 | 36.94 | 36.94 | 36.94 | 36.94 | 36.94 | 36.94 | 36.94 | 36.94 | 36.94 | 36.94 | 36.94 | 36.94 | 36.94 | 36.94 | 36.94 | 36.94 | 36.94 | 36.94 | 36.94
Delano Energy Center | MW | 0 | 0 | 0 | 0 | 0 | 0 | 0 | 0 | 0 | 0 | 0 | 0 | 0 | 0 | 0 | 0 | 0 | 0 | 0 | 0 | 0 | 0 | 0 | 0
Delano Land 1 | MW | 0 | 0 | 0 | 0 | 0 | 0 | 0 | 0.15 | 0.4 | 0.55 | 0.66 | 0.7 | 0.66 | 0.59 | 0.44 | 0.19 | 0.04 | 0 | 0 | 0 | 0 | 0 | 0 | 0
Delta Energy Center (CTG1) | MW | 176.68 | 176.68 | 176.68 | 176.68 | 176.68 | 176.68 | 176.68 | 176.68 | 176.68 | 176.68 | 176.68 | 176.68 | 176.68 | 176.68 | 176.68 | 176.68 | 176.68 | 176.68 | 176.68 | 176.68 | 176.68 | 176.68 | 176.68 | 176.68
Delta Energy Center (CTG2) | MW | 169.92 | 169.92 | 169.92 | 169.92 | 169.92 | 169.92 | 169.92 | 169.92 | 169.92 | 169.92 | 169.92 | 169.92 | 169.92 | 169.92 | 169.92 | 169.92 | 169.92 | 169.92 | 169.92 | 169.92 | 169.92 | 169.92 | 169.92 | 169.92
Delta Energy Center (CTG3) | MW | 169.92 | 169.92 | 169.92 | 169.92 | 169.92 | 169.92 | 169.92 | 169.92 | 169.92 | 169.92 | 169.92 | 169.92 | 169.92 | 169.92 | 169.92 | 169.92 | 169.92 | 169.92 | 169.92 | 169.92 | 169.92 | 169.92 | 169.92 | 169.92
Delta Energy Center (STG1) | MW | 0 | 0 | 0 | 0 | 0 | 0 | 271.49 | 271.49 | 271.49 | 271.49 | 271.49 | 271.49 | 271.49 | 271.49 | 271.49 | 271.49 | 271.49 | 271.49 | 271.49 | 271.49 | 271.49 | 271.49 | 271.49 | 271.49
Delta LF Cogen 1 | MW | 1.98 | 1.98 | 1.98 | 1.98 | 1.98 | 1.98 | 1.98 | 1.98 | 1.98 | 1.98 | 1.98 | 1.98 | 1.98 | 1.98 | 1.98 | 1.98 | 1.98 | 1.98 | 1.98 | 1.98 | 1.98 | 1.98 | 1.98 | 1.98
Deming Solar Energy Center (DSEC) | MW | 0 | 0 | 0 | 0 | 0 | 0 | 0 | 1.26 | 3.24 | 4.04 | 4.02 | 3.83 | 3.44 | 3.66 | 4.2 | 3.54 | 1.39 | 0 | 0 | 0 | 0 | 0 | 0 | 0
Deming Solar Energy Center (HON2) | MW | 0 | 0 | 0 | 0 | 0 | 0 | 0 | 1.01 | 2.59 | 3.23 | 3.21 | 3.06 | 2.75 | 2.92 | 3.36 | 2.83 | 1.11 | 0 | 0 | 0 | 0 | 0 | 0 | 0
Demoss Petrie (GT2) | MW | 70.67 | 70.67 | 70.67 | 70.67 | 70.67 | 70.67 | 70.67 | 70.67 | 70.67 | 70.67 | 70.67 | 70.67 | 70.67 | 70.67 | 70.67 | 70.67 | 70.67 | 70.67 | 70.67 | 70.67 | 70.67 | 70.67 | 70.67 | 70.67
Denver Int Airport | MW | 0 | 0 | 0 | 0 | 0 | 0 | 0 | 0.29 | 0.94 | 1.06 | 1.18 | 1.3 | 1.41 | 1.51 | 1.45 | 1.23 | 0.47 | 0 | 0 | 0 | 0 | 0 | 0 | 0
Denver Intl Airport IV Solar | MW | 0 | 0 | 0 | 0 | 0 | 0 | 0 | 0.1 | 0.31 | 0.35 | 0.39 | 0.43 | 0.47 | 0.5 | 0.48 | 0.41 | 0.16 | 0 | 0 | 0 | 0 | 0 | 0 | 0
Denver Metro Solar | MW | 0 | 0 | 0 | 0 | 0 | 0 | 0 | 0.1 | 0.51 | 0.75 | 0.99 | 1.19 | 1.3 | 1.26 | 0.99 | 0.62 | 0.15 | 0 | 0 | 0 | 0 | 0 | 0 | 0
Depot Park Solar System | MW | 0 | 0 | 0 | 0 | 0 | 0 | 0 | 0.01 | 0.17 | 0.41 | 0.63 | 0.58 | 0.69 | 0.44 | 0.52 | 0.5 | 0.06 | 0 | 0 | 0 | 0 | 0 | 0 | 0
Dept of General Services -FTB | MW | 0 | 0 | 0 | 0 | 0 | 0 | 0 | 0.01 | 0.15 | 0.35 | 0.54 | 0.49 | 0.58 | 0.37 | 0.44 | 0.32 | 0.03 | 0 | 0 | 0 | 0 | 0 | 0 | 0
Desert Basin (CTG1) | MW | 164.65 | 164.65 | 164.65 | 164.65 | 164.65 | 164.65 | 164.65 | 164.65 | 164.65 | 164.65 | 164.65 | 164.65 | 164.65 | 164.65 | 164.65 | 164.65 | 164.65 | 164.65 | 164.65 | 164.65 | 164.65 | 164.65 | 164.65 | 164.65
Desert Basin (CTG2) | MW | 164.65 | 164.65 | 164.65 | 164.65 | 164.65 | 164.65 | 164.65 | 164.65 | 164.65 | 164.65 | 164.65 | 164.65 | 164.65 | 164.65 | 164.65 | 164.65 | 164.65 | 164.65 | 164.65 | 164.65 | 164.65 | 164.65 | 164.65 | 164.65
Desert Basin (STG) | MW | 241.29 | 241.29 | 241.29 | 241.29 | 241.29 | 241.29 | 241.29 | 241.29 | 241.29 | 241.29 | 241.29 | 241.29 | 241.29 | 241.29 | 241.29 | 241.29 | 241.29 | 241.29 | 241.29 | 241.29 | 241.29 | 241.29 | 241.29 | 241.29
Desert Green Solar Farm LLC | MW | 0 | 0 | 0 | 0 | 0 | 0 | 0.1 | 2.19 | 3.38 | 3.79 | 3.98 | 4.25 | 4.49 | 4.5 | 4.78 | 3.61 | 0.84 | 0 | 0 | 0 | 0 | 0 | 0 | 0
Desert Hot Springs Solar | MW | 0 | 0 | 0 | 0 | 0 | 0 | 0.02 | 0.77 | 1.33 | 1.44 | 1.5 | 1.52 | 1.47 | 1.44 | 1.3 | 0.75 | 0.25 | 0 | 0 | 0 | 0 | 0 | 0 | 0
Desert Meadow Windfarm | MW | 2.25 | 2.76 | 2.99 | 3.7 | 4.81 | 3.24 | 2.44 | 1.36 | 2.05 | 3.31 | 3.98 | 4.44 | 3.98 | 4.23 | 3.91 | 3.17 | 1.66 | 1.06 | 0.99 | 1.33 | 1.7 | 2.02 | 1.61 | 1.08
Desert Peak Power Plant (GEN2) | MW | 12.83 | 12.83 | 12.83 | 12.83 | 12.83 | 12.83 | 12.83 | 12.83 | 12.83 | 12.83 | 12.83 | 12.83 | 12.83 | 12.83 | 12.83 | 12.83 | 12.83 | 12.83 | 12.83 | 12.83 | 12.83 | 12.83 | 12.83 | 12.83
Desert Peak Power Plant (OEC2) | MW | 0 | 0 | 0 | 0 | 0 | 0 | 0 | 0 | 0 | 0 | 0 | 0 | 0 | 0 | 0 | 0 | 0 | 0 | 0 | 0 | 0 | 0 | 0 | 0
Desert Star | MW | 0 | 0 | 0 | 0 | 0 | 0 | 0 | 0.75 | 5.8 | 7.22 | 7.92 | 8.08 | 7.12 | 7.28 | 7.46 | 7.16 | 4.09 | 0.25 | 0 | 0 | 0 | 0 | 0 | 0
Desert Star Energy Center (ED01) | MW | 0 | 0 | 0 | 0 | 0 | 0 | 0 | 0 | 0 | 0 | 0 | 0 | 0 | 0 | 0 | 0 | 0 | 0 | 125.46 | 108.33 | 48 | 48 | 48 | 48
Desert Star Energy Center (ED02) | MW | 0 | 0 | 0 | 0 | 0 | 0 | 0 | 0 | 0 | 0 | 0 | 0 | 0 | 0 | 0 | 0 | 0 | 0 | 0 | 0 | 0 | 0 | 0 | 0
Desert Star Energy Center (ED03) | MW | 0 | 0 | 0 | 0 | 0 | 0 | 0 | 0 | 0 | 0 | 0 | 0 | 0 | 0 | 0 | 0 | 0 | 0 | 0 | 0 | 0 | 0 | 0 | 0
Desert Star Hybrid | MW | 0 | 0 | 0 | 0 | 0 | 0 | 0 | 0.25 | 2.93 | 5.14 | 6.98 | 7.99 | 7.2 | 6.99 | 6.28 | 4.75 | 1.9 | 0.08 | 0 | 0 | 0 | 0 | 0 | 0
Desert Sunlight 250, LLC (DSL12) | MW | 0 | 0 | 0 | 0 | 0 | 0 | 0 | 8.6 | 21.54 | 27.14 | 28.89 | 28.15 | 27.33 | 28.11 | 24.01 | 15.87 | 2.23 | 0 | 0 | 0 | 0 | 0 | 0 | 0
Desert Sunlight 250, LLC (DSL13) | MW | 0 | 0 | 0 | 0 | 0 | 0 | 0 | 8.6 | 21.54 | 27.14 | 28.89 | 28.15 | 27.33 | 28.11 | 24.01 | 15.87 | 2.23 | 0 | 0 | 0 | 0 | 0 | 0 | 0
Desert Sunlight 250, LLC (DSL14) | MW | 0 | 0 | 0 | 0 | 0 | 0 | 0 | 5.83 | 14.6 | 18.39 | 19.58 | 19.08 | 18.52 | 19.05 | 16.27 | 10.76 | 1.51 | 0 | 0 | 0 | 0 | 0 | 0 | 0
Desert Sunlight 250, LLC (DSL15) | MW | 0 | 0 | 0 | 0 | 0 | 0 | 0 | 3.06 | 7.66 | 9.65 | 10.27 | 10.01 | 9.72 | 9.99 | 8.53 | 5.64 | 0.79 | 0 | 0 | 0 | 0 | 0 | 0 | 0
Desert Sunlight 250, LLC (DSL16) | MW | 0 | 0 | 0 | 0 | 0 | 0 | 0 | 4.99 | 12.51 | 15.75 | 16.78 | 16.34 | 15.87 | 16.32 | 13.94 | 9.22 | 1.29 | 0 | 0 | 0 | 0 | 0 | 0 | 0
Desert Sunlight 250, LLC (DSL17) | MW | 0 | 0 | 0 | 0 | 0 | 0 | 0 | 6.38 | 15.98 | 20.13 | 21.43 | 20.88 | 20.27 | 20.85 | 17.81 | 11.77 | 1.65 | 0 | 0 | 0 | 0 | 0 | 0 | 0
Desert Sunlight 250, LLC (DSL18) | MW | 0 | 0 | 0 | 0 | 0 | 0 | 0 | 6.38 | 15.98 | 20.13 | 21.43 | 20.88 | 20.27 | 20.85 | 17.81 | 11.77 | 1.65 | 0 | 0 | 0 | 0 | 0 | 0 | 0
Desert Sunlight 250, LLC (DSL19) | MW | 0 | 0 | 0 | 0 | 0 | 0 | 0 | 5.54 | 13.89 | 17.49 | 18.62 | 18.14 | 17.61 | 18.12 | 15.47 | 10.23 | 1.44 | 0 | 0 | 0 | 0 | 0 | 0 | 0
Desert Sunlight 250, LLC (DSL20) | MW | 0 | 0 | 0 | 0 | 0 | 0 | 0 | 5.54 | 13.89 | 17.49 | 18.62 | 18.14 | 17.61 | 18.12 | 15.47 | 10.23 | 1.44 | 0 | 0 | 0 | 0 | 0 | 0 | 0
Desert Sunlight 300, LLC (DSL1) | MW | 0 | 0 | 0 | 0 | 0 | 0 | 0 | 8.87 | 22.21 | 27.97 | 29.78 | 29.02 | 28.17 | 28.98 | 24.74 | 16.36 | 2.3 | 0 | 0 | 0 | 0 | 0 | 0 | 0
Desert Sunlight 300, LLC (DSL10) | MW | 0 | 0 | 0 | 0 | 0 | 0 | 0 | 6.64 | 16.64 | 20.96 | 22.32 | 21.74 | 21.11 | 21.71 | 18.54 | 12.26 | 1.72 | 0 | 0 | 0 | 0 | 0 | 0 | 0
Desert Sunlight 300, LLC (DSL11) | MW | 0 | 0 | 0 | 0 | 0 | 0 | 0 | 4.44 | 11.13 | 14.02 | 14.93 | 14.54 | 14.12 | 14.52 | 12.4 | 8.2 | 1.15 | 0 | 0 | 0 | 0 | 0 | 0 | 0
Desert Sunlight 300, LLC (DSL2) | MW | 0 | 0 | 0 | 0 | 0 | 0 | 0 | 8.87 | 22.21 | 27.97 | 29.78 | 29.02 | 28.17 | 28.98 | 24.74 | 16.36 | 2.3 | 0 | 0 | 0 | 0 | 0 | 0 | 0
Desert Sunlight 300, LLC (DSL3) | MW | 0 | 0 | 0 | 0 | 0 | 0 | 0 | 8.87 | 22.21 | 27.97 | 29.78 | 29.02 | 28.17 | 28.98 | 24.74 | 16.36 | 2.3 | 0 | 0 | 0 | 0 | 0 | 0 | 0
Desert Sunlight 300, LLC (DSL4) | MW | 0 | 0 | 0 | 0 | 0 | 0 | 0 | 6.64 | 16.64 | 20.96 | 22.32 | 21.74 | 21.11 | 21.71 | 18.54 | 12.26 | 1.72 | 0 | 0 | 0 | 0 | 0 | 0 | 0
Desert Sunlight 300, LLC (DSL5) | MW | 0 | 0 | 0 | 0 | 0 | 0 | 0 | 5.54 | 13.89 | 17.49 | 18.62 | 18.14 | 17.61 | 18.12 | 15.47 | 10.23 | 1.44 | 0 | 0 | 0 | 0 | 0 | 0 | 0
Desert Sunlight 300, LLC (DSL6) | MW | 0 | 0 | 0 | 0 | 0 | 0 | 0 | 5.54 | 13.89 | 17.49 | 18.62 | 18.14 | 17.61 | 18.12 | 15.47 | 10.23 | 1.44 | 0 | 0 | 0 | 0 | 0 | 0 | 0
Desert Sunlight 300, LLC (DSL7) | MW | 0 | 0 | 0 | 0 | 0 | 0 | 0 | 4.44 | 11.13 | 14.02 | 14.93 | 14.54 | 14.12 | 14.52 | 12.4 | 8.2 | 1.15 | 0 | 0 | 0 | 0 | 0 | 0 | 0
Desert Sunlight 300, LLC (DSL8) | MW | 0 | 0 | 0 | 0 | 0 | 0 | 0 | 4.16 | 10.41 | 13.12 | 13.97 | 13.61 | 13.21 | 13.59 | 11.6 | 7.67 | 1.08 | 0 | 0 | 0 | 0 | 0 | 0 | 0
Desert Sunlight 300, LLC (DSL9) | MW | 0 | 0 | 0 | 0 | 0 | 0 | 0 | 4.99 | 12.51 | 15.75 | 16.78 | 16.34 | 15.87 | 16.32 | 13.94 | 9.22 | 1.29 | 0 | 0 | 0 | 0 | 0 | 0 | 0
Desert View Power | MW | 41.5 | 41.5 | 0 | 0 | 0 | 0 | 0 | 0 | 0 | 0 | 0 | 0 | 0 | 0 | 0 | 0 | 0 | 0 | 0 | 0 | 0 | 0 | 0 | 0
Detroit (1) | MW | 29.8 | 30.25 | 32.81 | 33.58 | 36.5 | 42.66 | 50 | 50 | 50 | 50 | 50 | 50 | 50 | 49.28 | 47.78 | 48.64 | 50 | 50 | 50 | 50 | 49.67 | 44.32 | 36.52 | 32.68
Detroit (2) | MW | 0 | 0 | 0 | 0 | 0 | 0 | 0 | 0 | 0 | 0 | 0 | 0 | 0 | 0 | 0 | 0 | 0 | 0 | 0 | 0 | 0 | 44.32 | 36.52 | 32.68
Devil Canyon (1) | MW | 10.2 | 7.89 | 6.25 | 6.09 | 7.74 | 12.24 | 18.31 | 20.9 | 23.23 | 24.4 | 24.8 | 24.23 | 23.45 | 22.96 | 22.24 | 22.12 | 24.62 | 34.25 | 33.79 | 31.15 | 28.65 | 26.97 | 22.32 | 17.1
Devil Canyon (2) | MW | 10.2 | 7.89 | 6.25 | 6.09 | 7.74 | 12.24 | 18.31 | 20.9 | 23.23 | 24.4 | 24.8 | 24.23 | 23.45 | 22.96 | 22.24 | 22.12 | 24.62 | 34.25 | 33.79 | 31.15 | 28.65 | 26.97 | 22.32 | 17.1
Devil Canyon (3) | MW | 13.24 | 10.24 | 8.12 | 7.91 | 10.05 | 15.9 | 23.77 | 27.13 | 30.16 | 31.67 | 32.2 | 31.46 | 30.45 | 29.8 | 28.87 | 28.72 | 31.96 | 44.47 | 43.87 | 40.44 | 37.19 | 35.02 | 28.98 | 22.2
Devil Canyon (4) | MW | 13.24 | 10.24 | 8.12 | 7.91 | 10.05 | 15.9 | 23.77 | 27.13 | 30.16 | 31.67 | 32.2 | 31.46 | 30.45 | 29.8 | 28.87 | 28.72 | 31.96 | 44.47 | 43.87 | 40.44 | 37.19 | 35.02 | 28.98 | 22.2
Dexter | MW | 7.17 | 7.17 | 7.17 | 7.17 | 7.17 | 7.17 | 7.17 | 7.17 | 7.17 | 7.17 | 7.17 | 7.17 | 7.17 | 7.17 | 7.17 | 7.17 | 7.17 | 7.17 | 7.17 | 7.17 | 7.17 | 7.17 | 7.17 | 7.17
DGS Central California Womens Facility | MW | 0 | 0 | 0 | 0 | 0 | 0 | 0 | 0.07 | 0.33 | 0.58 | 0.78 | 0.94 | 0.98 | 0.89 | 0.8 | 0.43 | 0.04 | 0 | 0 | 0 | 0 | 0 | 0 | 0
DGS Central Utility Plant (BS1) | MW | 0 | 0 | 0 | 0 | 0 | 0 | 0 | 0 | 0 | 0 | 0 | 0 | 0 | 0 | 0 | 0 | 0 | 0 | 0 | 0 | 0 | 0 | 0 | 0
DGS Central Utility Plant (EM1) | MW | 0.26 | 0.26 | 0.26 | 0.26 | 0.26 | 0.26 | 0.26 | 0.26 | 0.26 | 0.26 | 0.26 | 0.26 | 0.26 | 0.26 | 0.26 | 0.26 | 0.26 | 0.26 | 0.26 | 0.26 | 0.26 | 0.26 | 0.26 | 0.26
DGS Central Utility Plant (STG) | MW | 1.57 | 1.57 | 1.57 | 1.57 | 1.57 | 1.57 | 1.57 | 1.57 | 1.57 | 1.57 | 1.57 | 1.57 | 1.57 | 1.57 | 1.57 | 1.57 | 1.57 | 1.57 | 1.57 | 1.57 | 1.57 | 1.57 | 1.57 | 1.57
DGS Wasco State Prison | MW | 0 | 0 | 0 | 0 | 0 | 0 | 0.01 | 0.35 | 0.91 | 1.26 | 1.51 | 1.61 | 1.51 | 1.35 | 1.01 | 0.44 | 0.09 | 0 | 0 | 0 | 0 | 0 | 0 | 0
Diablo (31) | MW | 25.14 | 24.35 | 23.83 | 24.17 | 25.17 | 27.64 | 31.09 | 35.18 | 34.71 | 33.22 | 32.01 | 31.36 | 30.84 | 30.57 | 30.27 | 30.6 | 32.58 | 34.98 | 34.17 | 33.05 | 31.79 | 30.3 | 28.54 | 26.38
Diablo (32) | MW | 0 | 0 | 0 | 0 | 0 | 0 | 0 | 0 | 0 | 0 | 0 | 0 | 0 | 0 | 0 | 0 | 0 | 0 | 34.17 | 33.05 | 31.79 | 30.3 | 28.54 | 26.38
Diablo (35) | MW | 0.33 | 0.32 | 0.32 | 0.33 | 0.35 | 0.38 | 0.43 | 0.48 | 0.47 | 0.45 | 0.43 | 0.42 | 0.41 | 0.4 | 0.4 | 0.41 | 0.45 | 0.49 | 0.49 | 0.47 | 0.45 | 0.41 | 0.38 | 0.35
Diablo (36) | MW | 0.33 | 0.32 | 0.32 | 0.33 | 0.35 | 0.38 | 0.43 | 0.48 | 0.47 | 0.45 | 0.43 | 0.42 | 0.41 | 0.4 | 0.4 | 0.41 | 0.45 | 0.49 | 0.49 | 0.47 | 0.45 | 0.41 | 0.38 | 0.35
Diablo Winds LLC | MW | 3.15 | 5.69 | 6.59 | 7.27 | 6.35 | 5.76 | 5.74 | 4.81 | 2.54 | 1.33 | 0.86 | 0.47 | 0.18 | 0.04 | 0.04 | 0.02 | 0.02 | 0.05 | 0.14 | 0.22 | 0.97 | 1.51 | 1.39 | 3.28
Diamond Valley Lake (10) | MW | 0.77 | 0.71 | 0.67 | 0.67 | 0.71 | 0.81 | 0.96 | 1.02 | 1.08 | 1.1 | 1.11 | 1.1 | 1.08 | 1.07 | 1.05 | 1.05 | 1.11 | 1.34 | 1.33 | 1.26 | 1.2 | 1.16 | 1.05 | 0.93
Diamond Valley Lake (11) | MW | 0.77 | 0.71 | 0.67 | 0.67 | 0.71 | 0.81 | 0.96 | 1.02 | 1.08 | 1.1 | 1.11 | 1.1 | 1.08 | 1.07 | 1.05 | 1.05 | 1.11 | 1.34 | 1.33 | 1.26 | 1.2 | 1.16 | 1.05 | 0.93
Diamond Valley Lake (12) | MW | 0.77 | 0.71 | 0.67 | 0.67 | 0.71 | 0.81 | 0.96 | 1.02 | 1.08 | 1.1 | 1.11 | 1.1 | 1.08 | 1.07 | 1.05 | 1.05 | 1.11 | 1.34 | 1.33 | 1.26 | 1.2 | 1.16 | 1.05 | 0.93
Diamond Valley Lake (2) | MW | 0.77 | 0.71 | 0.67 | 0.67 | 0.71 | 0.81 | 0.96 | 1.02 | 1.08 | 1.1 | 1.11 | 1.1 | 1.08 | 1.07 | 1.05 | 1.05 | 1.11 | 1.34 | 1.33 | 1.26 | 1.2 | 1.16 | 1.05 | 0.93
Diamond Valley Lake (3) | MW | 0.77 | 0.71 | 0.67 | 0.67 | 0.71 | 0.81 | 0.96 | 1.02 | 1.08 | 1.1 | 1.11 | 1.1 | 1.08 | 1.07 | 1.05 | 1.05 | 1.11 | 1.34 | 1.33 | 1.26 | 1.2 | 1.16 | 1.05 | 0.93
Diamond Valley Lake (4) | MW | 0.77 | 0.71 | 0.67 | 0.67 | 0.71 | 0.81 | 0.96 | 1.02 | 1.08 | 1.1 | 1.11 | 1.1 | 1.08 | 1.07 | 1.05 | 1.05 | 1.11 | 1.34 | 1.33 | 1.26 | 1.2 | 1.16 | 1.05 | 0.93
Diamond Valley Lake (6) | MW | 0.77 | 0.71 | 0.67 | 0.67 | 0.71 | 0.81 | 0.96 | 1.02 | 1.08 | 1.1 | 1.11 | 1.1 | 1.08 | 1.07 | 1.05 | 1.05 | 1.11 | 1.34 | 1.33 | 1.26 | 1.2 | 1.16 | 1.05 | 0.93
Diamond Valley Lake (7) | MW | 0.77 | 0.71 | 0.67 | 0.67 | 0.71 | 0.81 | 0.96 | 1.02 | 1.08 | 1.1 | 1.11 | 1.1 | 1.08 | 1.07 | 1.05 | 1.05 | 1.11 | 1.34 | 1.33 | 1.26 | 1.2 | 1.16 | 1.05 | 0.93
Diamond Valley Lake (8) | MW | 0 | 0 | 0 | 0 | 0 | 0 | 0 | 0 | 0 | 0 | 0 | 0 | 0 | 0 | 0 | 0 | 0 | 0 | 0 | 0 | 0 | 0 | 0 | 0
Diamond Valley Solar Project | MW | 0 | 0 | 0 | 0 | 0 | 0 | 0 | 0.29 | 0.72 | 0.9 | 0.96 | 0.94 | 0.91 | 0.93 | 0.8 | 0.53 | 0.07 | 0 | 0 | 0 | 0 | 0 | 0 | 0
Dickson Dam #1-3 | MW | 0 | 0 | 0 | 0 | 0 | 0 | 0 | 0 | 0 | 0 | 0 | 0 | 0 | 0 | 0 | 0 | 0 | 0 | 0 | 0 | 0 | 0 | 0 | 0
Dietrich Drop | MW | 2.22 | 2.22 | 2.22 | 2.22 | 2.22 | 2.22 | 2.22 | 2.22 | 2.22 | 2.22 | 2.22 | 2.22 | 2.22 | 2.22 | 2.22 | 2.22 | 2.22 | 2.22 | 2.22 | 2.22 | 2.22 | 2.22 | 2.22 | 2.22
Difwind Farms Ltd VI | MW | 2.45 | 2.02 | 2.13 | 3.97 | 4.35 | 6.07 | 7.77 | 6.2 | 5.21 | 4.76 | 4.86 | 4.83 | 4.48 | 4.38 | 4.28 | 4.15 | 3.67 | 3.92 | 3.92 | 3.34 | 3.34 | 3.64 | 3.44 | 3.01
Dignity - San Martin | MW | 0 | 0 | 0 | 0 | 0 | 0 | 0.01 | 0.29 | 0.8 | 1.09 | 1.37 | 1.4 | 1.28 | 1.16 | 0.84 | 0.38 | 0.02 | 0 | 0 | 0 | 0 | 0 | 0 | 0
Dignity - Siena Campus | MW | 0 | 0 | 0 | 0 | 0 | 0 | 0 | 0.24 | 0.66 | 0.89 | 1.13 | 1.16 | 1.05 | 0.95 | 0.69 | 0.32 | 0.02 | 0 | 0 | 0 | 0 | 0 | 0 | 0
Dillard Complex (GEN1) | MW | 2.83 | 2.83 | 2.83 | 2.83 | 2.83 | 2.83 | 2.83 | 2.83 | 2.83 | 2.83 | 2.83 | 2.83 | 2.83 | 2.83 | 2.83 | 2.83 | 2.83 | 2.83 | 2.83 | 2.83 | 2.83 | 2.83 | 2.83 | 2.83
Dillard Complex (GEN2) | MW | 2.83 | 2.83 | 2.83 | 2.83 | 2.83 | 2.83 | 2.83 | 2.83 | 2.83 | 2.83 | 2.83 | 2.83 | 2.83 | 2.83 | 2.83 | 2.83 | 2.83 | 2.83 | 2.83 | 2.83 | 2.83 | 2.83 | 2.83 | 2.83
Dillard Complex (GEN3) | MW | 3.97 | 3.97 | 3.97 | 3.97 | 3.97 | 3.97 | 3.97 | 3.97 | 3.97 | 3.97 | 3.97 | 3.97 | 3.97 | 3.97 | 3.97 | 3.97 | 3.97 | 3.97 | 3.97 | 3.97 | 3.97 | 3.97 | 3.97 | 3.97
Dillard Complex (GEN4) | MW | 0 | 0 | 0 | 0 | 0 | 0 | 0 | 0 | 0 | 0 | 0 | 0 | 0 | 0 | 0 | 0 | 0 | 0 | 0 | 0 | 0 | 0 | 0 | 0
Dillard Complex (GEN5) | MW | 6.53 | 6.53 | 6.53 | 6.53 | 6.53 | 6.53 | 6.53 | 6.53 | 6.53 | 6.53 | 6.53 | 6.53 | 6.53 | 6.53 | 6.53 | 6.53 | 6.53 | 6.53 | 6.53 | 6.53 | 6.53 | 6.53 | 6.53 | 6.53
Dillard Complex (GEN6) | MW | 6.53 | 6.53 | 6.53 | 6.53 | 6.53 | 6.53 | 6.53 | 6.53 | 6.53 | 6.53 | 6.53 | 6.53 | 6.53 | 6.53 | 6.53 | 6.53 | 6.53 | 6.53 | 6.53 | 6.53 | 6.53 | 6.53 | 6.53 | 6.53
Dillon Hydro Plant | MW | 0.46 | 0.46 | 0.46 | 0.46 | 0.46 | 0.46 | 0.46 | 0.46 | 0.46 | 0.46 | 0.46 | 0.46 | 0.46 | 0.46 | 0.46 | 0.46 | 0.46 | 0.47 | 0.47 | 0.47 | 0.47 | 0.47 | 0.46 | 0.46
Dillon Wind LLC | MW | 19.85 | 19.13 | 11.93 | 7.2 | 5.94 | 6.17 | 7.25 | 5.18 | 3.42 | 2.84 | 3.47 | 2.84 | 2.57 | 1.76 | 0.95 | 0.14 | 0.14 | 1.89 | 2.25 | 1.13 | 1.85 | 1.76 | 1.85 | 2.03
Dinosaur Point | MW | 2.19 | 3.5 | 4.24 | 4.9 | 5.36 | 4.91 | 4.93 | 4.61 | 2.45 | 1.25 | 0.62 | 0.22 | 0.11 | 0.11 | 0.21 | 0.1 | 0.02 | 0.02 | 0.02 | 0.02 | 0.1 | 0.54 | 0.64 | 0.61
Dinuba Energy | MW | 0 | 0 | 0 | 0 | 0 | 0 | 0 | 0 | 0 | 0 | 0 | 0 | 0 | 0 | 0 | 0 | 0 | 0 | 0 | 0 | 0 | 0 | 0 | 0
Dinuba Wastewater Treatment Plant | MW | 0 | 0 | 0 | 0 | 0 | 0 | 0 | 0.06 | 0.19 | 0.27 | 0.33 | 0.37 | 0.39 | 0.38 | 0.42 | 0.3 | 0.04 | 0 | 0 | 0 | 0 | 0 | 0 | 0
Dion R Holm (1) | MW | 26.5 | 26.26 | 26.11 | 26.15 | 26.26 | 26.48 | 27.35 | 27.9 | 28.16 | 28.22 | 28.32 | 28.15 | 27.98 | 27.94 | 27.85 | 27.85 | 28.04 | 29.29 | 29.25 | 29.22 | 28.82 | 28.67 | 27.93 | 27.1
Dion R Holm (2) | MW | 26.5 | 26.26 | 26.11 | 26.15 | 26.26 | 26.48 | 27.35 | 27.9 | 28.16 | 28.22 | 28.32 | 28.15 | 27.98 | 27.94 | 27.85 | 27.85 | 28.04 | 29.29 | 29.25 | 29.22 | 28.82 | 28.67 | 27.93 | 27.1
Disney Prospect | MW | 0.87 | 0.87 | 0.87 | 0.87 | 0.87 | 0.87 | 0.87 | 0.87 | 0.87 | 0 | 0 | 0 | 0 | 0 | 0 | 0.87 | 0.87 | 0.87 | 0.87 | 0.87 | 0.87 | 0.87 | 0.87 | 0.87
Division 1 | MW | 0 | 0 | 0 | 0 | 0 | 0 | 0 | 0.33 | 0.83 | 1.04 | 1.11 | 1.08 | 1.05 | 1.08 | 0.92 | 0.61 | 0.09 | 0 | 0 | 0 | 0 | 0 | 0 | 0
Division 2 | MW | 0 | 0 | 0 | 0 | 0 | 0 | 0 | 0.22 | 0.55 | 0.69 | 0.74 | 0.72 | 0.7 | 0.72 | 0.61 | 0.41 | 0.06 | 0 | 0 | 0 | 0 | 0 | 0 | 0
Division 3 | MW | 0 | 0 | 0 | 0 | 0 | 0 | 0 | 0.22 | 0.55 | 0.69 | 0.74 | 0.72 | 0.7 | 0.72 | 0.61 | 0.41 | 0.06 | 0 | 0 | 0 | 0 | 0 | 0 | 0
DOE Golden NWTC Building Side | MW | 0 | 0 | 0 | 0 | 0 | 0 | 0 | 0.13 | 0.42 | 0.47 | 0.52 | 0.58 | 0.63 | 0.67 | 0.64 | 0.55 | 0.21 | 0 | 0 | 0 | 0 | 0 | 0 | 0
DOE Golden NWTC Research Side (AESPV) | MW | 0 | 0 | 0 | 0 | 0 | 0 | 0 | 0.01 | 0.06 | 0.09 | 0.12 | 0.15 | 0.16 | 0.16 | 0.12 | 0.08 | 0.02 | 0 | 0 | 0 | 0 | 0 | 0 | 0
DOE Golden NWTC Research Side (FSOLR) | MW | 0 | 0 | 0 | 0 | 0 | 0 | 0 | 0.03 | 0.16 | 0.23 | 0.31 | 0.37 | 0.41 | 0.39 | 0.31 | 0.19 | 0.05 | 0 | 0 | 0 | 0 | 0 | 0 | 0
DOE Golden NWTC Research Side (GAMES) | MW | 0.85 | 0.39 | 0.31 | 0.07 | 0.08 | 0.06 | 0.1 | 0.39 | 0.84 | 0.82 | 0.71 | 0.94 | 1.31 | 1.36 | 1.42 | 1.03 | 0.79 | 1.13 | 0.82 | 0.46 | 0.45 | 0.29 | 0.2 | 0.05
DOE Golden NWTC Research Side (GEDOE) | MW | 0.64 | 0.29 | 0.23 | 0.05 | 0.06 | 0.04 | 0.08 | 0.3 | 0.63 | 0.62 | 0.53 | 0.71 | 0.98 | 1.02 | 1.07 | 0.77 | 0.59 | 0.84 | 0.62 | 0.34 | 0.34 | 0.22 | 0.15 | 0.04
DOE Golden NWTC Research Side (SIEM) | MW | 0.98 | 0.44 | 0.35 | 0.08 | 0.09 | 0.07 | 0.12 | 0.45 | 0.96 | 0.94 | 0.81 | 1.09 | 1.51 | 1.56 | 1.64 | 1.18 | 0.9 | 1.29 | 0.94 | 0.53 | 0.52 | 0.34 | 0.23 | 0.06
Dokie Wind Project | MW | 14.69 | 17.14 | 18.14 | 20.45 | 23.04 | 23.76 | 21.89 | 20.88 | 12.96 | 9.65 | 8.35 | 3.74 | 2.59 | 8.21 | 16.56 | 18.43 | 18.43 | 17.14 | 14.11 | 11.23 | 9.65 | 8.78 | 8.64 | 7.2
Dome Project (T1) | MW | 0 | 0 | 0 | 0 | 0 | 0 | 0 | 0 | 0 | 0 | 0 | 0 | 0 | 0 | 0 | 0 | 0 | 0 | 0 | 0 | 0 | 0 | 0 | 0
Dome Project (T2) | MW | 0.55 | 0.55 | 0.55 | 0.55 | 0.55 | 0.55 | 0.55 | 0.55 | 0.55 | 0.18 | 0.18 | 0.18 | 0.18 | 0.18 | 0.18 | 0.55 | 0.55 | 0.55 | 0.55 | 0.55 | 0.55 | 0.55 | 0.55 | 0.55
Dominguez Plant | MW | 3.16 | 3.16 | 3.16 | 3.16 | 3.16 | 3.16 | 3.16 | 3.16 | 3.16 | 3.16 | 3.16 | 3.16 | 3.16 | 3.16 | 3.16 | 3.16 | 3.16 | 3.16 | 3.16 | 3.16 | 3.16 | 3.16 | 3.16 | 3.16
Don A Campbell 1 Geothermal | MW | 0 | 0 | 0 | 0 | 0 | 0 | 0 | 0 | 0 | 0 | 0 | 0 | 0 | 0 | 0 | 0 | 0 | 0 | 0 | 0 | 0 | 0 | 0 | 0
Don A Campbell 2 Geothermal | MW | 0 | 0 | 0 | 0 | 0 | 0 | 0 | 0 | 0 | 0 | 0 | 0 | 0 | 0 | 0 | 0 | 0 | 0 | 0 | 0 | 0 | 0 | 0 | 0
Don Pedro (1) | MW | 1.67 | 1.45 | 1.45 | 1.53 | 1.9 | 2.59 | 3.77 | 4.33 | 4.42 | 4.49 | 4.54 | 4.42 | 4.22 | 4.15 | 4.22 | 4.21 | 4.6 | 6 | 5.89 | 5.36 | 4.88 | 4.34 | 3.65 | 2.98
Don Pedro (2) | MW | 1.67 | 1.45 | 1.45 | 1.53 | 1.9 | 2.59 | 3.77 | 4.33 | 4.42 | 4.49 | 4.54 | 4.42 | 4.22 | 4.15 | 4.22 | 4.21 | 4.6 | 6 | 5.89 | 5.36 | 4.88 | 4.34 | 3.65 | 2.98
Don Pedro (3) | MW | 2.55 | 2.7 | 2.84 | 3.04 | 3.56 | 4.3 | 5.56 | 6.38 | 6.01 | 5.45 | 5.16 | 4.7 | 4.58 | 4.4 | 4.02 | 4.61 | 4.59 | 6.68 | 6.7 | 6.34 | 5.75 | 4.5 | 3.55 | 2.99
Don Pedro (4) | MW | 1.16 | 1.01 | 1 | 1.06 | 1.32 | 1.8 | 2.62 | 3.01 | 3.07 | 3.12 | 3.15 | 3.07 | 2.93 | 2.88 | 2.93 | 2.92 | 3.19 | 4.17 | 4.09 | 3.72 | 3.39 | 3.01 | 2.53 | 2.07
Donald Von Raesfeld Power Plant (CTG1) | MW | 0 | 0 | 0 | 0 | 0 | 0 | 0 | 0 | 0 | 0 | 0 | 0 | 0 | 0 | 0 | 0 | 0 | 0 | 0 | 0 | 0 | 0 | 0 | 0
Donald Von Raesfeld Power Plant (CTG2) | MW | 48.1 | 48.1 | 48.1 | 48.1 | 48.1 | 48.1 | 48.1 | 48.1 | 48.1 | 48.1 | 48.1 | 48.1 | 48.1 | 48.1 | 48.1 | 48.1 | 48.1 | 48.1 | 48.1 | 48.1 | 48.1 | 48.1 | 48.1 | 48.1
Donald Von Raesfeld Power Plant (STG) | MW | 45.98 | 45.98 | 45.98 | 45.98 | 45.98 | 45.98 | 45.98 | 45.98 | 45.98 | 45.98 | 45.98 | 45.98 | 45.98 | 45.98 | 45.98 | 45.98 | 45.98 | 45.98 | 45.98 | 45.98 | 45.98 | 45.98 | 45.98 | 45.98
Donnells | MW | 14.7 | 13.43 | 12.69 | 12.88 | 13.43 | 14.57 | 19.15 | 21.97 | 23.36 | 23.69 | 24.18 | 23.27 | 22.41 | 22.2 | 21.75 | 21.74 | 22.73 | 29.25 | 29.05 | 28.87 | 26.8 | 26.02 | 22.13 | 17.83
Dorena Hydro-Electric Facility (FRNCS) | MW | 0.73 | 0.73 | 0.76 | 0.77 | 0.8 | 0.86 | 0.93 | 0.99 | 1.01 | 1 | 0.98 | 0.96 | 0.94 | 0.93 | 0.91 | 0.92 | 0.97 | 1.01 | 0.99 | 0.96 | 0.93 | 0.88 | 0.8 | 0.76
Dorena Hydro-Electric Facility (KAPLN) | MW | 3.17 | 3.19 | 3.3 | 3.34 | 3.47 | 3.74 | 4.07 | 4.32 | 4.41 | 4.37 | 4.27 | 4.18 | 4.09 | 4.03 | 3.97 | 4 | 4.24 | 4.4 | 4.29 | 4.2 | 4.05 | 3.81 | 3.47 | 3.3
Double C Generation Limited Partnership (DC1) | MW | 0 | 0 | 0 | 0 | 0 | 0 | 0 | 0 | 0 | 0 | 0 | 0 | 0 | 0 | 0 | 0 | 0 | 0 | 0 | 0 | 0 | 0 | 0 | 0
Double C Generation Limited Partnership (DC2) | MW | 0 | 0 | 0 | 0 | 0 | 0 | 0 | 0 | 0 | 0 | 0 | 0 | 0 | 0 | 0 | 0 | 0 | 0 | 0 | 0 | 0 | 0 | 0 | 0
Douglas | MW | 17.35 | 17.35 | 17.35 | 17.35 | 17.35 | 17.35 | 17.35 | 17.35 | 17.35 | 17.35 | 17.35 | 17.35 | 17.35 | 17.35 | 17.35 | 17.35 | 17.35 | 17.35 | 17.35 | 17.35 | 17.35 | 17.35 | 17.35 | 17.35
Douglas County Forest Products | MW | 5.69 | 5.69 | 5.69 | 5.69 | 5.69 | 5.69 | 5.69 | 5.69 | 5.69 | 5.69 | 5.69 | 5.69 | 5.69 | 5.69 | 5.69 | 5.69 | 5.69 | 5.69 | 5.69 | 5.69 | 5.69 | 5.69 | 5.69 | 5.69
Dow Chemical- Fort Saskatchewan | MW | 117.97 | 117.97 | 117.97 | 117.97 | 117.97 | 117.97 | 117.97 | 117.97 | 117.97 | 117.97 | 117.97 | 117.97 | 117.97 | 117.97 | 117.97 | 117.97 | 117.97 | 117.97 | 117.97 | 117.97 | 117.97 | 117.97 | 117.97 | 117.97
Dow Hydrocarbons Gen 1-2 | MW | 182.2 | 182.2 | 182.2 | 182.2 | 182.2 | 182.2 | 182.2 | 182.2 | 182.2 | 182.2 | 182.2 | 182.2 | 182.2 | 182.2 | 182.2 | 182.2 | 182.2 | 182.2 | 182.2 | 182.2 | 182.2 | 182.2 | 182.2 | 182.2
Drayton Valley power plant | MW | 10.6 | 10.6 | 10.6 | 10.6 | 10.6 | 10.6 | 10.6 | 10.6 | 10.6 | 10.6 | 10.6 | 10.6 | 10.6 | 10.6 | 10.6 | 10.6 | 10.6 | 10.6 | 10.6 | 10.6 | 10.6 | 10.6 | 10.6 | 10.6
Drew Solar_PV1 | MW | 0 | 0 | 0 | 0 | 0 | 0 | 1.6 | 34.8 | 53.6 | 60.2 | 63.2 | 67.4 | 71.2 | 71.5 | 75.8 | 57.3 | 13.4 | 0 | 0 | 0 | 0 | 0 | 0 | 0
Drews Generating Facility (D1) | MW | 10.04 | 10.04 | 10.04 | 10.04 | 10.04 | 10.04 | 10.04 | 10.04 | 0 | 0 | 0 | 0 | 0 | 0 | 0 | 0 | 10.04 | 10.04 | 10.04 | 10.04 | 10.04 | 10.04 | 10.04 | 10.04
Drews Generating Facility (D2) | MW | 10.04 | 10.04 | 10.04 | 10.04 | 10.04 | 10.04 | 10.04 | 10.04 | 0 | 0 | 0 | 0 | 0 | 0 | 0 | 0 | 10.04 | 10.04 | 10.04 | 10.04 | 10.04 | 10.04 | 10.04 | 0
Drews Generating Facility (D3) | MW | 10.04 | 10.04 | 10.04 | 10.04 | 10.04 | 10.04 | 10.04 | 10.04 | 0 | 0 | 0 | 0 | 0 | 0 | 0 | 0 | 10.04 | 10.04 | 10.04 | 10.04 | 10.04 | 10.04 | 10.04 | 10.04
Drews Generating Facility (D4) | MW | 10.04 | 10.04 | 10.04 | 10.04 | 10.04 | 10.04 | 10.04 | 10.04 | 0 | 0 | 0 | 0 | 0 | 0 | 0 | 0 | 10.04 | 10.04 | 10.04 | 10.04 | 10.04 | 10.04 | 10.04 | 10.04
Drop 1 (1) | MW | 0.29 | 0.29 | 0.29 | 0.29 | 0.29 | 0.29 | 0.29 | 0.29 | 0.29 | 0.29 | 0.29 | 0.29 | 0.29 | 0.29 | 0.29 | 0.29 | 0.29 | 0.29 | 0.29 | 0.29 | 0.29 | 0.29 | 0.29 | 0.29
Drop 1 (2) | MW | 0 | 0 | 0 | 0 | 0 | 0 | 0 | 0 | 0 | 0 | 0 | 0 | 0 | 0 | 0 | 0 | 0 | 0 | 0 | 0 | 0 | 0 | 0 | 0
Drop 1 (3) | MW | 0.21 | 0.21 | 0.21 | 0.21 | 0.21 | 0.21 | 0.21 | 0.21 | 0.21 | 0.21 | 0.21 | 0.21 | 0.21 | 0.21 | 0.21 | 0.21 | 0.21 | 0.21 | 0.21 | 0.21 | 0.21 | 0.21 | 0.21 | 0.21
Drop 2 (CA) (1) | MW | 0.46 | 0.44 | 0.43 | 0.43 | 0.46 | 0.5 | 0.57 | 0.59 | 0.62 | 0.62 | 0.63 | 0.63 | 0.62 | 0.63 | 0.61 | 0.57 | 0.64 | 0.74 | 0.73 | 0.7 | 0.68 | 0.63 | 0.58 | 0.52
Drop 2 (CA) (2) | MW | 0 | 0 | 0 | 0 | 0 | 0 | 0 | 0 | 0 | 0 | 0 | 0 | 0 | 0 | 0 | 0 | 0 | 0 | 0 | 0.7 | 0.68 | 0.63 | 0.58 | 0.52
Drop 2 (WA) | MW | 0.74 | 0.75 | 0.77 | 0.78 | 0.81 | 0.87 | 0.95 | 1.01 | 1.03 | 1.02 | 1 | 0.98 | 0.96 | 0.94 | 0.93 | 0.93 | 0.99 | 1.03 | 1 | 0.98 | 0.95 | 0.89 | 0.81 | 0.77
Drop 3 (CA) (1) | MW | 0 | 0 | 0 | 0 | 0 | 0 | 0 | 0 | 0 | 0 | 0 | 0 | 0 | 0 | 0 | 0 | 0 | 0 | 0 | 0 | 0 | 0 | 0 | 0
Drop 3 (CA) (2) | MW | 0 | 0 | 0 | 0 | 0 | 0 | 0 | 0 | 0 | 0 | 0 | 0 | 0 | 0 | 0 | 0 | 0 | 0 | 0 | 0 | 0 | 0 | 0 | 0
Drop 3 (WA) (1) | MW | 0.18 | 0.18 | 0.18 | 0.19 | 0.19 | 0.21 | 0.23 | 0.24 | 0.25 | 0.24 | 0.24 | 0.23 | 0.23 | 0.22 | 0.22 | 0.22 | 0.24 | 0.24 | 0.24 | 0.23 | 0.23 | 0.21 | 0.19 | 0.18
Drop 3 (WA) (2) | MW | 0.18 | 0.18 | 0.18 | 0.19 | 0.19 | 0.21 | 0.23 | 0.24 | 0.25 | 0.24 | 0.24 | 0.23 | 0.23 | 0.22 | 0.22 | 0.22 | 0.24 | 0.24 | 0.24 | 0.23 | 0.23 | 0.21 | 0.19 | 0.18
Drop 4 (1) | MW | 1.99 | 1.92 | 1.89 | 1.91 | 1.99 | 2.15 | 2.41 | 2.5 | 2.58 | 2.62 | 2.65 | 2.65 | 2.62 | 2.63 | 2.58 | 2.43 | 2.66 | 3.07 | 3 | 2.91 | 2.82 | 2.65 | 2.43 | 2.22
Drop 4 (2) | MW | 1.84 | 1.78 | 1.75 | 1.76 | 1.84 | 1.99 | 2.23 | 2.32 | 2.39 | 2.42 | 2.46 | 2.45 | 2.43 | 2.43 | 2.39 | 2.25 | 2.47 | 2.84 | 2.78 | 2.69 | 2.61 | 2.46 | 2.25 | 2.06
Drop 5 (1) | MW | 0.17 | 0.17 | 0.17 | 0.17 | 0.17 | 0.17 | 0.17 | 0.17 | 0.17 | 0.17 | 0.17 | 0.17 | 0.17 | 0.17 | 0.17 | 0.17 | 0.17 | 0.17 | 0.17 | 0.17 | 0.17 | 0.17 | 0.17 | 0.17
Drop 5 (2) | MW | 0.17 | 0.17 | 0.17 | 0.17 | 0.17 | 0.17 | 0.17 | 0.17 | 0.17 | 0.17 | 0.17 | 0.17 | 0.17 | 0.17 | 0.17 | 0.17 | 0.17 | 0.17 | 0.17 | 0.17 | 0.17 | 0.17 | 0.17 | 0.17
Drop 5 (GEN1) | MW | 0.55 | 0.52 | 0.52 | 0.52 | 0.55 | 0.6 | 0.68 | 0.71 | 0.74 | 0.75 | 0.76 | 0.76 | 0.75 | 0.75 | 0.73 | 0.69 | 0.76 | 0.89 | 0.87 | 0.84 | 0.81 | 0.76 | 0.69 | 0.62
Drum 1 (1) | MW | 3.07 | 2.51 | 2.19 | 2.27 | 2.51 | 3.02 | 5.04 | 6.29 | 6.91 | 7.05 | 7.27 | 6.87 | 6.49 | 6.4 | 6.2 | 6.19 | 6.63 | 9.51 | 9.42 | 9.35 | 8.43 | 8.09 | 6.36 | 4.46
Drum 1 (2) | MW | 3.07 | 2.51 | 2.19 | 2.27 | 2.51 | 3.02 | 5.04 | 6.29 | 6.91 | 7.05 | 7.27 | 6.87 | 6.49 | 6.4 | 6.2 | 6.19 | 6.63 | 9.51 | 9.42 | 9.35 | 8.43 | 8.09 | 6.36 | 4.46
Drum 1 (3) | MW | 3.07 | 2.51 | 2.19 | 2.27 | 2.51 | 3.02 | 5.04 | 6.29 | 6.91 | 7.05 | 7.27 | 6.87 | 6.49 | 6.4 | 6.2 | 6.19 | 6.63 | 9.51 | 9.42 | 9.35 | 8.43 | 8.09 | 6.36 | 4.46
Drum 1 (4) | MW | 3.35 | 2.74 | 2.38 | 2.48 | 2.74 | 3.29 | 5.5 | 6.87 | 7.54 | 7.69 | 7.93 | 7.49 | 7.08 | 6.98 | 6.76 | 6.75 | 7.23 | 10.38 | 10.28 | 10.2 | 9.2 | 8.82 | 6.94 | 4.87
Drum 2 | MW | 0 | 0 | 0 | 0 | 0 | 0 | 0 | 0 | 0 | 0 | 0 | 0 | 0 | 0 | 0 | 0 | 0 | 0 | 0 | 0 | 0 | 0 | 0 | 0
Dry Creek LFG to Energy Project (DC1) | MW | 1.37 | 1.37 | 1.37 | 1.37 | 1.37 | 1.37 | 1.37 | 1.37 | 1.37 | 1.37 | 1.37 | 1.37 | 1.37 | 1.37 | 1.37 | 1.37 | 1.37 | 1.37 | 1.37 | 1.37 | 1.37 | 1.37 | 1.37 | 1.37
Dry Creek LFG to Energy Project (DC2) | MW | 1.37 | 1.37 | 1.37 | 1.37 | 1.37 | 1.37 | 1.37 | 1.37 | 1.37 | 1.37 | 1.37 | 1.37 | 1.37 | 1.37 | 1.37 | 1.37 | 1.37 | 1.37 | 1.37 | 1.37 | 1.37 | 1.37 | 1.37 | 1.37
Dry Creek Project | MW | 0.64 | 0.64 | 0.66 | 0.68 | 0.73 | 0.76 | 0.77 | 0.77 | 0.76 | 0.75 | 0.74 | 0.74 | 0.73 | 0.75 | 0.78 | 0.84 | 0.84 | 0.83 | 0.81 | 0.74 | 0.71 | 0.67 | 0.66 | 0.67
Dry Fork Station | MW | 405 | 405 | 405 | 405 | 405 | 405 | 405 | 405 | 405 | 405 | 405 | 405 | 405 | 405 | 405 | 405 | 405 | 405 | 405 | 405 | 405 | 405 | 405 | 405
Dry Lake Wind II LLC | MW | 13.67 | 13.41 | 9.9 | 10.74 | 11.33 | 9.83 | 7.81 | 4.75 | 2.6 | 5.14 | 6.51 | 6.71 | 6.97 | 6.51 | 5.27 | 4.36 | 1.63 | 4.36 | 5.79 | 5.86 | 4.62 | 3.52 | 3.12 | 1.89
Dry Lake Wind LLC | MW | 13.23 | 12.98 | 9.58 | 10.4 | 10.96 | 9.51 | 7.56 | 4.6 | 2.52 | 4.98 | 6.3 | 6.49 | 6.74 | 6.3 | 5.1 | 4.22 | 1.58 | 4.22 | 5.61 | 5.67 | 4.47 | 3.4 | 3.02 | 1.83
Drywood 1-2 | MW | 5.61 | 5.61 | 5.61 | 5.61 | 5.61 | 5.61 | 5.61 | 5.61 | 5.61 | 5.61 | 5.61 | 5.61 | 5.61 | 5.61 | 5.61 | 5.61 | 5.61 | 5.61 | 5.61 | 5.61 | 5.61 | 5.61 | 5.61 | 5.61
DSH (CA) - Coalinga State Hospital | MW | 0 | 0 | 0 | 0 | 0 | 0 | 0 | 0.19 | 0.62 | 0.88 | 1.06 | 1.22 | 1.27 | 1.25 | 1.36 | 0.96 | 0.12 | 0 | 0 | 0 | 0 | 0 | 0 | 0
DSM_PGAE | MW | 727 | 727 | 727 | 727 | 727 | 727 | 727 | 727 | 727 | 727 | 727 | 727 | 727 | 727 | 727 | 727 | 727 | 727 | 727 | 727 | 727 | 727 | 727 | 727
DSM_SCE | MW | 0 | 0 | 0 | 0 | 0 | 0 | 1170.25 | 0 | 0 | 0 | 0 | 0 | 0 | 0 | 0 | 0 | 1652 | 1652 | 1652 | 1652 | 1652 | 1652 | 1652 | 1652
DSM_SDGE | MW | 0 | 0 | 0 | 0 | 0 | 0 | 38 | 0 | 0 | 0 | 0 | 0 | 0 | 0 | 0 | 0 | 38 | 38 | 38 | 38 | 38 | 38 | 38 | 38
DSM_WECC_AZPublicService | MW | 0 | 0 | 0 | 0 | 0 | 0 | 0 | 0 | 0 | 61.88 | 0 | 0 | 0 | 0 | 0 | 0 | 202 | 202 | 202 | 202 | 202 | 202 | 202 | 202
DSM_WECC_CA_IID | MW | 12 | 12 | 12 | 12 | 12 | 12 | 12 | 12 | 12 | 12 | 12 | 12 | 12 | 12 | 12 | 12 | 12 | 12 | 12 | 12 | 12 | 12 | 12 | 12
DSM_WECC_CA_LDWP | MW | 510 | 510 | 510 | 510 | 510 | 510 | 510 | 510 | 510 | 510 | 510 | 510 | 510 | 510 | 510 | 510 | 510 | 510 | 510 | 510 | 510 | 510 | 510 | 510
DSM_WECC_CA_PGandE_BayArea | MW | 315 | 315 | 315 | 315 | 315 | 315 | 315 | 315 | 315 | 315 | 315 | 315 | 315 | 315 | 315 | 315 | 315 | 315 | 315 | 315 | 315 | 315 | 315 | 315
DSM_WECC_CA_PGandE_North | MW | 480 | 480 | 480 | 480 | 480 | 480 | 480 | 480 | 480 | 480 | 480 | 480 | 480 | 480 | 480 | 480 | 480 | 480 | 480 | 480 | 480 | 480 | 480 | 480
DSM_WECC_CA_PGandE_ZP26 | MW | 67 | 67 | 67 | 67 | 67 | 67 | 67 | 67 | 67 | 67 | 67 | 67 | 67 | 67 | 67 | 67 | 67 | 67 | 67 | 67 | 67 | 67 | 67 | 67
DSM_WECC_CA_SCE | MW | 0 | 0 | 0 | 0 | 0 | 0 | 94.1 | 0 | 0 | 0 | 0 | 0 | 0 | 0 | 0 | 0 | 941 | 941 | 941 | 941 | 941 | 941 | 941 | 941
DSM_WECC_CA_SDGE | MW | 0 | 0 | 0 | 0 | 0 | 0 | 179 | 0 | 0 | 0 | 0 | 0 | 0 | 0 | 0 | 0 | 179 | 179 | 179 | 179 | 179 | 179 | 179 | 179
DSM_WECC_ElPasoElectric | MW | 0 | 0 | 0 | 0 | 0 | 0 | 52 | 0 | 0 | 52 | 37.04 | 0 | 0 | 0 | 0 | 0 | 52 | 52 | 52 | 52 | 52 | 52 | 52 | 52
DSM_WECC_NevadaNorth | MW | 0 | 0 | 0 | 0 | 0 | 0 | 0 | 0 | 0 | 0 | 0 | 0 | 0 | 0 | 0 | 0 | 0 | 0 | 0 | 0 | 0 | 0 | 0 | 0
DSM_WECC_NevadaSouth | MW | 0 | 0 | 0 | 0 | 0 | 0 | 0 | 0 | 0 | 0 | 0 | 0 | 0 | 0 | 0 | 0 | 0 | 0 | 0 | 0 | 0 | 0 | 0 | 0
DSM_WECC_PNW_Bonneville_IDMT | MW | 4 | 4 | 4 | 4 | 4 | 4 | 4 | 4 | 4 | 4 | 4 | 4 | 4 | 4 | 4 | 4 | 4 | 4 | 4 | 4 | 4 | 4 | 4 | 4
DSM_WECC_PNW_Bonneville_OR | MW | 19 | 19 | 19 | 19 | 19 | 19 | 19 | 19 | 19 | 19 | 19 | 19 | 19 | 19 | 19 | 19 | 19 | 19 | 19 | 19 | 19 | 19 | 19 | 19
DSM_WECC_PNW_Bonneville_WA | MW | 32 | 32 | 32 | 32 | 32 | 32 | 32 | 32 | 32 | 32 | 32 | 32 | 32 | 32 | 32 | 32 | 32 | 32 | 32 | 32 | 32 | 32 | 32 | 32
DSM_WECC_PNW_ChelanCountyPUD | MW | 20 | 20 | 20 | 20 | 20 | 20 | 20 | 20 | 20 | 20 | 20 | 20 | 20 | 20 | 20 | 20 | 20 | 20 | 20 | 20 | 20 | 20 | 20 | 20
DSM_WECC_PNW_IdahoPowerFE | MW | 47 | 47 | 47 | 47 | 47 | 47 | 47 | 47 | 47 | 47 | 47 | 47 | 47 | 47 | 47 | 47 | 47 | 47 | 47 | 47 | 47 | 47 | 47 | 47
DSM_WECC_PNW_IdahoPowerMV | MW | 119 | 119 | 119 | 119 | 119 | 119 | 119 | 119 | 119 | 119 | 119 | 119 | 119 | 119 | 119 | 119 | 119 | 119 | 119 | 119 | 119 | 119 | 119 | 119
DSM_WECC_PNW_IdahoPowerTV | MW | 227 | 227 | 227 | 227 | 227 | 227 | 227 | 227 | 227 | 227 | 227 | 227 | 227 | 227 | 227 | 227 | 227 | 227 | 227 | 227 | 227 | 227 | 227 | 227
DSM_WECC_PNW_PacificorpEastID | MW | 56 | 56 | 56 | 56 | 56 | 56 | 56 | 56 | 56 | 56 | 56 | 56 | 0 | 5.6 | 56 | 56 | 56 | 56 | 56 | 56 | 56 | 56 | 56 | 56
DSM_WECC_PNW_PacificorpEastUT | MW | 337 | 337 | 337 | 337 | 337 | 337 | 337 | 337 | 337 | 337 | 337 | 337 | 0 | 145.98 | 337 | 337 | 337 | 337 | 337 | 337 | 337 | 337 | 337 | 337
DSM_WECC_PNW_PacificorpEastWY | MW | 91 | 91 | 91 | 91 | 91 | 91 | 91 | 91 | 91 | 91 | 91 | 68.56 | 0 | 9.1 | 91 | 91 | 91 | 91 | 91 | 91 | 91 | 91 | 91 | 91
DSM_WECC_PNW_PACWSouth | MW | 26 | 26 | 26 | 26 | 26 | 26 | 26 | 26 | 26 | 26 | 26 | 26 | 26 | 26 | 26 | 26 | 26 | 26 | 26 | 26 | 26 | 26 | 26 | 26
DSM_WECC_PNW_PugetSoundCentral | MW | 80 | 80 | 80 | 80 | 80 | 80 | 80 | 80 | 80 | 80 | 80 | 80 | 80 | 80 | 80 | 80 | 80 | 80 | 80 | 80 | 80 | 80 | 80 | 80
DSM_WECC_PNW_PugetSoundNorth | MW | 52 | 52 | 52 | 52 | 52 | 52 | 52 | 52 | 52 | 52 | 52 | 52 | 52 | 52 | 52 | 52 | 52 | 52 | 52 | 52 | 52 | 52 | 52 | 52
DSM_WECC_PublicServiceCO | MW | 0 | 0 | 0 | 0 | 0 | 0 | 0 | 0 | 0 | 0 | 0 | 0 | 0 | 0 | 0 | 0 | 0 | 0 | 0 | 0 | 0 | 0 | 0 | 0
DSM_WECC_PublicServiceNM | MW | 0 | 0 | 0 | 0 | 0 | 0 | 60 | 0 | 0 | 60 | 60 | 0 | 0 | 0 | 0 | 0 | 60 | 60 | 60 | 60 | 60 | 60 | 60 | 60
DSM_WECC_SaltRiverProject | MW | 0 | 0 | 0 | 0 | 0 | 0 | 0 | 0 | 0 | 0 | 0 | 0 | 0 | 0 | 0 | 0 | 34 | 34 | 34 | 34 | 34 | 34 | 34 | 34
DSM_WECC_TucsonElectric | MW | 0 | 0 | 0 | 0 | 0 | 0 | 0 | 0 | 0 | 4.5 | 0 | 0 | 0 | 0 | 0 | 0 | 45 | 45 | 45 | 45 | 45 | 45 | 45 | 45
DSM_WECC_WAPA_CO | MW | 3 | 3 | 3 | 3 | 3 | 3 | 3 | 3 | 3 | 3 | 3 | 0.3 | 0 | 0 | 3 | 3 | 3 | 3 | 3 | 3 | 3 | 3 | 3 | 3
DSM_WECC_WAPA_LwrCO | MW | 0 | 0 | 0 | 0 | 0 | 0 | 2 | 0 | 0 | 2 | 0 | 0 | 0 | 0 | 0 | 0 | 2 | 2 | 2 | 2 | 2 | 2 | 2 | 2
DSM_WECC_WAPA_WY | MW | 1 | 1 | 1 | 1 | 1 | 1 | 1 | 1 | 1 | 1 | 1 | 1 | 0 | 0 | 1 | 1 | 1 | 1 | 1 | 1 | 1 | 1 | 1 | 1
Dulles | MW | 0 | 0 | 0 | 0 | 0 | 0 | 0.02 | 0.7 | 1.21 | 1.31 | 1.37 | 1.38 | 1.33 | 1.31 | 1.18 | 0.68 | 0.23 | 0 | 0 | 0 | 0 | 0 | 0 | 0
Dunlap | MW | 3.55 | 2.11 | 4.11 | 4.66 | 6.55 | 25.64 | 32.97 | 29.64 | 65.71 | 75.59 | 88.91 | 96.35 | 98.9 | 86.58 | 88.25 | 83.14 | 69.38 | 58.83 | 68.6 | 96.79 | 109.56 | 100.34 | 96.46 | 110.33
Durbin Creek Windfarm (Burnt River) | MW | 2.9 | 2.74 | 2.5 | 1.92 | 1.49 | 1.29 | 1.14 | 1.01 | 0.57 | 0.48 | 0.51 | 0.54 | 0.52 | 0.48 | 0.44 | 0.45 | 0.34 | 0.44 | 0.66 | 0.86 | 1.09 | 1.27 | 1.51 | 1.72
Durham AWTF (GEN1) | MW | 0.72 | 0.72 | 0.72 | 0.72 | 0.72 | 0.72 | 0.72 | 0.72 | 0.72 | 0.72 | 0.72 | 0.72 | 0.72 | 0.72 | 0.72 | 0.72 | 0.72 | 0.72 | 0.72 | 0.72 | 0.72 | 0.72 | 0.72 | 0.72
Durham AWTF (GEN2) | MW | 0.72 | 0.72 | 0.72 | 0.72 | 0.72 | 0.72 | 0.72 | 0.72 | 0.72 | 0.72 | 0.72 | 0.72 | 0.72 | 0.72 | 0.72 | 0.72 | 0.72 | 0.72 | 0.72 | 0.72 | 0.72 | 0.72 | 0.72 | 0.72
Dutch Flat | MW | 5.12 | 4.19 | 3.64 | 3.78 | 4.19 | 5.03 | 8.41 | 10.49 | 11.52 | 11.75 | 12.12 | 11.45 | 10.81 | 10.66 | 10.33 | 10.32 | 11.05 | 15.86 | 15.71 | 15.58 | 14.05 | 13.48 | 10.61 | 7.43
Dutch Flat 2 | MW | 6.36 | 5.2 | 4.52 | 4.69 | 5.2 | 6.24 | 10.43 | 13.02 | 14.29 | 14.59 | 15.04 | 14.21 | 13.41 | 13.23 | 12.81 | 12.8 | 13.71 | 19.68 | 19.49 | 19.33 | 17.43 | 16.73 | 13.16 | 9.23
Duus Solar, LLC | MW | 0 | 0 | 0 | 0 | 0 | 0 | 0 | 0 | 0.3 | 1.23 | 2 | 2.17 | 2.22 | 1.79 | 1.87 | 0.72 | 0.01 | 0 | 0 | 0 | 0 | 0 | 0 | 0
Dworshak (1) | MW | 30.6 | 30.7 | 31.29 | 31.47 | 32.15 | 33.57 | 35.28 | 36.63 | 37.09 | 36.88 | 36.33 | 35.91 | 35.42 | 35.1 | 34.76 | 34.96 | 36.18 | 37.05 | 36.47 | 35.97 | 35.19 | 33.96 | 32.15 | 31.26
Dworshak (2) | MW | 30.6 | 30.7 | 31.29 | 31.47 | 32.15 | 33.57 | 35.28 | 36.63 | 37.09 | 36.88 | 36.33 | 35.91 | 35.42 | 35.1 | 34.76 | 34.96 | 36.18 | 37.05 | 36.47 | 35.97 | 35.19 | 33.96 | 32.15 | 31.26
Dworshak (3) | MW | 74.79 | 75.05 | 76.49 | 76.93 | 78.58 | 82.06 | 86.24 | 89.53 | 90.67 | 90.14 | 88.81 | 87.77 | 86.58 | 85.81 | 84.96 | 85.45 | 88.43 | 90.57 | 89.16 | 87.92 | 86.03 | 83 | 78.59 | 76.42
Dynegy Moss Landing Power Plant (CT1A) | MW | 0 | 0 | 0 | 0 | 0 | 0 | 0 | 0 | 0 | 0 | 0 | 0 | 0 | 0 | 0 | 0 | 0 | 0 | 0 | 0 | 0 | 0 | 0 | 0
Dynegy Moss Landing Power Plant (CT1B) | MW | 152.63 | 152.63 | 152.63 | 152.63 | 152.63 | 152.63 | 152.63 | 152.63 | 152.63 | 152.63 | 152.63 | 152.63 | 152.63 | 152.63 | 152.63 | 152.63 | 152.63 | 152.63 | 152.63 | 152.63 | 152.63 | 152.63 | 152.63 | 152.63
Dynegy Moss Landing Power Plant (CT2A) | MW | 152.63 | 152.63 | 152.63 | 152.63 | 152.63 | 152.63 | 152.63 | 152.63 | 152.63 | 152.63 | 152.63 | 152.63 | 152.63 | 152.63 | 152.63 | 152.63 | 152.63 | 152.63 | 152.63 | 152.63 | 152.63 | 152.63 | 152.63 | 152.63
Dynegy Moss Landing Power Plant (CT2B) | MW | 148.01 | 148.01 | 148.01 | 148.01 | 148.01 | 148.01 | 148.01 | 148.01 | 148.01 | 148.01 | 148.01 | 148.01 | 148.01 | 148.01 | 148.01 | 148.01 | 148.01 | 148.01 | 148.01 | 148.01 | 148.01 | 148.01 | 148.01 | 148.01
Dynegy Moss Landing Power Plant (ST1) | MW | 166.5 | 166.5 | 166.5 | 166.5 | 166.5 | 166.5 | 166.5 | 166.5 | 166.5 | 166.5 | 166.5 | 166.5 | 166.5 | 166.5 | 166.5 | 166.5 | 166.5 | 166.5 | 166.5 | 166.5 | 166.5 | 166.5 | 166.5 | 166.5
Dynegy Moss Landing Power Plant (ST2) | MW | 166.5 | 166.5 | 166.5 | 166.5 | 166.5 | 166.5 | 166.5 | 166.5 | 166.5 | 166.5 | 166.5 | 166.5 | 166.5 | 166.5 | 166.5 | 166.5 | 166.5 | 166.5 | 166.5 | 166.5 | 166.5 | 166.5 | 166.5 | 166.5
Dynegy Oakland Power Plant (GEN1) | MW | 48.07 | 48.07 | 48.07 | 48.07 | 48.07 | 48.07 | 48.07 | 48.07 | 48.07 | 48.07 | 48.07 | 48.07 | 48.07 | 48.07 | 48.07 | 48.07 | 48.07 | 48.07 | 48.07 | 48.07 | 48.07 | 48.07 | 48.07 | 48.07
Dynegy Oakland Power Plant (GEN2) | MW | 48.07 | 48.07 | 48.07 | 48.07 | 48.07 | 48.07 | 48.07 | 48.07 | 48.07 | 48.07 | 48.07 | 48.07 | 48.07 | 48.07 | 48.07 | 48.07 | 48.07 | 48.07 | 48.07 | 48.07 | 48.07 | 48.07 | 48.07 | 48.07
Dynegy Oakland Power Plant (GEN3) | MW | 48.07 | 48.07 | 48.07 | 48.07 | 48.07 | 48.07 | 48.07 | 48.07 | 48.07 | 48.07 | 48.07 | 48.07 | 48.07 | 48.07 | 48.07 | 48.07 | 48.07 | 48.07 | 48.07 | 48.07 | 48.07 | 48.07 | 48.07 | 48.07
E F Oxnard Energy Facility | MW | 0 | 0 | 0 | 0 | 0 | 0 | 0 | 0 | 0 | 0 | 0 | 0 | 0 | 0 | 0 | 0 | 0 | 0 | 0 | 0 | 0 | 0 | 0 | 0
E&B Resources | MW | 0 | 0 | 0 | 0 | 0 | 0 | 0 | 0.07 | 0.24 | 0.34 | 0.41 | 0.47 | 0.49 | 0.48 | 0.52 | 0.37 | 0.05 | 0 | 0 | 0 | 0 | 0 | 0 | 0
EAFB - North Base | MW | 0 | 0 | 0 | 0 | 0 | 0 | 0.01 | 0.38 | 0.67 | 0.72 | 0.75 | 0.76 | 0.73 | 0.72 | 0.65 | 0.38 | 0.13 | 0 | 0 | 0 | 0 | 0 | 0 | 0
EAFB - South Base | MW | 0 | 0 | 0 | 0 | 0 | 0 | 0.01 | 0.38 | 0.67 | 0.72 | 0.75 | 0.76 | 0.73 | 0.72 | 0.65 | 0.38 | 0.13 | 0 | 0 | 0 | 0 | 0 | 0 | 0
Eagle Creek | MW | 0 | 0 | 0 | 0 | 0 | 0 | 0.01 | 0.45 | 1.19 | 1.64 | 1.97 | 2.1 | 1.97 | 1.76 | 1.32 | 0.58 | 0.12 | 0 | 0 | 0 | 0 | 0 | 0 | 0
Eagle Point | MW | 0.86 | 0.86 | 0.86 | 0.86 | 0.86 | 0.86 | 0.86 | 0.86 | 0.86 | 0.86 | 0.86 | 0.86 | 0.86 | 0.86 | 0.86 | 0.86 | 0.86 | 0.86 | 0.86 | 0.86 | 0.86 | 0.86 | 0.86 | 0.86
Eagle Point Solar | MW | 0 | 0 | 0 | 0 | 0 | 0 | 0 | 0.05 | 1.05 | 2.6 | 4.11 | 4.5 | 5 | 4.58 | 3.91 | 2.1 | 0.26 | 0 | 0 | 0 | 0 | 0 | 0 | 0
Eagle Springs Solar LLC | MW | 0 | 0 | 0 | 0 | 0 | 0 | 0 | 0.09 | 0.48 | 0.52 | 0.62 | 0.55 | 0.55 | 0.52 | 0.47 | 0.32 | 0.13 | 0 | 0 | 0 | 0 | 0 | 0 | 0
Eagle Valley Clean Energy LLC Biomass | MW | 11.38 | 11.38 | 11.38 | 11.38 | 11.38 | 11.38 | 11.38 | 11.38 | 11.38 | 11.38 | 11.38 | 11.38 | 11.38 | 11.38 | 11.38 | 11.38 | 11.38 | 11.38 | 11.38 | 11.38 | 11.38 | 11.38 | 11.38 | 11.38
East Highline | MW | 0.16 | 0.16 | 0.16 | 0.16 | 0.16 | 0.16 | 0.16 | 0.16 | 0.16 | 0.16 | 0.16 | 0.16 | 0.16 | 0.16 | 0.16 | 0.16 | 0.16 | 0.16 | 0.16 | 0.16 | 0.16 | 0.16 | 0.16 | 0.16
East Portal Generator | MW | 0.23 | 0.19 | 0.16 | 0.15 | 0.18 | 0.27 | 0.38 | 0.43 | 0.47 | 0.49 | 0.5 | 0.49 | 0.47 | 0.46 | 0.45 | 0.45 | 0.49 | 0.67 | 0.66 | 0.61 | 0.57 | 0.54 | 0.45 | 0.36
East Side | MW | 0.92 | 0.92 | 0.92 | 0.92 | 0.92 | 0.92 | 0.92 | 0.92 | 0.92 | 0.92 | 0.92 | 0.92 | 0.92 | 0.92 | 0.92 | 0.92 | 0.92 | 0.92 | 0.92 | 0.92 | 0.92 | 0.92 | 0.92 | 0.92
East Toba Hydroelectric Project | MW | 85.66 | 85.66 | 85.66 | 85.66 | 85.66 | 85.67 | 85.67 | 85.68 | 85.68 | 85.69 | 85.69 | 85.69 | 85.68 | 85.68 | 85.68 | 85.68 | 85.69 | 85.69 | 85.69 | 85.69 | 85.68 | 85.67 | 85.67 | 85.66
East Winds Project | MW | 0.43 | 0.38 | 0.15 | 0.16 | 0.09 | 0 | 0 | 0 | 0 | 0.06 | 0.17 | 0.19 | 0.15 | 0.09 | 0.03 | 0.02 | 0.03 | 0.01 | 0 | 0 | 0 | 0.02 | 0.08 | 0.03
eBay - South Jordan (EBY00) | MW | 3.41 | 3.41 | 3.41 | 3.41 | 3.41 | 3.41 | 3.41 | 3.41 | 3.41 | 3.41 | 3.41 | 3.41 | 3.41 | 3.41 | 3.41 | 3.41 | 3.41 | 3.41 | 3.41 | 3.41 | 3.41 | 3.41 | 3.41 | 3.41
Echo Dam (3) | MW | 0.31 | 0.31 | 0.31 | 0.31 | 0.31 | 0.31 | 0.31 | 0.31 | 0.31 | 0.31 | 0.31 | 0.31 | 0.31 | 0.31 | 0.31 | 0.31 | 0.31 | 0.31 | 0.31 | 0.31 | 0.31 | 0.31 | 0.31 | 0.31
Echo Dam (NA1) | MW | 0.59 | 0.59 | 0.6 | 0.63 | 0.67 | 0.69 | 0.7 | 0.71 | 0.7 | 0.69 | 0.68 | 0.68 | 0.67 | 0.68 | 0.71 | 0.77 | 0.77 | 0.76 | 0.74 | 0.68 | 0.65 | 0.62 | 0.6 | 0.62
Echo Dam (NA2) | MW | 0.59 | 0.59 | 0.6 | 0.63 | 0.67 | 0.69 | 0.7 | 0.71 | 0.7 | 0.69 | 0.68 | 0.68 | 0.67 | 0.68 | 0.71 | 0.77 | 0.77 | 0.76 | 0.74 | 0.68 | 0.65 | 0.62 | 0.6 | 0.62
EDF Renewable Windfarm V Inc | MW | 2.12 | 3.39 | 4.11 | 4.74 | 5.19 | 4.76 | 4.77 | 4.46 | 2.37 | 1.21 | 0.6 | 0.22 | 0.11 | 0.11 | 0.2 | 0.09 | 0.02 | 0.02 | 0.02 | 0.02 | 0.09 | 0.53 | 0.62 | 0.59
Edmonton 95S Cogen | MW | 19.54 | 19.54 | 19.54 | 19.54 | 19.54 | 19.54 | 19.54 | 19.54 | 19.54 | 19.54 | 19.54 | 19.54 | 19.54 | 19.54 | 19.54 | 19.54 | 19.54 | 19.54 | 19.54 | 19.54 | 19.54 | 19.54 | 19.54 | 19.54
Edom Hills Project 1 LLC | MW | 2.84 | 2.54 | 1 | 1.04 | 0.62 | 0.02 | 0 | 0.02 | 0 | 0.38 | 1.12 | 1.24 | 0.98 | 0.6 | 0.22 | 0.16 | 0.2 | 0.04 | 0 | 0 | 0.02 | 0.16 | 0.52 | 0.22
Edson (TLM2) | MW | 8.18 | 8.18 | 8.18 | 8.18 | 8.18 | 8.18 | 8.18 | 8.18 | 8.18 | 8.18 | 8.18 | 8.18 | 8.18 | 8.18 | 8.18 | 8.18 | 8.18 | 8.18 | 8.18 | 8.18 | 8.18 | 8.18 | 8.18 | 8.18
Edward C Hyatt (1) | MW | 0 | 0 | 0 | 0 | 0 | 0 | 0 | 0 | 0 | 0 | 0 | 0 | 0 | 0 | 0 | 0 | 131.3 | 131.3 | 131.3 | 131.3 | 131.3 | 118.13 | 0 | 0
Edward C Hyatt (2) | MW | 0 | 0 | 0 | 0 | 0 | 0 | 0 | 0 | 0 | 0 | 0 | 0 | 0 | 0 | 0 | 0 | 0 | 0 | 0 | 0 | 0 | 0 | 0 | 0
Edward C Hyatt (3) | MW | 0 | 0 | 0 | 0 | 0 | 0 | 0 | 0 | 0 | 0 | 0 | 0 | 0 | 0 | 0 | 0 | 131.3 | 131.3 | 131.3 | 131.3 | 131.3 | 118.13 | 0 | 0
Edward C Hyatt (4) | MW | 0 | 0 | 0 | 0 | 0 | 0 | 0 | 0 | 0 | 0 | 0 | 0 | 0 | 0 | 0 | 0 | 0 | 0 | 0 | 0 | 0 | 0 | 0 | 0
Edward C Hyatt (5) | MW | 0 | 0 | 0 | 0 | 0 | 0 | 0 | 0 | 0 | 0 | 0 | 0 | 0 | 0 | 0 | 0 | 131.3 | 131.3 | 131.3 | 131.3 | 131.3 | 118.13 | 0 | 0
Edward C Hyatt (6) | MW | 0 | 0 | 0 | 0 | 0 | 0 | 0 | 0 | 0 | 0 | 0 | 0 | 0 | 0 | 0 | 0 | 0 | 0 | 0 | 0 | 0 | 0 | 0 | 0
Edwards Air Force Base (1) | MW | 0 | 0 | 0 | 0 | 0 | 0 | 0.01 | 0.35 | 0.61 | 0.66 | 0.68 | 0.69 | 0.67 | 0.65 | 0.59 | 0.34 | 0.11 | 0 | 0 | 0 | 0 | 0 | 0 | 0
Edwards Air Force Base (2) | MW | 0 | 0 | 0 | 0 | 0 | 0 | 0.01 | 0.35 | 0.61 | 0.66 | 0.68 | 0.69 | 0.67 | 0.65 | 0.59 | 0.34 | 0.11 | 0 | 0 | 0 | 0 | 0 | 0 | 0
Edwards Air Force Base (3) | MW | 0 | 0 | 0 | 0 | 0 | 0 | 0.01 | 0.35 | 0.61 | 0.66 | 0.68 | 0.69 | 0.67 | 0.65 | 0.59 | 0.34 | 0.11 | 0 | 0 | 0 | 0 | 0 | 0 | 0
EGP Stillwater Solar PV II, LLC | MW | 0 | 0 | 0 | 0 | 0 | 0 | 0 | 1.5 | 5.4 | 8.78 | 9.8 | 10.5 | 9.96 | 9 | 6.84 | 3.8 | 0.6 | 0 | 0 | 0 | 0 | 0 | 0 | 0
El Cabo Wind | MW | 279.23 | 292.04 | 295.62 | 295.02 | 278.33 | 93.87 | 85.23 | 122.18 | 117.11 | 118.01 | 160.32 | 252.11 | 265.22 | 269.69 | 274.46 | 261.64 | 236.02 | 287.27 | 296.81 | 296.51 | 296.51 | 296.81 | 296.81 | 294.13
El Cajon Energy Center | MW | 44.65 | 44.65 | 44.65 | 44.65 | 44.65 | 44.65 | 44.65 | 44.65 | 44.65 | 44.65 | 44.65 | 44.65 | 44.65 | 44.65 | 44.65 | 44.65 | 44.65 | 44.65 | 44.65 | 44.65 | 44.65 | 44.65 | 44.65 | 44.65
El Centro Hybrid (2) | MW | 29.15 | 29.15 | 29.15 | 29.15 | 29.15 | 29.15 | 29.15 | 29.15 | 29.15 | 29.15 | 29.15 | 29.15 | 29.15 | 29.15 | 29.15 | 29.15 | 29.15 | 29.15 | 29.15 | 29.15 | 29.15 | 29.15 | 29.15 | 29.15
El Centro Hybrid (2A) | MW | 67.53 | 67.53 | 67.53 | 67.53 | 67.53 | 67.53 | 67.53 | 67.53 | 67.53 | 67.53 | 67.53 | 67.53 | 67.53 | 67.53 | 67.53 | 67.53 | 67.53 | 67.53 | 67.53 | 67.53 | 67.53 | 67.53 | 67.53 | 67.53
El Centro Hybrid (30) | MW | 47.54 | 47.54 | 47.54 | 47.54 | 47.54 | 47.54 | 47.54 | 47.54 | 47.54 | 47.54 | 47.54 | 47.54 | 47.54 | 47.54 | 47.54 | 47.54 | 47.54 | 47.54 | 47.54 | 47.54 | 47.54 | 47.54 | 47.54 | 47.54
El Centro Hybrid (31) | MW | 42.55 | 42.55 | 42.55 | 42.55 | 42.55 | 42.55 | 42.55 | 42.55 | 42.55 | 42.55 | 42.55 | 42.55 | 42.55 | 42.55 | 42.55 | 42.55 | 42.55 | 42.55 | 42.55 | 42.55 | 42.55 | 42.55 | 42.55 | 42.55
El Centro Hybrid (32) | MW | 43.42 | 43.42 | 43.42 | 43.42 | 43.42 | 43.42 | 43.42 | 43.42 | 43.42 | 43.42 | 43.42 | 43.42 | 43.42 | 43.42 | 43.42 | 43.42 | 43.42 | 43.42 | 43.42 | 43.42 | 43.42 | 43.42 | 43.42 | 43.42
El Dorado (1) | MW | 2.58 | 2.5 | 2.45 | 2.46 | 2.5 | 2.57 | 2.88 | 3.07 | 3.16 | 3.18 | 3.22 | 3.16 | 3.1 | 3.08 | 3.05 | 3.05 | 3.12 | 3.55 | 3.54 | 3.53 | 3.39 | 3.34 | 3.08 | 2.79
El Dorado (2) | MW | 2.56 | 2.47 | 2.43 | 2.44 | 2.47 | 2.55 | 2.85 | 3.04 | 3.13 | 3.15 | 3.19 | 3.13 | 3.07 | 3.05 | 3.02 | 3.02 | 3.09 | 3.52 | 3.51 | 3.5 | 3.36 | 3.31 | 3.05 | 2.77
El Dorado Hydro Elk Creek | MW | 0.75 | 0.75 | 0.75 | 0.75 | 0.75 | 0.75 | 0.75 | 0.75 | 0.75 | 0.75 | 0.75 | 0.75 | 0.75 | 0.75 | 0.75 | 0.75 | 0.75 | 0.75 | 0.75 | 0.75 | 0.75 | 0.75 | 0.75 | 0.75
El Nido Facility | MW | 7.86 | 7.86 | 7.86 | 7.86 | 7.86 | 7.86 | 7.86 | 7.86 | 7.86 | 7.86 | 7.86 | 7.86 | 7.86 | 7.86 | 7.86 | 7.86 | 7.86 | 7.86 | 7.86 | 7.86 | 7.86 | 7.86 | 7.86 | 7.86
El Segundo Energy Center LLC (5) | MW | 180.38 | 180.38 | 180.38 | 180.38 | 180.38 | 180.38 | 180.38 | 180.38 | 180.38 | 0 | 0 | 0 | 0 | 0 | 0 | 177.93 | 180.38 | 180.38 | 180.38 | 180.38 | 180.38 | 180.38 | 180.38 | 180.38
El Segundo Energy Center LLC (6) | MW | 55.5 | 55.5 | 55.5 | 55.5 | 55.5 | 55.5 | 55.5 | 55.5 | 55.5 | 0 | 0 | 0 | 0 | 0 | 0 | 55.5 | 55.5 | 55.5 | 55.5 | 55.5 | 55.5 | 55.5 | 55.5 | 55.5
El Segundo Energy Center LLC (7) | MW | 180.38 | 180.38 | 180.38 | 180.38 | 180.38 | 180.38 | 180.38 | 180.38 | 0 | 0 | 0 | 0 | 0 | 0 | 0 | 0 | 180.38 | 180.38 | 180.38 | 180.38 | 180.38 | 180.38 | 180.38 | 180.38
El Segundo Energy Center LLC (8) | MW | 55.5 | 55.5 | 55.5 | 55.5 | 55.5 | 55.5 | 55.5 | 55.5 | 0 | 0 | 0 | 0 | 0 | 0 | 0 | 0 | 55.5 | 55.5 | 55.5 | 55.5 | 55.5 | 55.5 | 55.5 | 55.5
El Vado Dam | MW | 0.99 | 0.99 | 0.99 | 0.99 | 0.99 | 0.99 | 0.99 | 0.99 | 0.99 | 0.99 | 0.99 | 0.99 | 0.99 | 0.99 | 0.99 | 0.99 | 0.99 | 0.99 | 0.99 | 0.99 | 0.99 | 0.99 | 0.99 | 0.99
ELACC Photovoltaic Power Facility (PV1) | MW | 0 | 0 | 0 | 0 | 0 | 0 | 0 | 0.1 | 0.18 | 0.2 | 0.21 | 0.21 | 0.2 | 0.2 | 0.18 | 0.1 | 0.03 | 0 | 0 | 0 | 0 | 0 | 0 | 0
ELACC Photovoltaic Power Facility (PV2) | MW | 0 | 0 | 0 | 0 | 0 | 0 | 0 | 0.1 | 0.18 | 0.2 | 0.21 | 0.21 | 0.2 | 0.2 | 0.18 | 0.1 | 0.03 | 0 | 0 | 0 | 0 | 0 | 0 | 0
Elbe Solar Center | MW | 0 | 0 | 0 | 0 | 0 | 0 | 0 | 0 | 0.3 | 1.23 | 2 | 2.17 | 2.22 | 1.79 | 1.87 | 0.72 | 0.01 | 0 | 0 | 0 | 0 | 0 | 0 | 0
Electra (1) | MW | 0 | 0 | 0 | 0 | 0 | 0 | 0 | 0 | 0 | 0 | 0 | 0 | 0 | 0 | 0 | 0 | 30.7 | 30.7 | 30.7 | 30.7 | 30.7 | 27.62 | 0 | 0
Electra (2) | MW | 0 | 0 | 0 | 0 | 0 | 0 | 0 | 0 | 0 | 0 | 0 | 0 | 0 | 0 | 0 | 0 | 30.7 | 30.7 | 30.7 | 30.7 | 30.7 | 27.62 | 0 | 0
Electra (3) | MW | 0 | 0 | 0 | 0 | 0 | 0 | 0 | 0 | 0 | 0 | 0 | 0 | 0 | 0 | 0 | 0 | 36.6 | 36.6 | 36.6 | 36.6 | 36.6 | 32.93 | 0 | 0
Electron (1) | MW | 1.77 | 1.77 | 1.77 | 1.77 | 1.77 | 1.77 | 1.77 | 1.77 | 1.77 | 1.77 | 1.77 | 1.77 | 1.77 | 1.77 | 1.77 | 1.77 | 1.77 | 1.77 | 1.77 | 1.77 | 1.77 | 1.77 | 1.77 | 1.77
Electron (2) | MW | 1.83 | 1.83 | 1.83 | 1.83 | 1.83 | 1.83 | 1.83 | 1.83 | 1.83 | 1.83 | 1.83 | 1.83 | 1.83 | 1.83 | 1.83 | 1.83 | 1.83 | 1.83 | 1.83 | 1.83 | 1.83 | 1.83 | 1.83 | 1.83
Electron (3) | MW | 1.96 | 1.96 | 1.96 | 1.96 | 1.96 | 1.96 | 1.96 | 1.96 | 1.96 | 1.96 | 1.96 | 1.96 | 1.96 | 1.96 | 1.96 | 1.96 | 1.96 | 1.96 | 1.96 | 1.96 | 1.96 | 1.96 | 1.96 | 1.96
Electron (4) | MW | 2.45 | 2.45 | 2.45 | 2.45 | 2.45 | 2.45 | 2.45 | 2.45 | 2.45 | 2.45 | 2.45 | 2.45 | 2.45 | 2.45 | 2.45 | 2.45 | 2.45 | 2.45 | 2.45 | 2.45 | 2.45 | 2.45 | 2.45 | 2.45
Elephant Butte (1) | MW | 1.15 | 1.15 | 1.15 | 1.15 | 1.15 | 1.15 | 1.15 | 1.15 | 1.15 | 1.15 | 1.15 | 1.15 | 1.15 | 1.15 | 1.15 | 1.15 | 1.15 | 1.15 | 1.15 | 1.15 | 1.15 | 1.15 | 1.15 | 1.15
Elephant Butte (2) | MW | 1.15 | 1.15 | 1.15 | 1.15 | 1.15 | 1.15 | 1.15 | 1.15 | 1.15 | 1.15 | 1.15 | 1.15 | 1.15 | 1.15 | 1.15 | 1.15 | 1.15 | 1.15 | 1.15 | 1.15 | 1.15 | 1.15 | 1.15 | 1.15
Elephant Butte (3) | MW | 1.15 | 1.15 | 1.15 | 1.15 | 1.15 | 1.15 | 1.15 | 1.15 | 1.15 | 1.15 | 1.15 | 1.15 | 1.15 | 1.15 | 1.15 | 1.15 | 1.15 | 1.15 | 1.15 | 1.15 | 1.15 | 1.15 | 1.15 | 1.15
Elevation Solar C | MW | 0 | 0 | 0 | 0 | 0 | 0 | 0.37 | 12.88 | 22.39 | 24.27 | 25.31 | 25.53 | 24.64 | 24.2 | 21.83 | 12.62 | 4.22 | 0 | 0 | 0 | 0 | 0 | 0 | 0
Elk Basin Gasoline Plant (GEN1) | MW | 0.18 | 0.18 | 0.18 | 0.18 | 0.18 | 0.18 | 0.18 | 0.18 | 0.18 | 0.18 | 0.18 | 0.18 | 0.18 | 0.18 | 0.18 | 0.18 | 0.18 | 0.18 | 0.18 | 0.18 | 0.18 | 0.18 | 0.18 | 0.18
Elk Basin Gasoline Plant (GEN2) | MW | 0.18 | 0.18 | 0.18 | 0.18 | 0.18 | 0.18 | 0.18 | 0.18 | 0.18 | 0.18 | 0.18 | 0.18 | 0.18 | 0.18 | 0.18 | 0.18 | 0.18 | 0.18 | 0.18 | 0.18 | 0.18 | 0.18 | 0.18 | 0.18
Elk Hills Power LLC (CTG1) | MW | 114.55 | 114.55 | 114.55 | 114.55 | 114.55 | 114.55 | 114.55 | 114.55 | 114.55 | 114.55 | 114.55 | 114.55 | 114.55 | 114.55 | 114.55 | 114.55 | 114.55 | 114.55 | 114.55 | 114.55 | 114.55 | 114.55 | 114.55 | 114.55
Elk Hills Power LLC (CTG2) | MW | 120.55 | 120.55 | 120.55 | 120.55 | 120.55 | 120.55 | 120.55 | 120.55 | 120.55 | 120.55 | 120.55 | 120.55 | 120.55 | 120.55 | 120.55 | 120.55 | 120.55 | 120.55 | 120.55 | 120.55 | 120.55 | 120.55 | 120.55 | 120.55
Elk Hills Power LLC (STG) | MW | 160.1 | 160.1 | 160.1 | 160.1 | 160.1 | 160.1 | 160.1 | 160.1 | 160.1 | 160.1 | 160.1 | 160.1 | 160.1 | 160.1 | 160.1 | 160.1 | 160.1 | 160.1 | 160.1 | 160.1 | 160.1 | 160.1 | 160.1 | 160.1
Elkhorn Valley Wind Farm | MW | 29.2 | 27.59 | 25.18 | 19.33 | 15 | 12.99 | 11.48 | 10.17 | 5.74 | 4.83 | 5.14 | 5.44 | 5.24 | 4.83 | 4.43 | 4.53 | 3.42 | 4.43 | 6.65 | 8.66 | 10.98 | 12.79 | 15.21 | 17.32
Elko 1-2 | MW | 0 | 0 | 0 | 0 | 12 | 12 | 12 | 12 | 0 | 12 | 12 | 11.83 | 0 | 0 | 0 | 12 | 12 | 12 | 12 | 12 | 12 | 12 | 0 | 0
Elmore Company | MW | 43.69 | 43.69 | 43.69 | 43.69 | 43.69 | 43.69 | 43.69 | 43.69 | 43.69 | 43.69 | 43.69 | 43.69 | 43.69 | 43.69 | 43.69 | 43.69 | 43.69 | 43.69 | 43.69 | 43.69 | 43.69 | 43.69 | 43.69 | 43.69
Elmworth 1 - Northstone Power | MW | 0.3 | 0.3 | 0.3 | 0.3 | 0.3 | 0.3 | 0.3 | 0.3 | 0.3 | 0.3 | 0.3 | 0.3 | 0.3 | 0.3 | 0.3 | 0.3 | 0.3 | 0.3 | 0.3 | 0.3 | 0.3 | 0.3 | 0.3 | 0.3
Eltopia Branch Canal 4.6 | MW | 0.71 | 0.71 | 0.71 | 0.71 | 0.71 | 0.71 | 0.71 | 0.71 | 0.71 | 0.71 | 0.71 | 0.71 | 0.71 | 0.71 | 0.71 | 0.71 | 0.71 | 0.71 | 0.71 | 0.71 | 0.71 | 0.71 | 0.71 | 0.71
Encina Water Pollution Control (EG10) | MW | 0.27 | 0.27 | 0.27 | 0.27 | 0.27 | 0.27 | 0.27 | 0.27 | 0.27 | 0.27 | 0.27 | 0.27 | 0.27 | 0.27 | 0.27 | 0.27 | 0.27 | 0.27 | 0.27 | 0.27 | 0.27 | 0.27 | 0.27 | 0.27
Encina Water Pollution Control (EG20) | MW | 0.27 | 0.27 | 0.27 | 0.27 | 0.27 | 0.27 | 0.27 | 0.27 | 0.27 | 0.27 | 0.27 | 0.27 | 0.27 | 0.27 | 0.27 | 0.27 | 0.27 | 0.27 | 0.27 | 0.27 | 0.27 | 0.27 | 0.27 | 0.27
Encina Water Pollution Control (EG30) | MW | 0.27 | 0.27 | 0.27 | 0.27 | 0.27 | 0.27 | 0.27 | 0.27 | 0.27 | 0.27 | 0.27 | 0.27 | 0.27 | 0.27 | 0.27 | 0.27 | 0.27 | 0.27 | 0.27 | 0.27 | 0.27 | 0.27 | 0.27 | 0.27
Encina Water Pollution Control (EG40) | MW | 0.27 | 0.27 | 0.27 | 0.27 | 0.27 | 0.27 | 0.27 | 0.27 | 0.27 | 0.27 | 0.27 | 0.27 | 0.27 | 0.27 | 0.27 | 0.27 | 0.27 | 0.27 | 0.27 | 0.27 | 0.27 | 0.27 | 0.27 | 0.27
Encogen (CTG1) | MW | 39.12 | 39.12 | 39.12 | 39.12 | 39.12 | 39.12 | 39.12 | 39.12 | 39.12 | 39.12 | 39.12 | 39.12 | 39.12 | 39.12 | 39.12 | 39.12 | 39.12 | 39.12 | 39.12 | 39.12 | 39.12 | 39.12 | 39.12 | 39.12
Encogen (CTG2) | MW | 37.94 | 37.94 | 37.94 | 37.94 | 37.94 | 37.94 | 37.94 | 37.94 | 37.94 | 37.94 | 37.94 | 37.94 | 37.94 | 37.94 | 37.94 | 37.94 | 37.94 | 37.94 | 37.94 | 37.94 | 37.94 | 37.94 | 37.94 | 37.94
Encogen (CTG3) | MW | 37.94 | 37.94 | 37.94 | 37.94 | 37.94 | 37.94 | 37.94 | 37.94 | 37.94 | 37.94 | 37.94 | 37.94 | 37.94 | 37.94 | 37.94 | 37.94 | 37.94 | 37.94 | 37.94 | 37.94 | 37.94 | 37.94 | 37.94 | 37.94
Encogen (STG) | MW | 50.25 | 50.25 | 50.25 | 50.25 | 50.25 | 50.25 | 50.25 | 50.25 | 50.25 | 50.25 | 50.25 | 50.25 | 50.25 | 50.25 | 50.25 | 50.25 | 50.25 | 50.25 | 50.25 | 50.25 | 50.25 | 50.25 | 50.25 | 50.25
Enel Cove Fort (1-G1A) | MW | 10.69 | 10.69 | 10.69 | 10.69 | 10.69 | 10.69 | 10.69 | 10.69 | 10.69 | 10.69 | 10.69 | 10.69 | 10.69 | 10.69 | 10.69 | 10.69 | 10.69 | 10.69 | 10.69 | 10.69 | 10.69 | 10.69 | 10.69 | 10.69
Enel Cove Fort (2-GIA) | MW | 0 | 0 | 0 | 0 | 0 | 0 | 0 | 0 | 0 | 0 | 0 | 0 | 0 | 0 | 0 | 0 | 0 | 0 | 0 | 0 | 0 | 0 | 0 | 0
ENEL Salt Wells LLC (101) | MW | 12.23 | 12.23 | 12.23 | 12.23 | 12.23 | 12.23 | 12.23 | 12.23 | 12.23 | 12.23 | 12.23 | 12.23 | 12.23 | 12.23 | 12.23 | 12.23 | 12.23 | 12.23 | 12.23 | 12.23 | 12.23 | 12.23 | 12.23 | 12.23
ENEL Salt Wells LLC (201) | MW | 12.23 | 12.23 | 12.23 | 12.23 | 12.23 | 12.23 | 12.23 | 12.23 | 12.23 | 12.23 | 12.23 | 12.23 | 12.23 | 12.23 | 12.23 | 12.23 | 12.23 | 12.23 | 12.23 | 12.23 | 12.23 | 12.23 | 12.23 | 12.23
Energy Center (TURB1) | MW | 0 | 0 | 0 | 0 | 0 | 0 | 0 | 0 | 0 | 0 | 0 | 0 | 0 | 0 | 0 | 0 | 0 | 0 | 0 | 0 | 0 | 0 | 0 | 0
Energy Center (TURB2) | MW | 0 | 0 | 0 | 0 | 0 | 0 | 0 | 0 | 0 | 0 | 0 | 0 | 0 | 0 | 0 | 0 | 0 | 0 | 0 | 0 | 0 | 0 | 0 | 0
Energy Center (TURB3) | MW | 0 | 0 | 0 | 0 | 0 | 0 | 0 | 0 | 0 | 0 | 0 | 0 | 0 | 0 | 0 | 0 | 0 | 0 | 0 | 0 | 0 | 0 | 0 | 0
Enerparc CA1 LLC | MW | 0 | 0 | 0 | 0 | 0 | 0 | 0 | 0.11 | 0.36 | 0.51 | 0.61 | 0.7 | 0.73 | 0.72 | 0.78 | 0.56 | 0.07 | 0 | 0 | 0 | 0 | 0 | 0 | 0
Enerparc CA2, LLC | MW | 0 | 0 | 0 | 0 | 0 | 0 | 0 | 0.11 | 0.36 | 0.51 | 0.61 | 0.7 | 0.73 | 0.72 | 0.78 | 0.56 | 0.07 | 0 | 0 | 0 | 0 | 0 | 0 | 0
ENSAMBLES HYSON_ S. A. DE C. V. | MW | 0 | 0 | 0 | 0 | 0 | 0 | 0 | 0 | 0 | 0 | 0 | 0 | 0 | 0 | 0 | 0 | 0 | 0 | 0 | 0 | 0 | 0 | 0 | 0
Enterprise Solar, LLC | MW | 0 | 0 | 0 | 0 | 0 | 0 | 1.2 | 30 | 56.96 | 60.32 | 65.6 | 64.32 | 60.48 | 62.08 | 55.76 | 35.76 | 2.96 | 0 | 0 | 0 | 0 | 0 | 0 | 0
Equilon Los Angeles Refining (GEN1) | MW | 0 | 0 | 0 | 0 | 0 | 0 | 0 | 0 | 0 | 0 | 0 | 0 | 0 | 0 | 0 | 0 | 0 | 0 | 0 | 0 | 0 | 0 | 0 | 0
Equilon Los Angeles Refining (GEN2) | MW | 0 | 0 | 0 | 0 | 0 | 0 | 0 | 0 | 0 | 0 | 0 | 0 | 0 | 0 | 0 | 0 | 0 | 0 | 0 | 0 | 0 | 0 | 0 | 0
Equilon Los Angeles Refining (GEN3) | MW | 1.08 | 1.08 | 1.08 | 1.08 | 1.08 | 1.08 | 1.08 | 1.08 | 1.08 | 1.08 | 1.08 | 1.08 | 1.08 | 1.08 | 1.08 | 1.08 | 1.08 | 1.08 | 1.08 | 1.08 | 1.08 | 1.08 | 1.08 | 1.08
Equinix Caspian Dr. Fuel Cell (EQX1A) | MW | 1.75 | 1.75 | 1.75 | 1.75 | 1.75 | 1.75 | 1.75 | 1.75 | 1.75 | 1.75 | 1.75 | 1.75 | 1.75 | 1.75 | 1.75 | 1.75 | 1.75 | 1.75 | 1.75 | 1.75 | 1.75 | 1.75 | 1.75 | 1.75
Equinix Caspian Dr. Fuel Cell (EQX1B) | MW | 2.45 | 2.45 | 2.45 | 2.45 | 2.45 | 2.45 | 2.45 | 2.45 | 2.45 | 2.45 | 2.45 | 2.45 | 2.45 | 2.45 | 2.45 | 2.45 | 2.45 | 2.45 | 2.45 | 2.45 | 2.45 | 2.45 | 2.45 | 2.45
Equinix Douglas St. Fuel Cell | MW | 1.31 | 1.31 | 1.31 | 1.31 | 1.31 | 1.31 | 1.31 | 1.31 | 1.31 | 0 | 0 | 0 | 0 | 0 | 0 | 1.31 | 1.31 | 1.31 | 1.31 | 1.31 | 1.31 | 1.31 | 1.31 | 1.31
Equinix Great Oaks Blvd. Fuel Cell (EQ14A) | MW | 2.1 | 2.1 | 2.1 | 2.1 | 2.1 | 2.1 | 2.1 | 2.1 | 2.1 | 2.1 | 2.1 | 2.1 | 2.1 | 2.1 | 2.1 | 2.1 | 2.1 | 2.1 | 2.1 | 2.1 | 2.1 | 2.1 | 2.1 | 2.1
Equinix Great Oaks Blvd. Fuel Cell (EQ14B) | MW | 1.84 | 1.84 | 1.84 | 1.84 | 1.84 | 1.84 | 1.84 | 1.84 | 1.84 | 1.84 | 1.84 | 1.84 | 1.84 | 1.84 | 1.84 | 1.84 | 1.84 | 1.84 | 1.84 | 1.84 | 1.84 | 1.84 | 1.84 | 1.84
Equinix Lundy Ave. Fuel Cell (EQ13A) | MW | 0 | 0 | 0 | 0 | 0 | 0 | 0 | 0 | 0 | 0 | 0 | 0 | 1.57 | 1.57 | 1.57 | 1.57 | 1.57 | 1.57 | 1.57 | 1.57 | 1.57 | 1.57 | 1.57 | 1.57
Equinix Lundy Ave. Fuel Cell (EQ13B) | MW | 1.75 | 1.75 | 1.75 | 1.75 | 1.75 | 1.75 | 1.75 | 1.75 | 1.75 | 1.75 | 1.75 | 1.75 | 1.75 | 1.75 | 1.75 | 1.75 | 1.75 | 1.75 | 1.75 | 1.75 | 1.75 | 1.75 | 1.75 | 1.75
Equinix Maple Ave. Fuel Cell | MW | 1.75 | 1.75 | 1.75 | 1.75 | 1.75 | 1.75 | 1.75 | 1.75 | 1.75 | 0 | 0 | 0 | 0 | 0 | 0 | 1.75 | 1.75 | 1.75 | 1.75 | 1.75 | 1.75 | 1.75 | 1.75 | 1.75
Equinix San Jose | MW | 0.87 | 0.87 | 0.87 | 0.87 | 0.87 | 0.87 | 0.87 | 0.87 | 0.87 | 0.87 | 0.87 | 0.87 | 0.87 | 0.87 | 0.87 | 0.87 | 0.87 | 0.87 | 0.87 | 0.87 | 0.87 | 0.87 | 0.87 | 0.87
Escalante | MW | 0 | 0 | 0 | 238.83 | 238.83 | 238.83 | 238.83 | 238.83 | 238.83 | 238.83 | 238.83 | 238.83 | 238.83 | 238.83 | 238.83 | 238.83 | 238.83 | 238.83 | 238.83 | 238.83 | 238.83 | 238.83 | 238.83 | 238.83
Escalante Solar I, LLC | MW | 0 | 0 | 0 | 0 | 0 | 0 | 1.2 | 30 | 56.96 | 60.32 | 65.6 | 64.32 | 60.48 | 62.08 | 55.76 | 35.76 | 2.96 | 0 | 0 | 0 | 0 | 0 | 0 | 0
Escalante Solar II, LLC | MW | 0 | 0 | 0 | 0 | 0 | 0 | 1.2 | 30 | 56.96 | 60.32 | 65.6 | 64.32 | 60.48 | 62.08 | 55.76 | 35.76 | 2.96 | 0 | 0 | 0 | 0 | 0 | 0 | 0
Escalante Solar III, LLC | MW | 0 | 0 | 0 | 0 | 0 | 0 | 1.2 | 30 | 56.96 | 60.32 | 65.6 | 64.32 | 60.48 | 62.08 | 55.76 | 35.76 | 2.96 | 0 | 0 | 0 | 0 | 0 | 0 | 0
Escondido Energy Center (CTG1) | MW | 43.61 | 43.61 | 43.61 | 43.61 | 43.61 | 43.61 | 43.61 | 43.61 | 43.61 | 0 | 0 | 0 | 0 | 0 | 0 | 43.61 | 43.61 | 43.61 | 43.61 | 43.61 | 43.61 | 43.61 | 43.61 | 43.61
Estes (1) | MW | 4.16 | 4.16 | 4.16 | 4.16 | 4.16 | 4.16 | 4.16 | 4.16 | 4.16 | 4.16 | 4.16 | 4.16 | 4.16 | 4.16 | 4.16 | 4.16 | 4.16 | 4.16 | 4.16 | 4.16 | 4.16 | 4.16 | 4.16 | 4.16
Estes (2) | MW | 4.16 | 4.16 | 4.16 | 4.16 | 4.16 | 4.16 | 4.16 | 4.16 | 4.16 | 4.16 | 4.16 | 4.16 | 4.16 | 4.16 | 4.16 | 4.16 | 4.16 | 4.16 | 4.16 | 4.16 | 4.16 | 4.16 | 4.16 | 4.16
Estes (3) | MW | 4.16 | 4.16 | 4.16 | 4.16 | 4.16 | 4.16 | 4.16 | 4.16 | 4.16 | 4.16 | 4.16 | 4.16 | 4.16 | 4.16 | 4.16 | 4.16 | 4.16 | 4.16 | 4.16 | 4.16 | 4.16 | 4.16 | 4.16 | 4.16
Estrella Mountain PV | MW | 0 | 0 | 0 | 0 | 0 | 0 | 0 | 0.14 | 1.04 | 1.3 | 1.43 | 1.45 | 1.28 | 1.31 | 1.34 | 1.29 | 0.74 | 0.05 | 0 | 0 | 0 | 0 | 0 | 0
Etiwanda | MW | 6.43 | 6.43 | 6.43 | 6.43 | 6.43 | 6.43 | 6.43 | 6.43 | 6.43 | 6.43 | 6.43 | 6.43 | 6.43 | 6.43 | 6.43 | 6.43 | 6.43 | 6.43 | 6.43 | 6.43 | 6.43 | 6.43 | 6.43 | 6.43
Eubank Landfill Solar Array | MW | 0 | 0 | 0 | 0 | 0 | 0 | 0 | 0.5 | 1.3 | 1.62 | 1.61 | 1.53 | 1.37 | 1.46 | 1.68 | 1.41 | 0.55 | 0 | 0 | 0 | 0 | 0 | 0 | 0
Eurus Combine Hills Turbine Ranch 2 | MW | 0.46 | 0.46 | 0.4 | 0.4 | 0.4 | 0.4 | 1.59 | 1.59 | 1.59 | 1.65 | 1.59 | 1.59 | 3.17 | 3.17 | 3.17 | 3.17 | 4.3 | 5.09 | 5.35 | 4.96 | 4.1 | 3.24 | 3.31 | 3.31
Evander Andrews Power Complex (1) | MW | 0 | 0 | 0 | 0 | 0 | 0 | 0 | 0 | 0 | 0 | 0 | 0 | 0 | 0 | 0 | 0 | 0 | 0 | 0 | 0 | 0 | 0 | 0 | 0
Evander Andrews Power Complex (2) | MW | 0 | 0 | 0 | 0 | 0 | 0 | 0 | 0 | 0 | 0 | 0 | 0 | 0 | 0 | 0 | 0 | 0 | 0 | 0 | 0 | 0 | 0 | 0 | 0
Evander Andrews Power Complex (3) | MW | 0 | 0 | 0 | 0 | 0 | 0 | 0 | 0 | 0 | 0 | 0 | 0 | 0 | 0 | 0 | 0 | 0 | 0 | 0 | 0 | 0 | 0 | 0 | 0
Evergreen BioPower LLC | MW | 8.83 | 8.83 | 8.83 | 8.83 | 8.83 | 8.83 | 8.83 | 8.83 | 8.83 | 8.83 | 8.83 | 8.83 | 8.83 | 8.83 | 8.83 | 8.83 | 8.83 | 8.83 | 8.83 | 8.83 | 8.83 | 8.83 | 8.83 | 8.83
EVI Power 1 (Red Earth Creek Area) | MW | 3.65 | 3.65 | 3.65 | 3.65 | 3.65 | 3.65 | 3.65 | 3.65 | 3.65 | 3.65 | 3.65 | 3.65 | 3.65 | 3.65 | 3.65 | 3.65 | 3.65 | 3.65 | 3.65 | 3.65 | 3.65 | 3.65 | 3.65 | 3.65
Exchequer | MW | 23.09 | 22.58 | 22.28 | 22.36 | 22.58 | 23.04 | 24.88 | 26.02 | 26.58 | 26.71 | 26.91 | 26.54 | 26.19 | 26.11 | 25.93 | 25.92 | 26.32 | 28.95 | 28.87 | 28.8 | 27.96 | 27.65 | 26.08 | 24.35
Excluded_Hydro_AESO_Aggregate_CPUC | MW | 0 | 0 | 0 | 0 | 0 | 0 | 0 | 0 | 0 | 0 | 0 | 0 | 0 | 0 | 0 | 0 | 304 | 304 | 304 | 304 | 101.67 | 0 | 0 | 0
Excluded_Hydro_BCHA_Aggregate_CPUC | MW | 0 | 0 | 0 | 0 | 0 | 0 | 982.38 | 205.54 | 982.38 | 982.38 | 0 | 0 | 0 | 0 | 296 | 982.38 | 982.38 | 982.38 | 982.38 | 982.38 | 982.38 | 982.38 | 0 | 0
Excluded_Hydro_PSCO_Aggregate_CPUC | MW | 0 | 0 | 0 | 0 | 0 | 0 | 86.19 | 0 | 0 | 0 | 0 | 0 | 0 | 0 | 0 | 0 | 0 | 0 | 86.19 | 81.46 | 0 | 0 | 0 | 0
Excluded_Hydro_WACM_Aggregate_CPUC | MW | 0 | 0 | 0 | 0 | 0 | 0 | 0 | 0 | 0 | 0 | 0 | 0 | 0 | 0 | 0 | 0 | 0 | 12 | 12 | 12 | 10.35 | 0 | 0 | 0
Excluded_Solar_BCHA_Aggregate_CPUC | MW | 0 | 0 | 0 | 0 | 0 | 0 | 1.16 | 25.2 | 38.81 | 43.58 | 45.76 | 48.8 | 51.55 | 51.77 | 54.88 | 41.49 | 9.7 | 0 | 0 | 0 | 0 | 0 | 0 | 0
Excluded_Solar_CFE_Aggregate_CPUC | MW | 41 | 41 | 41 | 41 | 41 | 41 | 41 | 41 | 41 | 41 | 41 | 41 | 41 | 41 | 41 | 41 | 41 | 41 | 41 | 41 | 41 | 41 | 41 | 41
Excluded_Solar_PSCO_Aggregate_CPUC | MW | 0 | 0 | 0 | 0 | 0 | 0 | 0 | 48.08 | 234.48 | 346.18 | 458.61 | 551.82 | 599.16 | 582.88 | 458.61 | 287.74 | 70.27 | 0 | 0 | 0 | 0 | 0 | 0 | 0
Excluded_Wind_AESO_Aggregate_CPUC | MW | 226.88 | 228 | 276.75 | 286.88 | 300.38 | 324.75 | 310.88 | 315 | 345 | 333.38 | 359.63 | 363.75 | 363.38 | 331.13 | 312 | 298.88 | 294 | 290.25 | 287.63 | 334.13 | 366 | 374.25 | 373.13 | 322.88
Excluded_Wind_BCHA_Aggregate_CPUC | MW | 46.31 | 54.03 | 57.21 | 64.47 | 72.64 | 74.91 | 69.01 | 65.83 | 40.86 | 30.42 | 26.33 | 11.8 | 8.17 | 25.88 | 52.21 | 58.11 | 58.11 | 54.03 | 44.49 | 35.41 | 30.42 | 27.69 | 27.24 | 22.7
Excluded_Wind_PSCO_Aggregate_CPUC | MW | 661.81 | 299.13 | 238.68 | 54.25 | 62 | 44.95 | 77.5 | 305.33 | 649.41 | 635.46 | 547.11 | 731.55 | 1016.73 | 1052.38 | 1101.98 | 798.2 | 609.11 | 872.59 | 635.46 | 354.93 | 348.73 | 226.29 | 153.44 | 41.85
Exeter Solar (1) | MW | 0 | 0 | 0 | 0 | 0 | 0 | 0 | 0.09 | 0.31 | 0.44 | 0.54 | 0.59 | 0.46 | 0.57 | 0.48 | 0.35 | 0.05 | 0 | 0 | 0 | 0 | 0 | 0 | 0
Exeter Solar (2) | MW | 0 | 0 | 0 | 0 | 0 | 0 | 0 | 0.09 | 0.31 | 0.44 | 0.54 | 0.59 | 0.46 | 0.57 | 0.48 | 0.35 | 0.05 | 0 | 0 | 0 | 0 | 0 | 0 | 0
Exeter Solar (3) | MW | 0 | 0 | 0 | 0 | 0 | 0 | 0 | 0.14 | 0.47 | 0.66 | 0.8 | 0.88 | 0.69 | 0.85 | 0.72 | 0.52 | 0.07 | 0 | 0 | 0 | 0 | 0 | 0 | 0
Expressway Solar A | MW | 0 | 0 | 0 | 0 | 0 | 0 | 0 | 0.44 | 1.1 | 1.39 | 1.48 | 1.44 | 1.4 | 1.44 | 1.23 | 0.81 | 0.11 | 0 | 0 | 0 | 0 | 0 | 0 | 0
Expressway Solar B | MW | 0 | 0 | 0 | 0 | 0 | 0 | 0 | 0.44 | 1.1 | 1.39 | 1.48 | 1.44 | 1.4 | 1.44 | 1.23 | 0.81 | 0.11 | 0 | 0 | 0 | 0 | 0 | 0 | 0
Expressway Solar C2 | MW | 0 | 0 | 0 | 0 | 0 | 0 | 0 | 0.33 | 0.83 | 1.04 | 1.11 | 1.08 | 1.05 | 1.08 | 0.92 | 0.61 | 0.09 | 0 | 0 | 0 | 0 | 0 | 0 | 0
FAA NorCal TRACON | MW | 0 | 0 | 0 | 0 | 0 | 0 | 0 | 0 | 0.06 | 0.14 | 0.21 | 0.19 | 0.23 | 0.15 | 0.17 | 0.17 | 0.02 | 0 | 0 | 0 | 0 | 0 | 0 | 0
Facebook 1 Solar Energy Center | MW | 0 | 0 | 0 | 0 | 0 | 0 | 0 | 0.79 | 3.11 | 5.18 | 6.17 | 6.38 | 5.69 | 5.62 | 5.39 | 3.4 | 0.88 | 0 | 0 | 0 | 0 | 0 | 0 | 0
Facebook 2 Solar Energy Center | MW | 0 | 0 | 0 | 0 | 0 | 0 | 0 | 0.79 | 3.11 | 5.18 | 6.17 | 6.38 | 5.69 | 5.62 | 5.39 | 3.4 | 0.88 | 0 | 0 | 0 | 0 | 0 | 0 | 0
Facebook 3 Solar Energy Center | MW | 0 | 0 | 0 | 0 | 0 | 0 | 0 | 0.79 | 3.11 | 5.18 | 6.17 | 6.38 | 5.69 | 5.62 | 5.39 | 3.4 | 0.88 | 0 | 0 | 0 | 0 | 0 | 0 | 0
Fairfield Wind | MW | 6.05 | 6.08 | 7.38 | 7.65 | 8.01 | 8.66 | 8.29 | 8.4 | 9.2 | 8.89 | 9.59 | 9.7 | 9.69 | 8.83 | 8.32 | 7.97 | 7.84 | 7.74 | 7.67 | 8.91 | 9.76 | 9.98 | 9.95 | 8.61
Fairhaven Power | MW | 14.13 | 14.13 | 14.13 | 14.13 | 14.13 | 14.13 | 14.13 | 14.13 | 14.13 | 14.13 | 14.13 | 14.13 | 14.13 | 14.13 | 14.13 | 14.13 | 14.13 | 14.13 | 14.13 | 14.13 | 14.13 | 14.13 | 14.13 | 14.13
Fall Creek (1) | MW | 0.12 | 0.12 | 0.12 | 0.12 | 0.12 | 0.12 | 0.12 | 0.12 | 0.12 | 0.12 | 0.12 | 0.12 | 0.12 | 0.12 | 0.12 | 0.12 | 0.12 | 0.12 | 0.12 | 0.12 | 0.12 | 0.12 | 0.12 | 0.12
Fall Creek (2) | MW | 0.12 | 0.12 | 0.12 | 0.12 | 0.12 | 0.12 | 0.12 | 0.12 | 0.12 | 0.12 | 0.12 | 0.12 | 0.12 | 0.12 | 0.12 | 0.12 | 0.12 | 0.12 | 0.12 | 0.12 | 0.12 | 0.12 | 0.12 | 0.12
Fall Creek (3) | MW | 0.34 | 0.34 | 0.34 | 0.34 | 0.34 | 0.34 | 0.34 | 0.34 | 0.34 | 0.34 | 0.34 | 0.34 | 0.34 | 0.34 | 0.34 | 0.34 | 0.34 | 0.34 | 0.34 | 0.34 | 0.34 | 0.34 | 0.34 | 0.34
Falls Creek | MW | 2.29 | 2.29 | 2.29 | 2.29 | 2.29 | 2.29 | 2.29 | 2.29 | 2.29 | 2.29 | 2.29 | 2.29 | 2.29 | 2.29 | 2.29 | 2.29 | 2.29 | 2.29 | 2.29 | 2.29 | 2.29 | 2.29 | 2.29 | 2.29
Falls River 1-2 | MW | 0 | 0 | 0 | 0 | 0 | 7 | 0 | 7 | 7 | 7 | 7 | 7 | 6.9 | 0 | 0 | 7 | 7 | 7 | 7 | 7 | 7 | 7 | 0 | 0
Falls River Hydro (1) | MW | 1.92 | 1.93 | 1.97 | 2.05 | 2.18 | 2.27 | 2.3 | 2.31 | 2.29 | 2.25 | 2.22 | 2.21 | 2.2 | 2.24 | 2.33 | 2.52 | 2.52 | 2.49 | 2.42 | 2.22 | 2.12 | 2.01 | 1.98 | 2.02
Falls River Hydro (2) | MW | 1.92 | 1.93 | 1.97 | 2.05 | 2.18 | 2.27 | 2.3 | 2.31 | 2.29 | 2.25 | 2.22 | 2.21 | 2.2 | 2.24 | 2.33 | 2.52 | 2.52 | 2.49 | 2.42 | 2.22 | 2.12 | 2.01 | 1.98 | 2.02
Faraday (6) | MW | 6.54 | 6.54 | 6.54 | 6.54 | 6.54 | 6.54 | 6.54 | 6.54 | 6.54 | 6.54 | 6.54 | 6.54 | 6.54 | 6.54 | 6.54 | 6.54 | 6.54 | 6.54 | 6.54 | 6.54 | 6.54 | 6.54 | 6.54 | 6.54
Faraday (7) | MW | 2.57 | 2.53 | 2.53 | 2.64 | 2.8 | 3.01 | 3.28 | 3.5 | 3.65 | 3.71 | 3.69 | 3.61 | 3.53 | 3.41 | 3.36 | 3.34 | 3.48 | 3.85 | 3.86 | 3.73 | 3.61 | 3.34 | 3.03 | 2.53
Faraday (8) | MW | 0 | 0 | 0 | 0 | 0 | 0 | 0 | 0 | 0 | 0 | 0 | 0 | 0 | 0 | 0 | 0 | 0 | 0 | 0 | 0 | 0 | 0 | 0 | 0
Fargo Drop | MW | 0.46 | 0.46 | 0.46 | 0.46 | 0.46 | 0.46 | 0.46 | 0.46 | 0.46 | 0.46 | 0.46 | 0.46 | 0.46 | 0.46 | 0.46 | 0.46 | 0.46 | 0.46 | 0.46 | 0.46 | 0.46 | 0.46 | 0.46 | 0.46
Farmersville (PV1) | MW | 0 | 0 | 0 | 0 | 0 | 0 | 0 | 0.14 | 0.47 | 0.66 | 0.8 | 0.88 | 0.69 | 0.85 | 0.72 | 0.52 | 0.07 | 0 | 0 | 0 | 0 | 0 | 0 | 0
Farmersville (PV2) | MW | 0 | 0 | 0 | 0 | 0 | 0 | 0 | 0.14 | 0.47 | 0.66 | 0.8 | 0.88 | 0.69 | 0.85 | 0.72 | 0.52 | 0.07 | 0 | 0 | 0 | 0 | 0 | 0 | 0
Farmersville (PV3) | MW | 0 | 0 | 0 | 0 | 0 | 0 | 0 | 0.14 | 0.47 | 0.66 | 0.8 | 0.88 | 0.69 | 0.85 | 0.72 | 0.52 | 0.07 | 0 | 0 | 0 | 0 | 0 | 0 | 0
Feather River Energy Center | MW | 0 | 0 | 0 | 0 | 0 | 0 | 0 | 0 | 0 | 0 | 0 | 0 | 0 | 0 | 0 | 0 | 0 | 0 | 0 | 0 | 0 | 0 | 0 | 0
Felt (1) | MW | 0.98 | 0.99 | 1.01 | 1.05 | 1.12 | 1.16 | 1.17 | 1.18 | 1.17 | 1.15 | 1.14 | 1.13 | 1.12 | 1.14 | 1.19 | 1.29 | 1.29 | 1.27 | 1.24 | 1.13 | 1.08 | 1.03 | 1.01 | 1.03
Felt (2) | MW | 0.98 | 0.99 | 1.01 | 1.05 | 1.12 | 1.16 | 1.17 | 1.18 | 1.17 | 1.15 | 1.14 | 1.13 | 1.12 | 1.14 | 1.19 | 1.29 | 1.29 | 1.27 | 1.24 | 1.13 | 1.08 | 1.03 | 1.01 | 1.03
Felt (4) | MW | 0.21 | 0.21 | 0.22 | 0.23 | 0.24 | 0.25 | 0.26 | 0.26 | 0.25 | 0.25 | 0.25 | 0.25 | 0.24 | 0.25 | 0.26 | 0.28 | 0.28 | 0.28 | 0.27 | 0.25 | 0.24 | 0.22 | 0.22 | 0.22
Felt (5) | MW | 0.34 | 0.34 | 0.35 | 0.36 | 0.39 | 0.4 | 0.41 | 0.41 | 0.41 | 0.4 | 0.4 | 0.39 | 0.39 | 0.4 | 0.41 | 0.45 | 0.45 | 0.44 | 0.43 | 0.39 | 0.38 | 0.36 | 0.35 | 0.36
Ferndale Generating Station (CT1A) | MW | 87.14 | 87.14 | 87.14 | 87.14 | 87.14 | 87.14 | 87.14 | 87.14 | 87.14 | 87.14 | 87.14 | 87.14 | 87.14 | 87.14 | 87.14 | 87.14 | 87.14 | 87.14 | 87.14 | 87.14 | 87.14 | 87.14 | 87.14 | 87.14
Ferndale Generating Station (CT1B) | MW | 84.51 | 84.51 | 84.51 | 84.51 | 84.51 | 84.51 | 84.51 | 84.51 | 84.51 | 84.51 | 84.51 | 84.51 | 84.51 | 84.51 | 84.51 | 84.51 | 84.51 | 84.51 | 84.51 | 84.51 | 84.51 | 84.51 | 84.51 | 84.51
Ferndale Generating Station (ST1) | MW | 88.1 | 88.1 | 88.1 | 88.1 | 88.1 | 88.1 | 88.1 | 88.1 | 88.1 | 88.1 | 88.1 | 88.1 | 88.1 | 88.1 | 88.1 | 88.1 | 88.1 | 88.1 | 88.1 | 88.1 | 88.1 | 88.1 | 88.1 | 88.1
Fiddler's Canyon #1 | MW | 0 | 0 | 0 | 0 | 0 | 0 | 0 | 0 | 0.23 | 1.08 | 1.3 | 1.09 | 1.18 | 0.9 | 1 | 1.1 | 0.41 | 0 | 0 | 0 | 0 | 0 | 0 | 0
Fiddler's Canyon #2 | MW | 0 | 0 | 0 | 0 | 0 | 0 | 0 | 0 | 0.23 | 1.08 | 1.3 | 1.09 | 1.18 | 0.9 | 1 | 1.1 | 0.41 | 0 | 0 | 0 | 0 | 0 | 0 | 0
Fiddler's Canyon 3 | MW | 0 | 0 | 0 | 0 | 0 | 0 | 0 | 0 | 0.23 | 1.08 | 1.3 | 1.09 | 1.18 | 0.9 | 1 | 1.1 | 0.41 | 0 | 0 | 0 | 0 | 0 | 0 | 0
Fighting Creek LFGTE Plant (G-123) | MW | 1.44 | 1.44 | 1.44 | 1.44 | 1.44 | 1.44 | 1.44 | 1.44 | 1.44 | 1.44 | 1.44 | 1.44 | 1.44 | 1.44 | 1.44 | 1.44 | 1.44 | 1.44 | 1.44 | 1.44 | 1.44 | 1.44 | 1.44 | 1.44
Fighting Creek LFGTE Plant (G-162) | MW | 1.44 | 1.44 | 1.44 | 1.44 | 1.44 | 1.44 | 1.44 | 1.44 | 1.44 | 1.44 | 1.44 | 1.44 | 1.44 | 1.44 | 1.44 | 1.44 | 1.44 | 1.44 | 1.44 | 1.44 | 1.44 | 1.44 | 1.44 | 1.44
Finley Buttes Landfill Gas (GEN1) | MW | 1.44 | 1.44 | 1.44 | 1.44 | 1.44 | 1.44 | 1.44 | 1.44 | 1.44 | 1.44 | 1.44 | 1.44 | 1.44 | 1.44 | 1.44 | 1.44 | 1.44 | 1.44 | 1.44 | 1.44 | 1.44 | 1.44 | 1.44 | 1.44
Finley Buttes Landfill Gas (GEN2) | MW | 1.44 | 1.44 | 1.44 | 1.44 | 1.44 | 1.44 | 1.44 | 1.44 | 1.44 | 1.44 | 1.44 | 1.44 | 1.44 | 1.44 | 1.44 | 1.44 | 1.44 | 1.44 | 1.44 | 1.44 | 1.44 | 1.44 | 1.44 | 1.44
Finley Buttes Landfill Gas (GEN3) | MW | 1.44 | 1.44 | 1.44 | 1.44 | 1.44 | 1.44 | 1.44 | 1.44 | 1.44 | 1.44 | 1.44 | 1.44 | 1.44 | 1.44 | 1.44 | 1.44 | 1.44 | 1.44 | 1.44 | 1.44 | 1.44 | 1.44 | 1.44 | 1.44
Firebag 7 (91TG-5720-1) | MW | 0 | 0 | 0 | 0 | 0 | 0 | 0 | 0 | 0 | 0 | 0 | 0 | 0 | 0 | 0 | 0 | 0 | 0 | 0 | 0 | 0 | 0 | 0 | 0
Firebag Oil Sands Cogen (Phases 1-4) | MW | 0 | 0 | 0 | 0 | 0 | 0 | 0 | 0 | 0 | 0 | 0 | 0 | 0 | 0 | 0 | 0 | 0 | 0 | 0 | 0 | 0 | 0 | 0 | 0
Firwood Solar, LLC | MW | 0 | 0 | 0 | 0 | 0 | 0 | 0 | 0 | 0.3 | 1.23 | 2 | 2.17 | 2.22 | 1.79 | 1.87 | 0.72 | 0.01 | 0 | 0 | 0 | 0 | 0 | 0 | 0
Fish Creek | MW | 6.07 | 5.65 | 5.87 | 7.48 | 8.07 | 10.33 | 10.4 | 10.4 | 10.4 | 10.4 | 10.4 | 10.4 | 10.4 | 10.4 | 9.92 | 8.84 | 10.38 | 10.4 | 10.4 | 10.4 | 10.38 | 8.37 | 5.51 | 4.82
Five Points Solar Park | MW | 0 | 0 | 0 | 0 | 0 | 0 | 0 | 3.65 | 12 | 16.95 | 20.45 | 23.4 | 24.4 | 24 | 26.15 | 18.55 | 2.25 | 0 | 0 | 0 | 0 | 0 | 0 | 0
Five Points Solar Station | MW | 0 | 0 | 0 | 0 | 0 | 0 | 0 | 1.1 | 3.6 | 5.09 | 6.14 | 7.02 | 7.32 | 7.2 | 7.85 | 5.57 | 0.68 | 0 | 0 | 0 | 0 | 0 | 0 | 0
Flaming Gorge (1) | MW | 17.26 | 17.26 | 17.26 | 17.26 | 17.26 | 17.26 | 17.26 | 17.26 | 17.26 | 17.26 | 17.26 | 17.26 | 17.26 | 17.26 | 17.26 | 17.26 | 17.26 | 17.26 | 17.26 | 17.26 | 17.26 | 17.26 | 17.26 | 17.26
Flaming Gorge (2) | MW | 17.26 | 17.26 | 17.26 | 17.26 | 17.26 | 17.26 | 17.26 | 17.26 | 17.26 | 17.26 | 17.26 | 17.26 | 17.26 | 17.26 | 17.26 | 17.26 | 17.26 | 17.26 | 17.26 | 17.26 | 17.26 | 17.26 | 17.26 | 17.26
Flaming Gorge (3) | MW | 17.26 | 17.26 | 17.26 | 17.26 | 17.26 | 17.26 | 17.26 | 17.26 | 17.26 | 17.26 | 17.26 | 17.26 | 17.26 | 17.26 | 17.26 | 17.26 | 17.26 | 17.26 | 17.26 | 17.26 | 17.26 | 17.26 | 17.26 | 17.26
Flatiron (1) | MW | 10.4 | 10.4 | 10.4 | 10.4 | 10.4 | 10.4 | 10.4 | 10.4 | 10.4 | 10.4 | 10.4 | 10.4 | 10.4 | 10.4 | 10.4 | 10.4 | 10.4 | 10.4 | 10.4 | 10.4 | 10.4 | 10.4 | 10.4 | 10.4
Flatiron (2) | MW | 10.4 | 10.4 | 10.4 | 10.4 | 10.4 | 10.4 | 10.4 | 10.4 | 10.4 | 10.4 | 10.4 | 10.4 | 10.4 | 10.4 | 10.4 | 10.4 | 10.4 | 10.4 | 10.4 | 10.4 | 10.4 | 10.4 | 10.4 | 10.4
Flatiron (3) | MW | 0 | 0 | 0 | 0 | 0 | 0 | 0 | 0 | 0.02 | 0 | 0 | 0 | 0 | 0 | 0 | 0 | 0 | 0.02 | 0 | 0 | 0 | 0 | 0 | 0
Fleish | MW | 0.98 | 0.98 | 0.98 | 0.98 | 0.98 | 0.98 | 0.98 | 0.98 | 0.98 | 0.98 | 0.98 | 0.98 | 0.98 | 0.98 | 0.98 | 0.98 | 0.98 | 0.98 | 0.98 | 0 | 0 | 0 | 0 | 0
FLEX Gibraltar | MW | 0.87 | 0.87 | 0.87 | 0.87 | 0.87 | 0.87 | 0.87 | 0.87 | 0.87 | 0.87 | 0.87 | 0.87 | 0.87 | 0.87 | 0.87 | 0.87 | 0.87 | 0 | 0 | 0 | 0 | 0 | 0 | 0
Flint Creek Hydroelectric LLC | MW | 1.01 | 1.01 | 1.01 | 1.01 | 1.01 | 1.01 | 1.01 | 1.01 | 1.01 | 1.01 | 1.01 | 1.01 | 1.01 | 1.01 | 1.01 | 1.01 | 1.01 | 1.01 | 1.01 | 1.01 | 1.01 | 1.01 | 1.01 | 1.01
Folsom (1) | MW | 11.27 | 9.23 | 8.04 | 8.35 | 9.23 | 11.07 | 18.42 | 22.97 | 25.21 | 25.73 | 26.52 | 25.06 | 23.67 | 23.34 | 22.61 | 22.59 | 24.18 | 34.67 | 34.35 | 34.07 | 30.73 | 29.49 | 23.23 | 16.31
Folsom (2) | MW | 11.27 | 9.23 | 8.04 | 8.35 | 9.23 | 11.07 | 18.42 | 22.97 | 25.21 | 25.73 | 26.52 | 25.06 | 23.67 | 23.34 | 22.61 | 22.59 | 24.18 | 34.67 | 34.35 | 34.07 | 30.73 | 29.49 | 23.23 | 16.31
Folsom (3) | MW | 11.27 | 9.23 | 8.04 | 8.35 | 9.23 | 11.07 | 18.42 | 22.97 | 25.21 | 25.73 | 26.52 | 25.06 | 23.67 | 23.34 | 22.61 | 22.59 | 24.18 | 34.67 | 34.35 | 34.07 | 30.73 | 29.49 | 23.23 | 16.31
Folsom SP and CSP Sacramento | MW | 0 | 0 | 0 | 0 | 0 | 0 | 0 | 0 | 0.07 | 0.17 | 0.26 | 0.23 | 0.28 | 0.18 | 0.21 | 0.15 | 0.02 | 0 | 0 | 0 | 0 | 0 | 0 | 0
Fontana (1) | MW | 0.4 | 0.4 | 0.4 | 0.4 | 0.4 | 0.4 | 0.4 | 0.4 | 0.4 | 0.4 | 0.4 | 0.4 | 0.4 | 0.4 | 0.4 | 0.4 | 0.4 | 0.4 | 0.4 | 0.4 | 0.4 | 0.4 | 0.4 | 0.4
Fontana (2) | MW | 0.4 | 0.4 | 0.4 | 0.4 | 0.4 | 0.4 | 0.4 | 0.4 | 0.4 | 0.4 | 0.4 | 0.4 | 0.4 | 0.4 | 0.4 | 0.4 | 0.4 | 0.4 | 0.4 | 0.4 | 0.4 | 0.4 | 0.4 | 0.4
Fontenelle | MW | 3.36 | 3.36 | 3.36 | 3.36 | 3.36 | 3.36 | 3.36 | 3.36 | 3.36 | 3.36 | 3.36 | 3.36 | 3.36 | 3.36 | 3.36 | 0 | 0 | 0 | 0 | 0 | 0 | 0 | 0 | 0
Foote Creek I | MW | 1.32 | 0.79 | 1.53 | 1.74 | 2.44 | 9.56 | 12.3 | 11.05 | 24.51 | 28.19 | 33.16 | 35.94 | 36.89 | 32.29 | 32.91 | 31.01 | 25.88 | 21.94 | 25.59 | 36.1 | 40.86 | 37.43 | 35.98 | 41.15
Foote Creek II | MW | 0.06 | 0.03 | 0.07 | 0.08 | 0.11 | 0.42 | 0.53 | 0.48 | 1.07 | 1.23 | 1.44 | 1.56 | 1.6 | 1.4 | 1.43 | 1.35 | 1.13 | 0.95 | 1.11 | 1.57 | 1.78 | 1.63 | 1.56 | 1.79
Foote Creek III | MW | 0.79 | 0.47 | 0.92 | 1.04 | 1.46 | 5.73 | 7.37 | 6.62 | 14.68 | 16.89 | 19.86 | 21.53 | 22.1 | 19.34 | 19.72 | 18.58 | 15.5 | 13.14 | 15.33 | 21.63 | 24.48 | 22.42 | 21.55 | 24.65
Foote Creek IV | MW | 0.54 | 0.32 | 0.62 | 0.71 | 0.99 | 3.88 | 4.99 | 4.49 | 9.95 | 11.44 | 13.46 | 14.58 | 14.97 | 13.1 | 13.36 | 12.58 | 10.5 | 8.9 | 10.38 | 14.65 | 16.58 | 15.19 | 14.6 | 16.7
Foothill | MW | 1.57 | 1.57 | 1.57 | 1.57 | 1.57 | 1.57 | 1.57 | 1.57 | 1.57 | 1.57 | 1.57 | 1.57 | 1.57 | 1.57 | 1.57 | 1.57 | 1.57 | 1.57 | 1.57 | 1.57 | 1.57 | 1.57 | 1.57 | 1.57
Foothill Feeder (1) | MW | 1.22 | 1.22 | 1.22 | 1.22 | 1.22 | 1.22 | 1.22 | 1.22 | 1.22 | 1.22 | 1.22 | 1.22 | 1.22 | 1.22 | 1.22 | 1.22 | 1.22 | 1.22 | 1.22 | 1.22 | 1.22 | 1.22 | 1.22 | 1.22
Foothill Feeder (2) | MW | 0 | 0 | 0 | 0 | 0 | 0 | 0 | 0 | 0 | 0 | 0 | 0 | 0 | 0 | 0 | 0 | 0 | 0 | 0 | 0 | 0 | 0 | 0 | 0
Foothills Hydro Plant | MW | 0.73 | 0.72 | 0.72 | 0.72 | 0.73 | 0.77 | 0.82 | 0.84 | 0.84 | 0.83 | 0.83 | 0.82 | 0.81 | 0.81 | 0.82 | 0.83 | 0.87 | 0.97 | 0.99 | 0.96 | 0.93 | 0.88 | 0.82 | 0.79
Foothills Solar Plant Hybrid (PV1) | MW | 0 | 0 | 0 | 0 | 0 | 0 | 0 | 1.28 | 9.86 | 12.27 | 13.46 | 13.74 | 12.1 | 12.38 | 12.68 | 12.17 | 6.95 | 0.43 | 0 | 0 | 0 | 0 | 0 | 0
Foothills Solar Plant Hybrid (PV2) | MW | 0 | 0 | 0 | 0 | 0 | 0 | 0 | 1.35 | 10.44 | 13 | 14.26 | 14.54 | 12.82 | 13.1 | 13.43 | 12.89 | 7.36 | 0.45 | 0 | 0 | 0 | 0 | 0 | 0
Forbestown | MW | 8.38 | 6.4 | 5.24 | 5.54 | 6.4 | 8.18 | 15.31 | 19.71 | 21.88 | 22.38 | 23.15 | 21.74 | 20.39 | 20.07 | 19.37 | 19.35 | 20.89 | 31.05 | 30.74 | 30.46 | 27.24 | 26.03 | 19.96 | 13.26
Ford Hydro LP (GEN1) | MW | 0.18 | 0.18 | 0.18 | 0.19 | 0.19 | 0.21 | 0.23 | 0.24 | 0.25 | 0.24 | 0.24 | 0.23 | 0.23 | 0.22 | 0.22 | 0.22 | 0.24 | 0.25 | 0.24 | 0.23 | 0.23 | 0.21 | 0.19 | 0.18
Ford Hydro LP (GEN2) | MW | 0 | 0 | 0 | 0 | 0 | 0 | 0 | 0 | 0 | 0 | 0 | 0 | 0 | 0 | 0 | 0 | 0 | 0 | 0 | 0 | 0 | 0 | 0 | 0
Ford Hydro LP (GEN3) | MW | 0.18 | 0.18 | 0.18 | 0.19 | 0.19 | 0.21 | 0.23 | 0.24 | 0.25 | 0.24 | 0.24 | 0.23 | 0.23 | 0.22 | 0.22 | 0.22 | 0.24 | 0.25 | 0.24 | 0.23 | 0.23 | 0.21 | 0.19 | 0.18
Forever 21 Retail, Inc. | MW | 0 | 0 | 0 | 0 | 0 | 0 | 0 | 0.22 | 0.55 | 0.69 | 0.74 | 0.72 | 0.7 | 0.72 | 0.61 | 0.41 | 0.06 | 0 | 0 | 0 | 0 | 0 | 0 | 0
Forks of Butte Hydro Project | MW | 3.54 | 3.47 | 3.42 | 3.44 | 3.47 | 3.54 | 3.81 | 3.98 | 4.06 | 4.08 | 4.11 | 4.06 | 4 | 3.99 | 3.96 | 3.96 | 4.02 | 4.41 | 4.4 | 4.39 | 4.27 | 4.22 | 3.99 | 3.73
Forrest Kerr | MW | 123.24 | 123.24 | 123.25 | 123.25 | 123.25 | 123.25 | 123.26 | 123.27 | 123.28 | 123.28 | 123.28 | 123.28 | 123.28 | 123.28 | 123.28 | 123.28 | 123.29 | 123.29 | 123.29 | 123.28 | 123.28 | 123.26 | 123.25 | 123.25
Fort Bliss (DEA EPIC) | MW | 0 | 0 | 0 | 0 | 0 | 0 | 0 | 0.14 | 0.46 | 0.78 | 1.15 | 1.18 | 1.21 | 0.93 | 0.86 | 0.56 | 0.19 | 0 | 0 | 0 | 0 | 0 | 0 | 0
Fort Huachuca Solar PV Project (FHUA2) | MW | 0 | 0 | 0 | 0 | 0 | 0 | 0 | 0.38 | 1.91 | 2.57 | 2.8 | 3.17 | 3.11 | 3.05 | 3.07 | 2.49 | 1.26 | 0.06 | 0 | 0 | 0 | 0 | 0 | 0
Fort Huachuca Solar PV Project (FHUAC) | MW | 0 | 0 | 0 | 0 | 0 | 0 | 0 | 1.26 | 6.32 | 8.51 | 9.29 | 10.53 | 10.32 | 10.1 | 10.17 | 8.27 | 4.19 | 0.19 | 0 | 0 | 0 | 0 | 0 | 0
Fort MacLeod (Alberta Power Project) | MW | 3.81 | 3.81 | 3.81 | 0 | 0 | 0 | 0 | 0 | 0 | 0 | 0 | 0 | 0 | 0 | 0 | 0 | 0 | 0 | 0 | 0 | 0 | 0 | 0 | 0
Fort Nelson | MW | 68.53 | 68.53 | 68.53 | 68.53 | 68.53 | 68.53 | 68.53 | 68.53 | 68.53 | 68.53 | 68.53 | 68.53 | 68.53 | 68.53 | 68.53 | 68.53 | 68.53 | 68.53 | 68.53 | 68.53 | 68.53 | 68.53 | 68.53 | 68.53
Fort Peck (1) | MW | 0 | 0 | 0 | 0 | 0 | 0 | 0 | 0 | 0 | 0 | 0 | 0 | 0 | 0 | 0 | 0 | 0 | 0 | 0 | 0 | 0 | 0 | 0 | 0
Fort Peck (2) | MW | 11.01 | 11.01 | 11.01 | 11.01 | 11.01 | 11.01 | 11.01 | 11.01 | 11.01 | 11.01 | 11.01 | 11.01 | 11.01 | 11.01 | 11.01 | 11.01 | 11.01 | 11.01 | 11.01 | 11.01 | 11.01 | 11.01 | 11.01 | 11.01
Fort Peck (3) | MW | 27.53 | 27.53 | 27.53 | 27.53 | 27.53 | 27.53 | 27.53 | 27.53 | 27.53 | 27.53 | 27.53 | 27.53 | 27.53 | 27.53 | 27.53 | 27.53 | 27.53 | 27.53 | 27.53 | 27.53 | 27.53 | 27.53 | 27.53 | 27.53
Fort St Vrain (1) | MW | 281.2 | 281.2 | 281.2 | 281.2 | 281.2 | 281.2 | 281.2 | 281.2 | 281.2 | 281.2 | 0 | 0 | 0 | 0 | 0 | 0 | 281.2 | 281.2 | 281.2 | 281.2 | 281.2 | 281.2 | 281.2 | 281.2
Fort St Vrain (2) | MW | 123.95 | 123.95 | 123.95 | 123.95 | 123.95 | 123.95 | 123.95 | 123.95 | 123.95 | 123.95 | 123.95 | 123.95 | 40.2 | 40.2 | 94.55 | 123.95 | 123.95 | 123.95 | 123.95 | 123.95 | 123.95 | 123.95 | 123.95 | 123.95
Fort St Vrain (3) | MW | 130.66 | 130.66 | 130.66 | 130.66 | 130.66 | 130.66 | 130.66 | 130.66 | 130.66 | 130.66 | 130.66 | 130.66 | 130.66 | 130.66 | 130.66 | 130.66 | 130.66 | 130.66 | 130.66 | 130.66 | 130.66 | 130.66 | 130.66 | 130.66
Fort St Vrain (4) | MW | 130.66 | 130.66 | 130.66 | 130.66 | 130.66 | 130.66 | 130.66 | 130.66 | 130.66 | 130.66 | 130.66 | 130.66 | 130.66 | 130.66 | 130.66 | 130.66 | 130.66 | 130.66 | 130.66 | 130.66 | 130.66 | 130.66 | 130.66 | 130.66
Fort St Vrain (5) | MW | 0 | 0 | 0 | 0 | 0 | 0 | 59.26 | 0 | 0 | 0 | 0 | 0 | 0 | 0 | 0 | 0 | 0 | 0 | 0 | 0 | 0 | 0 | 0 | 0
Fort St Vrain (6) | MW | 0 | 0 | 0 | 2.03 | 145.17 | 145.17 | 145.17 | 145.17 | 0 | 0 | 0 | 0 | 0 | 0 | 0 | 0 | 0 | 0 | 145.17 | 145.17 | 0 | 0 | 0 | 0
Fort St. James Green Energy 1 | MW | 36.12 | 36.12 | 36.12 | 36.12 | 36.12 | 36.12 | 36.12 | 36.12 | 36.12 | 36.12 | 36.12 | 36.12 | 36.12 | 36.12 | 36.12 | 36.12 | 36.12 | 36.12 | 36.12 | 36.12 | 36.12 | 36.12 | 36.12 | 36.12
Forty Mile Granlea WAGF | MW | 121 | 121.6 | 147.6 | 153 | 160.2 | 173.2 | 165.8 | 168 | 184 | 177.8 | 191.8 | 194 | 193.8 | 176.6 | 166.4 | 159.4 | 156.8 | 154.8 | 153.4 | 178.2 | 195.2 | 199.6 | 199 | 172.2
Fossil Gulch | MW | 1.03 | 1.26 | 1.37 | 1.69 | 2.19 | 1.48 | 1.11 | 0.62 | 0.93 | 1.51 | 1.82 | 2.03 | 1.82 | 1.93 | 1.79 | 1.45 | 0.76 | 0.48 | 0.45 | 0.61 | 0.78 | 0.92 | 0.74 | 0.49
Foster (1) | MW | 4.78 | 4.78 | 4.78 | 4.78 | 4.78 | 4.78 | 4.78 | 4.78 | 4.78 | 4.78 | 4.78 | 4.78 | 4.78 | 4.78 | 4.78 | 4.78 | 4.78 | 4.78 | 4.78 | 4.78 | 4.78 | 4.78 | 4.78 | 4.78
Foster (2) | MW | 0 | 0 | 0 | 0 | 0 | 0 | 0 | 0 | 0 | 0 | 0 | 0 | 0 | 0 | 0 | 0 | 0 | 0 | 0 | 0 | 0 | 0 | 0 | 0
Foster Creek | MW | 0 | 0 | 0 | 0 | 0 | 0 | 0 | 0 | 0 | 0 | 0 | 0 | 0 | 0 | 0 | 0 | 0 | 0 | 0 | 0 | 0 | 0 | 0 | 0
Foster Wheeler Martinez (TG1) | MW | 34.3 | 34.3 | 34.3 | 34.3 | 34.3 | 34.3 | 34.3 | 34.3 | 34.3 | 34.3 | 34.3 | 34.3 | 34.3 | 34.3 | 34.3 | 34.3 | 34.3 | 34.3 | 34.3 | 34.3 | 34.3 | 34.3 | 34.3 | 34.3
Foster Wheeler Martinez (TG2) | MW | 34.3 | 34.3 | 34.3 | 34.3 | 34.3 | 34.3 | 34.3 | 34.3 | 34.3 | 34.3 | 34.3 | 34.3 | 34.3 | 34.3 | 34.3 | 34.3 | 34.3 | 34.3 | 34.3 | 34.3 | 34.3 | 34.3 | 34.3 | 34.3
Foster Wheeler Martinez (TG3) | MW | 31.05 | 31.05 | 31.05 | 31.05 | 31.05 | 31.05 | 31.05 | 31.05 | 31.05 | 31.05 | 31.05 | 31.05 | 31.05 | 31.05 | 31.05 | 31.05 | 31.05 | 31.05 | 31.05 | 31.05 | 31.05 | 31.05 | 31.05 | 31.05
Foundation AB | MW | 0.21 | 0.33 | 0.4 | 0.46 | 0.5 | 0.46 | 0.46 | 0.43 | 0.23 | 0.12 | 0.06 | 0.02 | 0.01 | 0.01 | 0.02 | 0.01 | 0 | 0 | 0 | 0 | 0.01 | 0.05 | 0.06 | 0.06
Foundation California Training Facility | MW | 0.32 | 0.57 | 0.66 | 0.73 | 0.64 | 0.58 | 0.57 | 0.48 | 0.25 | 0.13 | 0.09 | 0.05 | 0.02 | 0 | 0 | 0 | 0 | 0.01 | 0.01 | 0.02 | 0.1 | 0.15 | 0.14 | 0.33
Foundation CDCR LAC | MW | 0.84 | 0.81 | 0.5 | 0.3 | 0.25 | 0.26 | 0.31 | 0.22 | 0.14 | 0.12 | 0.15 | 0.12 | 0.11 | 0.07 | 0.04 | 0.01 | 0.01 | 0.08 | 0.1 | 0.05 | 0.08 | 0.07 | 0.08 | 0.09
Foundation Cemex BMQ (WTG1) | MW | 0.21 | 0.19 | 0.08 | 0.08 | 0.05 | 0 | 0 | 0 | 0 | 0.03 | 0.08 | 0.09 | 0.07 | 0.05 | 0.02 | 0.01 | 0.02 | 0 | 0 | 0 | 0 | 0.01 | 0.04 | 0.02
Foundation Cemex BMQ (WTG2) | MW | 0.21 | 0.19 | 0.08 | 0.08 | 0.05 | 0 | 0 | 0 | 0 | 0.03 | 0.08 | 0.09 | 0.07 | 0.05 | 0.02 | 0.01 | 0.02 | 0 | 0 | 0 | 0 | 0.01 | 0.04 | 0.02
Foundation Cemex Madison | MW | 0.14 | 0.22 | 0.27 | 0.31 | 0.34 | 0.31 | 0.31 | 0.29 | 0.15 | 0.08 | 0.04 | 0.01 | 0.01 | 0.01 | 0.01 | 0.01 | 0 | 0 | 0 | 0 | 0.01 | 0.03 | 0.04 | 0.04
Foundation Cemex River Plant (WTG1) | MW | 0.71 | 0.68 | 0.42 | 0.26 | 0.21 | 0.22 | 0.26 | 0.18 | 0.12 | 0.1 | 0.12 | 0.1 | 0.09 | 0.06 | 0.03 | 0 | 0 | 0.07 | 0.08 | 0.04 | 0.07 | 0.06 | 0.07 | 0.07
Foundation Cemex River Plant (WTG2) | MW | 0.71 | 0.68 | 0.42 | 0.26 | 0.21 | 0.22 | 0.26 | 0.18 | 0.12 | 0.1 | 0.12 | 0.1 | 0.09 | 0.06 | 0.03 | 0 | 0 | 0.07 | 0.08 | 0.04 | 0.07 | 0.06 | 0.07 | 0.07
Foundation Dole Fresh Vegetables (WTG1) | MW | 0.49 | 0.88 | 1.02 | 1.13 | 0.99 | 0.9 | 0.89 | 0.75 | 0.39 | 0.21 | 0.13 | 0.07 | 0.03 | 0.01 | 0.01 | 0 | 0 | 0.01 | 0.02 | 0.03 | 0.15 | 0.24 | 0.22 | 0.51
Foundation Dole Fresh Vegetables (WTG2) | MW | 0.49 | 0.88 | 1.02 | 1.13 | 0.99 | 0.9 | 0.89 | 0.75 | 0.39 | 0.21 | 0.13 | 0.07 | 0.03 | 0.01 | 0.01 | 0 | 0 | 0.01 | 0.02 | 0.03 | 0.15 | 0.24 | 0.22 | 0.51
Foundation IE | MW | 0.44 | 0.43 | 0.27 | 0.16 | 0.13 | 0.14 | 0.16 | 0.12 | 0.08 | 0.06 | 0.08 | 0.06 | 0.06 | 0.04 | 0.02 | 0 | 0 | 0.04 | 0.05 | 0.03 | 0.04 | 0.04 | 0.04 | 0.05
Foundation Mann Packing | MW | 0.32 | 0.57 | 0.66 | 0.73 | 0.64 | 0.58 | 0.57 | 0.48 | 0.25 | 0.13 | 0.09 | 0.05 | 0.02 | 0 | 0 | 0 | 0 | 0.01 | 0.01 | 0.02 | 0.1 | 0.15 | 0.14 | 0.33
Foundation NWNA (WTG1) | MW | 1.21 | 1.38 | 0.95 | 0.4 | 0.19 | 0.12 | 0.09 | 0.2 | 0.29 | 0.39 | 0.43 | 0.43 | 0.38 | 0.3 | 0.24 | 0.22 | 0.17 | 0.14 | 0.14 | 0.15 | 0.09 | 0.08 | 0.09 | 0.1
Foundation NWNA (WTG2) | MW | 1.21 | 1.38 | 0.95 | 0.4 | 0.19 | 0.12 | 0.09 | 0.2 | 0.29 | 0.39 | 0.43 | 0.43 | 0.38 | 0.3 | 0.24 | 0.22 | 0.17 | 0.14 | 0.14 | 0.15 | 0.09 | 0.08 | 0.09 | 0.1
Foundation NWNA (WTG3) | MW | 0.84 | 0.81 | 0.5 | 0.3 | 0.25 | 0.26 | 0.31 | 0.22 | 0.14 | 0.12 | 0.15 | 0.12 | 0.11 | 0.07 | 0.04 | 0.01 | 0.01 | 0.08 | 0.1 | 0.05 | 0.08 | 0.07 | 0.08 | 0.09
Foundation RRM (WTG1) | MW | 0.76 | 0.86 | 0.59 | 0.25 | 0.12 | 0.07 | 0.06 | 0.12 | 0.18 | 0.24 | 0.27 | 0.27 | 0.24 | 0.19 | 0.15 | 0.14 | 0.11 | 0.09 | 0.09 | 0.09 | 0.06 | 0.05 | 0.06 | 0.06
Foundation RRM (WTG2) | MW | 0.76 | 0.86 | 0.59 | 0.25 | 0.12 | 0.07 | 0.06 | 0.12 | 0.18 | 0.24 | 0.27 | 0.27 | 0.24 | 0.19 | 0.15 | 0.14 | 0.11 | 0.09 | 0.09 | 0.09 | 0.06 | 0.05 | 0.06 | 0.06
Foundation SaIinas Valley State Prison | MW | 0.32 | 0.57 | 0.66 | 0.73 | 0.64 | 0.58 | 0.57 | 0.48 | 0.25 | 0.13 | 0.09 | 0.05 | 0.02 | 0 | 0 | 0 | 0 | 0.01 | 0.01 | 0.02 | 0.1 | 0.15 | 0.14 | 0.33
Foundation Scheid Vineyards | MW | 0.33 | 0.6 | 0.7 | 0.77 | 0.67 | 0.61 | 0.61 | 0.51 | 0.27 | 0.14 | 0.09 | 0.05 | 0.02 | 0 | 0 | 0 | 0 | 0.01 | 0.02 | 0.02 | 0.1 | 0.16 | 0.15 | 0.35
Foundation ST | MW | 0.27 | 0.44 | 0.53 | 0.61 | 0.67 | 0.61 | 0.62 | 0.58 | 0.31 | 0.16 | 0.08 | 0.03 | 0.01 | 0.01 | 0.03 | 0.01 | 0 | 0 | 0 | 0 | 0.01 | 0.07 | 0.08 | 0.08
Foundation Superior Farms | MW | 0.14 | 0.22 | 0.27 | 0.31 | 0.34 | 0.31 | 0.31 | 0.29 | 0.15 | 0.08 | 0.04 | 0.01 | 0.01 | 0.01 | 0.01 | 0.01 | 0 | 0 | 0 | 0 | 0.01 | 0.03 | 0.04 | 0.04
Foundation Wal-Mart Red Bluff | MW | 0.14 | 0.22 | 0.27 | 0.31 | 0.34 | 0.31 | 0.31 | 0.29 | 0.15 | 0.08 | 0.04 | 0.01 | 0.01 | 0.01 | 0.01 | 0.01 | 0 | 0 | 0 | 0 | 0.01 | 0.03 | 0.04 | 0.04
Fountain Valley Power Facility (S1) | MW | 0 | 0 | 0 | 0 | 0 | 0 | 0 | 0 | 0 | 0 | 0 | 0 | 0 | 0 | 0 | 0 | 0 | 38.35 | 38.35 | 38.35 | 38.35 | 38.35 | 0 | 0
Fountain Valley Power Facility (S2) | MW | 0 | 30.75 | 38.35 | 38.35 | 38.35 | 38.35 | 38.35 | 38.35 | 38.35 | 0 | 38.35 | 0 | 0 | 0 | 0 | 0 | 0 | 38.35 | 38.35 | 38.35 | 38.35 | 38.35 | 38.35 | 10.2
Fountain Valley Power Facility (S3) | MW | 0 | 0 | 38.35 | 38.35 | 38.35 | 38.35 | 38.35 | 38.35 | 2.96 | 0 | 0 | 0 | 0 | 0 | 0 | 0 | 0 | 38.35 | 38.35 | 38.35 | 38.35 | 38.35 | 38.35 | 0
Fountain Valley Power Facility (S4) | MW | 0 | 0 | 0 | 0 | 0 | 0 | 0 | 0 | 0 | 0 | 0 | 0 | 0 | 0 | 0 | 0 | 0 | 0 | 0 | 0 | 0 | 0 | 0 | 0
Fountain Valley Power Facility (S5) | MW | 0 | 0 | 0 | 0 | 0 | 0 | 0 | 0 | 0 | 0 | 0 | 0 | 0 | 0 | 0 | 0 | 0 | 0 | 0 | 0 | 0 | 0 | 0 | 0
Fountain Valley Power Facility (S6) | MW | 0 | 0 | 38.35 | 38.35 | 38.35 | 38.35 | 38.35 | 38.35 | 0 | 0 | 0 | 0 | 0 | 0 | 0 | 0 | 0 | 38.35 | 38.35 | 38.35 | 38.35 | 38.35 | 21.45 | 0
Four Corners (4) | MW | 729.19 | 729.19 | 729.19 | 729.19 | 729.19 | 729.19 | 729.19 | 729.19 | 729.19 | 729.19 | 729.19 | 729.19 | 729.19 | 729.19 | 729.19 | 729.19 | 729.19 | 729.19 | 729.19 | 729.19 | 729.19 | 729.19 | 729.19 | 729.19
Four Corners (5) | MW | 729.19 | 729.19 | 729.19 | 729.19 | 729.19 | 729.19 | 729.19 | 729.19 | 729.19 | 729.19 | 729.19 | 729.19 | 729.19 | 729.19 | 729.19 | 729.19 | 729.19 | 729.19 | 729.19 | 729.19 | 729.19 | 729.19 | 729.19 | 729.19
Four Corners Windfarm LLC | MW | 0.1 | 0.12 | 0.08 | 0.12 | 0.03 | 0.01 | 0.01 | 0 | 0 | 0 | 0 | 0 | 0 | 0.04 | 0.11 | 0.01 | 0 | 0.03 | 0.06 | 0.1 | 0.15 | 0.21 | 0.25 | 0.33
Four Mile Canyon Windfarm LLC | MW | 0.4 | 0.17 | 0.04 | 0.03 | 0.05 | 0.06 | 0.09 | 0.12 | 0.14 | 0.21 | 0.16 | 0.09 | 0.32 | 0.69 | 1.18 | 1.31 | 0.76 | 0.75 | 0.65 | 0.59 | 0.64 | 0.58 | 0.52 | 0.5
Four Peaks Camino Real (1) | MW | 0 | 0 | 0 | 0 | 0 | 0 | 0 | 0 | 0 | 0 | 0 | 0 | 0 | 0 | 0 | 0 | 0 | 0 | 0 | 0 | 0 | 0 | 0 | 0
Four Peaks Camino Real (2) | MW | 1.44 | 1.44 | 1.44 | 1.44 | 1.44 | 1.44 | 1.44 | 1.44 | 1.44 | 1.44 | 1.44 | 1.44 | 1.44 | 1.44 | 1.44 | 1.44 | 1.44 | 1.44 | 1.44 | 1.44 | 1.44 | 1.44 | 1.44 | 1.44
FPL Energy Montezuma Winds LLC | MW | 5.04 | 8.06 | 9.75 | 11.26 | 12.33 | 11.3 | 11.33 | 10.6 | 5.63 | 2.87 | 1.44 | 0.52 | 0.26 | 0.26 | 0.48 | 0.22 | 0.04 | 0.04 | 0.04 | 0.04 | 0.22 | 1.25 | 1.47 | 1.4
FPL Energy Vansycle LLC (OR) | MW | 0.86 | 0.86 | 0.74 | 0.74 | 0.74 | 0.74 | 2.95 | 2.95 | 2.95 | 3.07 | 2.95 | 2.95 | 5.89 | 5.89 | 5.89 | 5.89 | 7.98 | 9.46 | 9.95 | 9.21 | 7.61 | 6.02 | 6.14 | 6.14
FPL Energy Vansycle LLC (WA) | MW | 1.24 | 1.24 | 1.06 | 1.06 | 1.06 | 1.06 | 4.25 | 4.25 | 4.25 | 4.42 | 4.25 | 4.25 | 8.49 | 8.49 | 8.49 | 8.49 | 11.5 | 13.62 | 14.33 | 13.27 | 10.97 | 8.67 | 8.85 | 8.85
Francisco St. Solar | MW | 0 | 0 | 0 | 0 | 0 | 0 | 0 | 0.15 | 0.4 | 0.55 | 0.66 | 0.7 | 0.66 | 0.59 | 0.44 | 0.19 | 0.04 | 0 | 0 | 0 | 0 | 0 | 0 | 0
Frank Knutson (BR1) | MW | 0 | 0 | 0 | 0 | 0 | 0 | 0 | 0 | 0 | 0 | 0 | 0 | 0 | 0 | 0 | 0 | 0 | 0 | 0 | 0 | 0 | 0 | 0 | 0
Frank Knutson (BR2) | MW | 0 | 0 | 0 | 0 | 0 | 0 | 0 | 0 | 0 | 0 | 0 | 0 | 0 | 0 | 0 | 0 | 0 | 0 | 0 | 0 | 0 | 0 | 0 | 0
Frankenheimer Power Plant | MW | 1.06 | 1.06 | 1.06 | 1.06 | 1.06 | 1.06 | 1.06 | 1.06 | 1.06 | 1.06 | 1.06 | 1.06 | 1.06 | 1.06 | 1.06 | 1.06 | 1.06 | 1.06 | 1.06 | 1.06 | 1.06 | 1.06 | 1.06 | 1.06
Franklin (CA) | MW | 0.37 | 0.37 | 0.37 | 0.37 | 0.37 | 0.37 | 0.37 | 0.37 | 0.37 | 0.37 | 0.37 | 0.37 | 0.37 | 0.37 | 0.37 | 0.37 | 0.37 | 0.37 | 0.37 | 0.37 | 0.37 | 0.37 | 0.37 | 0.37
Franklin Templeton San Mateo | MW | 0.17 | 0.17 | 0.17 | 0.17 | 0.17 | 0.17 | 0.17 | 0.17 | 0.17 | 0.17 | 0.17 | 0.17 | 0.17 | 0.17 | 0.17 | 0.17 | 0.17 | 0.17 | 0.17 | 0.17 | 0.17 | 0.17 | 0.17 | 0.17
Frederickson (1) | MW | 73.72 | 73.72 | 73.72 | 73.72 | 73.72 | 73.72 | 73.72 | 73.72 | 73.72 | 73.72 | 73.72 | 73.72 | 73.72 | 73.72 | 73.72 | 73.72 | 73.72 | 73.72 | 73.72 | 73.72 | 73.72 | 73.72 | 73.72 | 73.72
Frederickson (2) | MW | 0 | 0 | 0 | 0 | 0 | 0 | 0 | 0 | 0 | 0 | 0 | 0 | 0 | 0 | 0 | 0 | 0 | 0 | 0 | 0 | 0 | 0 | 0 | 0
Frederickson Power LP (FICT) | MW | 166.5 | 166.5 | 166.5 | 166.5 | 166.5 | 166.5 | 166.5 | 166.5 | 166.5 | 166.5 | 166.5 | 166.5 | 166.5 | 166.5 | 166.5 | 166.5 | 166.5 | 166.5 | 166.5 | 166.5 | 166.5 | 166.5 | 166.5 | 166.5
Frederickson Power LP (FIST) | MW | 78.63 | 78.63 | 78.63 | 78.63 | 78.63 | 78.63 | 78.63 | 78.63 | 78.63 | 78.63 | 78.63 | 78.63 | 78.63 | 78.63 | 78.63 | 78.63 | 78.63 | 78.63 | 78.63 | 78.63 | 78.63 | 78.63 | 78.63 | 78.63
Fredonia (1) | MW | 103.63 | 103.63 | 103.63 | 103.63 | 103.63 | 103.63 | 103.63 | 103.63 | 103.63 | 103.63 | 103.63 | 103.63 | 103.63 | 103.63 | 103.63 | 103.63 | 103.63 | 103.63 | 103.63 | 103.63 | 103.63 | 103.63 | 103.63 | 103.63
Fredonia (2) | MW | 0 | 0 | 0 | 0 | 0 | 0 | 0 | 0 | 0 | 0 | 0 | 0 | 0 | 0 | 0 | 0 | 0 | 0 | 0 | 0 | 0 | 0 | 0 | 0
Fredonia (3) | MW | 54.78 | 54.78 | 54.78 | 54.78 | 54.78 | 54.78 | 54.78 | 54.78 | 54.78 | 0 | 0 | 0 | 0 | 0 | 0 | 0 | 0 | 0 | 0 | 0 | 0 | 0 | 0 | 0
Fredonia (4) | MW | 54.78 | 54.78 | 54.78 | 54.78 | 54.78 | 54.78 | 54.78 | 54.78 | 54.78 | 54.78 | 54.78 | 54.78 | 54.78 | 54.78 | 54.78 | 54.78 | 54.78 | 54.78 | 54.78 | 54.78 | 54.78 | 54.78 | 54.78 | 54.78
Freeport McMoRan (1) | MW | 0 | 0 | 0 | 0 | 0.87 | 0.87 | 0.87 | 0.87 | 0.87 | 0.87 | 0.87 | 0.87 | 0.87 | 0 | 0 | 0 | 0.87 | 0.87 | 0.87 | 0.87 | 0.87 | 0.87 | 0.87 | 0.87
Freeport McMoRan (11) | MW | 0 | 0 | 0 | 0 | 0.87 | 0.87 | 0.87 | 0.87 | 0.87 | 0.87 | 0.87 | 0.87 | 0.87 | 0 | 0 | 0 | 0.87 | 0.87 | 0.87 | 0.87 | 0.87 | 0.87 | 0.87 | 0.87
Freeport McMoRan (12) | MW | 0 | 0 | 0 | 0 | 0.87 | 0.87 | 0.87 | 0.87 | 0.87 | 0.87 | 0.87 | 0.87 | 0.87 | 0 | 0 | 0 | 0.87 | 0.87 | 0.87 | 0.87 | 0.87 | 0.87 | 0.87 | 0.87
Freeport McMoRan (13) | MW | 0 | 0 | 0 | 0 | 0.87 | 0.87 | 0.87 | 0.87 | 0.87 | 0.87 | 0.87 | 0.87 | 0.87 | 0 | 0 | 0 | 0.87 | 0.87 | 0.87 | 0.87 | 0.87 | 0.87 | 0.87 | 0.87
Freeport McMoRan (14) | MW | 0 | 0 | 0 | 0 | 0 | 0 | 0 | 0 | 0 | 0 | 0 | 0 | 0 | 0 | 0 | 0 | 0 | 0 | 0 | 0 | 0 | 0 | 0 | 0
Freeport McMoRan (15) | MW | 0 | 0 | 0 | 0 | 0.87 | 0.87 | 0.87 | 0.87 | 0.87 | 0.87 | 0.87 | 0.87 | 0.87 | 0 | 0 | 0 | 0.87 | 0.87 | 0 | 0 | 0 | 0 | 0 | 0
Freeport McMoRan (3) | MW | 0 | 0 | 0 | 0 | 0.87 | 0.87 | 0.87 | 0.87 | 0.87 | 0.87 | 0.87 | 0.87 | 0.87 | 0 | 0 | 0 | 0.87 | 0.87 | 0.87 | 0.87 | 0.87 | 0.87 | 0.87 | 0.87
Freeport McMoRan (4) | MW | 0 | 0 | 0 | 0 | 0.87 | 0.87 | 0.87 | 0.87 | 0.87 | 0.87 | 0.87 | 0.87 | 0.87 | 0 | 0 | 0 | 0.87 | 0.87 | 0.87 | 0.87 | 0.87 | 0.87 | 0.87 | 0.87
Freeport McMoRan (7) | MW | 0 | 0 | 0 | 0 | 0.87 | 0.87 | 0.87 | 0.87 | 0.87 | 0.87 | 0.87 | 0.87 | 0.87 | 0 | 0 | 0 | 0.87 | 0.87 | 0.87 | 0.87 | 0.87 | 0.87 | 0.87 | 0.87
Freeport McMoRan (8) | MW | 0 | 0 | 0 | 0 | 0 | 0 | 0 | 0 | 0 | 0 | 0 | 0 | 0 | 0 | 0 | 0 | 0.87 | 0.87 | 0.87 | 0.87 | 0.87 | 0.87 | 0.87 | 0.87
Freeway Springs | MW | 0 | 0 | 0 | 0 | 0 | 0 | 0.02 | 0.7 | 1.21 | 1.31 | 1.37 | 1.38 | 1.33 | 1.31 | 1.18 | 0.68 | 0.23 | 0 | 0 | 0 | 0 | 0 | 0 | 0
Fremont Canyon (1) | MW | 10.02 | 10.02 | 10.02 | 10.02 | 10.02 | 10.02 | 10.02 | 10.02 | 10.02 | 10.02 | 10.02 | 10.02 | 10.02 | 10.02 | 10.02 | 10.02 | 10.02 | 10.02 | 10.02 | 10.02 | 10.02 | 10.02 | 10.02 | 10.02
Fremont Canyon (2) | MW | 10.02 | 10.02 | 10.02 | 10.02 | 10.02 | 10.02 | 10.02 | 10.02 | 10.02 | 10.02 | 10.02 | 10.02 | 10.02 | 10.02 | 10.02 | 10.02 | 10.02 | 10.02 | 10.02 | 10.02 | 10.02 | 10.02 | 10.02 | 10.02
French Meadows | MW | 3.73 | 3.07 | 2.68 | 2.78 | 3.07 | 3.67 | 6.08 | 7.56 | 8.3 | 8.47 | 8.73 | 8.25 | 7.79 | 7.69 | 7.45 | 7.44 | 7.96 | 11.39 | 11.29 | 11.2 | 10.1 | 9.7 | 7.65 | 5.38
Fresno Bullard High School (903) | MW | 0 | 0 | 0 | 0 | 0 | 0 | 0 | 0.04 | 0.2 | 0.35 | 0.47 | 0.56 | 0.59 | 0.53 | 0.48 | 0.26 | 0.02 | 0 | 0 | 0 | 0 | 0 | 0 | 0
Fresno Cogen Partners (GEN2) | MW | 6.03 | 6.03 | 6.03 | 6.03 | 6.03 | 6.03 | 6.03 | 6.03 | 6.03 | 6.03 | 6.03 | 6.03 | 6.03 | 6.03 | 6.03 | 6.03 | 6.03 | 6.03 | 6.03 | 6.03 | 6.03 | 6.03 | 6.03 | 6.03
Fresno Cogen Partners (GEN3) | MW | 0 | 0 | 0 | 0 | 0 | 0 | 0 | 0 | 0 | 0 | 0 | 0 | 0 | 0 | 0 | 0 | 0 | 0 | 20.05 | 20.05 | 20.05 | 20.05 | 20.05 | 20.05
Fresno Cogen Partners (GEN4) | MW | 45.22 | 45.22 | 45.22 | 45.22 | 45.22 | 45.22 | 45.22 | 45.22 | 45.22 | 45.22 | 45.22 | 45.22 | 45.22 | 45.22 | 45.22 | 45.22 | 45.22 | 45.22 | 45.22 | 45.22 | 45.22 | 45.22 | 45.22 | 45.22
Fresno Hoover High School (291) | MW | 0 | 0 | 0 | 0 | 0 | 0 | 0 | 0.04 | 0.2 | 0.35 | 0.47 | 0.56 | 0.59 | 0.53 | 0.48 | 0.26 | 0.02 | 0 | 0 | 0 | 0 | 0 | 0 | 0
Fresno Solar (PV-S) | MW | 0 | 0 | 0 | 0 | 0 | 0 | 0 | 0.11 | 0.36 | 0.51 | 0.61 | 0.7 | 0.73 | 0.72 | 0.78 | 0.56 | 0.07 | 0 | 0 | 0 | 0 | 0 | 0 | 0
Fresno Solar (PV-W) | MW | 0 | 0 | 0 | 0 | 0 | 0 | 0 | 0.11 | 0.36 | 0.51 | 0.61 | 0.7 | 0.73 | 0.72 | 0.78 | 0.56 | 0.07 | 0 | 0 | 0 | 0 | 0 | 0 | 0
Fresno Sunnyside High School (1122) | MW | 0 | 0 | 0 | 0 | 0 | 0 | 0 | 0.06 | 0.26 | 0.46 | 0.62 | 0.75 | 0.78 | 0.71 | 0.64 | 0.35 | 0.03 | 0 | 0 | 0 | 0 | 0 | 0 | 0
Friant Hydro Facility (FR1) | MW | 4.72 | 3.99 | 3.57 | 3.68 | 3.99 | 4.64 | 7.26 | 8.87 | 9.67 | 9.85 | 10.13 | 9.61 | 9.12 | 9 | 8.74 | 8.74 | 9.3 | 13.03 | 12.91 | 12.81 | 11.63 | 11.19 | 8.96 | 6.51
Friant Hydro Facility (M1) | MW | 2.31 | 1.96 | 1.75 | 1.8 | 1.96 | 2.28 | 3.56 | 4.35 | 4.74 | 4.83 | 4.96 | 4.71 | 4.47 | 4.41 | 4.28 | 4.28 | 4.56 | 6.38 | 6.33 | 6.28 | 5.7 | 5.48 | 4.39 | 3.19
Friant Hydro Facility (RO1) | MW | 0.54 | 0.46 | 0.41 | 0.42 | 0.46 | 0.53 | 0.83 | 1.02 | 1.11 | 1.13 | 1.17 | 1.11 | 1.05 | 1.04 | 1.01 | 1 | 1.07 | 1.5 | 1.48 | 1.47 | 1.34 | 1.29 | 1.03 | 0.75
Friant Hydro Facility (RO2) | MW | 1.72 | 1.46 | 1.3 | 1.34 | 1.46 | 1.7 | 2.65 | 3.24 | 3.53 | 3.6 | 3.7 | 3.51 | 3.33 | 3.29 | 3.19 | 3.19 | 3.4 | 4.75 | 4.71 | 4.68 | 4.24 | 4.08 | 3.27 | 2.37
Frito-Lay Cogen Plant | MW | 2.37 | 2.37 | 2.37 | 2.37 | 2.37 | 2.37 | 2.37 | 2.37 | 2.37 | 2.37 | 2.37 | 2.37 | 2.37 | 2.37 | 2.37 | 2.37 | 2.37 | 2.37 | 2.37 | 2.37 | 2.37 | 2.37 | 2.37 | 2.37
Front Range Power Plant (1) | MW | 129.5 | 129.5 | 129.5 | 129.5 | 129.5 | 129.5 | 129.5 | 129.5 | 129.5 | 129.5 | 129.5 | 129.5 | 129.5 | 129.5 | 129.5 | 129.5 | 129.5 | 129.5 | 129.5 | 129.5 | 129.5 | 129.5 | 129.5 | 129.5
Front Range Power Plant (2) | MW | 132.16 | 132.16 | 132.16 | 132.16 | 132.16 | 132.16 | 132.16 | 132.16 | 132.16 | 132.16 | 132.16 | 132.16 | 132.16 | 132.16 | 132.16 | 132.16 | 132.16 | 132.16 | 132.16 | 132.16 | 132.16 | 132.16 | 132.16 | 132.16
Front Range Power Plant (3) | MW | 188.8 | 188.8 | 188.8 | 188.8 | 188.8 | 188.8 | 188.8 | 188.8 | 188.8 | 188.8 | 188.8 | 188.8 | 188.8 | 188.8 | 188.8 | 188.8 | 188.8 | 188.8 | 188.8 | 188.8 | 188.8 | 188.8 | 188.8 | 188.8
Front Range Project | MW | 2.8 | 2.8 | 2.8 | 2.8 | 2.8 | 2.8 | 2.8 | 2.8 | 2.8 | 2.8 | 2.8 | 2.8 | 2.8 | 2.8 | 2.8 | 2.8 | 2.8 | 2.8 | 2.8 | 2.8 | 2.8 | 2.8 | 2.8 | 2.8
Frontier HS Solar Project | MW | 0 | 0 | 0 | 0 | 0 | 0 | 0 | 0.21 | 0.55 | 0.77 | 0.92 | 0.98 | 0.92 | 0.82 | 0.62 | 0.27 | 0.06 | 0 | 0 | 0 | 0 | 0 | 0 | 0
Frontier Solar LLC | MW | 0 | 0 | 0 | 0 | 0 | 0 | 0 | 0.47 | 4.72 | 7.47 | 7.88 | 9.45 | 8.66 | 8.64 | 7.94 | 6.05 | 1.49 | 0 | 0 | 0 | 0 | 0 | 0 | 0
FRV SI Transport Solar LP | MW | 0 | 0 | 0 | 0 | 0 | 0 | 0 | 0 | 0.06 | 0.14 | 0.21 | 0.19 | 0.23 | 0.15 | 0.17 | 0.17 | 0.02 | 0 | 0 | 0 | 0 | 0 | 0 | 0
Ft. Churchill PV | MW | 0 | 0 | 0 | 0 | 0 | 0 | 0 | 1.23 | 2.76 | 3.43 | 3.27 | 3.28 | 3.14 | 3.11 | 2.83 | 2.14 | 0.45 | 0 | 0 | 0 | 0 | 0 | 0 | 0
Furry Creek Hydro Project | MW | 6.41 | 6.41 | 6.41 | 6.41 | 6.41 | 6.41 | 6.41 | 6.41 | 6.41 | 6.41 | 6.41 | 6.41 | 6.41 | 6.41 | 6.41 | 6.41 | 6.41 | 6.41 | 6.41 | 6.41 | 6.41 | 6.41 | 6.41 | 6.41
G2 Energy Hay Rd | MW | 1.35 | 1.35 | 1.35 | 1.35 | 1.35 | 1.35 | 1.35 | 1.35 | 1.35 | 1.35 | 1.35 | 1.35 | 1.35 | 1.35 | 1.35 | 1.35 | 1.35 | 1.35 | 1.35 | 1.35 | 1.35 | 1.35 | 1.35 | 1.35
G2 Energy Ostrom Road LLC (359) | MW | 1.63 | 1.63 | 1.63 | 1.63 | 1.63 | 1.63 | 1.63 | 1.63 | 1.63 | 1.63 | 1.63 | 1.63 | 1.63 | 1.63 | 1.63 | 1.63 | 1.63 | 1.63 | 1.63 | 1.63 | 1.63 | 1.63 | 1.63 | 1.63
G2 Energy Ostrom Road LLC (361) | MW | 1.35 | 1.35 | 1.35 | 1.35 | 1.35 | 1.35 | 1.35 | 1.35 | 1.35 | 1.35 | 1.35 | 1.35 | 1.35 | 1.35 | 1.35 | 1.35 | 1.35 | 1.35 | 1.35 | 1.35 | 1.35 | 1.35 | 1.35 | 1.35
Gadsby (1) | MW | 57.86 | 57.86 | 57.86 | 57.86 | 57.86 | 57.86 | 57.86 | 57.86 | 57.86 | 57.86 | 57.86 | 57.86 | 57.86 | 57.86 | 57.86 | 57.86 | 57.86 | 57.86 | 57.86 | 57.86 | 57.86 | 57.86 | 57.86 | 57.86
Gadsby (2) | MW | 62.38 | 62.38 | 62.38 | 62.38 | 62.38 | 62.38 | 62.38 | 62.38 | 62.38 | 62.38 | 62.38 | 62.38 | 62.38 | 62.38 | 62.38 | 62.38 | 62.38 | 62.38 | 62.38 | 62.38 | 62.38 | 62.38 | 62.38 | 62.38
Gadsby (3) | MW | 94.47 | 94.47 | 94.47 | 94.47 | 94.47 | 94.47 | 94.47 | 94.47 | 94.47 | 94.47 | 94.47 | 94.47 | 94.47 | 94.47 | 94.47 | 94.47 | 94.47 | 94.47 | 94.47 | 94.47 | 94.47 | 94.47 | 94.47 | 94.47
Gadsby (4) | MW | 36.52 | 36.52 | 36.52 | 36.52 | 36.52 | 36.52 | 36.52 | 36.52 | 36.52 | 36.52 | 36.52 | 36.52 | 36.52 | 36.52 | 36.52 | 36.52 | 36.52 | 36.52 | 36.52 | 36.52 | 36.52 | 36.52 | 36.52 | 36.52
Gadsby (5) | MW | 36.52 | 36.52 | 36.52 | 36.52 | 36.52 | 36.52 | 36.52 | 36.52 | 36.52 | 36.52 | 36.52 | 36.52 | 36.52 | 36.52 | 36.52 | 36.52 | 36.52 | 36.52 | 36.52 | 36.52 | 36.52 | 36.52 | 36.52 | 36.52
Gadsby (6) | MW | 36.52 | 36.52 | 36.52 | 36.52 | 36.52 | 36.52 | 36.52 | 36.52 | 36.52 | 36.52 | 36.52 | 36.52 | 36.52 | 36.52 | 36.52 | 36.52 | 36.52 | 36.52 | 36.52 | 36.52 | 36.52 | 36.52 | 36.52 | 36.52
Galena 2 Geothermal Power Plant | MW | 11.54 | 11.54 | 11.54 | 11.54 | 11.54 | 11.54 | 11.54 | 11.54 | 11.54 | 11.54 | 11.54 | 11.54 | 11.54 | 11.54 | 11.54 | 11.54 | 11.54 | 11.54 | 11.54 | 11.54 | 11.54 | 11.54 | 11.54 | 11.54
Galena 3 Geothermal Power Plant (GEN1) | MW | 12.83 | 12.83 | 12.83 | 12.83 | 12.83 | 12.83 | 12.83 | 12.83 | 12.83 | 12.83 | 12.83 | 12.83 | 12.83 | 12.83 | 12.83 | 12.83 | 12.83 | 12.83 | 12.83 | 12.83 | 12.83 | 12.83 | 12.83 | 12.83
Galena 3 Geothermal Power Plant (GEN2) | MW | 12.83 | 12.83 | 12.83 | 12.83 | 12.83 | 12.83 | 12.83 | 12.83 | 12.83 | 12.83 | 12.83 | 12.83 | 12.83 | 12.83 | 12.83 | 12.83 | 12.83 | 12.83 | 12.83 | 12.83 | 12.83 | 12.83 | 12.83 | 12.83
Galesville Project (GV1) | MW | 0.36 | 0.35 | 0.35 | 0.38 | 0.39 | 0.42 | 0.45 | 0.49 | 0.5 | 0.49 | 0.48 | 0.46 | 0.44 | 0.42 | 0.41 | 0.4 | 0.42 | 0.44 | 0.45 | 0.45 | 0.42 | 0.39 | 0.35 | 0.34
Galesville Project (GV2) | MW | 0 | 0 | 0 | 0 | 0 | 0 | 0 | 0 | 0 | 0 | 0 | 0 | 0 | 0 | 0 | 0 | 0 | 0 | 0 | 0 | 0 | 0 | 0 | 0
Gallegos Wind Farm, Phase 1 | MW | 52.2 | 46.08 | 33.66 | 19.08 | 7.02 | 4.5 | 2.34 | 1.44 | 4.86 | 11.52 | 14.76 | 19.08 | 23.94 | 33.84 | 45.54 | 68.4 | 28.26 | 14.04 | 8.28 | 10.8 | 3.06 | 6.3 | 13.14 | 29.7
Gap Pacific Distribution Center (1) | MW | 0 | 0 | 0 | 0 | 0 | 0 | 0 | 0.02 | 0.07 | 0.1 | 0.12 | 0.14 | 0.15 | 0.14 | 0.16 | 0.11 | 0.01 | 0 | 0 | 0 | 0 | 0 | 0 | 0
Gap Pacific Distribution Center (2) | MW | 0 | 0 | 0 | 0 | 0 | 0 | 0 | 0.02 | 0.07 | 0.1 | 0.12 | 0.14 | 0.15 | 0.14 | 0.16 | 0.11 | 0.01 | 0 | 0 | 0 | 0 | 0 | 0 | 0
Gap Pacific Distribution Center (3) | MW | 0 | 0 | 0 | 0 | 0 | 0 | 0 | 0.02 | 0.07 | 0.1 | 0.12 | 0.14 | 0.15 | 0.14 | 0.16 | 0.11 | 0.01 | 0 | 0 | 0 | 0 | 0 | 0 | 0
Gap Pacific Distribution Center (4) | MW | 0 | 0 | 0 | 0 | 0 | 0 | 0 | 0.02 | 0.07 | 0.1 | 0.12 | 0.14 | 0.15 | 0.14 | 0.16 | 0.11 | 0.01 | 0 | 0 | 0 | 0 | 0 | 0 | 0
Garland Canal Power Plant | MW | 0.62 | 0.62 | 0.62 | 0.65 | 0.68 | 0.74 | 0.8 | 0.81 | 0.8 | 0.79 | 0.78 | 0.76 | 0.75 | 0.74 | 0.73 | 0.77 | 0.83 | 0.83 | 0.81 | 0.79 | 0.75 | 0.7 | 0.65 | 0.62
Garnet Solar Generation Station I LLC | MW | 0 | 0 | 0 | 0 | 0 | 0 | 0 | 0.88 | 2.2 | 2.78 | 2.96 | 2.88 | 2.8 | 2.88 | 2.46 | 1.62 | 0.23 | 0 | 0 | 0 | 0 | 0 | 0 | 0
Garnet Wind Energy Center | MW | 2.87 | 2.76 | 1.72 | 1.04 | 0.86 | 0.89 | 1.05 | 0.75 | 0.49 | 0.41 | 0.5 | 0.41 | 0.37 | 0.25 | 0.14 | 0.02 | 0.02 | 0.27 | 0.33 | 0.16 | 0.27 | 0.25 | 0.27 | 0.29
Garrett Solar | MW | 0 | 0 | 0 | 0 | 0 | 0 | 0 | 0.23 | 2.11 | 4.53 | 5.43 | 5.92 | 5.53 | 4.88 | 3.64 | 1.77 | 0.14 | 0 | 0 | 0 | 0 | 0 | 0 | 0
Gas Utilization Facility (1) | MW | 1.28 | 1.28 | 1.28 | 1.28 | 1.28 | 1.28 | 1.28 | 1.28 | 1.28 | 1.28 | 1.28 | 1.28 | 1.28 | 1.28 | 1.28 | 1.28 | 1.28 | 1.28 | 1.28 | 1.28 | 1.28 | 1.28 | 1.28 | 1.28
Gas Utilization Facility (2) | MW | 1.28 | 1.28 | 1.28 | 1.28 | 1.28 | 1.28 | 1.28 | 1.28 | 1.28 | 1.28 | 1.28 | 1.28 | 1.28 | 1.28 | 1.28 | 1.28 | 1.28 | 1.28 | 1.28 | 1.28 | 1.28 | 1.28 | 1.28 | 1.28
Gas Utilization Facility (3) | MW | 0.43 | 0.41 | 0.39 | 0.38 | 0.39 | 0.44 | 0.52 | 0.56 | 0.6 | 0.6 | 0.6 | 0.6 | 0.59 | 0.59 | 0.59 | 0.59 | 0.6 | 0.75 | 0.77 | 0.73 | 0.68 | 0.66 | 0.59 | 0.53
Gates Solar Station | MW | 0 | 0 | 0 | 0 | 0 | 0 | 0 | 1.46 | 4.8 | 6.78 | 8.18 | 9.36 | 9.76 | 9.6 | 10.46 | 7.42 | 0.9 | 0 | 0 | 0 | 0 | 0 | 0 | 0
Gateway (1) | MW | 0.69 | 0.7 | 0.71 | 0.74 | 0.79 | 0.82 | 0.83 | 0.83 | 0.82 | 0.81 | 0.8 | 0.8 | 0.79 | 0.81 | 0.84 | 0.91 | 0.91 | 0.9 | 0.87 | 0.8 | 0.76 | 0.72 | 0.71 | 0.73
Gateway (2) | MW | 0 | 0 | 0 | 0 | 0 | 0 | 0 | 0.83 | 0.82 | 0.81 | 0.8 | 0.8 | 0.79 | 0.81 | 0.84 | 0.91 | 0.91 | 0.9 | 0.87 | 0.8 | 0.76 | 0.72 | 0.71 | 0.73
Gateway Generating Station (A) | MW | 167.8 | 167.8 | 167.8 | 167.8 | 167.8 | 167.8 | 167.8 | 167.8 | 167.8 | 167.8 | 167.8 | 167.8 | 167.8 | 167.8 | 167.8 | 167.8 | 167.8 | 167.8 | 167.8 | 167.8 | 167.8 | 167.8 | 167.8 | 167.8
Gateway Generating Station (B) | MW | 171.24 | 171.24 | 171.24 | 171.24 | 171.24 | 171.24 | 171.24 | 171.24 | 171.24 | 171.24 | 171.24 | 171.24 | 171.24 | 171.24 | 171.24 | 171.24 | 171.24 | 171.24 | 171.24 | 171.24 | 171.24 | 171.24 | 171.24 | 171.24
Gateway Generating Station (C) | MW | 210.51 | 210.51 | 210.51 | 210.51 | 210.51 | 210.51 | 210.51 | 210.51 | 210.51 | 210.51 | 210.51 | 210.51 | 210.51 | 210.51 | 210.51 | 210.51 | 210.51 | 210.51 | 210.51 | 210.51 | 210.51 | 210.51 | 210.51 | 210.51
Gato Montes Solar, LLC | MW | 0 | 0 | 0 | 0 | 0 | 0 | 0 | 0.47 | 2.33 | 3.13 | 3.42 | 3.87 | 3.8 | 3.72 | 3.74 | 3.04 | 1.54 | 0.07 | 0 | 0 | 0 | 0 | 0 | 0
Gavilan District College Solar Project (GDCPV) | MW | 0 | 0 | 0 | 0 | 0 | 0 | 0 | 0.01 | 0.06 | 0.13 | 0.16 | 0.21 | 0.19 | 0.18 | 0.14 | 0.08 | 0.01 | 0 | 0 | 0 | 0 | 0 | 0 | 0
GE - Tehachapi (1.7SF) | MW | 0.95 | 0.81 | 0.65 | 0.65 | 0.68 | 0.55 | 0.4 | 0.39 | 0.4 | 0.38 | 0.37 | 0.31 | 0.28 | 0.26 | 0.22 | 0.19 | 0.15 | 0.18 | 0.18 | 0.17 | 0.19 | 0.19 | 0.14 | 0.1
GE - Tehachapi (2.5P2) | MW | 1.1 | 1.06 | 0.66 | 0.4 | 0.33 | 0.34 | 0.4 | 0.29 | 0.19 | 0.16 | 0.19 | 0.16 | 0.14 | 0.1 | 0.05 | 0.01 | 0.01 | 0.11 | 0.13 | 0.06 | 0.1 | 0.1 | 0.1 | 0.11
GE - Tehachapi (2.8P3) | MW | 1.23 | 1.19 | 0.74 | 0.45 | 0.37 | 0.38 | 0.45 | 0.32 | 0.21 | 0.18 | 0.22 | 0.18 | 0.16 | 0.11 | 0.06 | 0.01 | 0.01 | 0.12 | 0.14 | 0.07 | 0.11 | 0.11 | 0.11 | 0.13
Gem State | MW | 9.92 | 9.96 | 10.05 | 10.26 | 10.61 | 10.83 | 10.9 | 10.93 | 10.88 | 10.78 | 10.71 | 10.68 | 10.65 | 10.75 | 10.99 | 11.48 | 11.49 | 11.4 | 11.23 | 10.7 | 10.43 | 10.17 | 10.07 | 10.18
Genentech Vacaville Meter #1 (PV1) | MW | 0 | 0 | 0 | 0 | 0 | 0 | 0 | 0.28 | 0.91 | 1.29 | 1.55 | 1.78 | 1.85 | 1.82 | 1.99 | 1.41 | 0.17 | 0 | 0 | 0 | 0 | 0 | 0 | 0
Genentech Vacaville Meter #1 (PV2) | MW | 0 | 0 | 0 | 0 | 0 | 0 | 0 | 0.17 | 0.55 | 0.78 | 0.94 | 1.08 | 1.12 | 1.1 | 1.2 | 0.85 | 0.1 | 0 | 0 | 0 | 0 | 0 | 0 | 0
Genentech-Oceanside Hybrid (PV1) | MW | 0 | 0 | 0 | 0 | 0 | 0 | 0.07 | 1.57 | 2.41 | 2.71 | 2.84 | 3.03 | 3.2 | 3.22 | 3.41 | 2.58 | 0.6 | 0 | 0 | 0 | 0 | 0 | 0 | 0
General Chemical (TG1) | MW | 1.32 | 1.32 | 1.32 | 1.32 | 1.32 | 1.32 | 1.32 | 1.32 | 1.32 | 1.32 | 1.32 | 1.32 | 1.32 | 1.32 | 1.32 | 1.32 | 1.32 | 1.32 | 1.32 | 1.32 | 1.32 | 1.32 | 1.32 | 1.32
General Chemical (TG2) | MW | 1.32 | 1.32 | 1.32 | 1.32 | 1.32 | 1.32 | 1.32 | 1.32 | 1.32 | 1.32 | 1.32 | 1.32 | 1.32 | 1.32 | 1.32 | 1.32 | 1.32 | 1.32 | 1.32 | 1.32 | 1.32 | 1.32 | 1.32 | 1.32
Genesee 1 | MW | 0 | 0 | 0 | 0 | 0 | 0 | 0 | 0 | 0 | 0 | 0 | 0 | 0 | 0 | 0 | 0 | 0 | 0 | 0 | 0 | 0 | 0 | 0 | 0
Genesee 2 | MW | 377.6 | 377.6 | 377.6 | 377.6 | 377.6 | 377.6 | 377.6 | 377.6 | 377.6 | 377.6 | 377.6 | 377.6 | 377.6 | 377.6 | 377.6 | 377.6 | 377.6 | 377.6 | 377.6 | 377.6 | 377.6 | 377.6 | 377.6 | 377.6
Genesee 3 | MW | 445.03 | 445.03 | 445.03 | 445.03 | 445.03 | 445.03 | 445.03 | 445.03 | 445.03 | 445.03 | 445.03 | 445.03 | 445.03 | 445.03 | 445.03 | 445.03 | 445.03 | 445.03 | 445.03 | 445.03 | 445.03 | 445.03 | 445.03 | 445.03
Genesis Solar Energy Project (GEN01) | MW | 0 | 0 | 0 | 0 | 0 | 0 | 0 | 0 | 16.75 | 41.25 | 83.5 | 49.63 | 50.38 | 66.38 | 57.75 | 26.75 | 0 | 0 | 0 | 0 | 0 | 0 | 0 | 0
Genesis Solar Energy Project (GEN02) | MW | 0 | 0 | 0 | 0 | 0 | 0 | 0 | 0 | 16.75 | 41.25 | 83.5 | 49.63 | 50.38 | 66.38 | 57.75 | 26.75 | 0 | 0 | 0 | 0 | 0 | 0 | 0 | 0
Geo East Mesa II | MW | 18.47 | 18.47 | 18.47 | 18.47 | 18.47 | 18.47 | 18.47 | 18.47 | 18.47 | 18.47 | 18.47 | 18.47 | 18.47 | 18.47 | 18.47 | 18.47 | 18.47 | 18.47 | 18.47 | 18.47 | 18.47 | 18.47 | 18.47 | 18.47
Geo East Mesa III (GBU) | MW | 6.84 | 6.84 | 6.84 | 6.84 | 6.84 | 6.84 | 6.84 | 6.84 | 6.84 | 6.84 | 6.84 | 6.84 | 6.84 | 6.84 | 6.84 | 6.84 | 6.84 | 6.84 | 6.84 | 6.84 | 6.84 | 6.84 | 6.84 | 6.84
Geo East Mesa III (GEN1) | MW | 18.47 | 18.47 | 18.47 | 18.47 | 18.47 | 18.47 | 18.47 | 18.47 | 18.47 | 18.47 | 18.47 | 18.47 | 18.47 | 18.47 | 18.47 | 18.47 | 18.47 | 18.47 | 18.47 | 18.47 | 18.47 | 18.47 | 18.47 | 18.47
George Birdsall (1) | MW | 14.46 | 14.46 | 14.46 | 14.46 | 14.46 | 14.46 | 14.46 | 14.46 | 14.46 | 14.46 | 14.46 | 14.46 | 14.46 | 14.46 | 14.46 | 14.46 | 14.46 | 14.46 | 14.46 | 14.46 | 14.46 | 14.46 | 14.46 | 14.46
George Birdsall (2) | MW | 14.46 | 14.46 | 14.46 | 14.46 | 14.46 | 14.46 | 14.46 | 14.46 | 14.46 | 14.46 | 14.46 | 14.46 | 14.46 | 14.46 | 14.46 | 14.46 | 14.46 | 14.46 | 14.46 | 14.46 | 14.46 | 14.46 | 14.46 | 14.46
George Birdsall (3) | MW | 20.79 | 20.79 | 20.79 | 20.79 | 20.79 | 20.79 | 20.79 | 20.79 | 20.79 | 20.79 | 20.79 | 20.79 | 20.79 | 20.79 | 20.79 | 20.79 | 20.79 | 20.79 | 20.79 | 20.79 | 20.79 | 20.79 | 20.79 | 20.79
Georgetown Hydro (1) | MW | 0.15 | 0.15 | 0.15 | 0.15 | 0.15 | 0.15 | 0.15 | 0.15 | 0.15 | 0.15 | 0.15 | 0.15 | 0.15 | 0.15 | 0.15 | 0.15 | 0.15 | 0.16 | 0.16 | 0.16 | 0.16 | 0.16 | 0.15 | 0.15
Georgetown Hydro (2) | MW | 0.15 | 0.15 | 0.15 | 0.15 | 0.15 | 0.15 | 0.15 | 0.15 | 0.15 | 0.15 | 0.15 | 0.15 | 0.15 | 0.15 | 0.15 | 0.15 | 0.15 | 0.16 | 0.16 | 0.16 | 0.16 | 0.16 | 0.15 | 0.15
Geothermal 1 (1) | MW | 22.23 | 22.23 | 22.23 | 22.23 | 22.23 | 22.23 | 22.23 | 22.23 | 22.23 | 22.23 | 22.23 | 22.23 | 22.23 | 22.23 | 22.23 | 22.23 | 22.23 | 22.23 | 22.23 | 22.23 | 22.23 | 22.23 | 22.23 | 22.23
Geothermal 1 (2) | MW | 19.67 | 19.67 | 19.67 | 19.67 | 19.67 | 19.67 | 19.67 | 19.67 | 19.67 | 19.67 | 19.67 | 19.67 | 19.67 | 19.67 | 19.67 | 19.67 | 19.67 | 19.67 | 19.67 | 19.67 | 19.67 | 19.67 | 19.67 | 19.67
Geothermal 2 (3) | MW | 21.38 | 21.38 | 21.38 | 21.38 | 21.38 | 21.38 | 21.38 | 21.38 | 21.38 | 21.38 | 21.38 | 21.38 | 21.38 | 21.38 | 21.38 | 21.38 | 21.38 | 21.38 | 21.38 | 21.38 | 21.38 | 21.38 | 21.38 | 21.38
Geothermal 2 (4) | MW | 35.91 | 35.91 | 35.91 | 35.91 | 35.91 | 35.91 | 35.91 | 35.91 | 35.91 | 35.91 | 35.91 | 35.91 | 35.91 | 35.91 | 35.91 | 35.91 | 35.91 | 35.91 | 35.91 | 35.91 | 35.91 | 35.91 | 35.91 | 35.91
Geysers Unit 5-20 (U11) | MW | 0 | 0 | 0 | 0 | 0 | 0 | 0 | 0 | 0 | 0 | 0 | 0 | 0 | 0 | 0 | 0 | 0 | 0 | 0 | 0 | 0 | 0 | 0 | 0
Geysers Unit 5-20 (U12) | MW | 0 | 0 | 0 | 0 | 0 | 0 | 0 | 0 | 0 | 0 | 0 | 0 | 0 | 0 | 0 | 0 | 0 | 0 | 0 | 0 | 0 | 0 | 0 | 0
Geysers Unit 5-20 (U13) | MW | 0 | 0 | 0 | 0 | 0 | 0 | 0 | 0 | 0 | 0 | 0 | 0 | 0 | 0 | 0 | 0 | 0 | 0 | 0 | 0 | 0 | 0 | 0 | 0
Geysers Unit 5-20 (U14) | MW | 32.55 | 32.55 | 32.55 | 32.55 | 32.55 | 32.55 | 32.55 | 32.55 | 32.55 | 32.55 | 32.55 | 32.55 | 32.55 | 32.55 | 32.55 | 32.55 | 32.55 | 32.55 | 32.55 | 32.55 | 32.55 | 32.55 | 32.55 | 32.55
Geysers Unit 5-20 (U16) | MW | 0 | 0 | 0 | 0 | 0 | 0 | 0 | 0 | 0 | 0 | 0 | 0 | 0 | 0 | 0 | 0 | 0 | 0 | 0 | 0 | 0 | 0 | 0 | 0
Geysers Unit 5-20 (U17) | MW | 0 | 0 | 0 | 0 | 0 | 0 | 0 | 0 | 0 | 0 | 0 | 0 | 0 | 0 | 0 | 0 | 0 | 0 | 0 | 0 | 0 | 0 | 0 | 0
Geysers Unit 5-20 (U18) | MW | 29.3 | 29.3 | 29.3 | 29.3 | 29.3 | 29.3 | 29.3 | 29.3 | 29.3 | 29.3 | 29.3 | 29.3 | 29.3 | 29.3 | 29.3 | 29.3 | 29.3 | 29.3 | 29.3 | 29.3 | 29.3 | 29.3 | 29.3 | 29.3
Geysers Unit 5-20 (U20) | MW | 26.04 | 26.04 | 26.04 | 26.04 | 26.04 | 26.04 | 26.04 | 26.04 | 26.04 | 26.04 | 26.04 | 26.04 | 26.04 | 26.04 | 26.04 | 26.04 | 26.04 | 26.04 | 26.04 | 26.04 | 26.04 | 26.04 | 26.04 | 26.04
Geysers Unit 5-20 (U5) | MW | 27.34 | 27.34 | 27.34 | 27.34 | 27.34 | 27.34 | 27.34 | 27.34 | 27.34 | 27.34 | 27.34 | 27.34 | 27.34 | 27.34 | 27.34 | 27.34 | 27.34 | 27.34 | 27.34 | 27.34 | 27.34 | 27.34 | 27.34 | 27.34
Geysers Unit 5-20 (U6) | MW | 27.34 | 27.34 | 27.34 | 27.34 | 27.34 | 27.34 | 27.34 | 27.34 | 27.34 | 27.34 | 27.34 | 27.34 | 27.34 | 27.34 | 27.34 | 27.34 | 27.34 | 27.34 | 27.34 | 27.34 | 27.34 | 27.34 | 27.34 | 27.34
Geysers Unit 5-20 (U7) | MW | 26.04 | 26.04 | 26.04 | 26.04 | 26.04 | 26.04 | 26.04 | 26.04 | 26.04 | 26.04 | 26.04 | 26.04 | 26.04 | 26.04 | 26.04 | 26.04 | 26.04 | 26.04 | 26.04 | 26.04 | 26.04 | 26.04 | 26.04 | 26.04
Geysers Unit 5-20 (U8) | MW | 26.04 | 26.04 | 26.04 | 26.04 | 26.04 | 26.04 | 26.04 | 26.04 | 26.04 | 26.04 | 26.04 | 26.04 | 26.04 | 26.04 | 26.04 | 26.04 | 26.04 | 26.04 | 26.04 | 26.04 | 26.04 | 26.04 | 26.04 | 26.04
Ghost Pine Wind Energy Center | MW | 8.36 | 9.76 | 10.33 | 11.64 | 13.12 | 13.53 | 12.46 | 11.89 | 7.38 | 5.49 | 4.76 | 2.13 | 1.48 | 4.67 | 9.43 | 10.5 | 10.5 | 9.76 | 8.04 | 6.4 | 5.49 | 5 | 4.92 | 4.1
Gianera (1) | MW | 22.54 | 22.54 | 22.54 | 22.54 | 22.54 | 22.54 | 22.54 | 22.54 | 22.54 | 22.54 | 22.54 | 22.54 | 22.54 | 22.54 | 22.54 | 22.54 | 22.54 | 22.54 | 22.54 | 22.54 | 22.54 | 22.54 | 22.54 | 22.54
Gianera (2) | MW | 0 | 0 | 0 | 0 | 0 | 0 | 0 | 0 | 0 | 0 | 0 | 0 | 0 | 0 | 0 | 0 | 0 | 0 | 0 | 0 | 0 | 0 | 0 | 0
Giffen | MW | 0 | 0 | 0 | 0 | 0 | 0 | 0 | 0.73 | 2.4 | 3.39 | 4.09 | 4.68 | 4.88 | 4.8 | 5.23 | 3.71 | 0.45 | 0 | 0 | 0 | 0 | 0 | 0 | 0
Giffen Solar Park | MW | 0 | 0 | 0 | 0 | 0 | 0 | 0 | 1.31 | 4.32 | 6.1 | 7.36 | 8.42 | 8.78 | 8.64 | 9.41 | 6.68 | 0.81 | 0 | 0 | 0 | 0 | 0 | 0 | 0
Gila Bend Hybrid | MW | 0 | 0 | 0 | 0 | 0 | 0 | 0 | 2.4 | 18.56 | 23.1 | 25.34 | 25.86 | 22.78 | 23.3 | 23.87 | 22.91 | 13.09 | 0.8 | 0 | 0 | 0 | 0 | 0 | 0
Gila River Power Block 1 (CTG1) | MW | 150.78 | 150.78 | 150.78 | 150.78 | 150.78 | 150.78 | 150.78 | 150.78 | 150.78 | 150.78 | 150.78 | 150.78 | 150.78 | 150.78 | 150.78 | 150.78 | 150.78 | 150.78 | 150.78 | 150.78 | 150.78 | 150.78 | 150.78 | 150.78
Gila River Power Block 1 (CTG2) | MW | 150.78 | 150.78 | 150.78 | 150.78 | 150.78 | 150.78 | 150.78 | 150.78 | 150.78 | 150.78 | 150.78 | 150.78 | 150.78 | 150.78 | 150.78 | 150.78 | 150.78 | 150.78 | 150.78 | 150.78 | 150.78 | 150.78 | 150.78 | 150.78
Gila River Power Block 1 (ST9) | MW | 209.98 | 209.98 | 209.98 | 209.98 | 209.98 | 209.98 | 209.98 | 209.98 | 209.98 | 209.98 | 209.98 | 209.98 | 209.98 | 209.98 | 209.98 | 209.98 | 209.98 | 209.98 | 209.98 | 209.98 | 209.98 | 209.98 | 209.98 | 209.98
Gila River Power Block 2 (CTG3) | MW | 150.78 | 150.78 | 150.78 | 150.78 | 150.78 | 150.78 | 150.78 | 150.78 | 150.78 | 150.78 | 150.78 | 150.78 | 150.78 | 150.78 | 150.78 | 150.78 | 150.78 | 150.78 | 150.78 | 150.78 | 150.78 | 150.78 | 150.78 | 150.78
Gila River Power Block 2 (CTG4) | MW | 150.78 | 150.78 | 150.78 | 150.78 | 150.78 | 150.78 | 150.78 | 150.78 | 150.78 | 150.78 | 150.78 | 150.78 | 150.78 | 150.78 | 150.78 | 150.78 | 150.78 | 150.78 | 150.78 | 150.78 | 150.78 | 150.78 | 150.78 | 150.78
Gila River Power Block 2 (ST10) | MW | 209.98 | 209.98 | 209.98 | 209.98 | 209.98 | 209.98 | 209.98 | 209.98 | 209.98 | 209.98 | 209.98 | 209.98 | 209.98 | 209.98 | 209.98 | 209.98 | 209.98 | 209.98 | 209.98 | 209.98 | 209.98 | 209.98 | 209.98 | 209.98
Gila River Power Block 3 (CTG5) | MW | 150.78 | 150.78 | 150.78 | 150.78 | 150.78 | 150.78 | 150.78 | 150.78 | 150.78 | 150.78 | 150.78 | 150.78 | 150.78 | 150.78 | 150.78 | 150.78 | 150.78 | 150.78 | 150.78 | 150.78 | 150.78 | 150.78 | 150.78 | 150.78
Gila River Power Block 3 (CTG6) | MW | 0 | 0 | 0 | 0 | 0 | 0 | 0 | 0 | 0 | 0 | 0 | 0 | 0 | 0 | 0 | 0 | 0 | 0 | 0 | 0 | 0 | 0 | 0 | 0
Gila River Power Block 3 (ST11) | MW | 203.62 | 203.62 | 203.62 | 203.62 | 203.62 | 203.62 | 203.62 | 203.62 | 203.62 | 203.62 | 203.62 | 203.62 | 203.62 | 203.62 | 203.62 | 203.62 | 203.62 | 203.62 | 203.62 | 203.62 | 203.62 | 203.62 | 203.62 | 203.62
Gila River Power Block 4 (CTG7) | MW | 150.78 | 150.78 | 150.78 | 150.78 | 150.78 | 150.78 | 150.78 | 150.78 | 150.78 | 150.78 | 150.78 | 150.78 | 150.78 | 150.78 | 150.78 | 150.78 | 150.78 | 150.78 | 150.78 | 150.78 | 150.78 | 150.78 | 150.78 | 150.78
Gila River Power Block 4 (CTG8) | MW | 146.21 | 146.21 | 146.21 | 146.21 | 146.21 | 146.21 | 146.21 | 146.21 | 146.21 | 146.21 | 146.21 | 146.21 | 146.21 | 146.21 | 146.21 | 146.21 | 146.21 | 146.21 | 146.21 | 146.21 | 146.21 | 146.21 | 146.21 | 146.21
Gila River Power Block 4 (ST12) | MW | 203.62 | 203.62 | 203.62 | 203.62 | 203.62 | 203.62 | 203.62 | 203.62 | 203.62 | 203.62 | 203.62 | 203.62 | 203.62 | 203.62 | 203.62 | 203.62 | 203.62 | 203.62 | 203.62 | 203.62 | 203.62 | 203.62 | 203.62 | 203.62
Gilbert Solar Facility I, LLC | MW | 0 | 0 | 0 | 0 | 0 | 0 | 0 | 0.19 | 1.45 | 1.81 | 1.98 | 2.02 | 1.78 | 1.82 | 1.87 | 1.79 | 1.02 | 0.06 | 0 | 0 | 0 | 0 | 0 | 0
Gilcrest Solar | MW | 0 | 0 | 0 | 0 | 0 | 0 | 0 | 0.06 | 0.48 | 0.74 | 1.07 | 1.06 | 1.07 | 0.93 | 0.72 | 0.39 | 0.1 | 0 | 0 | 0 | 0 | 0 | 0 | 0
Gillespie 1 | MW | 0 | 0 | 0 | 0 | 0 | 0 | 0 | 1.13 | 8.7 | 10.83 | 11.88 | 12.12 | 10.68 | 10.92 | 11.19 | 10.74 | 6.14 | 0.38 | 0 | 0 | 0 | 0 | 0 | 0
Gilroy Peaking Energy Center (S3) | MW | 41.09 | 41.09 | 41.09 | 41.09 | 41.09 | 41.09 | 41.09 | 41.09 | 41.09 | 41.09 | 41.09 | 41.09 | 41.09 | 41.09 | 41.09 | 41.09 | 41.09 | 41.09 | 41.09 | 41.09 | 41.09 | 41.09 | 41.09 | 41.09
Gilroy Peaking Energy Center (S4) | MW | 41.09 | 41.09 | 41.09 | 41.09 | 41.09 | 41.09 | 41.09 | 41.09 | 41.09 | 41.09 | 41.09 | 41.09 | 41.09 | 41.09 | 41.09 | 41.09 | 41.09 | 41.09 | 41.09 | 41.09 | 41.09 | 41.09 | 41.09 | 41.09
Gilroy Peaking Energy Center (S5) | MW | 41.09 | 41.09 | 41.09 | 41.09 | 41.09 | 41.09 | 41.09 | 41.09 | 41.09 | 41.09 | 41.09 | 41.09 | 41.09 | 41.09 | 41.09 | 41.09 | 41.09 | 41.09 | 41.09 | 41.09 | 41.09 | 41.09 | 41.09 | 41.09
Gilroy Power Plant (GEN1) | MW | 78.8 | 78.8 | 78.8 | 78.8 | 78.8 | 78.8 | 78.8 | 78.8 | 78.8 | 78.8 | 78.8 | 78.8 | 78.8 | 78.8 | 78.8 | 78.8 | 78.8 | 78.8 | 78.8 | 78.8 | 78.8 | 78.8 | 78.8 | 78.8
Gilroy Power Plant (GEN2) | MW | 31.47 | 31.47 | 31.47 | 31.47 | 31.47 | 31.47 | 31.47 | 31.47 | 31.47 | 31.47 | 31.47 | 31.47 | 31.47 | 31.47 | 31.47 | 31.47 | 31.47 | 31.47 | 31.47 | 31.47 | 31.47 | 31.47 | 31.47 | 31.47
Glen Canyon Dam (1) | MW | 45.15 | 45.15 | 45.15 | 45.15 | 45.15 | 45.15 | 45.15 | 45.15 | 45.15 | 45.15 | 45.15 | 45.15 | 45.15 | 45.15 | 45.15 | 45.15 | 45.15 | 45.15 | 45.15 | 45.15 | 45.15 | 45.15 | 45.15 | 45.15
Glen Canyon Dam (2) | MW | 45.15 | 45.15 | 45.15 | 45.15 | 45.15 | 45.15 | 45.15 | 45.15 | 45.15 | 45.15 | 45.15 | 45.15 | 45.15 | 45.15 | 45.15 | 45.15 | 45.15 | 45.15 | 45.15 | 45.15 | 45.15 | 45.15 | 45.15 | 45.15
Glen Canyon Dam (3) | MW | 45.15 | 45.15 | 45.15 | 45.15 | 45.15 | 45.15 | 45.15 | 45.15 | 45.15 | 45.15 | 45.15 | 45.15 | 45.15 | 45.15 | 45.15 | 45.15 | 45.15 | 45.15 | 45.15 | 45.15 | 45.15 | 45.15 | 45.15 | 45.15
Glen Canyon Dam (4) | MW | 45.15 | 45.15 | 45.15 | 45.15 | 45.15 | 45.15 | 45.15 | 45.15 | 45.15 | 45.15 | 45.15 | 45.15 | 45.15 | 45.15 | 45.15 | 45.15 | 45.15 | 45.15 | 45.15 | 45.15 | 45.15 | 45.15 | 45.15 | 45.15
Glen Canyon Dam (5) | MW | 0 | 0 | 0 | 0 | 0 | 0 | 0 | 0 | 0 | 0 | 0 | 0 | 0 | 0 | 0 | 0 | 0 | 0 | 0 | 0 | 0 | 0 | 0 | 0
Glen Canyon Dam (6) | MW | 45.15 | 45.15 | 45.15 | 45.15 | 45.15 | 45.15 | 45.15 | 45.15 | 45.15 | 45.15 | 45.15 | 45.15 | 45.15 | 45.15 | 45.15 | 45.15 | 45.15 | 45.15 | 45.15 | 45.15 | 45.15 | 45.15 | 45.15 | 45.15
Glen Canyon Dam (7) | MW | 42.96 | 42.96 | 42.96 | 42.96 | 42.96 | 42.96 | 42.96 | 42.96 | 42.96 | 42.96 | 42.96 | 42.96 | 42.96 | 42.96 | 42.96 | 42.96 | 42.96 | 42.96 | 42.96 | 42.96 | 42.96 | 42.96 | 42.96 | 42.96
Glen Canyon Dam (8) | MW | 45.15 | 45.15 | 45.15 | 45.15 | 45.15 | 45.15 | 45.15 | 45.15 | 45.15 | 45.15 | 45.15 | 45.15 | 45.15 | 45.15 | 45.15 | 45.15 | 45.15 | 45.15 | 45.15 | 45.15 | 45.15 | 45.15 | 45.15 | 45.15
Glenarm (GT1) | MW | 0 | 0 | 0 | 0 | 0 | 0 | 0 | 0 | 0 | 0 | 0 | 0 | 0 | 0 | 0 | 0 | 0 | 0 | 0 | 0 | 0 | 0 | 0 | 0
Glenarm (GT2) | MW | 0 | 0 | 0 | 0 | 26 | 26 | 26 | 26 | 0 | 0 | 0 | 0 | 0 | 0 | 0 | 0 | 26 | 26 | 26 | 26 | 26 | 26 | 26 | 26
Glenarm (GT3) | MW | 43.09 | 43.09 | 43.09 | 43.09 | 43.09 | 43.09 | 0 | 0 | 0 | 0 | 0 | 0 | 0 | 0 | 0 | 0 | 0 | 0 | 0 | 0 | 0 | 0 | 0 | 0
Glenarm (GT4) | MW | 43.09 | 43.09 | 43.09 | 43.09 | 43.09 | 43.09 | 43.09 | 43.09 | 43.09 | 43.09 | 43.09 | 43.09 | 43.09 | 43.09 | 43.09 | 43.09 | 43.09 | 43.09 | 0 | 0 | 0 | 0 | 0 | 0
Glenarm (GT5) | MW | 61.34 | 61.34 | 61.34 | 61.34 | 61.34 | 61.34 | 61.34 | 61.34 | 61.34 | 61.34 | 61.34 | 61.34 | 61.34 | 61.34 | 61.34 | 61.34 | 61.34 | 61.34 | 61.34 | 61.34 | 61.34 | 61.34 | 61.34 | 61.34
Glenarm (ST1) | MW | 14.43 | 14.43 | 14.43 | 14.43 | 14.43 | 14.43 | 14.43 | 14.43 | 14.43 | 14.43 | 14.43 | 14.43 | 14.43 | 14.43 | 14.43 | 14.43 | 14.43 | 14.43 | 14.43 | 14.43 | 14.43 | 14.43 | 14.43 | 14.43
Glendale Energy Power Plant (GLEN1) | MW | 0 | 0 | 0 | 0 | 0 | 0 | 0 | 0 | 0 | 0 | 0 | 0 | 0 | 0 | 0 | 0 | 0 | 0 | 0 | 0 | 0 | 0 | 0 | 1.26
Glendale Energy Power Plant (GLEN2) | MW | 1.26 | 1.26 | 1.26 | 1.26 | 1.26 | 1.26 | 1.26 | 1.26 | 1.26 | 1.26 | 1.26 | 1.26 | 1.26 | 1.26 | 1.26 | 1.26 | 1.26 | 1.26 | 1.26 | 1.26 | 1.26 | 1.26 | 1.26 | 1.26
Glendo (1) | MW | 5.25 | 5.25 | 5.25 | 5.25 | 5.25 | 5.25 | 5.25 | 5.25 | 5.25 | 5.25 | 5.25 | 5.25 | 5.25 | 5.25 | 5.25 | 5.25 | 5.25 | 5.25 | 5.25 | 5.25 | 5.25 | 5.25 | 5.25 | 5.25
Glendo (2) | MW | 5.7 | 5.7 | 5.7 | 5.7 | 5.7 | 5.7 | 5.7 | 5.7 | 5.7 | 5.7 | 5.7 | 5.7 | 5.7 | 5.7 | 5.7 | 5.7 | 5.7 | 5.7 | 5.7 | 5.7 | 5.7 | 5.7 | 5.7 | 5.7
Glenrock (1) | MW | 3.82 | 2.27 | 4.41 | 5.01 | 7.04 | 27.56 | 35.43 | 31.85 | 70.63 | 81.24 | 95.56 | 103.55 | 106.3 | 93.05 | 94.84 | 89.36 | 74.56 | 63.23 | 73.73 | 104.03 | 117.75 | 107.85 | 103.67 | 118.58
Glenrock (2) | MW | 1.25 | 0.74 | 1.44 | 1.64 | 2.3 | 9.01 | 11.58 | 10.41 | 23.09 | 26.56 | 31.24 | 33.85 | 34.75 | 30.42 | 31.01 | 29.21 | 24.38 | 20.67 | 24.1 | 34.01 | 38.49 | 35.26 | 33.89 | 38.77
Goal Line LP (CTG) | MW | 37.08 | 37.08 | 37.08 | 37.08 | 37.08 | 37.08 | 37.08 | 37.08 | 37.08 | 37.08 | 37.08 | 37.08 | 37.08 | 37.08 | 37.08 | 37.08 | 37.08 | 37.08 | 37.08 | 37.08 | 37.08 | 37.08 | 37.08 | 37.08
Goal Line LP (STG) | MW | 8.71 | 8.71 | 8.71 | 8.71 | 8.71 | 8.71 | 8.71 | 8.71 | 8.71 | 8.71 | 8.71 | 8.71 | 8.71 | 8.71 | 8.71 | 8.71 | 8.71 | 8.71 | 8.71 | 8.71 | 8.71 | 8.71 | 8.71 | 8.71
Gold Creek | MW | 4.42 | 4.42 | 4.42 | 4.42 | 4.42 | 4.42 | 4.42 | 4.42 | 4.42 | 4.42 | 4.42 | 4.42 | 4.42 | 4.42 | 4.42 | 4.42 | 4.42 | 4.42 | 4.42 | 4.42 | 4.42 | 4.42 | 4.42 | 4.42
Golden Acorn Casino | MW | 0.76 | 0.86 | 0.59 | 0.25 | 0.12 | 0.07 | 0.06 | 0.12 | 0.18 | 0.24 | 0.27 | 0.27 | 0.24 | 0.19 | 0.15 | 0.14 | 0.11 | 0.09 | 0.09 | 0.09 | 0.06 | 0.05 | 0.06 | 0.06
Golden Fields Solar I, LLC | MW | 0 | 0 | 0 | 0 | 0 | 0 | 0.54 | 18.79 | 32.67 | 35.42 | 36.94 | 37.26 | 35.96 | 35.32 | 31.86 | 18.41 | 6.16 | 0 | 0 | 0 | 0 | 0 | 0 | 0
Golden Hills North Wind Energy Center | MW | 8.05 | 14.54 | 16.84 | 18.58 | 16.24 | 14.72 | 14.67 | 12.28 | 6.49 | 3.4 | 2.21 | 1.2 | 0.46 | 0.09 | 0.09 | 0.05 | 0.05 | 0.14 | 0.37 | 0.55 | 2.48 | 3.86 | 3.54 | 8.37
Golden Hills Wind | MW | 15.03 | 27.14 | 31.44 | 34.7 | 30.32 | 27.49 | 27.4 | 22.94 | 12.11 | 6.36 | 4.12 | 2.23 | 0.86 | 0.17 | 0.17 | 0.09 | 0.09 | 0.26 | 0.69 | 1.03 | 4.64 | 7.22 | 6.61 | 15.63
Golden Springs Building C-1 | MW | 0 | 0 | 0 | 0 | 0 | 0 | 0.01 | 0.42 | 0.73 | 0.79 | 0.82 | 0.83 | 0.8 | 0.78 | 0.71 | 0.41 | 0.14 | 0 | 0 | 0 | 0 | 0 | 0 | 0
Golden Springs Building D | MW | 0 | 0 | 0 | 0 | 0 | 0 | 0.01 | 0.45 | 0.79 | 0.85 | 0.89 | 0.9 | 0.87 | 0.85 | 0.77 | 0.44 | 0.15 | 0 | 0 | 0 | 0 | 0 | 0 | 0
Golden Valley Wind Park LLC | MW | 1.18 | 1.44 | 1.56 | 1.93 | 2.51 | 1.69 | 1.27 | 0.71 | 1.07 | 1.73 | 2.08 | 2.32 | 2.08 | 2.21 | 2.04 | 1.66 | 0.86 | 0.55 | 0.52 | 0.7 | 0.89 | 1.06 | 0.84 | 0.56
Golden West Power Partners LLC | MW | 106.75 | 48.25 | 38.5 | 8.75 | 10 | 7.25 | 12.5 | 49.25 | 104.75 | 102.5 | 88.25 | 118 | 164 | 169.75 | 177.75 | 128.75 | 98.25 | 140.75 | 102.5 | 57.25 | 56.25 | 36.5 | 24.75 | 6.75
Goldendale Generating Station (G1) | MW | 179.45 | 179.45 | 179.45 | 179.45 | 179.45 | 179.45 | 179.45 | 179.45 | 179.45 | 179.45 | 179.45 | 179.45 | 179.45 | 179.45 | 179.45 | 179.45 | 179.45 | 179.45 | 179.45 | 179.45 | 179.45 | 179.45 | 179.45 | 179.45
Goldendale Generating Station (G2) | MW | 104.41 | 104.41 | 104.41 | 104.41 | 104.41 | 104.41 | 104.41 | 104.41 | 104.41 | 104.41 | 104.41 | 104.41 | 104.41 | 104.41 | 104.41 | 104.41 | 104.41 | 104.41 | 104.41 | 104.41 | 104.41 | 104.41 | 104.41 | 104.41
Goodnoe Hills | MW | 4.14 | 1.76 | 0.41 | 0.31 | 0.52 | 0.62 | 0.93 | 1.24 | 1.45 | 2.17 | 1.65 | 0.93 | 3.31 | 7.13 | 12.2 | 13.55 | 7.86 | 7.76 | 6.72 | 6.1 | 6.62 | 6 | 5.38 | 5.17
Goodsprings Waste Heat Recovery | MW | 0 | 0 | 0 | 0 | 0 | 0 | 0 | 0 | 0 | 0 | 0 | 0 | 0 | 0 | 0 | 0 | 0 | 0 | 0 | 0 | 0 | 0 | 0 | 0
Goose Haven Energy Center | MW | 41.13 | 41.13 | 41.13 | 41.13 | 41.13 | 41.13 | 41.13 | 41.13 | 41.13 | 41.13 | 41.13 | 41.13 | 41.13 | 41.13 | 41.13 | 41.13 | 41.13 | 41.13 | 41.13 | 41.13 | 41.13 | 41.13 | 41.13 | 41.13
Gordon Butte Wind LLC | MW | 7.28 | 7.47 | 7.7 | 7.57 | 7.68 | 8 | 8.62 | 8.76 | 8.37 | 7.89 | 8.05 | 7.8 | 8.78 | 9.08 | 8.83 | 9.24 | 9.06 | 9.21 | 9.3 | 9.12 | 8.84 | 8.99 | 8.92 | 9.24
Gordon M Shrum 1-10 | MW | 0 | 0 | 0 | 0 | 0 | 0 | 0 | 0 | 0 | 0 | 0 | 0 | 0 | 0 | 0 | 0 | 0 | 0 | 0 | 0 | 0 | 0 | 0 | 0
Gorge (21) | MW | 8.08 | 7.66 | 7.38 | 7.56 | 8.09 | 9.42 | 11.26 | 13.45 | 13.2 | 12.4 | 11.75 | 11.41 | 11.13 | 10.98 | 10.82 | 11 | 12.06 | 13.34 | 12.91 | 12.31 | 11.63 | 10.84 | 9.9 | 8.74
Gorge (22) | MW | 8.08 | 7.66 | 7.38 | 7.56 | 8.09 | 9.42 | 11.26 | 13.45 | 13.2 | 12.4 | 11.75 | 11.41 | 11.13 | 10.98 | 10.82 | 11 | 12.06 | 13.34 | 12.91 | 12.31 | 11.63 | 10.84 | 9.9 | 8.74
Gorge (23) | MW | 8.08 | 7.66 | 7.38 | 7.56 | 8.09 | 9.42 | 11.26 | 13.45 | 13.2 | 12.4 | 11.75 | 11.41 | 11.13 | 10.98 | 10.82 | 11 | 12.06 | 13.34 | 12.91 | 12.31 | 11.63 | 10.84 | 9.9 | 8.74
Gorge (24) | MW | 24.49 | 23.21 | 22.36 | 22.93 | 24.53 | 28.55 | 34.14 | 40.77 | 40.01 | 37.59 | 35.63 | 34.58 | 33.74 | 33.29 | 32.81 | 33.33 | 36.55 | 40.45 | 39.12 | 37.31 | 35.26 | 32.85 | 30 | 26.5
Goshen Phase II | MW | 46.56 | 49.55 | 47.93 | 49.3 | 50.55 | 50.05 | 50.55 | 48.18 | 49.55 | 56.03 | 60.63 | 56.27 | 53.41 | 51.05 | 51.42 | 53.54 | 65.11 | 74.08 | 90.01 | 92.5 | 73.7 | 58.14 | 45.44 | 42.33
Gosselin Hydro Plant (GEN1) | MW | 0.1 | 0.09 | 0.09 | 0.09 | 0.09 | 0.1 | 0.11 | 0.12 | 0.13 | 0.13 | 0.13 | 0.13 | 0.12 | 0.12 | 0.12 | 0.12 | 0.12 | 0.15 | 0.15 | 0.15 | 0.14 | 0.14 | 0.12 | 0.11
Gosselin Hydro Plant (GEN2) | MW | 0.1 | 0.09 | 0.09 | 0.09 | 0.09 | 0.1 | 0.11 | 0.12 | 0.13 | 0.13 | 0.13 | 0.13 | 0.12 | 0.12 | 0.12 | 0.12 | 0.12 | 0.15 | 0.15 | 0.15 | 0.14 | 0.14 | 0.12 | 0.11
GPS Cabazon Wind LLC | MW | 5.52 | 4.94 | 1.95 | 2.02 | 1.21 | 0.04 | 0 | 0.04 | 0 | 0.74 | 2.18 | 2.41 | 1.91 | 1.17 | 0.43 | 0.31 | 0.39 | 0.08 | 0 | 0 | 0.04 | 0.31 | 1.01 | 0.43
Grace (3) | MW | 4.99 | 5.23 | 5.72 | 6.96 | 8.9 | 10.15 | 10.57 | 10.77 | 10.46 | 9.92 | 9.5 | 9.35 | 9.17 | 9.75 | 11 | 11 | 11 | 11 | 11 | 9.46 | 7.9 | 6.42 | 5.83 | 6.46
Grace (4) | MW | 4.99 | 5.23 | 5.72 | 6.96 | 8.9 | 10.15 | 10.57 | 10.77 | 10.46 | 9.92 | 9.5 | 9.35 | 9.17 | 9.75 | 11 | 11 | 11 | 11 | 11 | 9.46 | 7.9 | 6.42 | 5.83 | 6.46
Grace (5) | MW | 4.99 | 5.23 | 5.72 | 6.96 | 8.9 | 10.15 | 10.57 | 10.77 | 10.46 | 9.92 | 9.5 | 9.35 | 9.17 | 9.75 | 11 | 11 | 11 | 11 | 11 | 9.46 | 7.9 | 6.42 | 5.83 | 6.46
Granby Hydro | MW | 0.05 | 0.05 | 0.05 | 0.05 | 0.05 | 0.06 | 0.06 | 0.06 | 0.06 | 0.06 | 0.06 | 0.06 | 0.06 | 0.06 | 0.06 | 0.07 | 0.07 | 0.07 | 0.07 | 0.07 | 0.06 | 0.06 | 0.06 | 0.05
Grand Coulee (1) | MW | 44.09 | 44.37 | 45.93 | 46.41 | 48.2 | 51.97 | 56.5 | 60.07 | 61.3 | 60.73 | 59.28 | 58.16 | 56.87 | 56.03 | 55.11 | 55.64 | 58.87 | 61.19 | 59.66 | 58.32 | 56.27 | 52.99 | 48.21 | 45.86
Grand Coulee (10) | MW | 44.09 | 44.37 | 45.93 | 46.41 | 48.2 | 51.97 | 56.5 | 60.07 | 61.3 | 60.73 | 59.28 | 58.16 | 56.87 | 56.03 | 55.11 | 55.64 | 58.87 | 61.19 | 59.66 | 58.32 | 56.27 | 52.99 | 48.21 | 45.86
Grand Coulee (11) | MW | 44.09 | 44.37 | 45.93 | 46.41 | 48.2 | 51.97 | 56.5 | 60.07 | 61.3 | 60.73 | 59.28 | 58.16 | 56.87 | 56.03 | 55.11 | 55.64 | 58.87 | 61.19 | 59.66 | 58.32 | 56.27 | 52.99 | 48.21 | 45.86
Grand Coulee (12) | MW | 44.09 | 44.37 | 45.93 | 46.41 | 48.2 | 51.97 | 56.5 | 60.07 | 61.3 | 60.73 | 59.28 | 58.16 | 56.87 | 56.03 | 55.11 | 55.64 | 58.87 | 61.19 | 59.66 | 58.32 | 56.27 | 52.99 | 48.21 | 45.86
Grand Coulee (13) | MW | 44.09 | 44.37 | 45.93 | 46.41 | 48.2 | 51.97 | 56.5 | 60.07 | 61.3 | 60.73 | 59.28 | 58.16 | 56.87 | 56.03 | 55.11 | 55.64 | 58.87 | 61.19 | 59.66 | 58.32 | 56.27 | 52.99 | 48.21 | 45.86
Grand Coulee (14) | MW | 44.09 | 44.37 | 45.93 | 46.41 | 48.2 | 51.97 | 56.5 | 60.07 | 61.3 | 60.73 | 59.28 | 58.16 | 56.87 | 56.03 | 55.11 | 55.64 | 58.87 | 61.19 | 59.66 | 58.32 | 56.27 | 52.99 | 48.21 | 45.86
Grand Coulee (15) | MW | 44.09 | 44.37 | 45.93 | 46.41 | 48.2 | 51.97 | 56.5 | 60.07 | 61.3 | 60.73 | 59.28 | 58.16 | 56.87 | 56.03 | 55.11 | 55.64 | 58.87 | 61.19 | 59.66 | 58.32 | 56.27 | 52.99 | 48.21 | 45.86
Grand Coulee (16) | MW | 44.09 | 44.37 | 45.93 | 46.41 | 48.2 | 51.97 | 56.5 | 60.07 | 61.3 | 60.73 | 59.28 | 58.16 | 56.87 | 56.03 | 55.11 | 55.64 | 58.87 | 61.19 | 59.66 | 58.32 | 56.27 | 52.99 | 48.21 | 45.86
Grand Coulee (17) | MW | 44.09 | 44.37 | 45.93 | 46.41 | 48.2 | 51.97 | 56.5 | 60.07 | 61.3 | 60.73 | 59.28 | 58.16 | 56.87 | 56.03 | 55.11 | 55.64 | 58.87 | 61.19 | 59.66 | 58.32 | 56.27 | 52.99 | 48.21 | 45.86
Grand Coulee (18) | MW | 0 | 0 | 0 | 0 | 0 | 0 | 0 | 0 | 0 | 0 | 0 | 0 | 0 | 0 | 0 | 0 | 0 | 0 | 0 | 0 | 0 | 0 | 0 | 0
Grand Coulee (19) | MW | 243.38 | 244.91 | 253.56 | 256.18 | 266.05 | 286.87 | 311.87 | 331.57 | 338.39 | 335.22 | 327.22 | 321.03 | 313.92 | 309.27 | 304.21 | 307.12 | 324.96 | 337.79 | 329.31 | 321.92 | 310.59 | 292.51 | 266.13 | 253.14
Grand Coulee (2) | MW | 44.09 | 44.37 | 45.93 | 46.41 | 48.2 | 51.97 | 56.5 | 60.07 | 61.3 | 60.73 | 59.28 | 58.16 | 56.87 | 56.03 | 55.11 | 55.64 | 58.87 | 61.19 | 59.66 | 58.32 | 56.27 | 52.99 | 48.21 | 45.86
Grand Coulee (20) | MW | 243.38 | 244.91 | 253.56 | 256.18 | 266.05 | 286.87 | 311.87 | 331.57 | 338.39 | 335.22 | 327.22 | 321.03 | 313.92 | 309.27 | 304.21 | 307.12 | 324.96 | 337.79 | 329.31 | 321.92 | 310.59 | 292.51 | 266.13 | 253.14
Grand Coulee (21) | MW | 243.38 | 244.91 | 253.56 | 256.18 | 266.05 | 286.87 | 311.87 | 331.57 | 338.39 | 335.22 | 327.22 | 321.03 | 313.92 | 309.27 | 304.21 | 307.12 | 324.96 | 337.79 | 329.31 | 321.92 | 310.59 | 292.51 | 266.13 | 253.14
Grand Coulee (22) | MW | 283.95 | 285.72 | 295.82 | 298.88 | 310.39 | 334.69 | 363.85 | 386.83 | 394.79 | 391.09 | 381.75 | 374.53 | 366.24 | 360.82 | 354.91 | 358.31 | 379.12 | 394.08 | 384.2 | 375.57 | 362.35 | 341.27 | 310.48 | 295.33
Grand Coulee (23) | MW | 283.95 | 285.72 | 295.82 | 298.88 | 310.39 | 334.69 | 363.85 | 386.83 | 394.79 | 391.09 | 381.75 | 374.53 | 366.24 | 360.82 | 354.91 | 358.31 | 379.12 | 394.08 | 384.2 | 375.57 | 362.35 | 341.27 | 310.48 | 295.33
Grand Coulee (24) | MW | 283.95 | 285.72 | 295.82 | 298.88 | 310.39 | 334.69 | 363.85 | 386.83 | 394.79 | 391.09 | 381.75 | 374.53 | 366.24 | 360.82 | 354.91 | 358.31 | 379.12 | 394.08 | 384.2 | 375.57 | 362.35 | 341.27 | 310.48 | 295.33
Grand Coulee (3) | MW | 44.09 | 44.37 | 45.93 | 46.41 | 48.2 | 51.97 | 56.5 | 60.07 | 61.3 | 60.73 | 59.28 | 58.16 | 56.87 | 56.03 | 55.11 | 55.64 | 58.87 | 61.19 | 59.66 | 58.32 | 56.27 | 52.99 | 48.21 | 45.86
Grand Coulee (4) | MW | 44.09 | 44.37 | 45.93 | 46.41 | 48.2 | 51.97 | 56.5 | 60.07 | 61.3 | 60.73 | 59.28 | 58.16 | 56.87 | 56.03 | 55.11 | 55.64 | 58.87 | 61.19 | 59.66 | 58.32 | 56.27 | 52.99 | 48.21 | 45.86
Grand Coulee (5) | MW | 44.09 | 44.37 | 45.93 | 46.41 | 48.2 | 51.97 | 56.5 | 60.07 | 61.3 | 60.73 | 59.28 | 58.16 | 56.87 | 56.03 | 55.11 | 55.64 | 58.87 | 61.19 | 59.66 | 58.32 | 56.27 | 52.99 | 48.21 | 45.86
Grand Coulee (6) | MW | 44.09 | 44.37 | 45.93 | 46.41 | 48.2 | 51.97 | 56.5 | 60.07 | 61.3 | 60.73 | 59.28 | 58.16 | 56.87 | 56.03 | 55.11 | 55.64 | 58.87 | 61.19 | 59.66 | 58.32 | 56.27 | 52.99 | 48.21 | 45.86
Grand Coulee (7) | MW | 44.09 | 44.37 | 45.93 | 46.41 | 48.2 | 51.97 | 56.5 | 60.07 | 61.3 | 60.73 | 59.28 | 58.16 | 56.87 | 56.03 | 55.11 | 55.64 | 58.87 | 61.19 | 59.66 | 58.32 | 56.27 | 52.99 | 48.21 | 45.86
Grand Coulee (8) | MW | 44.09 | 44.37 | 45.93 | 46.41 | 48.2 | 51.97 | 56.5 | 60.07 | 61.3 | 60.73 | 59.28 | 58.16 | 56.87 | 56.03 | 55.11 | 55.64 | 58.87 | 61.19 | 59.66 | 58.32 | 56.27 | 52.99 | 48.21 | 45.86
Grand Coulee (9) | MW | 44.09 | 44.37 | 45.93 | 46.41 | 48.2 | 51.97 | 56.5 | 60.07 | 61.3 | 60.73 | 59.28 | 58.16 | 56.87 | 56.03 | 55.11 | 55.64 | 58.87 | 61.19 | 59.66 | 58.32 | 56.27 | 52.99 | 48.21 | 45.86
Grand Coulee (LS1) | MW | 3.53 | 3.55 | 3.67 | 3.71 | 3.86 | 4.16 | 4.52 | 4.81 | 4.9 | 4.86 | 4.74 | 4.65 | 4.55 | 4.48 | 4.41 | 4.45 | 4.71 | 4.9 | 4.77 | 4.67 | 4.5 | 4.24 | 3.86 | 3.67
Grand Coulee (LS2) | MW | 3.53 | 3.55 | 3.67 | 3.71 | 3.86 | 4.16 | 4.52 | 4.81 | 4.9 | 4.86 | 4.74 | 4.65 | 4.55 | 4.48 | 4.41 | 4.45 | 4.71 | 4.9 | 4.77 | 4.67 | 4.5 | 4.24 | 3.86 | 3.67
Grand Coulee (LS3) | MW | 3.53 | 3.55 | 3.67 | 3.71 | 3.86 | 4.16 | 4.52 | 4.81 | 4.9 | 4.86 | 4.74 | 4.65 | 4.55 | 4.48 | 4.41 | 4.45 | 4.71 | 4.9 | 4.77 | 4.67 | 4.5 | 4.24 | 3.86 | 3.67
Grand Coulee (PG10) | MW | 0 | 0 | 0 | 0 | 0 | 0 | 0 | 0 | 0 | 0 | 0 | 0 | 0 | 0 | 0 | 0 | 0 | 0 | 0 | 0 | 0 | 0 | 0 | 0
Grand Coulee (PG11) | MW | 0 | 0 | 0 | 0 | 0 | 0 | 0 | 0 | 0 | 0 | 0 | 0 | 0 | 0 | 0 | 0 | 0 | 0 | 0 | 0 | 0 | 0 | 0 | 0
Grand Coulee (PG12) | MW | 0 | 0 | 0 | 0 | 0 | 0 | 0 | 0 | 0 | 0 | 0 | 0 | 0 | 0 | 0 | 0 | 0 | 0 | 0 | 0 | 0 | 0 | 0 | 0
Grand Coulee (PG7) | MW | 0 | 0 | 0 | 0 | 0 | 0 | 0 | 0 | 0 | 0 | 0 | 0 | 0 | 0 | 0 | 0 | 0 | 0 | 0 | 0 | 0 | 0 | 0 | 0
Grand Coulee (PG8) | MW | 0 | 0 | 0 | 0 | 0 | 0 | 0 | 0 | 0 | 0 | 0 | 0 | 0 | 0 | 0 | 0 | 0 | 0 | 0 | 0 | 0 | 0 | 0 | 0
Grand Coulee (PG9) | MW | 0 | 0 | 0 | 0 | 0 | 0 | 0 | 0 | 0 | 0 | 0 | 0 | 0 | 0 | 0 | 0 | 0 | 0 | 0 | 0 | 0 | 0 | 0 | 0
Grand Ronde Solar | MW | 0 | 0 | 0 | 0 | 0 | 0 | 0 | 0.05 | 0.46 | 1 | 1.19 | 1.3 | 1.22 | 1.07 | 0.8 | 0.39 | 0.03 | 0 | 0 | 0 | 0 | 0 | 0 | 0
Grand Valley Project Power Plant (1) | MW | 0.77 | 0.77 | 0.77 | 0.77 | 0.77 | 0.77 | 0.77 | 0.77 | 0.77 | 0.77 | 0.77 | 0.77 | 0.77 | 0.77 | 0.77 | 0.77 | 0.77 | 0.78 | 0.78 | 0.78 | 0.78 | 0.78 | 0.77 | 0.77
Grand Valley Project Power Plant (2) | MW | 0.77 | 0.77 | 0.77 | 0.77 | 0.77 | 0.77 | 0.77 | 0.77 | 0.77 | 0.77 | 0.77 | 0.77 | 0.77 | 0.77 | 0.77 | 0.77 | 0.77 | 0.78 | 0.78 | 0.78 | 0.78 | 0.78 | 0.77 | 0.77
Grand View Solar Two (GVS2) | MW | 0 | 0 | 0 | 0 | 0 | 0 | 0 | 0 | 0.9 | 6.4 | 12.05 | 13.4 | 16.55 | 15.35 | 11.7 | 11 | 3.9 | 0 | 0 | 0 | 0 | 0 | 0 | 0
Grand View Solar Two (GVS5) | MW | 0 | 0 | 0 | 0 | 0 | 0 | 0 | 0 | 0.32 | 2.3 | 4.34 | 4.82 | 5.96 | 5.53 | 4.21 | 3.96 | 1.4 | 0 | 0 | 0 | 0 | 0 | 0 | 0
Granger | MW | 0 | 0 | 0 | 0 | 0 | 0 | 0.05 | 1.04 | 1.61 | 1.81 | 1.9 | 2.02 | 2.14 | 2.15 | 2.27 | 1.72 | 0.4 | 0 | 0 | 0 | 0 | 0 | 0 | 0
Granite | MW | 0.41 | 0.41 | 0.41 | 0.41 | 0.41 | 0.41 | 0.41 | 0.41 | 0.41 | 0.41 | 0.41 | 0.41 | 0.41 | 0.41 | 0.41 | 0.41 | 0.41 | 0.41 | 0.41 | 0.41 | 0.41 | 0.41 | 0.41 | 0.41
Granite Mountain Solar East, LLC | MW | 0 | 0 | 0 | 0 | 0 | 0 | 1.2 | 30 | 56.96 | 60.32 | 65.6 | 64.32 | 60.48 | 62.08 | 55.76 | 35.76 | 2.96 | 0 | 0 | 0 | 0 | 0 | 0 | 0
Granite Mountain Solar West, LLC | MW | 0 | 0 | 0 | 0 | 0 | 0 | 0.76 | 18.9 | 35.88 | 38 | 41.33 | 40.52 | 38.1 | 39.11 | 35.13 | 22.53 | 1.86 | 0 | 0 | 0 | 0 | 0 | 0 | 0
Granite Peak Solar Plant | MW | 0 | 0 | 0 | 0 | 0 | 0 | 0 | 0 | 0.23 | 1.08 | 1.3 | 1.09 | 1.18 | 0.9 | 1 | 1.1 | 0.41 | 0 | 0 | 0 | 0 | 0 | 0 | 0
Grants CDEC 2 | MW | 0 | 0 | 0 | 0 | 0 | 0 | 0 | 0.11 | 1.32 | 2.31 | 3.14 | 3.6 | 3.24 | 3.15 | 2.83 | 2.14 | 0.86 | 0.04 | 0 | 0 | 0 | 0 | 0 | 0
Grapeland Hybrid (1) | MW | 46 | 46 | 46 | 46 | 46 | 46 | 46 | 46 | 46 | 0 | 0 | 0 | 0 | 0 | 0 | 46 | 46 | 46 | 46 | 46 | 46 | 46 | 46 | 46
Graphite Solar_PV1 | MW | 0 | 0 | 0 | 0 | 0 | 0 | 0 | 17.6 | 44.08 | 55.52 | 59.12 | 57.6 | 55.92 | 57.52 | 49.12 | 32.48 | 4.56 | 0 | 0 | 0 | 0 | 0 | 0 | 0
Grassland 1&2 Solar Project | MW | 0 | 0 | 0 | 0 | 0 | 0 | 0 | 0.07 | 0.24 | 0.34 | 0.41 | 0.47 | 0.49 | 0.48 | 0.52 | 0.37 | 0.05 | 0 | 0 | 0 | 0 | 0 | 0 | 0
Grassland 3&4 Solar Project | MW | 0 | 0 | 0 | 0 | 0 | 0 | 0 | 0.11 | 0.36 | 0.51 | 0.61 | 0.7 | 0.73 | 0.72 | 0.78 | 0.56 | 0.07 | 0 | 0 | 0 | 0 | 0 | 0 | 0
Gray Hawk Solar | MW | 0 | 0 | 0 | 0 | 0 | 0 | 0 | 2.04 | 15.4 | 28.11 | 35.09 | 38.89 | 34.16 | 29.92 | 26.24 | 19.09 | 6.05 | 0.28 | 0 | 0 | 0 | 0 | 0 | 0
Grays Harbor Energy Facility (CT1) | MW | 173.9 | 173.9 | 173.9 | 173.9 | 173.9 | 173.9 | 173.9 | 173.9 | 173.9 | 173.9 | 173.9 | 173.9 | 173.9 | 173.9 | 173.9 | 173.9 | 173.9 | 173.9 | 173.9 | 173.9 | 173.9 | 173.9 | 173.9 | 173.9
Grays Harbor Energy Facility (CT2) | MW | 175.75 | 175.75 | 175.75 | 175.75 | 175.75 | 175.75 | 175.75 | 175.75 | 175.75 | 175.75 | 175.75 | 175.75 | 175.75 | 175.75 | 175.75 | 175.75 | 175.75 | 175.75 | 175.75 | 175.75 | 175.75 | 175.75 | 175.75 | 175.75
Grays Harbor Energy Facility (ST1) | MW | 290.45 | 290.45 | 290.45 | 290.45 | 290.45 | 290.45 | 290.45 | 290.45 | 290.45 | 290.45 | 290.45 | 290.45 | 290.45 | 290.45 | 290.45 | 290.45 | 290.45 | 290.45 | 290.45 | 290.45 | 290.45 | 290.45 | 290.45 | 290.45
Grayson (1) | MW | 17.37 | 17.37 | 17.37 | 17.37 | 17.37 | 17.37 | 17.37 | 17.37 | 17.37 | 17.37 | 17.37 | 17.37 | 17.37 | 17.37 | 17.37 | 17.37 | 17.37 | 17.37 | 17.37 | 17.37 | 17.37 | 17.37 | 17.37 | 17.37
Grayson (2) | MW | 17.37 | 17.37 | 17.37 | 17.37 | 17.37 | 17.37 | 17.37 | 17.37 | 17.37 | 17.37 | 17.37 | 17.37 | 17.37 | 17.37 | 17.37 | 17.37 | 17.37 | 17.37 | 17.37 | 17.37 | 17.37 | 17.37 | 17.37 | 17.37
Grayson (3) | MW | 0 | 0 | 0 | 0 | 0 | 0 | 0 | 0 | 0 | 0 | 0 | 0 | 0 | 0 | 0 | 0 | 0 | 0 | 0 | 0 | 0 | 0 | 0 | 0
Grayson (4) | MW | 34.96 | 34.96 | 34.96 | 34.96 | 34.96 | 34.96 | 34.96 | 34.96 | 34.96 | 34.96 | 34.96 | 34.96 | 34.96 | 34.96 | 34.96 | 34.96 | 34.96 | 34.96 | 34.96 | 34.96 | 34.96 | 34.96 | 34.96 | 34.96
Grayson (5) | MW | 36.4 | 36.4 | 36.4 | 36.4 | 36.4 | 36.4 | 36.4 | 36.4 | 36.4 | 36.4 | 36.4 | 36.4 | 36.4 | 36.4 | 36.4 | 36.4 | 36.4 | 36.4 | 36.4 | 36.4 | 36.4 | 36.4 | 36.4 | 36.4
Grayson (8A) | MW | 27.42 | 27.42 | 27.42 | 27.42 | 27.42 | 27.42 | 27.42 | 27.42 | 27.42 | 27.42 | 27.42 | 27.42 | 27.42 | 27.42 | 27.42 | 27.42 | 27.42 | 27.42 | 27.42 | 27.42 | 27.42 | 27.42 | 27.42 | 27.42
Grayson (8BC) | MW | 45.7 | 45.7 | 45.7 | 45.7 | 45.7 | 45.7 | 45.7 | 45.7 | 45.7 | 45.7 | 45.7 | 45.7 | 45.7 | 45.7 | 45.7 | 45.7 | 45.7 | 45.7 | 45.7 | 45.7 | 45.7 | 45.7 | 45.7 | 45.7
Grayson (9) | MW | 0 | 0 | 0 | 0 | 0 | 0 | 0 | 0 | 0 | 0 | 0 | 0 | 0 | 0 | 0 | 0 | 0 | 0 | 0 | 0 | 0 | 0 | 0 | 0
Grazing Yak Solar | MW | 0 | 0 | 0 | 0 | 0 | 0 | 0 | 2.28 | 11.1 | 16.38 | 21.7 | 26.11 | 28.35 | 27.58 | 21.7 | 13.62 | 3.33 | 0 | 0 | 0 | 0 | 0 | 0 | 0
Great Divide Solar, LLC | MW | 0 | 0 | 0 | 0 | 0 | 0 | 0 | 0.03 | 0.65 | 1.12 | 1.38 | 1.66 | 1.76 | 2.05 | 1.83 | 1.31 | 0.21 | 0 | 0 | 0 | 0 | 0 | 0 | 0
Great Valley Solar Portfolio Holdings, LLC (GVS2) | MW | 0 | 0 | 0 | 0 | 0 | 0 | 0 | 1.61 | 7.54 | 13.34 | 17.85 | 21.57 | 22.54 | 20.42 | 18.49 | 9.98 | 0.87 | 0 | 0 | 0 | 0 | 0 | 0 | 0
Great Valley Solar Portfolio Holdings, LLC (GVS3) | MW | 0 | 0 | 0 | 0 | 0 | 0 | 0 | 0.53 | 2.46 | 4.35 | 5.82 | 7.04 | 7.35 | 6.66 | 6.03 | 3.26 | 0.29 | 0 | 0 | 0 | 0 | 0 | 0 | 0
Great Valley Solar Portfolio Holdings, LLC (GVS4) | MW | 0 | 0 | 0 | 0 | 0 | 0 | 0 | 0.53 | 2.46 | 4.35 | 5.82 | 7.04 | 7.35 | 6.66 | 6.03 | 3.26 | 0.29 | 0 | 0 | 0 | 0 | 0 | 0 | 0
Great Valley Solar Portfolio Holdings, LLC (TQ8) | MW | 0 | 0 | 0 | 0 | 0 | 0 | 0 | 5.25 | 24.6 | 43.5 | 58.2 | 70.35 | 73.5 | 66.6 | 60.3 | 32.55 | 2.85 | 0 | 0 | 0 | 0 | 0 | 0 | 0
Greater Sandhill I (GS-P1) | MW | 0 | 0 | 0 | 0 | 0 | 0 | 0 | 1.61 | 5.22 | 5.9 | 6.56 | 7.21 | 7.84 | 8.38 | 8.04 | 6.82 | 2.61 | 0 | 0 | 0 | 0 | 0 | 0 | 0
Greater Sandhill I (GS-P2) | MW | 0 | 0 | 0 | 0 | 0 | 0 | 0 | 1.45 | 4.7 | 5.31 | 5.9 | 6.49 | 7.06 | 7.54 | 7.24 | 6.14 | 2.35 | 0 | 0 | 0 | 0 | 0 | 0 | 0
Greater_Imperial_Solar_1Axis | MW | 0 | 0 | 0 | 0 | 0 | 0 | 1.65 | 35.84 | 55.21 | 62.01 | 65.1 | 69.42 | 73.34 | 73.65 | 78.07 | 59.02 | 13.8 | 0 | 0 | 0 | 0 | 0 | 0 | 0
Greater_Imperial_Solar_Fixed | MW | 0 | 0 | 0 | 0 | 0 | 0 | 0.14 | 5.3 | 11.9 | 16.9 | 20.43 | 22.92 | 23.87 | 21.76 | 18.84 | 10.47 | 1.56 | 0 | 0 | 0 | 0 | 0 | 0 | 0
Green Acres Solar Facility 1 | MW | 0 | 0 | 0 | 0 | 0 | 0 | 0 | 0 | 0.11 | 0.28 | 0.42 | 0.39 | 0.46 | 0.29 | 0.35 | 0.33 | 0.04 | 0 | 0 | 0 | 0 | 0 | 0 | 0
Green Acres Solar Facility 2 | MW | 0 | 0 | 0 | 0 | 0 | 0 | 0 | 0 | 0.04 | 0.1 | 0.15 | 0.14 | 0.16 | 0.1 | 0.12 | 0.12 | 0.01 | 0 | 0 | 0 | 0 | 0 | 0 | 0
Green Beanworks B PV | MW | 0 | 0 | 0 | 0 | 0 | 0 | 0.01 | 0.45 | 1.19 | 1.64 | 1.97 | 2.1 | 1.97 | 1.76 | 1.32 | 0.58 | 0.12 | 0 | 0 | 0 | 0 | 0 | 0 | 0
Green Beanworks C PV | MW | 0 | 0 | 0 | 0 | 0 | 0 | 0.01 | 0.45 | 1.19 | 1.64 | 1.97 | 2.1 | 1.97 | 1.76 | 1.32 | 0.58 | 0.12 | 0 | 0 | 0 | 0 | 0 | 0 | 0
Green Beanworks D PV | MW | 0 | 0 | 0 | 0 | 0 | 0 | 0.01 | 0.45 | 1.19 | 1.64 | 1.97 | 2.1 | 1.97 | 1.76 | 1.32 | 0.58 | 0.12 | 0 | 0 | 0 | 0 | 0 | 0 | 0
Green Meadow Solar, LLC | MW | 0 | 0 | 0 | 0 | 0 | 0 | 0 | 0.03 | 0.65 | 1.12 | 1.38 | 1.66 | 1.76 | 2.05 | 1.83 | 1.31 | 0.21 | 0 | 0 | 0 | 0 | 0 | 0 | 0
Green Mountain (1) | MW | 3.14 | 3.14 | 3.14 | 3.14 | 3.14 | 3.14 | 3.14 | 3.14 | 3.14 | 3.14 | 3.14 | 3.14 | 3.14 | 3.14 | 3.14 | 3.14 | 3.14 | 3.14 | 3.14 | 3.14 | 3.14 | 3.14 | 3.14 | 3.14
Green Mountain (2) | MW | 3.14 | 3.14 | 3.14 | 3.14 | 3.14 | 3.14 | 3.14 | 3.14 | 3.14 | 3.14 | 3.14 | 3.14 | 3.14 | 3.14 | 3.14 | 3.14 | 3.14 | 3.14 | 3.14 | 3.14 | 3.14 | 3.14 | 3.14 | 3.14
Green Peter (1) | MW | 27.5 | 28.16 | 31.89 | 33.02 | 37.27 | 40 | 40 | 40 | 40 | 40 | 40 | 40 | 40 | 40 | 40 | 40 | 40 | 40 | 40 | 40 | 40 | 40 | 37.3 | 31.71
Green Peter (2) | MW | 27.5 | 28.16 | 31.89 | 33.02 | 37.27 | 40 | 40 | 40 | 40 | 40 | 40 | 40 | 40 | 40 | 40 | 40 | 40 | 40 | 40 | 40 | 40 | 40 | 37.3 | 31.71
Green Power I | MW | 2.34 | 2.1 | 0.83 | 0.86 | 0.51 | 0.02 | 0 | 0.02 | 0 | 0.31 | 0.92 | 1.02 | 0.81 | 0.5 | 0.18 | 0.13 | 0.17 | 0.03 | 0 | 0 | 0.02 | 0.13 | 0.43 | 0.18
Green Springs | MW | 5.28 | 5.28 | 5.28 | 5.28 | 5.28 | 5.28 | 5.28 | 5.28 | 5.28 | 5.28 | 5.28 | 5.28 | 5.28 | 5.28 | 5.28 | 5.28 | 5.28 | 5.28 | 5.28 | 5.28 | 5.28 | 5.28 | 5.28 | 5.28
Greenfield Wind - MT | MW | 15.13 | 15.2 | 18.45 | 19.13 | 20.03 | 21.65 | 20.73 | 21 | 23 | 22.23 | 23.98 | 24.25 | 24.23 | 22.08 | 20.8 | 19.93 | 19.6 | 19.35 | 19.18 | 22.28 | 24.4 | 24.95 | 24.88 | 21.53
Greenleaf 2 Power Plant | MW | 45.09 | 45.09 | 45.09 | 45.09 | 45.09 | 45.09 | 45.09 | 45.09 | 45.09 | 45.09 | 45.09 | 45.09 | 45.09 | 45.09 | 45.09 | 45.09 | 45.09 | 45.09 | 45.09 | 45.09 | 45.09 | 45.09 | 45.09 | 45.09
Greenville Solar Plant | MW | 0 | 0 | 0 | 0 | 0 | 0 | 0 | 0 | 0.17 | 0.79 | 0.95 | 0.8 | 0.86 | 0.66 | 0.73 | 0.81 | 0.3 | 0 | 0 | 0 | 0 | 0 | 0 | 0
Greg Avenue | MW | 0.18 | 0.18 | 0.17 | 0.17 | 0.18 | 0.19 | 0.21 | 0.21 | 0.22 | 0.22 | 0.23 | 0.23 | 0.22 | 0.22 | 0.22 | 0.22 | 0.23 | 0.25 | 0.26 | 0.25 | 0.24 | 0.23 | 0.22 | 0.21
Gridley Main | MW | 0 | 0 | 0 | 0 | 0 | 0 | 0 | 0.07 | 0.24 | 0.34 | 0.41 | 0.47 | 0.49 | 0.48 | 0.52 | 0.37 | 0.05 | 0 | 0 | 0 | 0 | 0 | 0 | 0
Gridley Main Two | MW | 0 | 0 | 0 | 0 | 0 | 0 | 0 | 0.18 | 0.6 | 0.85 | 1.02 | 1.17 | 1.22 | 1.2 | 1.31 | 0.93 | 0.11 | 0 | 0 | 0 | 0 | 0 | 0 | 0
Griffith Energy LLC (CTG1) | MW | 135.98 | 135.98 | 135.98 | 135.98 | 135.98 | 135.98 | 135.98 | 135.98 | 135.98 | 135.98 | 135.98 | 135.98 | 135.98 | 135.98 | 135.98 | 135.98 | 135.98 | 135.98 | 135.98 | 135.98 | 135.98 | 135.98 | 135.98 | 135.98
Griffith Energy LLC (CTG2) | MW | 135.98 | 135.98 | 135.98 | 135.98 | 135.98 | 135.98 | 135.98 | 135.98 | 135.98 | 135.98 | 135.98 | 135.98 | 135.98 | 135.98 | 135.98 | 135.98 | 135.98 | 135.98 | 135.98 | 135.98 | 135.98 | 135.98 | 135.98 | 135.98
Griffith Energy LLC (STG) | MW | 260.54 | 260.54 | 260.54 | 260.54 | 260.54 | 260.54 | 260.54 | 260.54 | 260.54 | 260.54 | 260.54 | 260.54 | 260.54 | 260.54 | 260.54 | 260.54 | 260.54 | 260.54 | 260.54 | 260.54 | 260.54 | 260.54 | 260.54 | 260.54
Grimes Way (1) | MW | 0.92 | 0.92 | 0.92 | 0.92 | 0.92 | 0.92 | 0.92 | 0.92 | 0.92 | 0.92 | 0.92 | 0.92 | 0.92 | 0.92 | 0.92 | 0.92 | 0.92 | 0.92 | 0.92 | 0.92 | 0.92 | 0.92 | 0.92 | 0.92
Grimes Way (2) | MW | 0.92 | 0.92 | 0.92 | 0.92 | 0.92 | 0.92 | 0.92 | 0.92 | 0.92 | 0.92 | 0.92 | 0.92 | 0.92 | 0.92 | 0.92 | 0.92 | 0.92 | 0.92 | 0.92 | 0.92 | 0.92 | 0.92 | 0.92 | 0.92
Grimes Way (3) | MW | 1.56 | 1.56 | 1.56 | 1.56 | 1.56 | 1.56 | 1.56 | 1.56 | 1.56 | 1.56 | 1.56 | 1.56 | 1.56 | 1.56 | 1.56 | 1.56 | 1.56 | 1.56 | 1.56 | 1.56 | 1.56 | 1.56 | 1.56 | 1.56
Grizzly | MW | 3.9 | 2.92 | 2.35 | 2.49 | 2.92 | 3.8 | 7.33 | 9.51 | 10.58 | 10.83 | 11.21 | 10.51 | 9.84 | 9.69 | 9.34 | 9.33 | 10.09 | 15.12 | 14.96 | 14.83 | 13.23 | 12.63 | 9.63 | 6.31
Gross Hydro Plant | MW | 2.01 | 2.01 | 2.01 | 2.01 | 2.01 | 2.01 | 2.01 | 2.01 | 2.01 | 2.01 | 2.01 | 2.01 | 2.01 | 2.01 | 2.01 | 2.01 | 2.01 | 2.01 | 2.01 | 2.01 | 2.01 | 2.01 | 2.01 | 2.01
Grossmont Hospital (GEN3) | MW | 0 | 0 | 0 | 0 | 0 | 0 | 0 | 0 | 0 | 0 | 0 | 0 | 0 | 0 | 0 | 0 | 0 | 0 | 0 | 0 | 0 | 0 | 0 | 0
Grossmont HS Solar Project | MW | 0 | 0 | 0 | 0 | 0 | 0 | 0 | 0.12 | 0.28 | 0.4 | 0.48 | 0.54 | 0.56 | 0.51 | 0.44 | 0.25 | 0.04 | 0 | 0 | 0 | 0 | 0 | 0 | 0
Grove Solar Center, LLC | MW | 0 | 0 | 0 | 0 | 0 | 0 | 0 | 0 | 0.11 | 0.77 | 1.45 | 1.61 | 1.99 | 1.84 | 1.4 | 1.32 | 0.47 | 0 | 0 | 0 | 0 | 0 | 0 | 0
Grupo Tecnico de Servicios_ S. A. de C. V. | MW | 0 | 0 | 0 | 0 | 0 | 0 | 0 | 0 | 0 | 0 | 0 | 0 | 0 | 0 | 0 | 0 | 0 | 0 | 0 | 0 | 0 | 0 | 0 | 0
Guadalupe Solar Farm | MW | 0 | 0 | 0 | 0 | 0 | 0 | 0 | 0.01 | 0.17 | 0.36 | 0.45 | 0.58 | 0.54 | 0.5 | 0.39 | 0.23 | 0.04 | 0 | 0 | 0 | 0 | 0 | 0 | 0
Guernsey (1) | MW | 0 | 0 | 0 | 0 | 0 | 0 | 0 | 0 | 0 | 0 | 0 | 0 | 0 | 0 | 0 | 0 | 0 | 0 | 0 | 0 | 0 | 0 | 0 | 0
Guernsey (2) | MW | 0 | 0 | 0 | 0 | 0 | 0 | 0 | 0 | 0 | 0 | 0 | 0 | 0 | 0 | 0 | 0 | 0 | 0 | 0 | 0 | 0 | 0 | 0 | 0
Guernsey Solar Station | MW | 0 | 0 | 0 | 0 | 0 | 0 | 0 | 1.46 | 4.8 | 6.78 | 8.18 | 9.36 | 9.76 | 9.6 | 10.46 | 7.42 | 0.9 | 0 | 0 | 0 | 0 | 0 | 0 | 0
H M Jackson (1) | MW | 15.02 | 15.05 | 15.22 | 15.27 | 15.47 | 15.88 | 16.37 | 16.75 | 16.89 | 16.83 | 16.67 | 16.55 | 16.41 | 16.32 | 16.22 | 16.27 | 16.62 | 16.88 | 16.71 | 16.56 | 16.34 | 15.99 | 15.47 | 15.21
H M Jackson (2) | MW | 15.02 | 15.05 | 15.22 | 15.27 | 15.47 | 15.88 | 16.37 | 16.75 | 16.89 | 16.83 | 16.67 | 16.55 | 16.41 | 16.32 | 16.22 | 16.27 | 16.62 | 16.88 | 16.71 | 16.56 | 16.34 | 15.99 | 15.47 | 15.21
H M Jackson (3) | MW | 2.73 | 2.74 | 2.77 | 2.78 | 2.81 | 2.89 | 2.98 | 3.05 | 3.07 | 3.06 | 3.03 | 3.01 | 2.98 | 2.97 | 2.95 | 2.96 | 3.02 | 3.07 | 3.04 | 3.01 | 2.97 | 2.91 | 2.81 | 2.77
H M Jackson (4) | MW | 2.73 | 2.74 | 2.77 | 2.78 | 2.81 | 2.89 | 2.98 | 3.05 | 3.07 | 3.06 | 3.03 | 3.01 | 2.98 | 2.97 | 2.95 | 2.96 | 3.02 | 3.07 | 3.04 | 3.01 | 2.97 | 2.91 | 2.81 | 2.77
H Wilson Sundt Generating Station (4) | MW | 136.34 | 136.34 | 136.34 | 136.34 | 136.34 | 136.34 | 136.34 | 136.34 | 136.34 | 136.34 | 136.34 | 136.34 | 136.34 | 136.34 | 136.34 | 136.34 | 136.34 | 136.34 | 136.34 | 136.34 | 136.34 | 136.34 | 136.34 | 136.34
H Wilson Sundt Generating Station (GT1) | MW | 24.36 | 24.36 | 24.36 | 24.36 | 24.36 | 24.36 | 24.36 | 24.36 | 24.36 | 24.36 | 24.36 | 24.36 | 24.36 | 0 | 0 | 24.36 | 24.36 | 24.36 | 24.36 | 24.36 | 24.36 | 24.36 | 24.36 | 24.36
H Wilson Sundt Generating Station (GT2) | MW | 24.36 | 24.36 | 24.36 | 24.36 | 24.36 | 24.36 | 24.36 | 24.36 | 24.36 | 24.36 | 24.36 | 24.36 | 24.36 | 0 | 0 | 24.36 | 24.36 | 24.36 | 24.36 | 24.36 | 24.36 | 24.36 | 24.36 | 24.36
H Wilson Sundt Generating Station (RIC1) | MW | 16.61 | 16.61 | 16.61 | 16.61 | 16.61 | 16.61 | 16.61 | 16.61 | 16.61 | 16.61 | 16.61 | 16.61 | 16.61 | 16.61 | 16.61 | 16.61 | 16.61 | 16.61 | 16.61 | 16.61 | 16.61 | 16.61 | 16.61 | 16.61
H Wilson Sundt Generating Station (RIC10) | MW | 16.61 | 16.61 | 16.61 | 16.61 | 16.61 | 16.61 | 16.61 | 16.61 | 16.61 | 16.61 | 16.61 | 16.61 | 16.61 | 16.61 | 16.61 | 16.61 | 16.61 | 16.61 | 16.61 | 16.61 | 16.61 | 16.61 | 16.61 | 16.61
H Wilson Sundt Generating Station (RIC2) | MW | 0 | 0 | 0 | 0 | 0 | 0 | 0 | 0 | 0 | 0 | 0 | 0 | 0 | 0 | 0 | 0 | 0 | 0 | 0 | 0 | 0 | 0 | 0 | 0
H Wilson Sundt Generating Station (RIC3) | MW | 16.61 | 16.61 | 16.61 | 16.61 | 16.61 | 16.61 | 16.61 | 16.61 | 16.61 | 16.61 | 16.61 | 16.61 | 16.61 | 16.61 | 16.61 | 16.61 | 16.61 | 16.61 | 16.61 | 16.61 | 16.61 | 16.61 | 16.61 | 16.61
H Wilson Sundt Generating Station (RIC4) | MW | 0 | 0 | 0 | 0 | 0 | 0 | 0 | 0 | 0 | 0 | 0 | 0 | 0 | 0 | 0 | 0 | 0 | 0 | 0 | 0 | 0 | 0 | 0 | 0
H Wilson Sundt Generating Station (RIC5) | MW | 16.61 | 16.61 | 16.61 | 16.61 | 16.61 | 16.61 | 16.61 | 16.61 | 16.61 | 16.61 | 16.61 | 16.61 | 16.61 | 16.61 | 16.61 | 16.61 | 16.61 | 16.61 | 16.61 | 16.61 | 16.61 | 16.61 | 16.61 | 16.61
H Wilson Sundt Generating Station (RIC6) | MW | 16.61 | 16.61 | 16.61 | 16.61 | 16.61 | 16.61 | 16.61 | 16.61 | 16.61 | 16.61 | 16.61 | 16.61 | 16.61 | 16.61 | 16.61 | 16.61 | 16.61 | 16.61 | 16.61 | 16.61 | 16.61 | 16.61 | 16.61 | 16.61
H Wilson Sundt Generating Station (RIC7) | MW | 16.61 | 16.61 | 16.61 | 16.61 | 16.61 | 16.61 | 16.61 | 16.61 | 16.61 | 16.61 | 16.61 | 16.61 | 16.61 | 16.61 | 16.61 | 16.61 | 16.61 | 16.61 | 16.61 | 16.61 | 16.61 | 16.61 | 16.61 | 16.61
H Wilson Sundt Generating Station (RIC8) | MW | 16.61 | 16.61 | 16.61 | 16.61 | 16.61 | 16.61 | 16.61 | 16.61 | 16.61 | 16.61 | 16.61 | 16.61 | 16.61 | 16.61 | 16.61 | 16.61 | 16.61 | 16.61 | 16.61 | 16.61 | 16.61 | 16.61 | 16.61 | 16.61
H Wilson Sundt Generating Station (RIC9) | MW | 16.61 | 16.61 | 16.61 | 16.61 | 16.61 | 16.61 | 16.61 | 16.61 | 16.61 | 16.61 | 16.61 | 16.61 | 16.61 | 16.61 | 16.61 | 16.61 | 16.61 | 16.61 | 16.61 | 16.61 | 16.61 | 16.61 | 16.61 | 16.61
H Wilson Sundt Generating Station (ST3) | MW | 97.55 | 97.55 | 97.55 | 97.55 | 97.55 | 97.55 | 97.55 | 97.55 | 97.55 | 97.55 | 97.55 | 97.55 | 97.55 | 97.55 | 97.55 | 97.55 | 97.55 | 97.55 | 97.55 | 97.55 | 97.55 | 97.55 | 97.55 | 97.55
H. Gonzales (G1) | MW | 0 | 0 | 0 | 0 | 5.39 | 5.39 | 5.39 | 5.39 | 0 | 0 | 0 | 0 | 0 | 0 | 0 | 0 | 5.39 | 5.39 | 5.39 | 5.39 | 5.39 | 5.39 | 5.39 | 5.39
H. Gonzales (G2) | MW | 0 | 0 | 0 | 0 | 0 | 0 | 0 | 0 | 0 | 0 | 0 | 0 | 0 | 0 | 0 | 0 | 0 | 0 | 0 | 0 | 0 | 0 | 0 | 0
Haas (H1) | MW | 0 | 0 | 0 | 0 | 0 | 0 | 0 | 0 | 0 | 0 | 0 | 0 | 0 | 0 | 0 | 0 | 72 | 72 | 72 | 72 | 72 | 64.78 | 0 | 0
Haas (H2) | MW | 0 | 0 | 0 | 0 | 0 | 0 | 0 | 0 | 0 | 0 | 0 | 0 | 0 | 0 | 0 | 64.78 | 72 | 72 | 72 | 72 | 72 | 0 | 0 | 0
Haiwee (1) | MW | 0.46 | 0.46 | 0.46 | 0.46 | 0.46 | 0.46 | 0.46 | 0.46 | 0.46 | 0.46 | 0.46 | 0.46 | 0.46 | 0.46 | 0.46 | 0.46 | 0.46 | 0.46 | 0.46 | 0.46 | 0.46 | 0.46 | 0.46 | 0.46
Haiwee (2) | MW | 0.46 | 0.46 | 0.46 | 0.46 | 0.46 | 0.46 | 0.46 | 0.46 | 0.46 | 0.46 | 0.46 | 0.46 | 0.46 | 0.46 | 0.46 | 0.46 | 0.46 | 0.46 | 0.46 | 0.46 | 0.46 | 0.46 | 0.46 | 0.46
Halkirk | MW | 90.75 | 91.2 | 110.7 | 114.75 | 120.15 | 129.9 | 124.35 | 126 | 138 | 133.35 | 143.85 | 145.5 | 145.35 | 132.45 | 124.8 | 119.55 | 117.6 | 116.1 | 115.05 | 133.65 | 146.4 | 149.7 | 149.25 | 129.15
Halsey | MW | 2.56 | 2.09 | 1.82 | 1.89 | 2.09 | 2.52 | 4.2 | 5.25 | 5.76 | 5.88 | 6.06 | 5.72 | 5.41 | 5.33 | 5.16 | 5.16 | 5.52 | 7.93 | 7.85 | 7.79 | 7.02 | 6.74 | 5.3 | 3.72
Hamilton Branch (1) | MW | 0.59 | 0.59 | 0.59 | 0.59 | 0.59 | 0.59 | 0.59 | 0.59 | 0.59 | 0.59 | 0.59 | 0.59 | 0.59 | 0.59 | 0.59 | 0.59 | 0.59 | 0.59 | 0.59 | 0.59 | 0.59 | 0.59 | 0.59 | 0.59
Hamilton Branch (2) | MW | 0.59 | 0.59 | 0.59 | 0.59 | 0.59 | 0.59 | 0.59 | 0.59 | 0.59 | 0.59 | 0.59 | 0.59 | 0.59 | 0.59 | 0.59 | 0.59 | 0.59 | 0.59 | 0.59 | 0.59 | 0.59 | 0.59 | 0.59 | 0.59
Hammett Hill Windfarm | MW | 2.25 | 2.76 | 2.99 | 3.7 | 4.81 | 3.24 | 2.44 | 1.36 | 2.05 | 3.31 | 3.98 | 4.44 | 3.98 | 4.23 | 3.91 | 3.17 | 1.66 | 1.06 | 0.99 | 1.33 | 1.7 | 2.02 | 1.61 | 1.08
Hancock Creek Hydroelectric Project | MW | 1.82 | 1.78 | 1.77 | 1.8 | 1.91 | 2.11 | 2.38 | 2.62 | 2.57 | 2.47 | 2.39 | 2.29 | 2.23 | 2.2 | 2.2 | 2.24 | 2.46 | 2.71 | 2.68 | 2.58 | 2.47 | 2.28 | 2.09 | 1.93
Hanford 1 and 2 (HAN1) | MW | 0 | 0 | 0 | 0 | 0 | 0 | 0 | 0.11 | 0.36 | 0.51 | 0.61 | 0.7 | 0.73 | 0.72 | 0.78 | 0.56 | 0.07 | 0 | 0 | 0 | 0 | 0 | 0 | 0
Hanford 1 and 2 (HAN2) | MW | 0 | 0 | 0 | 0 | 0 | 0 | 0 | 0.11 | 0.36 | 0.51 | 0.61 | 0.7 | 0.73 | 0.72 | 0.78 | 0.56 | 0.07 | 0 | 0 | 0 | 0 | 0 | 0 | 0
Hanford Energy Park Peaker (HEP1) | MW | 44.46 | 44.46 | 44.46 | 44.46 | 44.46 | 44.46 | 44.46 | 44.46 | 44.46 | 44.46 | 44.46 | 44.46 | 44.46 | 44.46 | 44.46 | 44.46 | 44.46 | 44.46 | 44.46 | 44.46 | 44.46 | 44.46 | 44.46 | 44.46
Hanford Energy Park Peaker (HEP2) | MW | 44.46 | 44.46 | 44.46 | 44.46 | 44.46 | 44.46 | 44.46 | 44.46 | 44.46 | 44.46 | 44.46 | 44.46 | 44.46 | 44.46 | 44.46 | 44.46 | 44.46 | 44.46 | 44.46 | 44.46 | 44.46 | 44.46 | 44.46 | 44.46
Happy Jack Windpower Project | MW | 0.94 | 0.56 | 1.09 | 1.23 | 1.73 | 6.79 | 8.73 | 7.85 | 17.4 | 20.02 | 23.55 | 25.52 | 26.2 | 22.93 | 23.37 | 22.02 | 18.38 | 15.58 | 18.17 | 25.64 | 29.02 | 26.58 | 25.55 | 29.22
Harbor (10A) | MW | 67.53 | 67.53 | 67.53 | 67.53 | 67.53 | 67.53 | 67.53 | 67.53 | 67.53 | 67.53 | 67.53 | 67.53 | 67.53 | 67.53 | 67.53 | 67.53 | 67.53 | 67.53 | 67.53 | 67.53 | 67.53 | 67.53 | 67.53 | 67.53
Harbor (10B) | MW | 65.48 | 65.48 | 65.48 | 65.48 | 65.48 | 65.48 | 65.48 | 65.48 | 65.48 | 65.48 | 65.48 | 65.48 | 65.48 | 65.48 | 65.48 | 65.48 | 65.48 | 65.48 | 65.48 | 65.48 | 65.48 | 65.48 | 65.48 | 65.48
Harbor (5) | MW | 53.82 | 53.82 | 53.82 | 53.82 | 53.82 | 53.82 | 53.82 | 53.82 | 53.82 | 53.82 | 53.82 | 53.82 | 53.82 | 53.82 | 53.82 | 53.82 | 53.82 | 53.82 | 53.82 | 53.82 | 53.82 | 53.82 | 53.82 | 53.82
Harbor (GT10) | MW | 43.28 | 43.28 | 43.28 | 43.28 | 43.28 | 43.28 | 43.28 | 43.28 | 43.28 | 43.28 | 43.28 | 43.28 | 43.28 | 43.28 | 43.28 | 43.28 | 43.28 | 43.28 | 43.28 | 43.28 | 43.28 | 43.28 | 43.28 | 43.28
Harbor (GT11) | MW | 0 | 0 | 0 | 0 | 0 | 0 | 0 | 0 | 0 | 0 | 0 | 0 | 0 | 0 | 43.28 | 43.28 | 43.28 | 43.28 | 43.28 | 43.28 | 43.28 | 43.28 | 43.28 | 43.28
Harbor (GT12) | MW | 43.28 | 43.28 | 43.28 | 43.28 | 43.28 | 43.28 | 43.28 | 43.28 | 43.28 | 43.28 | 43.28 | 43.28 | 43.28 | 43.28 | 43.28 | 43.28 | 43.28 | 43.28 | 43.28 | 43.28 | 43.28 | 43.28 | 43.28 | 43.28
Harbor (GT13) | MW | 43.28 | 43.28 | 43.28 | 43.28 | 43.28 | 43.28 | 43.28 | 43.28 | 43.28 | 43.28 | 43.28 | 43.28 | 43.28 | 43.28 | 43.28 | 43.28 | 43.28 | 43.28 | 43.28 | 43.28 | 43.28 | 43.28 | 43.28 | 43.28
Harbor (GT14) | MW | 43.28 | 43.28 | 43.28 | 43.28 | 43.28 | 43.28 | 43.28 | 43.28 | 43.28 | 43.28 | 43.28 | 43.28 | 43.28 | 43.28 | 43.28 | 43.28 | 43.28 | 43.28 | 43.28 | 43.28 | 43.28 | 43.28 | 43.28 | 43.28
Harbor Cogen (GEN1) | MW | 78.16 | 78.16 | 78.16 | 78.16 | 78.16 | 78.16 | 78.16 | 78.16 | 0 | 0 | 0 | 0 | 0 | 0 | 0 | 0 | 78.16 | 78.16 | 78.16 | 78.16 | 78.16 | 78.16 | 78.16 | 78.16
Harbor Cogen (ST1) | MW | 9.62 | 9.62 | 9.62 | 9.62 | 9.62 | 9.62 | 9.62 | 9.62 | 0 | 0 | 0 | 0 | 0 | 0 | 0 | 0 | 9.62 | 9.62 | 9.62 | 9.62 | 9.62 | 9.62 | 9.62 | 9.62
Harbor Cogen (ST2) | MW | 10.18 | 10.18 | 10.18 | 10.18 | 10.18 | 10.18 | 10.18 | 10.18 | 0 | 0 | 0 | 0 | 0 | 0 | 0 | 0 | 10.18 | 10.18 | 10.18 | 10.18 | 10.18 | 10.18 | 10.18 | 10.18
Hardin Generator Project | MW | 0 | 0 | 0 | 0 | 0 | 0 | 0 | 0 | 0 | 0 | 0 | 0 | 0 | 0 | 0 | 0 | 0 | 0 | 0 | 0 | 0 | 0 | 0 | 0
Harlowton Wind Farm_WT1 38 | MW | 7.76 | 6.4 | 6.72 | 12.56 | 13.76 | 19.2 | 24.56 | 19.6 | 16.48 | 15.04 | 15.36 | 15.28 | 14.16 | 13.84 | 13.52 | 13.12 | 11.6 | 12.4 | 12.4 | 10.56 | 10.56 | 11.52 | 10.88 | 9.52
Harmac Biomass 1 | MW | 49.67 | 49.67 | 49.67 | 49.67 | 49.67 | 49.67 | 49.67 | 49.67 | 49.67 | 49.67 | 49.67 | 49.67 | 49.67 | 49.67 | 49.67 | 49.67 | 49.67 | 49.67 | 49.67 | 49.67 | 49.67 | 49.67 | 49.67 | 49.67
Harquahala Generating Project (CTG1) | MW | 225.7 | 225.7 | 225.7 | 225.7 | 225.7 | 225.7 | 225.7 | 225.7 | 225.7 | 225.7 | 225.7 | 225.7 | 225.7 | 225.7 | 225.7 | 225.7 | 225.7 | 225.7 | 225.7 | 225.7 | 225.7 | 225.7 | 225.7 | 225.7
Harquahala Generating Project (CTG2) | MW | 222.28 | 222.28 | 222.28 | 222.28 | 222.28 | 222.28 | 222.28 | 222.28 | 222.28 | 222.28 | 222.28 | 222.28 | 222.28 | 222.28 | 222.28 | 222.28 | 222.28 | 222.28 | 222.28 | 222.28 | 222.28 | 222.28 | 222.28 | 222.28
Harquahala Generating Project (CTG3) | MW | 219.94 | 219.94 | 219.94 | 219.94 | 219.94 | 219.94 | 219.94 | 219.94 | 219.94 | 219.94 | 219.94 | 219.94 | 219.94 | 219.94 | 219.94 | 219.94 | 219.94 | 219.94 | 219.94 | 219.94 | 219.94 | 219.94 | 219.94 | 219.94
Harquahala Generating Project (STG1) | MW | 109.25 | 109.25 | 109.25 | 109.25 | 109.25 | 109.25 | 109.25 | 109.25 | 109.25 | 109.25 | 109.25 | 109.25 | 109.25 | 109.25 | 109.25 | 109.25 | 109.25 | 109.25 | 109.25 | 109.25 | 109.25 | 109.25 | 109.25 | 109.25
Harquahala Generating Project (STG2) | MW | 112.02 | 112.02 | 112.02 | 112.02 | 112.02 | 112.02 | 112.02 | 112.02 | 112.02 | 112.02 | 112.02 | 112.02 | 112.02 | 112.02 | 112.02 | 112.02 | 112.02 | 112.02 | 112.02 | 112.02 | 112.02 | 112.02 | 112.02 | 112.02
Harquahala Generating Project (STG3) | MW | 111.37 | 111.37 | 111.37 | 111.37 | 111.37 | 111.37 | 111.37 | 111.37 | 111.37 | 111.37 | 111.37 | 111.37 | 111.37 | 111.37 | 111.37 | 111.37 | 111.37 | 111.37 | 111.37 | 111.37 | 111.37 | 111.37 | 111.37 | 111.37
Harry Allen (5) | MW | 49.2 | 49.2 | 49.2 | 49.2 | 49.2 | 49.2 | 110.41 | 0 | 0 | 0 | 0 | 0 | 0 | 0 | 0 | 0 | 147.11 | 147.11 | 147.11 | 147.11 | 147.11 | 49.2 | 49.2 | 49.2
Harry Allen (6) | MW | 154.82 | 154.82 | 154.82 | 154.82 | 154.82 | 154.82 | 154.82 | 154.82 | 154.82 | 154.82 | 154.82 | 154.82 | 154.82 | 154.82 | 102.54 | 154.82 | 154.82 | 154.82 | 154.82 | 154.82 | 154.82 | 154.82 | 154.82 | 154.82
Harry Allen (7) | MW | 185.02 | 124.92 | 109.37 | 185.02 | 185.02 | 185.02 | 185.02 | 185.02 | 0 | 0 | 0 | 0 | 0 | 0 | 0 | 0 | 185.02 | 185.02 | 185.02 | 185.02 | 185.02 | 185.02 | 185.02 | 185.02
Harry Allen (GT1) | MW | 0 | 0 | 0 | 0 | 0 | 0 | 0 | 0 | 0 | 0 | 0 | 0 | 0 | 0 | 0 | 0 | 0 | 0 | 0 | 0 | 0 | 0 | 0 | 0
Harry Allen (GT4) | MW | 0 | 0 | 0 | 0 | 0 | 0 | 0 | 0 | 0 | 0 | 0 | 0 | 0 | 0 | 0 | 0 | 0 | 0 | 0 | 0 | 0 | 0 | 0 | 0
Harry Allen Solar Energy LLC | MW | 0 | 0 | 0 | 0 | 0 | 0 | 0.36 | 20.31 | 55.72 | 75.91 | 95.63 | 98.01 | 89.22 | 80.9 | 58.57 | 26.73 | 1.31 | 0 | 0 | 0 | 0 | 0 | 0 | 0
Hartzog (1) | MW | 5.48 | 5.48 | 5.48 | 5.48 | 5.48 | 5.48 | 5.48 | 5.48 | 5.48 | 5.48 | 5.48 | 5.48 | 5.48 | 5.48 | 5.48 | 5.48 | 5.48 | 5.48 | 5.48 | 5.48 | 5.48 | 5.48 | 5.48 | 5.48
Hartzog (2) | MW | 0 | 0 | 0 | 0 | 0 | 0 | 0 | 0 | 0 | 0 | 0 | 0 | 0 | 0 | 0 | 0 | 0 | 0 | 0 | 0 | 0 | 0 | 0 | 0
Hartzog (3) | MW | 5.48 | 5.48 | 5.48 | 5.48 | 5.48 | 5.48 | 5.48 | 5.48 | 5.48 | 5.48 | 5.48 | 5.48 | 5.48 | 5.48 | 5.48 | 5.48 | 5.48 | 5.48 | 5.48 | 5.48 | 5.48 | 5.48 | 5.48 | 5.48
Harvest Wind Project | MW | 3.96 | 1.68 | 0.4 | 0.3 | 0.49 | 0.59 | 0.89 | 1.19 | 1.38 | 2.08 | 1.58 | 0.89 | 3.16 | 6.82 | 11.67 | 12.96 | 7.52 | 7.42 | 6.43 | 5.84 | 6.33 | 5.74 | 5.14 | 4.95
Hat Creek 1 | MW | 2.04 | 1.88 | 1.78 | 1.8 | 1.88 | 2.03 | 2.63 | 3 | 3.18 | 3.23 | 3.29 | 3.17 | 3.06 | 3.03 | 2.97 | 2.97 | 3.1 | 3.96 | 3.93 | 3.91 | 3.63 | 3.53 | 3.02 | 2.46
Hat Creek 2 | MW | 2.04 | 1.88 | 1.78 | 1.8 | 1.88 | 2.03 | 2.63 | 3 | 3.18 | 3.23 | 3.29 | 3.17 | 3.06 | 3.03 | 2.97 | 2.97 | 3.1 | 3.96 | 3.93 | 3.91 | 3.63 | 3.53 | 3.02 | 2.46
Hatch Solar Energy Center I, LLC | MW | 0 | 0 | 0 | 0 | 0 | 0 | 0 | 0.77 | 1.72 | 2.35 | 3.08 | 2.98 | 3.06 | 2.52 | 2.67 | 2.2 | 1.13 | 0 | 0 | 0 | 0 | 0 | 0 | 0
Hatchet Creek Project | MW | 1.5 | 1.13 | 0.91 | 0.96 | 1.13 | 1.46 | 2.81 | 3.64 | 4.05 | 4.15 | 4.29 | 4.03 | 3.77 | 3.71 | 3.58 | 3.57 | 3.87 | 5.79 | 5.73 | 5.68 | 5.07 | 4.84 | 3.69 | 2.42
Hatchet Ridge Wind Project | MW | 17.71 | 31.98 | 37.04 | 40.88 | 35.72 | 32.38 | 32.28 | 27.02 | 14.27 | 7.49 | 4.86 | 2.63 | 1.01 | 0.2 | 0.2 | 0.1 | 0.1 | 0.3 | 0.81 | 1.21 | 5.46 | 8.5 | 7.79 | 18.42
Hauser (HAU1) | MW | 1.41 | 1.41 | 1.41 | 1.41 | 1.41 | 1.41 | 1.41 | 1.41 | 1.41 | 1.41 | 1.41 | 1.41 | 1.41 | 1.41 | 1.41 | 1.41 | 1.41 | 1.41 | 1.41 | 1.41 | 1.41 | 1.41 | 1.41 | 1.41
Hauser (HAU2) | MW | 1.31 | 1.31 | 1.31 | 1.31 | 1.31 | 1.31 | 1.31 | 1.31 | 1.31 | 1.31 | 1.31 | 1.31 | 1.31 | 1.31 | 1.31 | 1.31 | 1.31 | 1.31 | 1.31 | 1.31 | 1.31 | 1.31 | 1.31 | 1.31
Hauser (HAU3) | MW | 1.41 | 1.41 | 1.41 | 1.41 | 1.41 | 1.41 | 1.41 | 1.41 | 1.41 | 1.41 | 1.41 | 1.41 | 1.41 | 1.41 | 1.41 | 1.41 | 1.41 | 1.41 | 1.41 | 1.41 | 1.41 | 1.41 | 1.41 | 1.41
Hauser (HAU5) | MW | 1.41 | 1.41 | 1.41 | 1.41 | 1.41 | 1.41 | 1.41 | 1.41 | 1.41 | 1.41 | 1.41 | 1.41 | 1.41 | 1.41 | 1.41 | 1.41 | 1.41 | 1.41 | 1.41 | 1.41 | 1.41 | 1.41 | 1.41 | 1.41
Hauser (HAU6) | MW | 1.92 | 1.92 | 1.92 | 1.92 | 1.92 | 1.92 | 1.92 | 1.92 | 1.92 | 1.92 | 1.92 | 1.92 | 1.92 | 1.92 | 1.92 | 1.92 | 1.92 | 1.92 | 1.92 | 1.92 | 1.92 | 1.92 | 1.92 | 1.92
Hauser (HAU7) | MW | 0 | 0 | 0 | 0 | 0 | 0 | 0 | 0 | 0 | 0 | 0 | 0 | 0 | 0 | 0 | 0 | 0 | 0 | 0 | 0 | 0 | 0 | 0 | 0
Hay Canyon Wind Power LLC | MW | 4.03 | 1.71 | 0.4 | 0.3 | 0.5 | 0.6 | 0.91 | 1.21 | 1.41 | 2.12 | 1.61 | 0.91 | 3.23 | 6.96 | 11.89 | 13.2 | 7.66 | 7.56 | 6.55 | 5.95 | 6.45 | 5.85 | 5.24 | 5.04
Hayden (1) | MW | 0 | 0 | 0 | 0 | 0 | 0 | 0 | 0 | 0 | 0 | 0 | 0 | 0 | 0 | 0 | 0 | 0 | 0 | 0 | 0 | 0 | 0 | 0 | 0
Hayden (2) | MW | 247.33 | 247.33 | 247.33 | 247.33 | 247.33 | 247.33 | 247.33 | 247.33 | 247.33 | 247.33 | 247.33 | 247.33 | 247.33 | 247.33 | 247.33 | 247.33 | 247.33 | 247.33 | 247.33 | 247.33 | 247.33 | 247.33 | 247.33 | 247.33
Haynes (10) | MW | 150.31 | 150.31 | 150.31 | 150.31 | 150.31 | 150.31 | 150.31 | 150.31 | 150.31 | 150.31 | 150.31 | 150.31 | 150.31 | 150.31 | 150.31 | 150.31 | 150.31 | 150.31 | 150.31 | 150.31 | 150.31 | 150.31 | 150.31 | 150.31
Haynes (11) | MW | 95.52 | 95.52 | 95.52 | 95.52 | 95.52 | 95.52 | 95.52 | 95.52 | 95.52 | 95.52 | 95.52 | 95.52 | 95.52 | 95.52 | 95.52 | 95.52 | 95.52 | 95.52 | 95.52 | 95.52 | 95.52 | 95.52 | 95.52 | 95.52
Haynes (12) | MW | 90.75 | 90.75 | 0 | 0 | 0 | 0 | 0 | 0 | 0 | 0 | 0 | 0 | 0 | 0 | 0 | 0 | 0 | 0 | 0 | 0 | 0 | 0 | 0 | 0
Haynes (13) | MW | 0 | 0 | 0 | 0 | 0 | 0 | 0 | 0 | 0 | 0 | 0 | 0 | 0 | 0 | 0 | 0 | 0 | 0 | 0 | 0 | 0 | 0 | 0 | 0
Haynes (14) | MW | 90.75 | 90.75 | 90.75 | 90.75 | 90.75 | 90.75 | 90.75 | 90.75 | 90.75 | 90.75 | 90.75 | 90.75 | 90.75 | 90.75 | 90.75 | 90.75 | 90.75 | 90.75 | 90.75 | 90.75 | 90.75 | 90.75 | 90.75 | 90.75
Haynes (15) | MW | 90.75 | 90.75 | 90.75 | 90.75 | 90.75 | 90.75 | 90.75 | 90.75 | 90.75 | 90.75 | 90.75 | 90.75 | 90.75 | 90.75 | 90.75 | 90.75 | 90.75 | 90.75 | 90.75 | 90.75 | 90.75 | 90.75 | 90.75 | 90.75
Haynes (16) | MW | 90.75 | 90.75 | 90.75 | 90.75 | 90.75 | 90.75 | 90.75 | 90.75 | 90.75 | 90.75 | 90.75 | 90.75 | 90.75 | 90.75 | 90.75 | 90.75 | 90.75 | 90.75 | 90.75 | 90.75 | 90.75 | 90.75 | 90.75 | 90.75
Haynes (8) | MW | 224.25 | 224.25 | 224.25 | 224.25 | 224.25 | 224.25 | 224.25 | 224.25 | 224.25 | 224.25 | 224.25 | 224.25 | 224.25 | 224.25 | 224.25 | 224.25 | 224.25 | 224.25 | 224.25 | 224.25 | 224.25 | 224.25 | 224.25 | 224.25
Haynes (9) | MW | 150.31 | 150.31 | 150.31 | 150.31 | 150.31 | 150.31 | 150.31 | 150.31 | 150.31 | 150.31 | 150.31 | 150.31 | 150.31 | 150.31 | 150.31 | 150.31 | 150.31 | 150.31 | 150.31 | 150.31 | 150.31 | 150.31 | 150.31 | 150.31
Haypress (LGEN) | MW | 0 | 0 | 0 | 0 | 0 | 0 | 0 | 0 | 0 | 0 | 0 | 0 | 0 | 0 | 0 | 0 | 0 | 0 | 0 | 0 | 0 | 0 | 0 | 0
Haypress (UGEN) | MW | 1.16 | 0.95 | 0.83 | 0.86 | 0.95 | 1.14 | 1.91 | 2.38 | 2.62 | 2.67 | 2.75 | 2.6 | 2.46 | 2.42 | 2.35 | 2.34 | 2.51 | 3.6 | 3.57 | 3.54 | 3.19 | 3.06 | 2.41 | 1.69
Hayworth Solar | MW | 0 | 0 | 0 | 0 | 0 | 0 | 0 | 2.33 | 7.83 | 11.05 | 13.38 | 14.63 | 11.53 | 14.23 | 12.08 | 8.63 | 1.18 | 0 | 0 | 0 | 0 | 0 | 0 | 0
Hazelton B Hydro (U1) | MW | 1.86 | 1.88 | 1.87 | 1.9 | 2.02 | 2.22 | 2.37 | 2.34 | 2.19 | 2.14 | 2.09 | 2.07 | 2.04 | 2.04 | 2.13 | 2.16 | 2.24 | 2.2 | 2.22 | 2.17 | 2.09 | 1.96 | 1.89 | 1.91
Hazelton B Hydro (U2) | MW | 1.86 | 1.88 | 1.87 | 1.9 | 2.02 | 2.22 | 2.37 | 2.34 | 2.19 | 2.14 | 2.09 | 2.07 | 2.04 | 2.04 | 2.13 | 2.16 | 2.24 | 2.2 | 2.22 | 2.17 | 2.09 | 1.96 | 1.89 | 1.91
Head of U Canal Hydro Project | MW | 0.59 | 0.59 | 0.59 | 0.6 | 0.64 | 0.7 | 0.75 | 0.74 | 0.69 | 0.67 | 0.66 | 0.65 | 0.65 | 0.64 | 0.67 | 0.68 | 0.71 | 0.7 | 0.7 | 0.68 | 0.66 | 0.62 | 0.6 | 0.6
Headgate Rock (1) | MW | 1.73 | 1.82 | 1.98 | 2.13 | 2.46 | 3.03 | 3.49 | 3.61 | 3.62 | 3.5 | 3.37 | 3.08 | 2.81 | 2.45 | 2.2 | 2.11 | 2.81 | 3.48 | 3.53 | 3.38 | 3.05 | 2.66 | 2.38 | 2.04
Headgate Rock (2) | MW | 1.73 | 1.82 | 1.98 | 2.13 | 2.46 | 3.03 | 3.49 | 3.61 | 3.62 | 3.5 | 3.37 | 3.08 | 2.81 | 2.45 | 2.2 | 2.11 | 2.81 | 3.48 | 3.53 | 3.38 | 3.05 | 2.66 | 2.38 | 2.04
Headgate Rock (3) | MW | 0 | 0 | 0 | 0 | 0 | 0 | 0 | 0 | 0 | 0 | 0 | 0 | 0 | 0 | 0 | 0 | 0 | 0 | 0 | 0 | 0 | 0 | 0 | 0
Heart Mountain | MW | 1.38 | 1.38 | 1.38 | 1.38 | 1.38 | 1.38 | 1.38 | 1.38 | 1.38 | 1.38 | 1.38 | 1.38 | 1.38 | 1.38 | 1.38 | 1.38 | 1.38 | 1.38 | 1.38 | 1.38 | 1.38 | 1.38 | 1.38 | 1.38
Heber City (1) | MW | 1.28 | 1.28 | 1.28 | 1.28 | 1.28 | 1.28 | 1.28 | 1.28 | 1.28 | 1.28 | 1.28 | 1.28 | 1.28 | 1.28 | 1.28 | 1.28 | 1.28 | 1.28 | 1.28 | 1.28 | 1.28 | 1.28 | 1.28 | 1.28
Heber City (11) | MW | 1.66 | 1.66 | 1.66 | 1.66 | 1.66 | 1.66 | 1.66 | 1.66 | 1.66 | 1.66 | 1.66 | 1.66 | 1.66 | 1.66 | 1.66 | 1.66 | 1.66 | 1.66 | 1.66 | 1.66 | 1.66 | 1.66 | 1.66 | 1.66
Heber City (12) | MW | 2.01 | 2.01 | 2.01 | 2.01 | 2.01 | 2.01 | 2.01 | 2.01 | 2.01 | 2.01 | 2.01 | 2.01 | 2.01 | 2.01 | 2.01 | 2.01 | 2.01 | 2.01 | 2.01 | 2.01 | 2.01 | 2.01 | 2.01 | 2.01
Heber City (2) | MW | 1.28 | 1.28 | 1.28 | 1.28 | 1.28 | 1.28 | 1.28 | 1.28 | 1.28 | 1.28 | 1.28 | 1.28 | 1.28 | 1.28 | 1.28 | 1.28 | 1.28 | 1.28 | 1.28 | 1.28 | 1.28 | 1.28 | 1.28 | 1.28
Heber City (4) | MW | 1.74 | 1.74 | 1.74 | 1.74 | 1.74 | 1.74 | 1.74 | 1.74 | 1.74 | 1.74 | 1.74 | 1.74 | 1.74 | 1.74 | 1.74 | 1.74 | 1.74 | 1.74 | 1.74 | 1.74 | 1.74 | 1.74 | 1.74 | 1.74
Heber City (NA10) | MW | 1.74 | 1.74 | 1.74 | 1.74 | 1.74 | 1.74 | 1.74 | 1.74 | 1.74 | 1.74 | 1.74 | 1.74 | 1.74 | 1.74 | 1.74 | 1.74 | 1.74 | 1.74 | 1.74 | 1.74 | 1.74 | 1.74 | 1.74 | 1.74
Heber City (NA5) | MW | 0.64 | 0.64 | 0.64 | 0.64 | 0.64 | 0.64 | 0.64 | 0.64 | 0.64 | 0.64 | 0.64 | 0.64 | 0.64 | 0.64 | 0.64 | 0.64 | 0.64 | 0.64 | 0.64 | 0.64 | 0.64 | 0.64 | 0.64 | 0.64
Heber City (NA6) | MW | 0.64 | 0.64 | 0.64 | 0.64 | 0.64 | 0.64 | 0.64 | 0.64 | 0.64 | 0.64 | 0.64 | 0.64 | 0.64 | 0.64 | 0.64 | 0.64 | 0.64 | 0.64 | 0.64 | 0.64 | 0.64 | 0.64 | 0.64 | 0.64
Heber City (NA9) | MW | 1.74 | 1.74 | 1.74 | 1.74 | 1.74 | 1.74 | 1.74 | 1.74 | 1.74 | 1.74 | 1.74 | 1.74 | 1.74 | 1.74 | 1.74 | 1.74 | 1.74 | 1.74 | 1.74 | 1.74 | 1.74 | 1.74 | 1.74 | 1.74
Heber Geothermal (1) | MW | 44.46 | 44.46 | 44.46 | 44.46 | 44.46 | 44.46 | 44.46 | 44.46 | 44.46 | 44.46 | 44.46 | 44.46 | 44.46 | 44.46 | 44.46 | 44.46 | 44.46 | 44.46 | 44.46 | 44.46 | 44.46 | 44.46 | 44.46 | 44.46
Heber Geothermal (2) | MW | 5.99 | 5.99 | 5.99 | 5.99 | 5.99 | 5.99 | 5.99 | 5.99 | 5.99 | 5.99 | 5.99 | 5.99 | 5.99 | 5.99 | 5.99 | 5.99 | 5.99 | 5.99 | 5.99 | 5.99 | 5.99 | 5.99 | 5.99 | 5.99
Heber Geothermal (3) | MW | 2.99 | 2.99 | 2.99 | 2.99 | 2.99 | 2.99 | 2.99 | 2.99 | 2.99 | 2.99 | 2.99 | 2.99 | 2.99 | 2.99 | 2.99 | 2.99 | 2.99 | 2.99 | 2.99 | 2.99 | 2.99 | 2.99 | 2.99 | 2.99
Heber Geothermal (4) | MW | 16.25 | 16.25 | 16.25 | 16.25 | 16.25 | 16.25 | 16.25 | 16.25 | 16.25 | 16.25 | 16.25 | 16.25 | 16.25 | 16.25 | 16.25 | 16.25 | 16.25 | 16.25 | 16.25 | 16.25 | 16.25 | 16.25 | 16.25 | 16.25
Heber Solar | MW | 0 | 0 | 0 | 0 | 0 | 0 | 0.13 | 2.85 | 4.4 | 4.94 | 5.18 | 5.53 | 5.84 | 5.86 | 6.22 | 4.7 | 1.1 | 0 | 0 | 0 | 0 | 0 | 0 | 0
Hecate Energy Beacon Solar 1 | MW | 0 | 0 | 0 | 0 | 0 | 0 | 0.5 | 17.4 | 30.25 | 32.8 | 34.2 | 34.5 | 33.3 | 32.7 | 29.5 | 17.05 | 5.7 | 0 | 0 | 0 | 0 | 0 | 0 | 0
Hecate Energy Beacon Solar 3 | MW | 0 | 0 | 0 | 0 | 0 | 0 | 0.5 | 17.4 | 30.25 | 32.8 | 34.2 | 34.5 | 33.3 | 32.7 | 29.5 | 17.05 | 5.7 | 0 | 0 | 0 | 0 | 0 | 0 | 0
Hecate Energy Beacon Solar 4 | MW | 0 | 0 | 0 | 0 | 0 | 0 | 0.45 | 15.66 | 27.23 | 29.52 | 30.78 | 31.05 | 29.97 | 29.43 | 26.55 | 15.35 | 5.13 | 0 | 0 | 0 | 0 | 0 | 0 | 0
Heliocentric | MW | 0 | 0 | 0 | 0 | 0 | 0 | 0.02 | 0.52 | 0.91 | 0.98 | 1.03 | 1.04 | 1 | 0.98 | 0.89 | 0.51 | 0.17 | 0 | 0 | 0 | 0 | 0 | 0 | 0
Hells Canyon (1) | MW | 65.38 | 66.34 | 65.73 | 67.05 | 71.07 | 78.29 | 83.51 | 82.55 | 76.97 | 75.25 | 73.53 | 72.98 | 72 | 71.83 | 75.07 | 76.16 | 78.9 | 77.54 | 78.18 | 76.37 | 73.74 | 68.84 | 66.43 | 67.24
Hells Canyon (2) | MW | 66.35 | 67.33 | 66.71 | 68.05 | 72.13 | 79.45 | 84.75 | 83.78 | 78.12 | 76.37 | 74.62 | 74.07 | 73.07 | 72.9 | 76.19 | 77.29 | 80.07 | 78.7 | 79.34 | 77.51 | 74.84 | 69.87 | 67.42 | 68.24
Hells Canyon (3) | MW | 64.98 | 65.94 | 65.33 | 66.64 | 70.64 | 77.81 | 83 | 82.05 | 76.5 | 74.79 | 73.08 | 72.54 | 71.56 | 71.4 | 74.62 | 75.69 | 78.42 | 77.07 | 77.7 | 75.91 | 73.29 | 68.42 | 66.03 | 66.83
Hellyer Solar Farm | MW | 0 | 0 | 0 | 0 | 0 | 0 | 0 | 0.02 | 0.24 | 0.49 | 0.61 | 0.79 | 0.73 | 0.68 | 0.54 | 0.32 | 0.05 | 0 | 0 | 0 | 0 | 0 | 0 | 0
Helms Pumped Storage (1) | MW | 0 | 0 | 0 | 0 | 0 | 0 | 0 | 0 | 0 | 0 | 0 | 0 | 0 | 0 | 0 | 0 | 0 | 0 | 0 | 0 | 0 | 0 | 0 | 0
Helms Pumped Storage (2) | MW | 0 | 0 | 0 | 0 | 0 | 0 | 0 | 0 | 0 | 0 | 0 | 0 | 0 | 0 | 0 | 0 | 0 | 0 | 0 | 0 | 0 | 0 | 0 | 0
Helms Pumped Storage (3) | MW | 0 | 0 | 0 | 0 | 0 | 0 | 0 | 0 | 0 | 0 | 0 | 0 | 0 | 0 | 0 | 0 | 0 | 0 | 0 | 0 | 0 | 0 | 0 | 0
Helzel & Schwarzhoff 86 | MW | 1.26 | 1.08 | 0.87 | 0.87 | 0.91 | 0.73 | 0.53 | 0.52 | 0.53 | 0.51 | 0.49 | 0.41 | 0.38 | 0.35 | 0.3 | 0.25 | 0.2 | 0.24 | 0.24 | 0.23 | 0.26 | 0.25 | 0.19 | 0.14
Helzel & Schwarzhoff 88 Wind Farm | MW | 0.95 | 0.81 | 0.65 | 0.65 | 0.68 | 0.55 | 0.4 | 0.39 | 0.4 | 0.38 | 0.37 | 0.31 | 0.28 | 0.26 | 0.22 | 0.19 | 0.15 | 0.18 | 0.18 | 0.17 | 0.19 | 0.19 | 0.14 | 0.1
Henrietta Peaker (HPP1) | MW | 44.15 | 44.15 | 44.15 | 44.15 | 44.15 | 44.15 | 44.15 | 44.15 | 44.15 | 44.15 | 44.15 | 44.15 | 44.15 | 44.15 | 44.15 | 44.15 | 44.15 | 44.15 | 44.15 | 44.15 | 44.15 | 44.15 | 44.15 | 44.15
Henrietta Peaker (HPP2) | MW | 43.69 | 43.69 | 43.69 | 43.69 | 43.69 | 43.69 | 43.69 | 43.69 | 43.69 | 43.69 | 43.69 | 43.69 | 43.69 | 43.69 | 43.69 | 43.69 | 43.69 | 43.69 | 43.69 | 43.69 | 43.69 | 43.69 | 43.69 | 43.69
Henrietta Solar Project | MW | 0 | 0 | 0 | 0 | 0 | 0 | 0 | 9.49 | 31.93 | 45.08 | 54.57 | 59.67 | 47.02 | 58.04 | 49.27 | 35.19 | 4.79 | 0 | 0 | 0 | 0 | 0 | 0 | 0
Hermiston Generating Plant (GEN1) | MW | 76.94 | 76.94 | 76.94 | 76.94 | 76.94 | 76.94 | 76.94 | 76.94 | 76.94 | 76.94 | 76.94 | 76.94 | 76.94 | 76.94 | 76.94 | 76.94 | 76.94 | 76.94 | 76.94 | 76.94 | 76.94 | 76.94 | 76.94 | 76.94
Hermiston Generating Plant (GEN2) | MW | 148.32 | 148.32 | 148.32 | 148.32 | 148.32 | 148.32 | 148.32 | 148.32 | 148.32 | 148.32 | 148.32 | 148.32 | 148.32 | 148.32 | 148.32 | 148.32 | 148.32 | 148.32 | 148.32 | 148.32 | 148.32 | 148.32 | 148.32 | 148.32
Hermiston Generating Plant (GEN3) | MW | 78.52 | 78.52 | 78.52 | 78.52 | 78.52 | 78.52 | 78.52 | 78.52 | 78.52 | 78.52 | 78.52 | 78.52 | 78.52 | 78.52 | 78.52 | 78.52 | 78.52 | 78.52 | 78.52 | 78.52 | 78.52 | 78.52 | 78.52 | 78.52
Hermiston Generating Plant (GEN4) | MW | 148.32 | 148.32 | 148.32 | 148.32 | 148.32 | 148.32 | 148.32 | 148.32 | 148.32 | 148.32 | 148.32 | 148.32 | 148.32 | 148.32 | 148.32 | 148.32 | 148.32 | 148.32 | 148.32 | 148.32 | 148.32 | 148.32 | 148.32 | 148.32
Hermiston Power Partnership (CTG1) | MW | 180.38 | 180.38 | 180.38 | 180.38 | 180.38 | 180.38 | 180.38 | 180.38 | 180.38 | 180.38 | 180.38 | 180.38 | 180.38 | 180.38 | 180.38 | 180.38 | 180.38 | 180.38 | 180.38 | 180.38 | 180.38 | 180.38 | 180.38 | 180.38
Hermiston Power Partnership (CTG2) | MW | 184.08 | 184.08 | 184.08 | 184.08 | 184.08 | 184.08 | 184.08 | 184.08 | 184.08 | 184.08 | 184.08 | 184.08 | 184.08 | 184.08 | 184.08 | 184.08 | 184.08 | 184.08 | 184.08 | 184.08 | 184.08 | 184.08 | 184.08 | 184.08
Hermiston Power Partnership (STG1) | MW | 243.55 | 243.55 | 243.55 | 243.55 | 243.55 | 243.55 | 243.55 | 243.55 | 243.55 | 243.55 | 243.55 | 243.55 | 243.55 | 243.55 | 243.55 | 243.55 | 243.55 | 243.55 | 243.55 | 243.55 | 243.55 | 243.55 | 243.55 | 243.55
Hesperia | MW | 0 | 0 | 0 | 0 | 0 | 0 | 0.02 | 0.52 | 0.91 | 0.98 | 1.03 | 1.04 | 1 | 0.98 | 0.89 | 0.51 | 0.17 | 0 | 0 | 0 | 0 | 0 | 0 | 0
Hickman (1) | MW | 0.02 | 0.02 | 0.02 | 0.02 | 0.02 | 0.02 | 0.02 | 0.02 | 0.02 | 0.02 | 0.02 | 0.02 | 0.02 | 0.02 | 0.02 | 0.02 | 0.02 | 0.02 | 0.02 | 0.02 | 0.02 | 0.02 | 0.02 | 0.02
Hickman (2) | MW | 0.02 | 0.02 | 0.02 | 0.02 | 0.02 | 0.02 | 0.02 | 0.02 | 0.02 | 0.02 | 0.02 | 0.02 | 0.02 | 0.02 | 0.02 | 0.02 | 0.02 | 0.02 | 0.02 | 0.02 | 0.02 | 0.02 | 0.02 | 0.02
Hidden Hollow Energy (UNT1) | MW | 1.35 | 1.35 | 1.35 | 1.35 | 1.35 | 1.35 | 1.35 | 1.35 | 1.35 | 1.35 | 1.35 | 1.35 | 1.35 | 1.35 | 1.35 | 1.35 | 1.35 | 1.35 | 1.35 | 1.35 | 1.35 | 1.35 | 1.35 | 1.35
Hidden Hollow Energy (UNT2) | MW | 1.35 | 1.35 | 1.35 | 1.35 | 1.35 | 1.35 | 1.35 | 1.35 | 1.35 | 1.35 | 1.35 | 1.35 | 1.35 | 1.35 | 1.35 | 1.35 | 1.35 | 1.35 | 1.35 | 1.35 | 1.35 | 1.35 | 1.35 | 1.35
Higgins Generating Station (A01) | MW | 157.25 | 157.25 | 157.25 | 157.25 | 157.25 | 157.25 | 157.25 | 157.25 | 157.25 | 157.25 | 0 | 0 | 0 | 0 | 0 | 0 | 157.25 | 157.25 | 157.25 | 157.25 | 157.25 | 157.25 | 157.25 | 157.25
Higgins Generating Station (A02) | MW | 160.48 | 160.48 | 160.48 | 160.48 | 160.48 | 160.48 | 160.48 | 160.48 | 160.48 | 160.48 | 160.48 | 160.48 | 160.48 | 160.48 | 160.48 | 160.48 | 160.48 | 160.48 | 160.48 | 160.48 | 160.48 | 160.48 | 160.48 | 160.48
Higgins Generating Station (ST1) | MW | 245.44 | 245.44 | 245.44 | 245.44 | 245.44 | 245.44 | 245.44 | 245.44 | 0 | 0 | 0 | 0 | 0 | 0 | 0 | 0 | 245.44 | 245.44 | 245.44 | 245.44 | 245.44 | 245.44 | 245.44 | 245.44
High Desert Power Plant (CTG1) | MW | 157.69 | 157.69 | 157.69 | 157.69 | 157.69 | 157.69 | 157.69 | 157.69 | 157.69 | 157.69 | 157.69 | 157.69 | 157.69 | 157.69 | 157.69 | 157.69 | 157.69 | 157.69 | 157.69 | 157.69 | 157.69 | 157.69 | 157.69 | 157.69
High Desert Power Plant (CTG2) | MW | 165.96 | 165.96 | 165.96 | 165.96 | 165.96 | 165.96 | 165.96 | 165.96 | 165.96 | 165.96 | 165.96 | 165.96 | 165.96 | 165.96 | 165.96 | 165.96 | 165.96 | 165.96 | 165.96 | 165.96 | 165.96 | 165.96 | 165.96 | 165.96
High Desert Power Plant (CTG3) | MW | 165.96 | 165.96 | 165.96 | 165.96 | 165.96 | 165.96 | 165.96 | 165.96 | 165.96 | 165.96 | 165.96 | 165.96 | 165.96 | 165.96 | 165.96 | 165.96 | 165.96 | 165.96 | 165.96 | 165.96 | 165.96 | 165.96 | 165.96 | 165.96
High Desert Power Plant (STG1) | MW | 293.21 | 293.21 | 293.21 | 293.21 | 293.21 | 293.21 | 293.21 | 293.21 | 293.21 | 293.21 | 293.21 | 293.21 | 293.21 | 293.21 | 293.21 | 293.21 | 293.21 | 293.21 | 293.21 | 293.21 | 293.21 | 293.21 | 293.21 | 293.21
High Lonesome Mesa LLC | MW | 93.7 | 98 | 99.2 | 99 | 93.4 | 31.5 | 28.6 | 41 | 39.3 | 39.6 | 53.8 | 84.6 | 89 | 90.5 | 92.1 | 87.8 | 79.2 | 96.4 | 99.6 | 99.5 | 99.5 | 99.6 | 99.6 | 98.7
High Mesa | MW | 3.91 | 4.79 | 5.19 | 6.42 | 8.34 | 5.63 | 4.23 | 2.35 | 3.55 | 5.75 | 6.9 | 7.7 | 6.9 | 7.34 | 6.78 | 5.51 | 2.87 | 1.84 | 1.72 | 2.31 | 2.95 | 3.51 | 2.79 | 1.88
High Plains (1) | MW | 3.91 | 2.32 | 4.52 | 5.13 | 7.2 | 28.21 | 36.26 | 32.6 | 72.28 | 83.15 | 97.8 | 105.98 | 108.79 | 95.24 | 97.07 | 91.45 | 76.31 | 64.71 | 75.46 | 106.47 | 120.51 | 110.38 | 106.1 | 121.37
High Sierra Cogeneration Plant (ENG1) | MW | 2.45 | 2.45 | 2.45 | 2.45 | 2.45 | 2.45 | 2.45 | 2.45 | 2.45 | 2.45 | 2.45 | 2.45 | 2.45 | 2.45 | 2.45 | 2.45 | 2.45 | 2.45 | 2.45 | 2.45 | 2.45 | 2.45 | 2.45 | 2.45
High Sierra Cogeneration Plant (ENG2) | MW | 0 | 0 | 0 | 0 | 0 | 0 | 0 | 0 | 0 | 0 | 0 | 0 | 0 | 0 | 0 | 0 | 0 | 0 | 0 | 0 | 0 | 0 | 0 | 0
High Sierra Limited (HS1) | MW | 21.86 | 21.86 | 21.86 | 21.86 | 21.86 | 21.86 | 21.86 | 21.86 | 21.86 | 21.86 | 21.86 | 21.86 | 21.86 | 21.86 | 21.86 | 21.86 | 21.86 | 21.86 | 21.86 | 21.86 | 21.86 | 21.86 | 21.86 | 21.86
High Sierra Limited (HS2) | MW | 0 | 0 | 0 | 0 | 0 | 0 | 0 | 0 | 0 | 0 | 0 | 0 | 0 | 0 | 0 | 0 | 0 | 0 | 0 | 0 | 0 | 0 | 0 | 0
High Winds LLC (1) | MW | 19.97 | 31.93 | 38.64 | 44.61 | 48.84 | 44.76 | 44.91 | 41.99 | 22.31 | 11.37 | 5.69 | 2.04 | 1.02 | 1.02 | 1.9 | 0.87 | 0.15 | 0.15 | 0.15 | 0.15 | 0.87 | 4.96 | 5.83 | 5.54
High Winds LLC (2) | MW | 2.22 | 3.55 | 4.29 | 4.96 | 5.43 | 4.97 | 4.99 | 4.67 | 2.48 | 1.26 | 0.63 | 0.23 | 0.11 | 0.11 | 0.21 | 0.1 | 0.02 | 0.02 | 0.02 | 0.02 | 0.1 | 0.55 | 0.65 | 0.62
Hill AFB LFG Facility, Bldg #737 (LFGG1) | MW | 0.54 | 0.54 | 0.54 | 0.54 | 0.54 | 0.54 | 0.54 | 0.54 | 0.54 | 0.54 | 0.54 | 0.54 | 0.54 | 0.54 | 0.54 | 0.54 | 0.54 | 0.54 | 0.54 | 0.54 | 0.54 | 0.54 | 0.54 | 0.54
Hill AFB LFG Facility, Bldg #737 (LFGG2) | MW | 0 | 0 | 0 | 0 | 0 | 0 | 0 | 0 | 0 | 0 | 0 | 0 | 0 | 0 | 0 | 0 | 0 | 0 | 0 | 0 | 0 | 0 | 0 | 0
Hill AFB LFG Facility, Bldg #737 (LFGG3) | MW | 0.9 | 0.9 | 0.9 | 0.9 | 0.9 | 0.9 | 0.9 | 0.9 | 0.9 | 0.9 | 0.9 | 0.9 | 0.9 | 0.9 | 0.9 | 0.9 | 0.9 | 0.9 | 0.9 | 0.9 | 0.9 | 0.9 | 0.9 | 0.9
Hillcrest Pump Station | MW | 0.54 | 0.53 | 0.53 | 0.53 | 0.54 | 0.57 | 0.6 | 0.62 | 0.62 | 0.62 | 0.61 | 0.61 | 0.6 | 0.6 | 0.61 | 0.61 | 0.65 | 0.72 | 0.73 | 0.71 | 0.69 | 0.65 | 0.61 | 0.58
Hills Creek (1) | MW | 7.17 | 7.17 | 7.17 | 7.17 | 7.17 | 7.17 | 7.17 | 7.17 | 7.17 | 7.17 | 7.17 | 7.17 | 7.17 | 7.17 | 7.17 | 7.17 | 7.17 | 7.17 | 7.17 | 7.17 | 7.17 | 7.17 | 7.17 | 7.17
Hills Creek (2) | MW | 7.17 | 7.17 | 7.17 | 7.17 | 7.17 | 7.17 | 7.17 | 7.17 | 7.17 | 7.17 | 7.17 | 7.17 | 7.17 | 7.17 | 7.17 | 7.17 | 7.17 | 7.17 | 7.17 | 7.17 | 7.17 | 7.17 | 7.17 | 7.17
HL Power | MW | 26.49 | 26.49 | 26.49 | 26.49 | 26.49 | 26.49 | 26.49 | 26.49 | 26.49 | 26.49 | 26.49 | 26.49 | 26.49 | 26.49 | 26.49 | 26.49 | 26.49 | 26.49 | 26.49 | 26.49 | 26.49 | 26.49 | 26.49 | 26.49
HL Solar | MW | 0 | 0 | 0 | 0 | 0 | 0 | 0 | 0.27 | 1.25 | 2.2 | 2.95 | 3.56 | 3.72 | 3.37 | 3.06 | 1.65 | 0.14 | 0 | 0 | 0 | 0 | 0 | 0 | 0
Hollister Solar LLC | MW | 0 | 0 | 0 | 0 | 0 | 0 | 0 | 0.11 | 0.36 | 0.51 | 0.61 | 0.7 | 0.73 | 0.72 | 0.78 | 0.56 | 0.07 | 0 | 0 | 0 | 0 | 0 | 0 | 0
Holloman Solar Facility | MW | 0 | 0 | 0 | 0 | 0 | 0 | 0 | 0.48 | 1.9 | 3.16 | 3.76 | 3.89 | 3.47 | 3.43 | 3.29 | 2.08 | 0.54 | 0 | 0 | 0 | 0 | 0 | 0 | 0
Holly (5) | MW | 0 | 0 | 0 | 0 | 0 | 0 | 0 | 0 | 0 | 0 | 0 | 0 | 0 | 0 | 0 | 0 | 0 | 0 | 0 | 0 | 0 | 0 | 0 | 0
Holly (CAT) | MW | 0 | 0 | 0 | 0 | 0 | 0 | 0 | 0 | 0 | 0 | 0 | 0 | 0 | 0 | 0 | 0 | 0 | 0 | 0 | 0 | 0 | 0 | 0 | 0
Holly (EMD) | MW | 0 | 0 | 0 | 0 | 0 | 0 | 0 | 0 | 0 | 0 | 0 | 0 | 0 | 0 | 0 | 0 | 0 | 0 | 0 | 0 | 0 | 0 | 0 | 0
Holter (HOL1) | MW | 6.72 | 6.72 | 6.72 | 6.72 | 6.72 | 6.72 | 6.72 | 6.72 | 6.72 | 6.72 | 6.72 | 6.72 | 6.72 | 6.72 | 6.72 | 6.72 | 6.72 | 6.72 | 6.72 | 6.72 | 6.72 | 6.72 | 6.72 | 6.72
Holter (HOL2) | MW | 6.72 | 6.72 | 6.72 | 6.72 | 6.72 | 6.72 | 6.72 | 6.72 | 6.72 | 6.72 | 6.72 | 6.72 | 6.72 | 6.72 | 6.72 | 6.72 | 6.72 | 6.72 | 6.72 | 6.72 | 6.72 | 6.72 | 6.72 | 6.72
Holter (HOL3) | MW | 6.72 | 6.72 | 6.72 | 6.72 | 6.72 | 6.72 | 6.72 | 6.72 | 6.72 | 6.72 | 6.72 | 6.72 | 6.72 | 6.72 | 6.72 | 6.72 | 6.72 | 6.72 | 6.72 | 6.72 | 6.72 | 6.72 | 6.72 | 6.72
Holter (HOL4) | MW | 6.72 | 6.72 | 6.72 | 6.72 | 6.72 | 6.72 | 6.72 | 6.72 | 6.72 | 6.72 | 6.72 | 6.72 | 6.72 | 6.72 | 6.72 | 6.72 | 6.72 | 6.72 | 6.72 | 6.72 | 6.72 | 6.72 | 6.72 | 6.72
Honda Torrance | MW | 0.35 | 0.35 | 0.35 | 0.35 | 0.35 | 0.35 | 0.35 | 0.35 | 0.35 | 0.12 | 0.12 | 0.12 | 0.12 | 0.12 | 0.12 | 0.35 | 0.35 | 0.35 | 0.35 | 0.35 | 0.35 | 0.35 | 0.35 | 0.35
Hooper Solar | MW | 0 | 0 | 0 | 0 | 0 | 0 | 0 | 5.82 | 31.2 | 34.11 | 39.99 | 35.83 | 35.62 | 33.64 | 30.42 | 20.8 | 8.42 | 0 | 0 | 0 | 0 | 0 | 0 | 0
Hoover Dam (AZ) (A0) | MW | 0.73 | 0.74 | 0.77 | 0.79 | 0.83 | 0.91 | 0.98 | 0.99 | 0.99 | 0.98 | 0.96 | 0.92 | 0.88 | 0.83 | 0.8 | 0.79 | 0.88 | 0.98 | 0.98 | 0.96 | 0.91 | 0.86 | 0.82 | 0.78
Hoover Dam (AZ) (A1) | MW | 0 | 0 | 0 | 0 | 0 | 0 | 0 | 0 | 0 | 0 | 0 | 0 | 0 | 0 | 0 | 0 | 130 | 130 | 130 | 130 | 130 | 130 | 73.74 | 0
Hoover Dam (AZ) (A2) | MW | 0 | 0 | 0 | 0 | 0 | 0 | 0 | 0 | 0 | 0 | 0 | 0 | 0 | 0 | 0 | 0 | 130 | 130 | 130 | 130 | 130 | 130 | 73.74 | 0
Hoover Dam (AZ) (A3) | MW | 0 | 0 | 0 | 0 | 0 | 0 | 0 | 0 | 0 | 0 | 0 | 0 | 0 | 0 | 0 | 0 | 130 | 130 | 130 | 130 | 130 | 130 | 73.74 | 0
Hoover Dam (AZ) (A4) | MW | 0 | 0 | 0 | 0 | 0 | 0 | 0 | 0 | 0 | 0 | 0 | 0 | 0 | 0 | 0 | 0 | 130 | 130 | 130 | 130 | 130 | 130 | 73.74 | 0
Hoover Dam (AZ) (A5) | MW | 0 | 0 | 0 | 0 | 0 | 0 | 0 | 0 | 0 | 0 | 0 | 0 | 0 | 0 | 0 | 0 | 127 | 127 | 127 | 127 | 127 | 127 | 72.04 | 0
Hoover Dam (AZ) (A6) | MW | 0 | 0 | 0 | 0 | 0 | 0 | 0 | 0 | 0 | 0 | 0 | 0 | 0 | 0 | 0 | 0 | 130 | 130 | 130 | 130 | 130 | 130 | 73.74 | 0
Hoover Dam (AZ) (A7) | MW | 0 | 0 | 0 | 0 | 0 | 0 | 0 | 0 | 0 | 0 | 0 | 0 | 0 | 0 | 0 | 0 | 0 | 0 | 0 | 0 | 0 | 0 | 0 | 0
Hoover Dam (AZ) (A8) | MW | 0 | 0 | 0 | 0 | 0 | 0 | 0 | 0 | 0 | 0 | 0 | 0 | 0 | 0 | 0 | 0 | 61.5 | 61.5 | 61.5 | 61.5 | 61.5 | 61.5 | 34.88 | 0
Hoover Dam (AZ) (A9) | MW | 0 | 0 | 0 | 0 | 0 | 0 | 0 | 0 | 0 | 0 | 0 | 0 | 0 | 0 | 0 | 0 | 68.5 | 68.5 | 68.5 | 68.5 | 68.5 | 68.5 | 38.85 | 0
Hoover Dam (NV) (N0) | MW | 0.23 | 0.23 | 0.24 | 0.25 | 0.26 | 0.29 | 0.31 | 0.31 | 0.31 | 0.31 | 0.3 | 0.29 | 0.28 | 0.26 | 0.25 | 0.25 | 0.28 | 0.31 | 0.31 | 0.3 | 0.29 | 0.27 | 0.26 | 0.24
Hoover Dam (NV) (N1) | MW | 0 | 0 | 0 | 0 | 0 | 0 | 0 | 0 | 0 | 0 | 0 | 0 | 0 | 0 | 0 | 0 | 0 | 0 | 130 | 130 | 0 | 41.4 | 0 | 0
Hoover Dam (NV) (N2) | MW | 0 | 0 | 0 | 0 | 0 | 0 | 0 | 0 | 0 | 0 | 0 | 0 | 0 | 0 | 0 | 0 | 0 | 41.4 | 130 | 0 | 130 | 0 | 0 | 0
Hoover Dam (NV) (N3) | MW | 0 | 0 | 0 | 0 | 0 | 0 | 0 | 0 | 0 | 0 | 0 | 0 | 0 | 0 | 0 | 0 | 0 | 130 | 41.4 | 0 | 130 | 0 | 0 | 0
Hoover Dam (NV) (N4) | MW | 0 | 0 | 0 | 0 | 0 | 0 | 0 | 0 | 0 | 0 | 0 | 0 | 0 | 0 | 0 | 0 | 0 | 130 | 71.64 | 99.76 | 0 | 0 | 0 | 0
Hoover Dam (NV) (N5) | MW | 0 | 0 | 0 | 0 | 0 | 0 | 0 | 0 | 0 | 0 | 0 | 0 | 0 | 0 | 0 | 0 | 0 | 0 | 0 | 0 | 0 | 0 | 0 | 0
Hoover Dam (NV) (N6) | MW | 0 | 0 | 0 | 0 | 0 | 0 | 0 | 0 | 0 | 0 | 0 | 0 | 0 | 0 | 0 | 0 | 0 | 130 | 0 | 57.91 | 0 | 113.49 | 0 | 0
Hoover Dam (NV) (N7) | MW | 0 | 0 | 0 | 0 | 0 | 0 | 0 | 0 | 0 | 0 | 0 | 0 | 0 | 0 | 0 | 0 | 0 | 22.84 | 127 | 71.02 | 73.59 | 0 | 0 | 0
Hoover Dam (NV) (N8) | MW | 0 | 0 | 0 | 0 | 0 | 0 | 0 | 0 | 0 | 0 | 0 | 0 | 0 | 0 | 0 | 0 | 0 | 41.4 | 0 | 130 | 130 | 0 | 0 | 0
Hopkins Ridge Wind (1) | MW | 1.05 | 1.05 | 0.9 | 0.9 | 0.9 | 0.9 | 3.59 | 3.59 | 3.59 | 3.74 | 3.59 | 3.59 | 7.17 | 7.17 | 7.17 | 7.17 | 9.71 | 11.5 | 12.1 | 11.21 | 9.26 | 7.32 | 7.47 | 7.47
Hopkins Ridge Wind (2) | MW | 0.05 | 0.05 | 0.04 | 0.04 | 0.04 | 0.04 | 0.17 | 0.17 | 0.17 | 0.18 | 0.17 | 0.17 | 0.35 | 0.35 | 0.35 | 0.35 | 0.47 | 0.55 | 0.58 | 0.54 | 0.45 | 0.35 | 0.36 | 0.36
Horizon Upgrading (Horizon Oil Sands) | MW | 117.52 | 117.52 | 117.52 | 117.52 | 117.52 | 117.52 | 117.52 | 117.52 | 117.52 | 117.52 | 117.52 | 117.52 | 117.52 | 117.52 | 117.52 | 117.52 | 117.52 | 117.52 | 117.52 | 117.52 | 117.52 | 117.52 | 117.52 | 117.52
Horn | MW | 0 | 0 | 0 | 0 | 0 | 0 | 0.02 | 0.52 | 0.91 | 0.98 | 1.03 | 1.04 | 1 | 0.98 | 0.89 | 0.51 | 0.17 | 0 | 0 | 0 | 0 | 0 | 0 | 0
Horse Butte Wind I, LLC | MW | 21.54 | 22.92 | 22.18 | 22.81 | 23.39 | 23.16 | 23.39 | 22.29 | 22.92 | 25.92 | 28.05 | 26.04 | 24.71 | 23.62 | 23.79 | 24.77 | 30.12 | 34.27 | 41.64 | 42.8 | 34.1 | 26.9 | 21.02 | 19.58
Horse Mesa (HM1) | MW | 0.96 | 1.04 | 1.19 | 1.62 | 2.45 | 3.66 | 4.04 | 3.43 | 3.09 | 2.71 | 2.3 | 1.93 | 1.62 | 1.62 | 1.62 | 1.79 | 2.81 | 3.71 | 3.63 | 3.47 | 3.16 | 2.48 | 1.81 | 1.27
Horse Mesa (HM2) | MW | 0.96 | 1.04 | 1.19 | 1.62 | 2.45 | 3.66 | 4.04 | 3.43 | 3.09 | 2.71 | 2.3 | 1.93 | 1.62 | 1.62 | 1.62 | 1.79 | 2.81 | 3.71 | 3.63 | 3.47 | 3.16 | 2.48 | 1.81 | 1.27
Horse Mesa (HM3) | MW | 0 | 0 | 0 | 0 | 0 | 0 | 0 | 0 | 0 | 0 | 0 | 0 | 0 | 0 | 0 | 0 | 0 | 0 | 0 | 0 | 0 | 0 | 0 | 0
Horse Mesa (HM4) | MW | 0 | 0 | 0 | 0 | 0 | 0 | 0 | 0 | 0 | 0.67 | 0 | 0 | 0 | 0 | 0 | 0 | 0 | 0.33 | 0 | 0 | 0 | 0 | 0 | 0
Horseshoe Bend Hydroelectric Co (GEN1) | MW | 1.96 | 1.96 | 1.96 | 1.96 | 1.96 | 1.96 | 1.96 | 1.96 | 1.96 | 1.96 | 1.96 | 1.96 | 1.96 | 1.96 | 1.96 | 1.96 | 1.96 | 1.96 | 1.96 | 1.96 | 1.96 | 1.96 | 1.96 | 1.96
Horseshoe Bend Hydroelectric Co (GEN2) | MW | 1.96 | 1.96 | 1.96 | 1.96 | 1.96 | 1.96 | 1.96 | 1.96 | 1.96 | 1.96 | 1.96 | 1.96 | 1.96 | 1.96 | 1.96 | 1.96 | 1.96 | 1.96 | 1.96 | 1.96 | 1.96 | 1.96 | 1.96 | 1.96
Horseshoe Bend Wind LLC | MW | 11.6 | 4.93 | 1.16 | 0.87 | 1.45 | 1.74 | 2.61 | 3.48 | 4.06 | 6.09 | 4.64 | 2.61 | 9.28 | 20.01 | 34.22 | 37.99 | 22.04 | 21.75 | 18.85 | 17.11 | 18.56 | 16.82 | 15.08 | 14.5
Horseshoe Bend Wind Park | MW | 0.18 | 0.15 | 0.29 | 0.22 | 0.18 | 0.61 | 1.33 | 1.26 | 3.3 | 4.47 | 4.6 | 4.69 | 5.19 | 5.65 | 7.25 | 7.09 | 6.83 | 6.76 | 7.57 | 9 | 9 | 8.86 | 7.27 | 6.98
House Mountain (HSM1) | MW | 0 | 0 | 0 | 0 | 0 | 0 | 0 | 0 | 0 | 0 | 0 | 0 | 0 | 0 | 0 | 0 | 0 | 0 | 0 | 0 | 0 | 0 | 0 | 0
Houweling Nurseries (COG1) | MW | 3.15 | 3.15 | 3.15 | 3.15 | 3.15 | 3.15 | 3.15 | 3.15 | 3.15 | 1.08 | 1.08 | 1.08 | 1.08 | 1.08 | 1.08 | 3.15 | 3.15 | 3.15 | 3.15 | 3.15 | 3.15 | 3.15 | 3.15 | 3.15
Houweling Nurseries (COG2) | MW | 3.15 | 3.15 | 3.15 | 3.15 | 3.15 | 3.15 | 3.15 | 3.15 | 3.15 | 1.08 | 1.08 | 1.08 | 1.08 | 1.08 | 1.08 | 3.15 | 3.15 | 3.15 | 3.15 | 3.15 | 3.15 | 3.15 | 3.15 | 3.15
Houweling Nurseries (COG3) | MW | 3.15 | 3.15 | 3.15 | 3.15 | 3.15 | 3.15 | 3.15 | 3.15 | 3.15 | 1.08 | 1.08 | 1.08 | 1.08 | 1.08 | 1.08 | 3.15 | 3.15 | 3.15 | 3.15 | 3.15 | 3.15 | 3.15 | 3.15 | 3.15
Howe Sound Pulp | MW | 17.66 | 17.66 | 17.66 | 17.66 | 17.66 | 17.66 | 17.66 | 17.66 | 17.66 | 17.66 | 17.66 | 17.66 | 17.66 | 17.66 | 17.66 | 17.66 | 17.66 | 17.66 | 17.66 | 17.66 | 17.66 | 17.66 | 17.66 | 17.66
HTW Plant 303 COGEN | MW | 1.31 | 1.31 | 1.31 | 1.31 | 1.31 | 1.31 | 1.31 | 1.31 | 1.31 | 1.31 | 1.31 | 1.31 | 1.31 | 1.31 | 1.31 | 1.31 | 1.31 | 1.31 | 1.31 | 1.31 | 1.31 | 1.31 | 1.31 | 1.31
Huerfano River Wind (WTG1) | MW | 0.97 | 1.05 | 0.84 | 0.67 | 0.68 | 0.66 | 0.67 | 0.79 | 0.76 | 0.78 | 0.98 | 0.62 | 1.03 | 1.28 | 1.4 | 1.25 | 1.14 | 1.21 | 1.26 | 1.01 | 1.11 | 1.26 | 1.29 | 1.06
Huerfano River Wind (WTG2) | MW | 0.97 | 1.05 | 0.84 | 0.67 | 0.68 | 0.66 | 0.67 | 0.79 | 0.76 | 0.78 | 0.98 | 0.62 | 1.03 | 1.28 | 1.4 | 1.25 | 1.14 | 1.21 | 1.26 | 1.01 | 1.11 | 1.26 | 1.29 | 1.06
Huerfano River Wind (WTG3) | MW | 0.97 | 1.05 | 0.84 | 0.67 | 0.68 | 0.66 | 0.67 | 0.79 | 0.76 | 0.78 | 0.98 | 0.62 | 1.03 | 1.28 | 1.4 | 1.25 | 1.14 | 1.21 | 1.26 | 1.01 | 1.11 | 1.26 | 1.29 | 1.06
Huerfano River Wind (WTG4) | MW | 0.97 | 1.05 | 0.84 | 0.67 | 0.68 | 0.66 | 0.67 | 0.79 | 0.76 | 0.78 | 0.98 | 0.62 | 1.03 | 1.28 | 1.4 | 1.25 | 1.14 | 1.21 | 1.26 | 1.01 | 1.11 | 1.26 | 1.29 | 1.06
Hull (HUL1) | MW | 25 | 25 | 25 | 25 | 25 | 25 | 25 | 25 | 25 | 25 | 25 | 25 | 25 | 25 | 25 | 25 | 25 | 25 | 25 | 25 | 25 | 25 | 25 | 25
Humboldt Bay (IC1) | MW | 14.93 | 14.93 | 14.93 | 14.93 | 14.93 | 14.93 | 14.93 | 14.93 | 14.93 | 14.93 | 14.93 | 14.93 | 14.93 | 14.93 | 14.93 | 14.93 | 14.93 | 14.93 | 14.93 | 14.93 | 14.93 | 14.93 | 14.93 | 14.93
Humboldt Bay (IC10) | MW | 14.93 | 14.93 | 14.93 | 14.93 | 14.93 | 14.93 | 14.93 | 14.93 | 14.93 | 14.93 | 14.93 | 14.93 | 14.93 | 14.93 | 14.93 | 14.93 | 14.93 | 14.93 | 14.93 | 14.93 | 14.93 | 14.93 | 14.93 | 14.93
Humboldt Bay (IC2) | MW | 14.93 | 14.93 | 14.93 | 14.93 | 14.93 | 14.93 | 14.93 | 14.93 | 14.93 | 14.93 | 14.93 | 14.93 | 14.93 | 14.93 | 14.93 | 14.93 | 14.93 | 14.93 | 14.93 | 14.93 | 14.93 | 14.93 | 14.93 | 14.93
Humboldt Bay (IC3) | MW | 0 | 0 | 0 | 0 | 0 | 0 | 0 | 0 | 0 | 0 | 0 | 0 | 0 | 0 | 0 | 0 | 0 | 0 | 0 | 0 | 0 | 0 | 0 | 0
Humboldt Bay (IC4) | MW | 0 | 0 | 0 | 0 | 0 | 0 | 0 | 0 | 0 | 0 | 0 | 0 | 0 | 0 | 0 | 0 | 0 | 0 | 0 | 0 | 0 | 0 | 0 | 0
Humboldt Bay (IC5) | MW | 14.93 | 14.93 | 14.93 | 14.93 | 14.93 | 14.93 | 14.93 | 14.93 | 14.93 | 14.93 | 14.93 | 14.93 | 14.93 | 14.93 | 14.93 | 14.93 | 14.93 | 14.93 | 14.93 | 14.93 | 14.93 | 14.93 | 14.93 | 14.93
Humboldt Bay (IC6) | MW | 14.93 | 14.93 | 14.93 | 14.93 | 14.93 | 14.93 | 14.93 | 14.93 | 14.93 | 14.93 | 14.93 | 14.93 | 14.93 | 14.93 | 14.93 | 14.93 | 14.93 | 14.93 | 14.93 | 14.93 | 14.93 | 14.93 | 14.93 | 14.93
Humboldt Bay (IC7) | MW | 14.93 | 14.93 | 14.93 | 14.93 | 14.93 | 14.93 | 14.93 | 14.93 | 14.93 | 14.93 | 14.93 | 14.93 | 14.93 | 14.93 | 14.93 | 14.93 | 14.93 | 14.93 | 14.93 | 14.93 | 14.93 | 14.93 | 14.93 | 14.93
Humboldt Bay (IC8) | MW | 14.93 | 14.93 | 14.93 | 14.93 | 14.93 | 14.93 | 14.93 | 14.93 | 14.93 | 14.93 | 14.93 | 14.93 | 14.93 | 14.93 | 14.93 | 14.93 | 14.93 | 14.93 | 14.93 | 14.93 | 14.93 | 14.93 | 14.93 | 14.93
Humboldt Bay (IC9) | MW | 15.3 | 15.3 | 15.3 | 15.3 | 15.3 | 15.3 | 15.3 | 15.3 | 15.3 | 15.3 | 15.3 | 15.3 | 15.3 | 15.3 | 15.3 | 15.3 | 15.3 | 15.3 | 15.3 | 15.3 | 15.3 | 15.3 | 15.3 | 15.3
Humboldt Sawmill Company (GEN1) | MW | 0 | 0 | 0 | 0 | 0 | 0 | 0 | 0 | 0 | 0 | 0 | 0 | 0 | 0 | 0 | 0 | 0 | 0 | 0 | 0 | 0 | 0 | 0 | 0
Humboldt Sawmill Company (GEN2) | MW | 0 | 0 | 0 | 0 | 0 | 0 | 0 | 0 | 0 | 0 | 0 | 0 | 0 | 0 | 0 | 0 | 0 | 0 | 0 | 0 | 0 | 0 | 0 | 0
Humboldt Sawmill Company (GEN3) | MW | 6.62 | 6.62 | 6.62 | 6.62 | 6.62 | 6.62 | 6.62 | 6.62 | 6.62 | 6.62 | 6.62 | 6.62 | 6.62 | 6.62 | 6.62 | 6.62 | 6.62 | 6.62 | 6.62 | 6.62 | 6.62 | 6.62 | 6.62 | 6.62
Hungry Horse (1) | MW | 34.77 | 34.77 | 34.77 | 34.77 | 34.77 | 34.77 | 34.77 | 34.77 | 34.77 | 34.77 | 34.77 | 34.77 | 34.77 | 34.77 | 34.77 | 34.77 | 34.77 | 34.77 | 34.77 | 34.77 | 34.77 | 34.77 | 34.77 | 34.77
Hungry Horse (2) | MW | 34.77 | 34.77 | 34.77 | 34.77 | 34.77 | 34.77 | 34.77 | 34.77 | 34.77 | 34.77 | 34.77 | 34.77 | 34.77 | 34.77 | 34.77 | 34.77 | 34.77 | 34.77 | 34.77 | 34.77 | 34.77 | 34.77 | 34.77 | 34.77
Hungry Horse (3) | MW | 34.77 | 34.77 | 34.77 | 34.77 | 34.77 | 34.77 | 34.77 | 34.77 | 34.77 | 34.77 | 34.77 | 34.77 | 34.77 | 34.77 | 34.77 | 34.77 | 34.77 | 34.77 | 34.77 | 34.77 | 34.77 | 34.77 | 34.77 | 34.77
Hungry Horse (4) | MW | 34.77 | 34.77 | 34.77 | 34.77 | 34.77 | 34.77 | 34.77 | 34.77 | 34.77 | 34.77 | 34.77 | 34.77 | 34.77 | 34.77 | 34.77 | 34.77 | 34.77 | 34.77 | 34.77 | 34.77 | 34.77 | 34.77 | 34.77 | 34.77
Hunter (1) | MW | 444.62 | 444.62 | 444.62 | 444.62 | 444.62 | 444.62 | 444.62 | 444.62 | 444.62 | 444.62 | 444.62 | 444.62 | 444.62 | 444.62 | 444.62 | 444.62 | 444.62 | 444.62 | 444.62 | 444.62 | 444.62 | 444.62 | 444.62 | 444.62
Hunter (2) | MW | 405.92 | 405.92 | 405.92 | 405.92 | 405.92 | 405.92 | 405.92 | 405.92 | 405.92 | 405.92 | 405.92 | 405.92 | 405.92 | 405.92 | 405.92 | 405.92 | 405.92 | 405.92 | 405.92 | 405.92 | 405.92 | 405.92 | 405.92 | 405.92
Hunter (3) | MW | 434.24 | 434.24 | 434.24 | 434.24 | 434.24 | 434.24 | 434.24 | 434.24 | 434.24 | 434.24 | 434.24 | 434.24 | 434.24 | 434.24 | 434.24 | 434.24 | 434.24 | 434.24 | 434.24 | 434.24 | 434.24 | 434.24 | 434.24 | 434.24
Hunter Solar LLC | MW | 0 | 0 | 0 | 0 | 0 | 0 | 0 | 0.1 | 5.2 | 26.2 | 38.7 | 35.7 | 39.3 | 29 | 29.2 | 25 | 6.7 | 0 | 0 | 0 | 0 | 0 | 0 | 0
Huntington (1) | MW | 433.3 | 433.3 | 433.3 | 433.3 | 433.3 | 433.3 | 433.3 | 433.3 | 433.3 | 433.3 | 433.3 | 433.3 | 433.3 | 433.3 | 433.3 | 433.3 | 433.3 | 433.3 | 433.3 | 433.3 | 433.3 | 433.3 | 433.3 | 433.3
Huntington (2) | MW | 424.8 | 424.8 | 424.8 | 424.8 | 424.8 | 424.8 | 424.8 | 424.8 | 424.8 | 424.8 | 424.8 | 424.8 | 424.8 | 424.8 | 424.8 | 424.8 | 424.8 | 424.8 | 424.8 | 424.8 | 424.8 | 424.8 | 424.8 | 424.8
Huron Solar Station | MW | 0 | 0 | 0 | 0 | 0 | 0 | 0 | 1.46 | 4.8 | 6.78 | 8.18 | 9.36 | 9.76 | 9.6 | 10.46 | 7.42 | 0.9 | 0 | 0 | 0 | 0 | 0 | 0 | 0
Hurricane City Power (1) | MW | 1.4 | 1.4 | 1.4 | 1.4 | 1.4 | 1.4 | 1.4 | 1.4 | 1.4 | 1.4 | 1.4 | 1.4 | 1.4 | 1.4 | 1.4 | 1.4 | 1.4 | 1.4 | 1.4 | 1.4 | 1.4 | 1.4 | 1.4 | 1.4
Hurricane City Power (2) | MW | 1.4 | 1.4 | 1.4 | 1.4 | 1.4 | 1.4 | 1.4 | 1.4 | 1.4 | 1.4 | 1.4 | 1.4 | 1.4 | 1.4 | 1.4 | 1.4 | 1.4 | 1.4 | 1.4 | 1.4 | 1.4 | 1.4 | 1.4 | 1.4
Hurricane City Power (3) | MW | 0 | 0 | 0 | 0 | 0 | 0 | 0 | 0 | 0 | 0 | 0 | 0 | 0 | 0 | 0 | 0 | 0 | 0 | 0 | 0 | 0 | 0 | 0 | 0
Hurricane City Power (4) | MW | 1.66 | 1.66 | 1.66 | 1.66 | 1.66 | 1.66 | 1.66 | 1.66 | 1.66 | 1.66 | 1.66 | 1.66 | 1.66 | 1.66 | 1.66 | 1.66 | 1.66 | 1.66 | 1.66 | 1.66 | 1.66 | 1.66 | 1.66 | 1.66
Hurricane City Power (5) | MW | 1.66 | 1.66 | 1.66 | 1.66 | 1.66 | 1.66 | 1.66 | 1.66 | 1.66 | 1.66 | 1.66 | 1.66 | 1.66 | 1.66 | 1.66 | 1.66 | 1.66 | 1.66 | 1.66 | 1.66 | 1.66 | 1.66 | 1.66 | 1.66
Hurricane City Power (6) | MW | 1.66 | 1.66 | 1.66 | 1.66 | 1.66 | 1.66 | 1.66 | 1.66 | 1.66 | 1.66 | 1.66 | 1.66 | 1.66 | 1.66 | 1.66 | 1.66 | 1.66 | 1.66 | 1.66 | 1.66 | 1.66 | 1.66 | 1.66 | 1.66
Hurricane City Power (7) | MW | 1.66 | 1.66 | 1.66 | 1.66 | 1.66 | 1.66 | 1.66 | 1.66 | 1.66 | 1.66 | 1.66 | 1.66 | 1.66 | 1.66 | 1.66 | 1.66 | 0 | 0 | 0 | 0 | 0 | 0 | 0 | 0
Hurricane City Power (8) | MW | 1.66 | 1.66 | 1.66 | 1.66 | 1.66 | 1.66 | 1.66 | 1.66 | 1.66 | 1.66 | 1.66 | 1.66 | 1.66 | 1.66 | 1.66 | 1.66 | 1.66 | 1.66 | 1.66 | 1.66 | 1.66 | 1.66 | 1.66 | 1.66
Hyder II Hybrid | MW | 0 | 0 | 0 | 0 | 0 | 0 | 0 | 1.05 | 8.12 | 10.11 | 11.09 | 11.31 | 9.97 | 10.19 | 10.44 | 10.02 | 5.73 | 0.35 | 0 | 0 | 0 | 0 | 0 | 0
Hyder Solar Hybrid (PV1) | MW | 0 | 0 | 0 | 0 | 0 | 0 | 0 | 1.28 | 9.86 | 12.27 | 13.46 | 13.74 | 12.1 | 12.38 | 12.68 | 12.17 | 6.95 | 0.43 | 0 | 0 | 0 | 0 | 0 | 0
Hyder Solar Hybrid (PV2) | MW | 0 | 0 | 0 | 0 | 0 | 0 | 0 | 0.38 | 2.9 | 3.61 | 3.96 | 4.04 | 3.56 | 3.64 | 3.73 | 3.58 | 2.05 | 0.13 | 0 | 0 | 0 | 0 | 0 | 0
Hydro II (1) | MW | 0.52 | 0.52 | 0.53 | 0.55 | 0.59 | 0.61 | 0.62 | 0.62 | 0.62 | 0.61 | 0.6 | 0.6 | 0.59 | 0.6 | 0.63 | 0.68 | 0.68 | 0.67 | 0.65 | 0.6 | 0.57 | 0.54 | 0.53 | 0.54
Hydro II (2) | MW | 0.52 | 0.52 | 0.53 | 0.55 | 0.59 | 0.61 | 0.62 | 0.62 | 0.62 | 0.61 | 0.6 | 0.6 | 0.59 | 0.6 | 0.63 | 0.68 | 0.68 | 0.67 | 0.65 | 0.6 | 0.57 | 0.54 | 0.53 | 0.54
Hydro Plant No 3 (2) | MW | 0 | 0 | 0 | 0 | 0 | 0 | 0 | 0 | 0 | 0 | 0 | 0 | 0 | 0 | 0 | 0 | 0 | 0 | 0 | 0 | 0 | 0 | 0 | 0
Hydro Plant No 3 (3) | MW | 0.66 | 0.66 | 0.67 | 0.7 | 0.75 | 0.77 | 0.78 | 0.79 | 0.78 | 0.77 | 0.76 | 0.76 | 0.75 | 0.77 | 0.8 | 0.86 | 0.86 | 0.85 | 0.83 | 0.76 | 0.72 | 0.69 | 0.68 | 0.69
Hyline Solar Center, LLC | MW | 0 | 0 | 0 | 0 | 0 | 0 | 0 | 0 | 0.16 | 1.15 | 2.17 | 2.41 | 2.98 | 2.76 | 2.11 | 1.98 | 0.7 | 0 | 0 | 0 | 0 | 0 | 0 | 0
Hyperion Treatment Plant CHP Plant (CTG1) | MW | 0 | 0 | 0 | 0 | 0 | 0 | 0 | 0 | 0 | 0 | 0 | 0 | 0 | 0 | 0 | 0 | 0 | 0 | 0 | 0 | 0 | 0 | 0 | 0
Hyperion Treatment Plant CHP Plant (CTG2) | MW | 0 | 0 | 0 | 0 | 0 | 0 | 0 | 0 | 0 | 0 | 0 | 0 | 0 | 0 | 0 | 0 | 0 | 0 | 0 | 0 | 0 | 0 | 0 | 0
Hyperion Treatment Plant CHP Plant (STG1) | MW | 1.81 | 1.81 | 1.81 | 1.81 | 1.81 | 1.81 | 1.81 | 1.81 | 1.81 | 1.81 | 0 | 0 | 0 | 0 | 0 | 0 | 0 | 0 | 0 | 0 | 0 | 0 | 0 | 0
Hystad Creek 1 | MW | 3.5 | 3.5 | 3.5 | 3.5 | 3.5 | 3.5 | 3.5 | 3.5 | 3.5 | 3.5 | 3.5 | 3.5 | 3.5 | 3.5 | 3.5 | 3.5 | 3.5 | 3.5 | 3.5 | 3.5 | 3.5 | 3.5 | 3.5 | 3.5
Ice Harbor (1) | MW | 29.71 | 30.2 | 33.01 | 33.86 | 37.07 | 43.83 | 51.95 | 58.34 | 60.56 | 59.53 | 56.93 | 54.92 | 52.61 | 51.1 | 49.46 | 50.4 | 56.2 | 60.36 | 57.61 | 55.21 | 51.53 | 45.66 | 37.09 | 32.87
Ice Harbor (2) | MW | 0 | 0 | 0 | 0 | 0 | 0 | 0 | 0 | 0 | 0 | 0 | 0 | 0 | 0 | 0 | 0 | 0 | 0 | 0 | 0 | 0 | 0 | 0 | 0
Ice Harbor (3) | MW | 31.36 | 31.88 | 34.84 | 35.74 | 39.12 | 46.26 | 54.83 | 61.58 | 63.92 | 62.83 | 60.09 | 57.97 | 55.53 | 53.94 | 52.21 | 53.2 | 59.32 | 63.71 | 60.81 | 58.27 | 54.39 | 48.2 | 39.15 | 34.7
Ice Harbor (4) | MW | 45.8 | 46.56 | 50.89 | 52.2 | 57.14 | 67.57 | 80.08 | 89.94 | 93.36 | 91.77 | 87.76 | 84.67 | 81.11 | 78.78 | 76.25 | 77.71 | 86.64 | 93.06 | 88.81 | 85.11 | 79.44 | 70.39 | 57.18 | 50.68
Ice Harbor (5) | MW | 35.89 | 36.49 | 39.89 | 40.92 | 44.79 | 52.96 | 62.77 | 70.5 | 73.17 | 71.93 | 68.79 | 66.36 | 63.57 | 61.75 | 59.76 | 60.9 | 67.9 | 72.94 | 69.61 | 66.71 | 62.26 | 55.17 | 44.82 | 39.72
Ice Harbor (6) | MW | 35.89 | 36.49 | 39.89 | 40.92 | 44.79 | 52.96 | 62.77 | 70.5 | 73.17 | 71.93 | 68.79 | 66.36 | 63.57 | 61.75 | 59.76 | 60.9 | 67.9 | 72.94 | 69.61 | 66.71 | 62.26 | 55.17 | 44.82 | 39.72
ID Solar | MW | 0 | 0 | 0 | 0 | 0 | 0 | 0 | 0 | 0.72 | 5.12 | 9.64 | 10.72 | 13.24 | 12.28 | 9.36 | 8.8 | 3.12 | 0 | 0 | 0 | 0 | 0 | 0 | 0
IID 11.5GW Geothermal | MW | 308 | 308 | 308 | 308 | 308 | 308 | 308 | 308 | 308 | 308 | 308 | 308 | 308 | 308 | 308 | 308 | 308 | 308 | 308 | 308 | 308 | 308 | 308 | 308
IID_Solar_IID_Aggregate_CPUC | MW | 0 | 0 | 0 | 0 | 0 | 0 | 0.1 | 2.16 | 3.32 | 3.73 | 3.92 | 4.18 | 4.41 | 4.43 | 4.7 | 3.55 | 0.83 | 0 | 0 | 0 | 0 | 0 | 0 | 0
IKEA Tejon 345 | MW | 0 | 0 | 0 | 0 | 0 | 0 | 0 | 0.08 | 0.26 | 0.37 | 0.45 | 0.51 | 0.54 | 0.53 | 0.58 | 0.41 | 0.05 | 0 | 0 | 0 | 0 | 0 | 0 | 0
Imboden Solar Garden (PV1) | MW | 0 | 0 | 0 | 0 | 0 | 0 | 0 | 0.1 | 0.48 | 0.7 | 0.93 | 1.12 | 1.22 | 1.18 | 0.93 | 0.58 | 0.14 | 0 | 0 | 0 | 0 | 0 | 0 | 0
Imboden Solar Garden (PV2) | MW | 0 | 0 | 0 | 0 | 0 | 0 | 0 | 0.1 | 0.48 | 0.7 | 0.93 | 1.12 | 1.22 | 1.18 | 0.93 | 0.58 | 0.14 | 0 | 0 | 0 | 0 | 0 | 0 | 0
Imperial Solar Energy Center South | MW | 0 | 0 | 0 | 0 | 0 | 0 | 2.06 | 44.86 | 69.09 | 77.6 | 81.46 | 86.88 | 91.78 | 92.16 | 97.71 | 73.86 | 17.27 | 0 | 0 | 0 | 0 | 0 | 0 | 0
Imperial Solar Energy Center West | MW | 0 | 0 | 0 | 0 | 0 | 0 | 2.38 | 51.75 | 79.7 | 89.52 | 93.98 | 100.22 | 105.87 | 106.32 | 112.71 | 85.21 | 19.93 | 0 | 0 | 0 | 0 | 0 | 0 | 0
Imperial Valley Solar Co (IVSC) 2, LLC | MW | 0 | 0 | 0 | 0 | 0 | 0 | 0.32 | 6.96 | 10.72 | 12.04 | 12.64 | 13.48 | 14.24 | 14.3 | 15.16 | 11.46 | 2.68 | 0 | 0 | 0 | 0 | 0 | 0 | 0
Imperial Valley Solar Company 1 LLC | MW | 0 | 0 | 0 | 0 | 0 | 0 | 0.37 | 8 | 12.33 | 13.85 | 14.54 | 15.5 | 16.38 | 16.45 | 17.43 | 13.18 | 3.08 | 0 | 0 | 0 | 0 | 0 | 0 | 0
Imperial Valley Solar, LLC (1) | MW | 0 | 0 | 0 | 0 | 0 | 0 | 1.62 | 35.15 | 54.14 | 60.8 | 63.83 | 68.07 | 71.91 | 72.22 | 76.56 | 57.87 | 13.53 | 0 | 0 | 0 | 0 | 0 | 0 | 0
Imperial Valley Solar, LLC (1A) | MW | 0 | 0 | 0 | 0 | 0 | 0 | 1.03 | 22.48 | 34.63 | 38.89 | 40.83 | 43.54 | 46 | 46.19 | 48.97 | 37.02 | 8.66 | 0 | 0 | 0 | 0 | 0 | 0 | 0
Imperial Valley Solar, LLC (1B) | MW | 0 | 0 | 0 | 0 | 0 | 0 | 0.55 | 11.94 | 18.38 | 20.65 | 21.68 | 23.12 | 24.42 | 24.52 | 26 | 19.65 | 4.6 | 0 | 0 | 0 | 0 | 0 | 0 | 0
Improvement Dst No. 4 | MW | 0 | 0 | 0 | 0 | 0 | 0 | 0 | 0.07 | 0.22 | 0.31 | 0.37 | 0.42 | 0.44 | 0.43 | 0.47 | 0.33 | 0.04 | 0 | 0 | 0 | 0 | 0 | 0 | 0
Indian Valley Dam Hydro Project (1641) | MW | 0.32 | 0.32 | 0.32 | 0.32 | 0.32 | 0.32 | 0.32 | 0.32 | 0.32 | 0.32 | 0.32 | 0.32 | 0.32 | 0.32 | 0.32 | 0.32 | 0.32 | 0.32 | 0.32 | 0.32 | 0.32 | 0.32 | 0.32 | 0.32
Indian Valley Dam Hydro Project (1642) | MW | 0.32 | 0.32 | 0.32 | 0.32 | 0.32 | 0.32 | 0.32 | 0.32 | 0.32 | 0.32 | 0.32 | 0.32 | 0.32 | 0.32 | 0.32 | 0.32 | 0.32 | 0.32 | 0.32 | 0.32 | 0.32 | 0.32 | 0.32 | 0.32
Indian Valley Dam Hydro Project (8332) | MW | 0.02 | 0.02 | 0.02 | 0.02 | 0.02 | 0.02 | 0.02 | 0.02 | 0.02 | 0.02 | 0.02 | 0.02 | 0.02 | 0.02 | 0.02 | 0.02 | 0.02 | 0.02 | 0.02 | 0.02 | 0.02 | 0.02 | 0.02 | 0.02
Indigo Energy Facility (CTG1) | MW | 42.64 | 42.64 | 42.64 | 42.64 | 42.64 | 42.64 | 42.64 | 42.64 | 0 | 0 | 0 | 0 | 0 | 0 | 0 | 0 | 42.64 | 42.64 | 42.64 | 42.64 | 42.64 | 42.64 | 42.64 | 42.64
Indigo Energy Facility (CTG2) | MW | 0 | 0 | 0 | 0 | 0 | 0 | 0 | 0 | 0 | 0 | 0 | 0 | 0 | 0 | 0 | 0 | 0 | 0 | 0 | 0 | 0 | 0 | 0 | 0
Indigo Energy Facility (CTG3) | MW | 44.01 | 44.01 | 44.01 | 44.01 | 44.01 | 44.01 | 44.01 | 44.01 | 0 | 0 | 0 | 0 | 0 | 0 | 0 | 0 | 44.01 | 44.01 | 44.01 | 44.01 | 44.01 | 44.01 | 44.01 | 44.01
Industry MetroLink PV 1 | MW | 0 | 0 | 0 | 0 | 0 | 0 | 0.02 | 0.52 | 0.91 | 0.98 | 1.03 | 1.04 | 1 | 0.98 | 0.89 | 0.51 | 0.17 | 0 | 0 | 0 | 0 | 0 | 0 | 0
Industry Solar Power Generation Station 1 LLC | MW | 0 | 0 | 0 | 0 | 0 | 0 | 0.02 | 0.52 | 0.91 | 0.98 | 1.03 | 1.04 | 1 | 0.98 | 0.89 | 0.51 | 0.17 | 0 | 0 | 0 | 0 | 0 | 0 | 0
Innisfail 214S DER Solar | MW | 0 | 0 | 0 | 0 | 0 | 0 | 0 | 0.16 | 3.44 | 5.98 | 7.36 | 8.83 | 9.39 | 10.94 | 9.74 | 6.99 | 1.1 | 0 | 0 | 0 | 0 | 0 | 0 | 0
Inskip | MW | 1.95 | 1.91 | 1.88 | 1.88 | 1.91 | 1.95 | 2.12 | 2.23 | 2.28 | 2.29 | 2.31 | 2.28 | 2.24 | 2.24 | 2.22 | 2.22 | 2.26 | 2.5 | 2.5 | 2.49 | 2.41 | 2.38 | 2.23 | 2.07
Intel - Ocotillo Campus Solar (PV1) | MW | 0 | 0 | 0 | 0 | 0 | 0 | 0 | 0.21 | 1.62 | 2.02 | 2.22 | 2.26 | 1.99 | 2.04 | 2.09 | 2 | 1.15 | 0.07 | 0 | 0 | 0 | 0 | 0 | 0
Intel - Ocotillo Campus Solar (PV2) | MW | 0 | 0 | 0 | 0 | 0 | 0 | 0 | 0.04 | 0.41 | 0.72 | 0.98 | 1.12 | 1.01 | 0.98 | 0.88 | 0.67 | 0.27 | 0.01 | 0 | 0 | 0 | 0 | 0 | 0
Intel Folsom (1) | MW | 0 | 0 | 0 | 0 | 0 | 0 | 0 | 0 | 0.03 | 0.07 | 0.11 | 0.1 | 0.12 | 0.07 | 0.09 | 0.08 | 0.01 | 0 | 0 | 0 | 0 | 0 | 0 | 0
Intel Folsom (2) | MW | 0 | 0 | 0 | 0 | 0 | 0 | 0 | 0 | 0.03 | 0.07 | 0.11 | 0.1 | 0.12 | 0.07 | 0.09 | 0.08 | 0.01 | 0 | 0 | 0 | 0 | 0 | 0 | 0
Intel Folsom Phase 2 | MW | 0 | 0 | 0 | 0 | 0 | 0 | 0 | 0 | 0.06 | 0.14 | 0.21 | 0.19 | 0.23 | 0.15 | 0.17 | 0.17 | 0.02 | 0 | 0 | 0 | 0 | 0 | 0 | 0
Intel Folsom Phase 3 | MW | 0 | 0 | 0 | 0 | 0 | 0 | 0 | 0.01 | 0.3 | 0.72 | 1.1 | 1 | 1.2 | 0.76 | 0.9 | 0.87 | 0.1 | 0 | 0 | 0 | 0 | 0 | 0 | 0
Intel Santa Clara | MW | 0.87 | 0.87 | 0.87 | 0.87 | 0.87 | 0.87 | 0.87 | 0.87 | 0.87 | 0.87 | 0.87 | 0.87 | 0.87 | 0.87 | 0.87 | 0.87 | 0.87 | 0.87 | 0.87 | 0.87 | 0.87 | 0.87 | 0.87 | 0.87
Intercon | MW | 27.99 | 27.99 | 27.99 | 27.99 | 27.99 | 27.99 | 27.99 | 27.99 | 27.99 | 27.99 | 27.99 | 27.99 | 27.99 | 27.99 | 27.99 | 27.99 | 27.99 | 27.99 | 27.99 | 27.99 | 27.99 | 27.99 | 27.99 | 27.99
Intermountain Conversion CC1 | MW | 398 | 398 | 398 | 398 | 398 | 398 | 398 | 398 | 398 | 398 | 398 | 398 | 398 | 398 | 398 | 398 | 398 | 398 | 398 | 398 | 398 | 398 | 398 | 398
Intermountain Conversion CC2 | MW | 398 | 398 | 398 | 398 | 398 | 398 | 398 | 398 | 398 | 398 | 398 | 398 | 398 | 398 | 398 | 398 | 398 | 398 | 398 | 398 | 398 | 398 | 398 | 398
Interstate Solar | MW | 0 | 0 | 0 | 0 | 0 | 0 | 0 | 0.05 | 0.46 | 1 | 1.19 | 1.3 | 1.22 | 1.07 | 0.8 | 0.39 | 0.03 | 0 | 0 | 0 | 0 | 0 | 0 | 0
Inyokern_North_Kramer_Solar_1Axis | MW | 0 | 0 | 0 | 0 | 0 | 0 | 0.73 | 25.4 | 44.17 | 47.89 | 49.93 | 50.37 | 48.62 | 47.74 | 43.07 | 24.89 | 8.32 | 0 | 0 | 0 | 0 | 0 | 0 | 0
Inyokern_North_Kramer_Solar_Fixed | MW | 0 | 0 | 0 | 0 | 0 | 0 | 0.07 | 3.6 | 9.5 | 13.15 | 15.77 | 16.82 | 15.79 | 14.09 | 10.56 | 4.61 | 0.96 | 0 | 0 | 0 | 0 | 0 | 0 | 0
IOS II-LAX9 | MW | 0 | 0 | 0 | 0 | 0 | 0 | 0.01 | 0.5 | 1.31 | 1.81 | 2.17 | 2.31 | 2.17 | 1.94 | 1.45 | 0.63 | 0.13 | 0 | 0 | 0 | 0 | 0 | 0 | 0
IP Springfield Oregon (TG1) | MW | 1.35 | 1.35 | 1.35 | 1.35 | 1.35 | 1.35 | 1.35 | 1.35 | 1.35 | 1.35 | 1.35 | 1.35 | 1.35 | 1.35 | 1.35 | 1.35 | 1.35 | 1.35 | 1.35 | 1.35 | 1.35 | 1.35 | 1.35 | 1.35
IP Springfield Oregon (TG2) | MW | 0.9 | 0.9 | 0.9 | 0.9 | 0.9 | 0.9 | 0.9 | 0.9 | 0.9 | 0.9 | 0.9 | 0.9 | 0.9 | 0.9 | 0.9 | 0.9 | 0.9 | 0.9 | 0.9 | 0.9 | 0.9 | 0.9 | 0.9 | 0.9
IP Springfield Oregon (TG3) | MW | 2.17 | 2.17 | 2.17 | 2.17 | 2.17 | 2.17 | 2.17 | 2.17 | 2.17 | 2.17 | 2.17 | 2.17 | 2.17 | 2.17 | 2.17 | 2.17 | 2.17 | 2.17 | 2.17 | 2.17 | 2.17 | 2.17 | 2.17 | 2.17
IP Springfield Oregon (TG4) | MW | 5.78 | 5.78 | 5.78 | 5.78 | 5.78 | 5.78 | 5.78 | 5.78 | 5.78 | 5.78 | 5.78 | 5.78 | 5.78 | 5.78 | 5.78 | 5.78 | 5.78 | 5.78 | 5.78 | 5.78 | 5.78 | 5.78 | 5.78 | 5.78
IRC Generator Facility (290) | MW | 0 | 0 | 0 | 0 | 1.31 | 1.31 | 1.31 | 1.31 | 1.31 | 1.31 | 1.31 | 1.31 | 1.31 | 0 | 0 | 0 | 1.31 | 1.31 | 1.31 | 1.31 | 1.31 | 1.31 | 1.31 | 1.31
IRC Generator Facility (291) | MW | 0 | 0 | 0 | 0 | 1.31 | 1.31 | 1.31 | 1.31 | 1.31 | 1.31 | 1.31 | 1.31 | 1.31 | 0 | 0 | 0 | 1.31 | 1.31 | 1.31 | 1.31 | 1.31 | 1.31 | 1.31 | 1.31
Iron Gate | MW | 5.77 | 5.77 | 5.77 | 5.77 | 5.77 | 5.77 | 5.77 | 5.77 | 5.77 | 5.77 | 5.77 | 5.77 | 5.77 | 5.77 | 5.77 | 5.77 | 5.77 | 5.77 | 5.77 | 5.77 | 5.77 | 5.77 | 5.77 | 5.77
Iron Horse Battery Storage Hybrid (PV1) | MW | 0 | 0 | 0 | 0 | 0 | 0 | 0 | 0.19 | 0.93 | 1.25 | 1.37 | 1.55 | 1.52 | 1.49 | 1.5 | 1.22 | 0.62 | 0.03 | 0 | 0 | 0 | 0 | 0 | 0
Iron Springs Solar, LLC | MW | 0 | 0 | 0 | 0 | 0 | 0 | 1.2 | 30 | 56.96 | 60.32 | 65.6 | 64.32 | 60.48 | 62.08 | 55.76 | 35.76 | 2.96 | 0 | 0 | 0 | 0 | 0 | 0 | 0
Ironwood Solar LLC | MW | 0 | 0 | 0 | 0 | 0 | 0 | 0.04 | 1.39 | 2.42 | 2.62 | 2.74 | 2.76 | 2.66 | 2.62 | 2.36 | 1.36 | 0.46 | 0 | 0 | 0 | 0 | 0 | 0 | 0
Irrican 1 | MW | 1.69 | 1.69 | 1.69 | 1.69 | 1.69 | 1.69 | 1.69 | 1.69 | 1.69 | 1.69 | 1.69 | 1.69 | 1.69 | 1.69 | 1.69 | 1.69 | 1.69 | 1.69 | 1.69 | 1.69 | 1.69 | 1.69 | 1.69 | 1.69
Isabella Hydro Project (GEN1) | MW | 1.37 | 1.27 | 1.2 | 1.19 | 1.26 | 1.46 | 1.71 | 1.82 | 1.92 | 1.97 | 1.99 | 1.97 | 1.93 | 1.91 | 1.88 | 1.88 | 1.98 | 2.39 | 2.37 | 2.26 | 2.15 | 2.08 | 1.88 | 1.66
Isabella Hydro Project (GEN2) | MW | 1.37 | 1.27 | 1.2 | 1.19 | 1.26 | 1.46 | 1.71 | 1.82 | 1.92 | 1.97 | 1.99 | 1.97 | 1.93 | 1.91 | 1.88 | 1.88 | 1.98 | 2.39 | 2.37 | 2.26 | 2.15 | 2.08 | 1.88 | 1.66
ISH Solar Hospital Downey | MW | 0 | 0 | 0 | 0 | 0 | 0 | 0.01 | 0.38 | 0.67 | 0.72 | 0.75 | 0.76 | 0.73 | 0.72 | 0.65 | 0.38 | 0.13 | 0 | 0 | 0 | 0 | 0 | 0 | 0
ISH Solar Hospital SDMC | MW | 0 | 0 | 0 | 0 | 0 | 0 | 0.02 | 0.38 | 0.59 | 0.66 | 0.7 | 0.74 | 0.78 | 0.79 | 0.83 | 0.63 | 0.15 | 0 | 0 | 0 | 0 | 0 | 0 | 0
Island Cogen | MW | 268.83 | 268.83 | 268.83 | 268.83 | 268.83 | 268.83 | 268.83 | 268.83 | 268.83 | 268.83 | 268.83 | 268.83 | 268.83 | 268.83 | 268.83 | 268.83 | 268.83 | 268.83 | 268.83 | 268.83 | 268.83 | 268.83 | 268.83 | 268.83
Island Park (HY1) | MW | 1.02 | 1.03 | 1.05 | 1.09 | 1.16 | 1.21 | 1.22 | 1.23 | 1.22 | 1.2 | 1.19 | 1.18 | 1.17 | 1.19 | 1.24 | 1.34 | 1.35 | 1.33 | 1.29 | 1.18 | 1.13 | 1.07 | 1.05 | 1.08
Island Park (HY2) | MW | 1.02 | 1.03 | 1.05 | 1.09 | 1.16 | 1.21 | 1.22 | 1.23 | 1.22 | 1.2 | 1.19 | 1.18 | 1.17 | 1.19 | 1.24 | 1.34 | 1.35 | 1.33 | 1.29 | 1.18 | 1.13 | 1.07 | 1.05 | 1.08
Ivanhoe Solar (1) | MW | 0 | 0 | 0 | 0 | 0 | 0 | 0 | 0.14 | 0.47 | 0.66 | 0.8 | 0.88 | 0.69 | 0.85 | 0.72 | 0.52 | 0.07 | 0 | 0 | 0 | 0 | 0 | 0 | 0
Ivanhoe Solar (2) | MW | 0 | 0 | 0 | 0 | 0 | 0 | 0 | 0.05 | 0.16 | 0.22 | 0.27 | 0.29 | 0.23 | 0.28 | 0.24 | 0.17 | 0.02 | 0 | 0 | 0 | 0 | 0 | 0 | 0
Ivanhoe Solar (3) | MW | 0 | 0 | 0 | 0 | 0 | 0 | 0 | 0.14 | 0.47 | 0.66 | 0.8 | 0.88 | 0.69 | 0.85 | 0.72 | 0.52 | 0.07 | 0 | 0 | 0 | 0 | 0 | 0 | 0
Ivanpah 1 | MW | 0 | 0 | 0 | 0 | 0 | 0 | 0 | 0 | 0 | 117.31 | 137.79 | 137.52 | 128.74 | 124.75 | 97.09 | 29.26 | 0 | 0 | 0 | 0 | 0 | 0 | 0 | 0
Ivanpah 2 | MW | 0 | 0 | 0 | 0 | 0 | 0 | 0 | 0 | 0 | 117.66 | 138.2 | 137.94 | 129.13 | 125.13 | 97.38 | 29.35 | 0 | 0 | 0 | 0 | 0 | 0 | 0 | 0
Ivanpah 3 | MW | 0 | 0 | 0 | 0 | 0 | 0 | 0 | 0 | 0 | 117.66 | 138.2 | 137.94 | 129.13 | 125.13 | 97.38 | 29.35 | 0 | 0 | 0 | 0 | 0 | 0 | 0 | 0
IVC Solar | MW | 0 | 0 | 0 | 0 | 0 | 0 | 0.01 | 0.47 | 1.05 | 1.49 | 1.8 | 2.02 | 2.11 | 1.92 | 1.66 | 0.92 | 0.14 | 0 | 0 | 0 | 0 | 0 | 0 | 0
J S Eastwood | MW | 0 | 0 | 0 | 0 | 0 | 0 | 1.12 | 0 | 0 | 0 | 0 | 0 | 0 | 0 | 0 | 0 | 0 | 0 | 0.56 | 0 | 0 | 0 | 0 | 0
J&A-Santa Maria II LLC | MW | 1.26 | 1.26 | 1.26 | 1.26 | 1.26 | 1.26 | 1.26 | 1.26 | 1.26 | 1.26 | 1.26 | 1.26 | 0 | 0 | 0 | 0 | 0 | 0 | 0 | 0 | 0 | 0 | 0 | 0
J.R. Simplot Company | MW | 1.35 | 1.35 | 1.35 | 1.35 | 1.35 | 1.35 | 1.35 | 1.35 | 1.35 | 1.35 | 1.35 | 1.35 | 1.35 | 1.35 | 1.35 | 1.35 | 1.35 | 1.35 | 1.35 | 1.35 | 1.35 | 1.35 | 1.35 | 1.35
Jacobson 5 MW Solar | MW | 0 | 0 | 0 | 0 | 0 | 0 | 0 | 0.16 | 1.23 | 2.25 | 2.81 | 3.11 | 2.73 | 2.39 | 2.1 | 1.53 | 0.48 | 0.02 | 0 | 0 | 0 | 0 | 0 | 0
Jacumba Solar Farm | MW | 0 | 0 | 0 | 0 | 0 | 0 | 0.32 | 6.96 | 10.72 | 12.04 | 12.64 | 13.48 | 14.24 | 14.3 | 15.16 | 11.46 | 2.68 | 0 | 0 | 0 | 0 | 0 | 0 | 0
James B Black (1) | MW | 0 | 0 | 0 | 0 | 0 | 0 | 0 | 0 | 0 | 0 | 0 | 0 | 0 | 0 | 0 | 0 | 86 | 86 | 86 | 86 | 86 | 77.37 | 0 | 0
James B Black (2) | MW | 0 | 0 | 0 | 0 | 0 | 0 | 0 | 0 | 0 | 0 | 0 | 0 | 0 | 0 | 0 | 0 | 86 | 86 | 86 | 86 | 86 | 77.37 | 0 | 0
Jamie Creek Hydro | MW | 12.82 | 12.82 | 12.82 | 12.82 | 12.82 | 12.82 | 12.82 | 12.82 | 12.82 | 12.82 | 12.82 | 12.82 | 12.82 | 12.82 | 12.82 | 12.82 | 12.82 | 12.82 | 12.82 | 12.82 | 12.82 | 12.82 | 12.82 | 12.82
Jawbone Wind Project | MW | 48.4 | 48.64 | 59.04 | 61.2 | 64.08 | 69.28 | 66.32 | 67.2 | 73.6 | 71.12 | 76.72 | 77.6 | 77.52 | 70.64 | 66.56 | 63.76 | 62.72 | 61.92 | 61.36 | 71.28 | 78.08 | 79.84 | 79.6 | 68.88
Jaybird (H1) | MW | 0 | 0 | 0 | 0 | 0 | 0 | 0 | 0 | 0 | 0 | 0 | 0 | 0 | 0 | 0 | 0 | 78.1 | 78.1 | 78.1 | 0 | 44.56 | 0 | 0 | 0
Jaybird (H2) | MW | 0 | 0 | 0 | 0 | 0 | 0 | 0 | 0 | 0 | 0 | 0 | 0 | 0 | 0 | 0 | 0 | 78.1 | 78.1 | 78.1 | 0 | 44.56 | 0 | 0 | 0
Jeffco Community Solar Gardens LLC | MW | 0 | 0 | 0 | 0 | 0 | 0 | 0 | 0.19 | 0.63 | 0.71 | 0.79 | 0.87 | 0.94 | 1.01 | 0.96 | 0.82 | 0.31 | 0 | 0 | 0 | 0 | 0 | 0 | 0
Jersey Valley Geothermal Power Plant (OEC 1) | MW | 13.68 | 13.68 | 13.68 | 13.68 | 13.68 | 13.68 | 13.68 | 13.68 | 13.68 | 13.68 | 13.68 | 13.68 | 13.68 | 13.68 | 13.68 | 13.68 | 13.68 | 13.68 | 13.68 | 13.68 | 13.68 | 13.68 | 13.68 | 13.68
Jersey Valley Geothermal Power Plant (OEC 2) | MW | 6.41 | 6.41 | 6.41 | 6.41 | 6.41 | 6.41 | 6.41 | 6.41 | 6.41 | 6.41 | 6.41 | 6.41 | 6.41 | 6.41 | 6.41 | 6.41 | 6.41 | 6.41 | 6.41 | 6.41 | 6.41 | 6.41 | 6.41 | 6.41
Jett Creek Windfarm (Burnt River) | MW | 2.9 | 2.74 | 2.5 | 1.92 | 1.49 | 1.29 | 1.14 | 1.01 | 0.57 | 0.48 | 0.51 | 0.54 | 0.52 | 0.48 | 0.44 | 0.45 | 0.34 | 0.44 | 0.66 | 0.86 | 1.09 | 1.27 | 1.51 | 1.72
Jewish Community Center PV | MW | 0 | 0 | 0 | 0 | 0 | 0 | 0 | 0.08 | 0.64 | 0.79 | 0.87 | 0.89 | 0.78 | 0.8 | 0.82 | 0.79 | 0.45 | 0.03 | 0 | 0 | 0 | 0 | 0 | 0
Jicarilla Apache Nation Solar Project_PV1 | MW | 0 | 0 | 0 | 0 | 0 | 0 | 0 | 12.6 | 32.4 | 40.4 | 40.15 | 38.25 | 34.35 | 36.55 | 42 | 35.35 | 13.85 | 0 | 0 | 0 | 0 | 0 | 0 | 0
Jim Bridger (1) | MW | 501.26 | 501.26 | 501.26 | 501.26 | 501.26 | 501.26 | 501.26 | 501.26 | 501.26 | 501.26 | 501.26 | 501.26 | 501.26 | 501.26 | 501.26 | 501.26 | 501.26 | 501.26 | 501.26 | 501.26 | 501.26 | 501.26 | 501.26 | 501.26
Jim Bridger (2) | MW | 497.49 | 497.49 | 497.49 | 497.49 | 497.49 | 497.49 | 497.49 | 497.49 | 497.49 | 497.49 | 497.49 | 497.49 | 497.49 | 497.49 | 497.49 | 497.49 | 497.49 | 497.49 | 497.49 | 497.49 | 497.49 | 497.49 | 497.49 | 497.49
Jim Bridger (3) | MW | 0 | 0 | 0 | 0 | 0 | 0 | 0 | 0 | 0 | 0 | 0 | 0 | 0 | 0 | 0 | 0 | 0 | 0 | 0 | 0 | 0 | 0 | 0 | 0
Jim Bridger (4) | MW | 500.32 | 500.32 | 500.32 | 500.32 | 500.32 | 500.32 | 500.32 | 500.32 | 500.32 | 500.32 | 500.32 | 500.32 | 500.32 | 500.32 | 500.32 | 500.32 | 500.32 | 500.32 | 500.32 | 500.32 | 500.32 | 500.32 | 500.32 | 500.32
Jimmie Creek Hydro | MW | 35.71 | 35.47 | 37.55 | 37.7 | 38.4 | 40.14 | 42.97 | 46.59 | 48.3 | 48.77 | 49.02 | 48.91 | 48.52 | 48.23 | 47.93 | 48.42 | 50.73 | 52.59 | 51.16 | 49.77 | 48.47 | 42.58 | 40.07 | 38.25
JM Shafer Generating Station (LMA) | MW | 37.17 | 37.17 | 37.17 | 37.17 | 37.17 | 37.17 | 37.17 | 37.17 | 37.17 | 37.17 | 37.17 | 12.03 | 12.03 | 12.03 | 12.03 | 37.17 | 37.17 | 37.17 | 37.17 | 37.17 | 37.17 | 37.17 | 37.17 | 37.17
JM Shafer Generating Station (LMB) | MW | 37.93 | 37.93 | 37.93 | 37.93 | 37.93 | 37.93 | 37.93 | 37.93 | 37.93 | 37.93 | 37.93 | 37.93 | 12.03 | 12.03 | 37.93 | 37.93 | 37.93 | 37.93 | 37.93 | 37.93 | 37.93 | 37.93 | 37.93 | 37.93
JM Shafer Generating Station (LMC) | MW | 36.05 | 36.05 | 36.05 | 36.05 | 36.05 | 36.05 | 36.05 | 36.05 | 36.05 | 36.05 | 36.05 | 12.03 | 12.03 | 12.03 | 12.03 | 36.05 | 36.05 | 36.05 | 36.05 | 36.05 | 36.05 | 36.05 | 36.05 | 36.05
JM Shafer Generating Station (LMD) | MW | 37.17 | 37.17 | 37.17 | 37.17 | 37.17 | 37.17 | 37.17 | 37.17 | 37.17 | 37.17 | 37.17 | 12.03 | 12.03 | 12.03 | 12.03 | 37.17 | 37.17 | 37.17 | 37.17 | 37.17 | 37.17 | 37.17 | 37.17 | 37.17
JM Shafer Generating Station (LME) | MW | 37.17 | 37.17 | 37.17 | 37.17 | 37.17 | 37.17 | 37.17 | 37.17 | 37.17 | 37.17 | 37.17 | 12.03 | 12.03 | 12.03 | 12.03 | 37.17 | 37.17 | 37.17 | 37.17 | 37.17 | 37.17 | 37.17 | 37.17 | 37.17
JM Shafer Generating Station (STA) | MW | 33.87 | 33.87 | 33.87 | 33.87 | 33.87 | 33.87 | 33.87 | 33.87 | 33.87 | 33.87 | 33.87 | 33.87 | 33.87 | 33.87 | 33.87 | 33.87 | 33.87 | 33.87 | 33.87 | 33.87 | 33.87 | 33.87 | 33.87 | 33.87
JM Shafer Generating Station (STB) | MW | 33.19 | 33.19 | 33.19 | 33.19 | 33.19 | 33.19 | 33.19 | 33.19 | 33.19 | 33.19 | 0 | 0 | 0 | 0 | 0 | 0 | 33.19 | 33.19 | 33.19 | 33.19 | 33.19 | 33.19 | 33.19 | 33.19
John C Boyle (1) | MW | 15.46 | 15.46 | 15.46 | 15.46 | 15.46 | 15.46 | 15.46 | 15.46 | 15.46 | 15.46 | 15.46 | 15.46 | 15.46 | 15.46 | 15.46 | 15.46 | 15.46 | 15.46 | 15.46 | 15.46 | 15.46 | 15.46 | 15.46 | 15.46
John C Boyle (2) | MW | 0 | 0 | 0 | 0 | 0 | 0 | 0 | 0 | 0 | 0 | 0 | 0 | 0 | 0 | 0 | 0 | 0 | 0 | 0 | 0 | 0 | 0 | 0 | 0
John Day (1) | MW | 70.21 | 70.65 | 73.14 | 73.9 | 76.74 | 82.75 | 89.96 | 95.65 | 97.61 | 96.7 | 94.39 | 92.6 | 90.55 | 89.21 | 87.75 | 88.59 | 93.74 | 97.44 | 95 | 92.86 | 89.59 | 84.38 | 76.77 | 73.02
John Day (10) | MW | 70.21 | 70.65 | 73.14 | 73.9 | 76.74 | 82.75 | 89.96 | 95.65 | 97.61 | 96.7 | 94.39 | 92.6 | 90.55 | 89.21 | 87.75 | 88.59 | 93.74 | 97.44 | 95 | 92.86 | 89.59 | 84.38 | 76.77 | 73.02
John Day (11) | MW | 0 | 0 | 0 | 0 | 0 | 0 | 0 | 0 | 0 | 0 | 0 | 0 | 0 | 0 | 0 | 0 | 0 | 0 | 0 | 0 | 0 | 0 | 0 | 0
John Day (12) | MW | 61.37 | 61.75 | 63.93 | 64.59 | 67.08 | 72.33 | 78.63 | 83.6 | 85.32 | 84.52 | 82.5 | 80.94 | 79.15 | 77.98 | 76.7 | 77.44 | 81.93 | 85.17 | 83.03 | 81.17 | 78.31 | 73.75 | 67.1 | 63.83
John Day (13) | MW | 70.21 | 70.65 | 73.14 | 73.9 | 76.74 | 82.75 | 89.96 | 95.65 | 97.61 | 96.7 | 94.39 | 92.6 | 90.55 | 89.21 | 87.75 | 88.59 | 93.74 | 97.44 | 95 | 92.86 | 89.59 | 84.38 | 76.77 | 73.02
John Day (14) | MW | 70.21 | 70.65 | 73.14 | 73.9 | 76.74 | 82.75 | 89.96 | 95.65 | 97.61 | 96.7 | 94.39 | 92.6 | 90.55 | 89.21 | 87.75 | 88.59 | 93.74 | 97.44 | 95 | 92.86 | 89.59 | 84.38 | 76.77 | 73.02
John Day (15) | MW | 70.21 | 70.65 | 73.14 | 73.9 | 76.74 | 82.75 | 89.96 | 95.65 | 97.61 | 96.7 | 94.39 | 92.6 | 90.55 | 89.21 | 87.75 | 88.59 | 93.74 | 97.44 | 95 | 92.86 | 89.59 | 84.38 | 76.77 | 73.02
John Day (16) | MW | 70.21 | 70.65 | 73.14 | 73.9 | 76.74 | 82.75 | 89.96 | 95.65 | 97.61 | 96.7 | 94.39 | 92.6 | 90.55 | 89.21 | 87.75 | 88.59 | 93.74 | 97.44 | 95 | 92.86 | 89.59 | 84.38 | 76.77 | 73.02
John Day (2) | MW | 70.21 | 70.65 | 73.14 | 73.9 | 76.74 | 82.75 | 89.96 | 95.65 | 97.61 | 96.7 | 94.39 | 92.6 | 90.55 | 89.21 | 87.75 | 88.59 | 93.74 | 97.44 | 95 | 92.86 | 89.59 | 84.38 | 76.77 | 73.02
John Day (3) | MW | 70.21 | 70.65 | 73.14 | 73.9 | 76.74 | 82.75 | 89.96 | 95.65 | 97.61 | 96.7 | 94.39 | 92.6 | 90.55 | 89.21 | 87.75 | 88.59 | 93.74 | 97.44 | 95 | 92.86 | 89.59 | 84.38 | 76.77 | 73.02
John Day (4) | MW | 61.37 | 61.75 | 63.93 | 64.59 | 67.08 | 72.33 | 78.63 | 83.6 | 85.32 | 84.52 | 82.5 | 80.94 | 79.15 | 77.98 | 76.7 | 77.44 | 81.93 | 85.17 | 83.03 | 81.17 | 78.31 | 73.75 | 67.1 | 63.83
John Day (5) | MW | 61.37 | 61.75 | 63.93 | 64.59 | 67.08 | 72.33 | 78.63 | 83.6 | 85.32 | 84.52 | 82.5 | 80.94 | 79.15 | 77.98 | 76.7 | 77.44 | 81.93 | 85.17 | 83.03 | 81.17 | 78.31 | 73.75 | 67.1 | 63.83
John Day (6) | MW | 70.21 | 70.65 | 73.14 | 73.9 | 76.74 | 82.75 | 89.96 | 95.65 | 97.61 | 96.7 | 94.39 | 92.6 | 90.55 | 89.21 | 87.75 | 88.59 | 93.74 | 97.44 | 95 | 92.86 | 89.59 | 84.38 | 76.77 | 73.02
John Day (7) | MW | 70.21 | 70.65 | 73.14 | 73.9 | 76.74 | 82.75 | 89.96 | 95.65 | 97.61 | 96.7 | 94.39 | 92.6 | 90.55 | 89.21 | 87.75 | 88.59 | 93.74 | 97.44 | 95 | 92.86 | 89.59 | 84.38 | 76.77 | 73.02
John Day (8) | MW | 61.37 | 61.75 | 63.93 | 64.59 | 67.08 | 72.33 | 78.63 | 83.6 | 85.32 | 84.52 | 82.5 | 80.94 | 79.15 | 77.98 | 76.7 | 77.44 | 81.93 | 85.17 | 83.03 | 81.17 | 78.31 | 73.75 | 67.1 | 63.83
John Day (9) | MW | 61.37 | 61.75 | 63.93 | 64.59 | 67.08 | 72.33 | 78.63 | 83.6 | 85.32 | 84.52 | 82.5 | 80.94 | 79.15 | 77.98 | 76.7 | 77.44 | 81.93 | 85.17 | 83.03 | 81.17 | 78.31 | 73.75 | 67.1 | 63.83
John L. Featherstone Plant | MW | 42.66 | 42.66 | 42.66 | 42.66 | 42.66 | 42.66 | 42.66 | 42.66 | 42.66 | 42.66 | 42.66 | 42.66 | 42.66 | 42.66 | 42.66 | 42.66 | 42.66 | 42.66 | 42.66 | 42.66 | 42.66 | 42.66 | 42.66 | 42.66
Jones Fork | MW | 1.84 | 1.97 | 2.09 | 2.26 | 2.71 | 3.34 | 4.42 | 5.12 | 4.8 | 4.32 | 4.08 | 3.68 | 3.58 | 3.43 | 3.1 | 3.61 | 3.59 | 5.37 | 5.39 | 5.09 | 4.58 | 3.51 | 2.7 | 2.23
Jordan River 1 | MW | 0 | 0 | 0 | 0 | 0 | 0 | 170 | 170 | 170 | 0 | 170 | 170 | 167.57 | 0 | 0 | 170 | 170 | 170 | 170 | 170 | 170 | 170 | 170 | 0
Jordanelle Dam Hydroelectric Project (GEN 1) | MW | 2.24 | 2.26 | 2.3 | 2.4 | 2.55 | 2.65 | 2.68 | 2.7 | 2.68 | 2.63 | 2.6 | 2.59 | 2.57 | 2.62 | 2.72 | 2.95 | 2.95 | 2.91 | 2.83 | 2.6 | 2.47 | 2.36 | 2.31 | 2.36
Jordanelle Dam Hydroelectric Project (GEN 2) | MW | 2.24 | 2.26 | 2.3 | 2.4 | 2.55 | 2.65 | 2.68 | 2.7 | 2.68 | 2.63 | 2.6 | 2.59 | 2.57 | 2.62 | 2.72 | 2.95 | 2.95 | 2.91 | 2.83 | 2.6 | 2.47 | 2.36 | 2.31 | 2.36
Judge F Carr (1) | MW | 7.63 | 1.64 | 0 | 0 | 1.64 | 7.04 | 28.65 | 42.01 | 48.58 | 50.11 | 52.44 | 48.15 | 44.06 | 43.1 | 40.96 | 40.9 | 45.58 | 76.4 | 75.45 | 74.61 | 64.82 | 61.16 | 42.77 | 22.44
Judge F Carr (2) | MW | 0 | 0 | 0 | 0 | 0 | 0 | 0 | 0 | 0 | 0 | 0 | 0 | 0 | 0 | 0 | 0 | 0 | 0 | 0 | 0 | 0 | 0 | 0 | 0
Judith Gap Wind Energy Center | MW | 102.33 | 105.03 | 108.27 | 106.52 | 108 | 112.46 | 121.23 | 123.12 | 117.72 | 110.97 | 113.27 | 109.62 | 123.53 | 127.71 | 124.2 | 129.87 | 127.44 | 129.47 | 130.82 | 128.25 | 124.34 | 126.36 | 125.42 | 129.87
Judy Creek (GEN6) | MW | 13.52 | 13.52 | 13.52 | 13.52 | 13.52 | 13.52 | 13.52 | 13.52 | 13.52 | 13.52 | 13.52 | 13.52 | 13.52 | 13.52 | 13.52 | 13.52 | 13.52 | 13.52 | 13.52 | 13.52 | 13.52 | 13.52 | 13.52 | 13.52
Julesburg (1) | MW | 0 | 0 | 0 | 0 | 0 | 0 | 0 | 0 | 0 | 0 | 0 | 0 | 0 | 0 | 0 | 0 | 0 | 0 | 0 | 0 | 0 | 0 | 0 | 0
Julesburg (3) | MW | 0 | 0 | 0 | 0 | 0 | 0 | 0 | 0 | 0 | 0 | 0 | 0 | 0 | 0 | 0 | 0 | 0 | 0 | 0 | 0 | 0 | 0 | 0 | 0
Julesburg (4) | MW | 0 | 0 | 0 | 0 | 0 | 0 | 0 | 0 | 0 | 0 | 0 | 0 | 0 | 0 | 0 | 0 | 0 | 0 | 0 | 0 | 0 | 0 | 0 | 0
Julesburg (5) | MW | 0 | 0 | 0 | 0 | 0 | 0 | 0 | 0 | 0 | 0 | 0 | 0 | 0 | 0 | 0 | 0 | 0 | 0 | 0 | 0 | 0 | 0 | 0 | 0
Juniper Canyon I Wind Project | MW | 6.05 | 2.57 | 0.6 | 0.45 | 0.76 | 0.91 | 1.36 | 1.81 | 2.12 | 3.18 | 2.42 | 1.36 | 4.84 | 10.43 | 17.84 | 19.81 | 11.49 | 11.34 | 9.83 | 8.92 | 9.68 | 8.77 | 7.86 | 7.56
Juniper Networks Sunnyvale | MW | 0.35 | 0.35 | 0.35 | 0.35 | 0.35 | 0.35 | 0.35 | 0.35 | 0.35 | 0.35 | 0.35 | 0.35 | 0.35 | 0.35 | 0.35 | 0.35 | 0.35 | 0.35 | 0.35 | 0.35 | 0.35 | 0.35 | 0.35 | 0.35
Juniper Ridge Hydroelectric Project | MW | 0.57 | 0.58 | 0.6 | 0.6 | 0.63 | 0.67 | 0.73 | 0.78 | 0.8 | 0.79 | 0.77 | 0.75 | 0.74 | 0.73 | 0.72 | 0.72 | 0.76 | 0.79 | 0.77 | 0.76 | 0.73 | 0.69 | 0.63 | 0.59
Kaiser Deer Valley Rd. Fuel Cell | MW | 1.22 | 1.22 | 1.22 | 1.22 | 1.22 | 1.22 | 1.22 | 1.22 | 1.22 | 1.22 | 1.22 | 1.22 | 1.22 | 1.22 | 1.22 | 1.22 | 1.22 | 1.22 | 1.22 | 1.22 | 1.22 | 1.22 | 1.22 | 1.22
Kaiser Downey (KRSO1) | MW | 0.18 | 0.18 | 0.18 | 0.18 | 0.18 | 0.18 | 0.18 | 0.18 | 0.18 | 0.18 | 0.18 | 0.18 | 0.18 | 0.18 | 0.18 | 0.18 | 0.18 | 0.18 | 0.18 | 0.18 | 0.18 | 0.18 | 0.18 | 0.18
Kaiser Downey (KRSO2) | MW | 0.18 | 0.18 | 0.18 | 0.18 | 0.18 | 0.18 | 0.18 | 0.18 | 0.18 | 0.18 | 0.18 | 0.18 | 0.18 | 0.18 | 0.18 | 0.18 | 0.18 | 0.18 | 0.18 | 0.18 | 0.18 | 0.18 | 0.18 | 0.18
Kaiser Downey (KRSO3) | MW | 0.18 | 0.18 | 0.18 | 0.18 | 0.18 | 0.18 | 0.18 | 0.18 | 0.18 | 0.18 | 0.18 | 0.18 | 0.18 | 0.18 | 0.18 | 0.18 | 0.18 | 0.18 | 0.18 | 0.18 | 0.18 | 0.18 | 0.18 | 0.18
Kaiser Downey (KRSO4) | MW | 0.18 | 0.18 | 0.18 | 0.18 | 0.18 | 0.18 | 0.18 | 0.18 | 0.18 | 0.18 | 0.18 | 0.18 | 0.18 | 0.18 | 0.18 | 0.18 | 0.18 | 0.18 | 0.18 | 0.18 | 0.18 | 0.18 | 0.18 | 0.18
Kaiser Downey (KRSO5) | MW | 0.18 | 0.18 | 0.18 | 0.18 | 0.18 | 0.18 | 0.18 | 0.18 | 0.18 | 0.18 | 0.18 | 0.18 | 0.18 | 0.18 | 0.18 | 0.18 | 0.18 | 0.18 | 0.18 | 0.18 | 0.18 | 0.18 | 0.18 | 0.18
Kaiser East La Palma Ave. Fuel Cell | MW | 1.31 | 1.31 | 1.31 | 1.31 | 1.31 | 1.31 | 1.31 | 1.31 | 1.31 | 0 | 0 | 0 | 0 | 0 | 0 | 1.31 | 1.31 | 1.31 | 1.31 | 1.31 | 1.31 | 1.31 | 1.31 | 1.31
Kaiser Napa Valley Corporate Dr Fuel Cell (KS18A) | MW | 0 | 0 | 0 | 0 | 0 | 0 | 0 | 0 | 0 | 0 | 0 | 0 | 0 | 0 | 0 | 0 | 0 | 0 | 0 | 0 | 0 | 0 | 0 | 0
Kaiser Napa Valley Corporate Dr Fuel Cell (KS18B) | MW | 2.01 | 2.01 | 2.01 | 2.01 | 2.01 | 2.01 | 2.01 | 2.01 | 2.01 | 0 | 0 | 0 | 0 | 0 | 0 | 0 | 0 | 0 | 0 | 0 | 0 | 0 | 0 | 0
Kaiser Ontario (KSRO1) | MW | 0.18 | 0.18 | 0.18 | 0.18 | 0.18 | 0.18 | 0.18 | 0.18 | 0.18 | 0.18 | 0.18 | 0.18 | 0.18 | 0.18 | 0.18 | 0.18 | 0.18 | 0.18 | 0.18 | 0.18 | 0.18 | 0.18 | 0.18 | 0.18
Kaiser Ontario (KSRO2) | MW | 0.18 | 0.18 | 0.18 | 0.18 | 0.18 | 0.18 | 0.18 | 0.18 | 0.18 | 0.18 | 0.18 | 0.18 | 0.18 | 0.18 | 0.18 | 0.18 | 0.18 | 0.18 | 0.18 | 0.18 | 0.18 | 0.18 | 0.18 | 0.18
Kaiser Ontario (KSRO3) | MW | 0.18 | 0.18 | 0.18 | 0.18 | 0.18 | 0.18 | 0.18 | 0.18 | 0.18 | 0.18 | 0.18 | 0.18 | 0.18 | 0.18 | 0.18 | 0.18 | 0.18 | 0.18 | 0.18 | 0.18 | 0.18 | 0.18 | 0.18 | 0.18
Kaiser Ontario (KSRO4) | MW | 0.18 | 0.18 | 0.18 | 0.18 | 0.18 | 0.18 | 0.18 | 0.18 | 0.18 | 0.18 | 0.18 | 0.18 | 0.18 | 0.18 | 0.18 | 0.18 | 0.18 | 0.18 | 0.18 | 0.18 | 0.18 | 0.18 | 0.18 | 0.18
Kaiser Ontario (KSRO5) | MW | 0.18 | 0.18 | 0.18 | 0.18 | 0.18 | 0.18 | 0.18 | 0.18 | 0.18 | 0.18 | 0.18 | 0.18 | 0.18 | 0.18 | 0.18 | 0.18 | 0.18 | 0.18 | 0.18 | 0.18 | 0.18 | 0.18 | 0.18 | 0.18
Kaiser Owens Dr. Fuel Cell | MW | 0.87 | 0.87 | 0.87 | 0.87 | 0.87 | 0.87 | 0.87 | 0.87 | 0.87 | 0.87 | 0.87 | 0.87 | 0.87 | 0.87 | 0.87 | 0.87 | 0.87 | 0.87 | 0.87 | 0.87 | 0.87 | 0.87 | 0.87 | 0.87
Kale Patch Solar | MW | 0 | 0 | 0 | 0 | 0 | 0 | 0 | 0.05 | 0.46 | 1 | 1.19 | 1.3 | 1.22 | 1.07 | 0.8 | 0.39 | 0.03 | 0 | 0 | 0 | 0 | 0 | 0 | 0
Kamloops Green Energy 1 | MW | 25.28 | 25.28 | 25.28 | 25.28 | 25.28 | 25.28 | 25.28 | 25.28 | 25.28 | 25.28 | 25.28 | 25.28 | 25.28 | 25.28 | 25.28 | 25.28 | 25.28 | 25.28 | 25.28 | 25.28 | 25.28 | 25.28 | 25.28 | 25.28
Kamloops Green Energy 2 | MW | 14.45 | 14.45 | 14.45 | 14.45 | 14.45 | 14.45 | 14.45 | 14.45 | 14.45 | 14.45 | 14.45 | 14.45 | 14.45 | 14.45 | 14.45 | 14.45 | 14.45 | 14.45 | 14.45 | 14.45 | 14.45 | 14.45 | 14.45 | 14.45
Kamloops Green Energy 3 | MW | 28.9 | 28.9 | 28.9 | 28.9 | 28.9 | 28.9 | 28.9 | 28.9 | 28.9 | 28.9 | 28.9 | 28.9 | 28.9 | 28.9 | 28.9 | 28.9 | 28.9 | 28.9 | 28.9 | 28.9 | 28.9 | 28.9 | 28.9 | 28.9
Kanaka | MW | 0.27 | 0.27 | 0.27 | 0.27 | 0.27 | 0.27 | 0.27 | 0.27 | 0.27 | 0.27 | 0.27 | 0.27 | 0.27 | 0.27 | 0.27 | 0.27 | 0.27 | 0.27 | 0.27 | 0.27 | 0.27 | 0.27 | 0.27 | 0.27
Karen Avenue Wind Farm | MW | 1.66 | 1.49 | 0.59 | 0.61 | 0.36 | 0.01 | 0 | 0.01 | 0 | 0.22 | 0.66 | 0.73 | 0.57 | 0.35 | 0.13 | 0.09 | 0.12 | 0.02 | 0 | 0 | 0.01 | 0.09 | 0.3 | 0.13
Kaweah 1 | MW | 0.62 | 0.62 | 0.62 | 0.62 | 0.62 | 0.62 | 0.62 | 0.62 | 0.62 | 0.62 | 0.62 | 0.62 | 0.62 | 0.62 | 0.62 | 0.62 | 0.62 | 0.62 | 0.62 | 0.62 | 0.62 | 0.62 | 0.62 | 0.62
Kaweah 2 | MW | 0.48 | 0.48 | 0.48 | 0.48 | 0.48 | 0.48 | 0.48 | 0.48 | 0.48 | 0.48 | 0.48 | 0.48 | 0.48 | 0.48 | 0.48 | 0.48 | 0.48 | 0.48 | 0.48 | 0.48 | 0.48 | 0.48 | 0.48 | 0.48
Kaweah 3 (1) | MW | 0.65 | 0.65 | 0.65 | 0.65 | 0.65 | 0.65 | 0.65 | 0.65 | 0.65 | 0.65 | 0.65 | 0.65 | 0.65 | 0.65 | 0.65 | 0.65 | 0.65 | 0.65 | 0.65 | 0.65 | 0.65 | 0.65 | 0.65 | 0.65
Kaweah 3 (2) | MW | 0.57 | 0.57 | 0.57 | 0.57 | 0.57 | 0.57 | 0.57 | 0.57 | 0.57 | 0.57 | 0.57 | 0.57 | 0.57 | 0.57 | 0.57 | 0.57 | 0.57 | 0.57 | 0.57 | 0.57 | 0.57 | 0.57 | 0.57 | 0.57
Kaweah Delta District Hospital | MW | 0 | 0 | 0 | 0 | 0 | 0 | 0 | 0 | 0 | 0 | 0 | 0 | 0 | 0 | 0 | 0 | 0 | 0 | 0 | 0 | 0 | 0 | 0 | 0
Kayenta Solar Project (PV1) | MW | 0 | 0 | 0 | 0 | 0 | 0 | 0 | 2.87 | 14.88 | 19.36 | 19.55 | 19.3 | 16.65 | 15.26 | 15.04 | 13.54 | 5.76 | 0.25 | 0 | 0 | 0 | 0 | 0 | 0
Kayenta Solar Project (PV2) | MW | 0 | 0 | 0 | 0 | 0 | 0 | 0 | 1.04 | 7.84 | 14.31 | 17.86 | 19.8 | 17.39 | 15.23 | 13.36 | 9.72 | 3.08 | 0.14 | 0 | 0 | 0 | 0 | 0 | 0
Kearl (IOR3) | MW | 45.45 | 45.45 | 45.45 | 45.45 | 45.45 | 45.45 | 45.45 | 45.45 | 45.45 | 45.45 | 45.45 | 45.45 | 45.45 | 45.45 | 45.45 | 45.45 | 45.45 | 45.45 | 45.45 | 45.45 | 45.45 | 45.45 | 45.45 | 45.45
Kearl Oil Sands Cogen | MW | 150.59 | 150.59 | 150.59 | 150.59 | 150.59 | 150.59 | 150.59 | 150.59 | 150.59 | 150.59 | 0 | 0 | 0 | 0 | 0 | 0 | 0 | 0 | 0 | 0 | 0 | 0 | 0 | 0
Keephills 1 | MW | 372.88 | 372.88 | 372.88 | 372.88 | 372.88 | 372.88 | 372.88 | 372.88 | 372.88 | 372.88 | 372.88 | 372.88 | 372.88 | 372.88 | 372.88 | 372.88 | 372.88 | 372.88 | 372.88 | 372.88 | 372.88 | 372.88 | 372.88 | 372.88
Keephills 2 | MW | 372.88 | 372.88 | 372.88 | 372.88 | 372.88 | 372.88 | 372.88 | 372.88 | 372.88 | 372.88 | 372.88 | 372.88 | 372.88 | 372.88 | 372.88 | 372.88 | 372.88 | 372.88 | 372.88 | 372.88 | 372.88 | 372.88 | 372.88 | 372.88
Keephills 3 | MW | 442.17 | 442.17 | 442.17 | 442.17 | 442.17 | 442.17 | 442.17 | 442.17 | 442.17 | 442.17 | 442.17 | 442.17 | 442.17 | 442.17 | 442.17 | 442.17 | 442.17 | 442.17 | 442.17 | 442.17 | 442.17 | 442.17 | 442.17 | 442.17
Kekawaka Power House | MW | 1.2 | 1.2 | 1.2 | 1.2 | 1.2 | 1.2 | 1.2 | 1.2 | 1.2 | 1.2 | 1.2 | 1.2 | 1.2 | 1.2 | 1.2 | 1.2 | 1.2 | 1.2 | 1.2 | 1.2 | 1.2 | 1.2 | 1.2 | 1.2
Kellogg's - San Jose | MW | 0.09 | 0.09 | 0.09 | 0.09 | 0.09 | 0.09 | 0.09 | 0.09 | 0.09 | 0.09 | 0.09 | 0.09 | 0.09 | 0.09 | 0.09 | 0.09 | 0.09 | 0.09 | 0.09 | 0.09 | 0.09 | 0.09 | 0.09 | 0.09
Kelly Ridge | MW | 2.23 | 1.71 | 1.4 | 1.48 | 1.71 | 2.18 | 4.08 | 5.26 | 5.83 | 5.97 | 6.17 | 5.8 | 5.44 | 5.35 | 5.16 | 5.16 | 5.57 | 8.28 | 8.2 | 8.12 | 7.26 | 6.94 | 5.32 | 3.54
Kemano 1-8 | MW | 524.43 | 524.42 | 524.45 | 524.45 | 524.46 | 524.49 | 524.52 | 524.57 | 524.6 | 524.6 | 524.61 | 524.6 | 524.6 | 524.6 | 524.59 | 524.6 | 524.63 | 524.65 | 524.64 | 524.62 | 524.6 | 524.52 | 524.48 | 524.46
Kennecott Power Plant (4) | MW | 41.63 | 41.63 | 41.63 | 41.63 | 41.63 | 41.63 | 41.63 | 41.63 | 41.63 | 41.63 | 41.63 | 41.63 | 41.63 | 41.63 | 41.63 | 41.63 | 41.63 | 41.63 | 41.63 | 41.63 | 41.63 | 41.63 | 41.63 | 41.63
Kennecott Power Plant (RCHP) | MW | 3.32 | 3.32 | 3.32 | 3.32 | 3.32 | 3.32 | 3.32 | 3.32 | 3.32 | 3.32 | 3.32 | 3.32 | 3.32 | 3.32 | 3.32 | 3.32 | 3.32 | 3.32 | 3.32 | 3.32 | 3.32 | 3.32 | 3.32 | 3.32
Kennecott Power Plant (SM58) | MW | 0 | 0 | 0 | 0 | 0 | 0 | 0 | 0 | 0 | 0 | 0 | 0 | 0 | 0 | 0 | 0 | 0 | 0 | 0 | 0 | 0 | 0 | 0 | 0
Kerckhoff (H1) | MW | 2.49 | 1.61 | 1.1 | 1.23 | 1.61 | 2.4 | 5.56 | 7.51 | 8.46 | 8.69 | 9.03 | 8.4 | 7.81 | 7.67 | 7.35 | 7.34 | 8.03 | 12.52 | 12.39 | 12.26 | 10.83 | 10.3 | 7.62 | 4.65
Kerckhoff (H3) | MW | 2.49 | 1.61 | 1.1 | 1.23 | 1.61 | 2.4 | 5.56 | 7.51 | 8.46 | 8.69 | 9.03 | 8.4 | 7.81 | 7.67 | 7.35 | 7.34 | 8.03 | 12.52 | 12.39 | 12.26 | 10.83 | 10.3 | 7.62 | 4.65
Kerckhoff 2 | MW | 30.61 | 19.84 | 13.56 | 15.18 | 19.85 | 29.55 | 68.35 | 92.34 | 104.13 | 106.87 | 111.05 | 103.36 | 96.02 | 94.3 | 90.45 | 90.34 | 98.74 | 154.07 | 152.36 | 150.87 | 133.28 | 126.71 | 93.69 | 57.19
Kern Canyon | MW | 5.16 | 4.98 | 4.87 | 4.9 | 4.98 | 5.14 | 5.8 | 6.2 | 6.4 | 6.45 | 6.52 | 6.39 | 6.27 | 6.24 | 6.17 | 6.17 | 6.31 | 7.25 | 7.22 | 7.19 | 6.9 | 6.78 | 6.23 | 5.61
Kern Front Limited (KF1) | MW | 0 | 0 | 0 | 0 | 0 | 0 | 0 | 0 | 0 | 0 | 0 | 0 | 0 | 0 | 0 | 0 | 0 | 0 | 0 | 0 | 0 | 0 | 0 | 0
Kern Front Limited (KF2) | MW | 21.86 | 21.86 | 21.86 | 21.86 | 21.86 | 21.86 | 21.86 | 21.86 | 21.86 | 21.86 | 21.86 | 21.86 | 21.86 | 21.86 | 21.86 | 21.86 | 21.86 | 21.86 | 21.86 | 21.86 | 21.86 | 21.86 | 21.86 | 21.86
Kern River 1 (1) | MW | 1.78 | 1.78 | 1.78 | 1.78 | 1.78 | 1.78 | 1.78 | 1.78 | 1.78 | 1.78 | 1.78 | 1.78 | 1.78 | 1.78 | 1.78 | 1.78 | 1.78 | 1.78 | 1.78 | 1.78 | 1.78 | 1.78 | 1.78 | 1.78
Kern River 1 (2) | MW | 1.78 | 1.78 | 1.78 | 1.78 | 1.78 | 1.78 | 1.78 | 1.78 | 1.78 | 1.78 | 1.78 | 1.78 | 1.78 | 1.78 | 1.78 | 1.78 | 1.78 | 1.78 | 1.78 | 1.78 | 1.78 | 1.78 | 1.78 | 1.78
Kern River 1 (3) | MW | 1.78 | 1.78 | 1.78 | 1.78 | 1.78 | 1.78 | 1.78 | 1.78 | 1.78 | 1.78 | 1.78 | 1.78 | 1.78 | 1.78 | 1.78 | 1.78 | 1.78 | 1.78 | 1.78 | 1.78 | 1.78 | 1.78 | 1.78 | 1.78
Kern River 1 (4) | MW | 1.78 | 1.78 | 1.78 | 1.78 | 1.78 | 1.78 | 1.78 | 1.78 | 1.78 | 1.78 | 1.78 | 1.78 | 1.78 | 1.78 | 1.78 | 1.78 | 1.78 | 1.78 | 1.78 | 1.78 | 1.78 | 1.78 | 1.78 | 1.78
Kern River 3 (1) | MW | 0 | 0 | 0 | 0 | 0 | 0 | 0 | 0 | 0 | 0 | 0 | 0 | 0 | 0 | 0 | 0 | 0 | 0 | 0 | 0 | 0 | 0 | 0 | 0
Kern River 3 (2) | MW | 5.3 | 5.3 | 5.3 | 5.3 | 5.3 | 5.3 | 5.3 | 5.3 | 5.3 | 5.3 | 5.3 | 5.3 | 5.3 | 5.3 | 5.3 | 5.3 | 5.3 | 5.3 | 5.3 | 5.3 | 5.3 | 5.3 | 5.3 | 5.3
Kern River Cogeneration (GTAG) | MW | 0 | 0 | 0 | 0 | 0 | 0 | 0 | 0 | 0 | 0 | 0 | 0 | 0 | 0 | 0 | 0 | 0 | 0 | 0 | 0 | 0 | 0 | 0 | 0
Kern River Cogeneration (GTBG) | MW | 0 | 0 | 0 | 0 | 0 | 0 | 0 | 0 | 0 | 0 | 0 | 0 | 0 | 0 | 0 | 0 | 0 | 0 | 0 | 0 | 0 | 0 | 0 | 0
Kern River Cogeneration (GTCG) | MW | 70.15 | 70.15 | 70.15 | 70.15 | 70.15 | 70.15 | 70.15 | 70.15 | 70.15 | 23.1 | 23.1 | 23.1 | 23.1 | 23.1 | 23.1 | 70.15 | 70.15 | 70.15 | 70.15 | 70.15 | 70.15 | 70.15 | 70.15 | 70.15
Kern River Cogeneration (GTDG) | MW | 70.15 | 70.15 | 70.15 | 70.15 | 70.15 | 70.15 | 70.15 | 70.15 | 70.15 | 23.1 | 23.1 | 23.1 | 23.1 | 23.1 | 23.1 | 70.15 | 70.15 | 70.15 | 70.15 | 70.15 | 70.15 | 70.15 | 70.15 | 70.15
Kern River Eastridge Cogen (101A) | MW | 4.65 | 4.65 | 4.65 | 4.65 | 4.65 | 4.65 | 4.65 | 4.65 | 4.65 | 4.65 | 4.65 | 4.65 | 4.65 | 4.65 | 4.65 | 4.65 | 4.65 | 4.65 | 4.65 | 4.65 | 4.65 | 4.65 | 4.65 | 4.65
Kern River Eastridge Cogen (101B) | MW | 4.65 | 4.65 | 4.65 | 4.65 | 4.65 | 4.65 | 4.65 | 4.65 | 4.65 | 4.65 | 4.65 | 4.65 | 4.65 | 4.65 | 4.65 | 4.65 | 4.65 | 4.65 | 4.65 | 4.65 | 4.65 | 4.65 | 4.65 | 4.65
Kern_Greater_Carrizo_Solar_1Axis | MW | 0 | 0 | 0 | 0 | 0 | 0 | 0 | 29.67 | 99.85 | 141 | 170.67 | 186.62 | 147.06 | 181.51 | 154.08 | 110.06 | 14.99 | 0 | 0 | 0 | 0 | 0 | 0 | 0
Kern_Greater_Carrizo_Solar_Fixed | MW | 0 | 0 | 0 | 0 | 0 | 0 | 0 | 9.86 | 33.18 | 46.85 | 56.71 | 62.01 | 48.87 | 60.31 | 51.2 | 36.57 | 4.98 | 0 | 0 | 0 | 0 | 0 | 0 | 0
Kern_Greater_Carrizo_Wind | MW | 26.46 | 25.5 | 15.9 | 9.6 | 7.92 | 8.22 | 9.66 | 6.9 | 4.56 | 3.78 | 4.62 | 3.78 | 3.42 | 2.34 | 1.26 | 0.18 | 0.18 | 2.52 | 3 | 1.5 | 2.46 | 2.34 | 2.46 | 2.7
Keswick (1) | MW | 6.46 | 6.44 | 6.44 | 6.44 | 6.44 | 6.46 | 6.51 | 6.55 | 6.56 | 6.57 | 6.57 | 6.56 | 6.55 | 6.55 | 6.54 | 6.54 | 6.56 | 6.63 | 6.63 | 6.63 | 6.61 | 6.6 | 6.55 | 6.5
Keswick (2) | MW | 6.46 | 6.44 | 6.44 | 6.44 | 6.44 | 6.46 | 6.51 | 6.55 | 6.56 | 6.57 | 6.57 | 6.56 | 6.55 | 6.55 | 6.54 | 6.54 | 6.56 | 6.63 | 6.63 | 6.63 | 6.61 | 6.6 | 6.55 | 6.5
Keswick (3) | MW | 0 | 0 | 0 | 0 | 0 | 0 | 0 | 0 | 0 | 0 | 0 | 0 | 0 | 0 | 0 | 0 | 0 | 0 | 0 | 0 | 0 | 0 | 0 | 0
Kettering Solar 1 | MW | 0 | 0 | 0 | 0 | 0 | 0 | 0 | 0.22 | 0.55 | 0.69 | 0.74 | 0.72 | 0.7 | 0.72 | 0.61 | 0.41 | 0.06 | 0 | 0 | 0 | 0 | 0 | 0 | 0
Kettering Solar 2 | MW | 0 | 0 | 0 | 0 | 0 | 0 | 0 | 0.22 | 0.55 | 0.69 | 0.74 | 0.72 | 0.7 | 0.72 | 0.61 | 0.41 | 0.06 | 0 | 0 | 0 | 0 | 0 | 0 | 0
Kettle Butte Digester, LLC (1) | MW | 0.81 | 0.81 | 0.81 | 0.81 | 0.81 | 0.81 | 0.81 | 0.81 | 0.81 | 0.81 | 0.81 | 0.81 | 0.81 | 0.81 | 0.81 | 0.81 | 0.81 | 0.81 | 0.81 | 0.81 | 0.81 | 0.81 | 0.81 | 0.81
Kettle Butte Digester, LLC (2) | MW | 0 | 0 | 0 | 0 | 0 | 0 | 0 | 0 | 0 | 0 | 0 | 0 | 0 | 0 | 0 | 0 | 0 | 0 | 0 | 0 | 0 | 0 | 0 | 0
Kettle Falls Generating Station (1) | MW | 44.77 | 44.77 | 44.77 | 44.77 | 44.77 | 44.77 | 44.77 | 44.77 | 44.77 | 44.77 | 44.77 | 44.77 | 44.77 | 44.77 | 44.77 | 44.77 | 44.77 | 44.77 | 44.77 | 44.77 | 44.77 | 44.77 | 44.77 | 44.77
Kettle Falls Generating Station (2) | MW | 7.3 | 7.3 | 7.3 | 7.3 | 7.3 | 7.3 | 7.3 | 7.3 | 7.3 | 7.3 | 7.3 | 7.3 | 0 | 0 | 0 | 0 | 0 | 0 | 0 | 0 | 0 | 0 | 0 | 0
Kettleman Solar -Centaurus | MW | 0 | 0 | 0 | 0 | 0 | 0 | 0 | 1.67 | 5.63 | 7.96 | 9.63 | 10.53 | 8.3 | 10.24 | 8.69 | 6.21 | 0.85 | 0 | 0 | 0 | 0 | 0 | 0 | 0
Kettleman Solar Project | MW | 0 | 0 | 0 | 0 | 0 | 0 | 0 | 0.07 | 0.24 | 0.34 | 0.41 | 0.47 | 0.49 | 0.48 | 0.52 | 0.37 | 0.05 | 0 | 0 | 0 | 0 | 0 | 0 | 0
Kettles Hill WF 1-5 (Phase I) | MW | 5.45 | 5.47 | 6.64 | 6.89 | 7.21 | 7.79 | 7.46 | 7.56 | 8.28 | 8 | 8.63 | 8.73 | 8.72 | 7.95 | 7.49 | 7.17 | 7.06 | 6.97 | 6.9 | 8.02 | 8.78 | 8.98 | 8.96 | 7.75
Kettles Hill WF 6-30 (Phase I) | MW | 38.12 | 38.3 | 46.49 | 48.2 | 50.46 | 54.56 | 52.23 | 52.92 | 57.96 | 56.01 | 60.42 | 61.11 | 61.05 | 55.63 | 52.42 | 50.21 | 49.39 | 48.76 | 48.32 | 56.13 | 61.49 | 62.87 | 62.69 | 54.24
Kiefer Landfill (361A) | MW | 2.56 | 2.56 | 2.56 | 2.56 | 2.56 | 2.56 | 2.56 | 2.56 | 2.56 | 2.56 | 2.56 | 2.56 | 2.56 | 2.56 | 2.56 | 2.56 | 2.56 | 2.56 | 2.56 | 2.56 | 2.56 | 2.56 | 2.56 | 2.56
Kiefer Landfill (361B) | MW | 2.56 | 2.56 | 2.56 | 2.56 | 2.56 | 2.56 | 2.56 | 2.56 | 2.56 | 2.56 | 2.56 | 2.56 | 2.56 | 2.56 | 2.56 | 2.56 | 2.56 | 2.56 | 2.56 | 2.56 | 2.56 | 2.56 | 2.56 | 2.56
Kiefer Landfill (361C) | MW | 2.56 | 2.56 | 2.56 | 2.56 | 2.56 | 2.56 | 2.56 | 2.56 | 2.56 | 2.56 | 2.56 | 2.56 | 2.56 | 2.56 | 2.56 | 2.56 | 2.56 | 2.56 | 2.56 | 2.56 | 2.56 | 2.56 | 2.56 | 2.56
Kilroy Solar | MW | 0 | 0 | 0 | 0 | 0 | 0 | 0 | 0.14 | 0.32 | 0.45 | 0.54 | 0.61 | 0.63 | 0.58 | 0.5 | 0.28 | 0.04 | 0 | 0 | 0 | 0 | 0 | 0 | 0
King City Peaking | MW | 40.63 | 40.63 | 40.63 | 40.63 | 40.63 | 40.63 | 40.63 | 40.63 | 40.63 | 40.63 | 40.63 | 40.63 | 40.63 | 40.63 | 40.63 | 40.63 | 40.63 | 40.63 | 40.63 | 40.63 | 40.63 | 40.63 | 40.63 | 40.63
King City Power Plant (GTG) | MW | 77.4 | 77.4 | 77.4 | 77.4 | 77.4 | 77.4 | 77.4 | 77.4 | 77.4 | 77.4 | 77.4 | 77.4 | 77.4 | 77.4 | 77.4 | 77.4 | 77.4 | 77.4 | 77.4 | 77.4 | 77.4 | 77.4 | 77.4 | 77.4
King City Power Plant (STG) | MW | 35.06 | 35.06 | 35.06 | 35.06 | 35.06 | 35.06 | 35.06 | 35.06 | 35.06 | 35.06 | 35.06 | 35.06 | 35.06 | 35.06 | 35.06 | 35.06 | 35.06 | 35.06 | 35.06 | 35.06 | 35.06 | 35.06 | 35.06 | 35.06
Kingbird A Solar LLC | MW | 0 | 0 | 0 | 0 | 0 | 0 | 0 | 4.4 | 11.02 | 13.88 | 14.78 | 14.4 | 13.98 | 14.38 | 12.28 | 8.12 | 1.14 | 0 | 0 | 0 | 0 | 0 | 0 | 0
Kingbird B Solar, LLC | MW | 0 | 0 | 0 | 0 | 0 | 0 | 0 | 1.86 | 6.26 | 8.84 | 10.7 | 11.7 | 9.22 | 11.38 | 9.66 | 6.9 | 0.94 | 0 | 0 | 0 | 0 | 0 | 0 | 0
Kingman 1 (PV) | MW | 0 | 0 | 0 | 0 | 0 | 0 | 0 | 0.05 | 0.27 | 0.35 | 0.36 | 0.35 | 0.31 | 0.28 | 0.28 | 0.25 | 0.11 | 0 | 0 | 0 | 0 | 0 | 0 | 0
Kingman 1 (WGNS) | MW | 0.22 | 0.22 | 0.22 | 0.22 | 0.23 | 0.23 | 0.23 | 0.23 | 0.55 | 0.23 | 0.23 | 0.44 | 0.44 | 0.23 | 0.23 | 0.23 | 0.45 | 0.57 | 0.6 | 0.61 | 0.58 | 0.56 | 0.57 | 0.57
Kings Beach (KB1) | MW | 1.75 | 1.75 | 1.75 | 1.75 | 1.75 | 1.75 | 1.75 | 1.75 | 1.75 | 1.75 | 1.75 | 1.75 | 1.75 | 1.75 | 1.75 | 1.75 | 1.75 | 1.75 | 1.75 | 1.75 | 1.75 | 1.75 | 1.75 | 1.75
Kings Beach (KB2) | MW | 1.75 | 1.75 | 1.75 | 1.75 | 1.75 | 1.75 | 1.75 | 1.75 | 1.75 | 1.75 | 1.75 | 1.75 | 1.75 | 1.75 | 1.75 | 1.75 | 1.75 | 1.75 | 1.75 | 1.75 | 1.75 | 1.75 | 1.75 | 1.75
Kings Beach (KB3) | MW | 1.75 | 1.75 | 1.75 | 1.75 | 1.75 | 1.75 | 1.75 | 1.75 | 1.75 | 1.75 | 1.75 | 1.75 | 1.75 | 1.75 | 1.75 | 1.75 | 1.75 | 1.75 | 1.75 | 1.75 | 1.75 | 1.75 | 1.75 | 1.75
Kings Beach (KB4) | MW | 1.75 | 1.75 | 1.75 | 1.75 | 1.75 | 1.75 | 1.75 | 1.75 | 1.75 | 1.75 | 1.75 | 1.75 | 1.75 | 1.75 | 1.75 | 1.75 | 1.75 | 1.75 | 1.75 | 1.75 | 1.75 | 1.75 | 1.75 | 1.75
Kings Beach (KB5) | MW | 1.75 | 1.75 | 1.75 | 1.75 | 1.75 | 1.75 | 1.75 | 1.75 | 1.75 | 1.75 | 1.75 | 1.75 | 1.75 | 1.75 | 1.75 | 1.75 | 1.75 | 1.75 | 1.75 | 1.75 | 1.75 | 1.75 | 1.75 | 1.75
Kings Beach (KB6) | MW | 1.75 | 1.75 | 1.75 | 1.75 | 1.75 | 1.75 | 1.75 | 1.75 | 1.75 | 1.75 | 1.75 | 1.75 | 1.75 | 1.75 | 1.75 | 1.75 | 1.75 | 1.75 | 1.75 | 1.75 | 1.75 | 1.75 | 1.75 | 1.75
Kings River PH | MW | 13.82 | 13.21 | 12.85 | 12.95 | 13.21 | 13.76 | 15.97 | 17.34 | 18.01 | 18.17 | 18.41 | 17.97 | 17.55 | 17.45 | 17.23 | 17.23 | 17.7 | 20.86 | 20.76 | 20.67 | 19.67 | 19.3 | 17.42 | 15.34
Kingsburg Cogen (GEN1) | MW | 21.32 | 21.32 | 21.32 | 21.32 | 21.32 | 21.32 | 21.32 | 21.32 | 21.32 | 21.32 | 21.32 | 21.32 | 21.32 | 21.32 | 21.32 | 21.32 | 21.32 | 21.32 | 21.32 | 21.32 | 21.32 | 21.32 | 21.32 | 21.32
Kingsburg Cogen (GEN2) | MW | 10.61 | 10.61 | 10.61 | 10.61 | 10.61 | 10.61 | 10.61 | 10.61 | 10.61 | 10.61 | 10.61 | 10.61 | 10.61 | 10.61 | 10.61 | 10.61 | 10.61 | 10.61 | 10.61 | 10.61 | 10.61 | 10.61 | 10.61 | 10.61
Kingsburg Solar (1) | MW | 0 | 0 | 0 | 0 | 0 | 0 | 0 | 0.11 | 0.36 | 0.51 | 0.61 | 0.7 | 0.73 | 0.72 | 0.78 | 0.56 | 0.07 | 0 | 0 | 0 | 0 | 0 | 0 | 0
Kingsburg Solar (2) | MW | 0 | 0 | 0 | 0 | 0 | 0 | 0 | 0.11 | 0.36 | 0.51 | 0.61 | 0.7 | 0.73 | 0.72 | 0.78 | 0.56 | 0.07 | 0 | 0 | 0 | 0 | 0 | 0 | 0
Kingsburg Solar (3) | MW | 0 | 0 | 0 | 0 | 0 | 0 | 0 | 0.05 | 0.17 | 0.24 | 0.29 | 0.33 | 0.34 | 0.34 | 0.37 | 0.26 | 0.03 | 0 | 0 | 0 | 0 | 0 | 0 | 0
Kit Carson | MW | 0 | 0 | 0 | 0 | 0 | 0 | 0 | 0.33 | 0.84 | 1.05 | 1.04 | 0.99 | 0.89 | 0.95 | 1.09 | 0.92 | 0.36 | 0 | 0 | 0 | 0 | 0 | 0 | 0
Kit Carson Windpower | MW | 50.59 | 50.59 | 50.13 | 49.16 | 49.11 | 48.55 | 47.79 | 45.34 | 36.41 | 24.38 | 20.5 | 14.48 | 9.89 | 7.14 | 5.76 | 4.69 | 5.92 | 5 | 3.47 | 3.98 | 4.28 | 3.98 | 3.72 | 3.16
Klamath Cogeneration Plant (CT1) | MW | 170.57 | 170.57 | 170.57 | 170.57 | 170.57 | 170.57 | 170.57 | 170.57 | 170.57 | 170.57 | 170.57 | 170.57 | 170.57 | 170.57 | 170.57 | 170.57 | 170.57 | 170.57 | 170.57 | 170.57 | 170.57 | 170.57 | 170.57 | 170.57
Klamath Cogeneration Plant (CT2) | MW | 174.06 | 174.06 | 174.06 | 174.06 | 174.06 | 174.06 | 174.06 | 174.06 | 174.06 | 174.06 | 174.06 | 174.06 | 174.06 | 174.06 | 174.06 | 174.06 | 174.06 | 174.06 | 174.06 | 174.06 | 174.06 | 174.06 | 174.06 | 174.06
Klamath Cogeneration Plant (ST1) | MW | 179.74 | 179.74 | 179.74 | 179.74 | 179.74 | 179.74 | 179.74 | 179.74 | 179.74 | 179.74 | 179.74 | 179.74 | 179.74 | 179.74 | 179.74 | 179.74 | 179.74 | 179.74 | 179.74 | 179.74 | 179.74 | 179.74 | 179.74 | 179.74
Klamath Expansion Project (GT1) | MW | 26.29 | 26.29 | 26.29 | 26.29 | 26.29 | 26.29 | 26.29 | 26.29 | 26.29 | 26.29 | 26.29 | 26.29 | 26.29 | 26.29 | 26.29 | 26.29 | 26.29 | 26.29 | 26.29 | 26.29 | 26.29 | 26.29 | 26.29 | 26.29
Klamath Expansion Project (GT2) | MW | 0 | 0 | 0 | 0 | 0 | 0 | 0 | 0 | 0 | 0 | 0 | 0 | 0 | 0 | 0 | 0 | 0 | 0 | 0 | 0 | 0 | 0 | 0 | 0
Klamath Expansion Project (GT3) | MW | 0 | 0 | 26.29 | 26.29 | 26.29 | 26.29 | 26.29 | 26.29 | 26.29 | 26.29 | 26.29 | 26.29 | 26.29 | 26.29 | 26.29 | 26.29 | 26.29 | 26.29 | 26.29 | 26.29 | 26.29 | 26.29 | 26.29 | 26.29
Klamath Expansion Project (GT4) | MW | 0 | 0 | 0 | 0 | 0 | 0 | 0 | 0 | 0 | 0 | 0 | 0 | 0 | 0 | 0 | 0 | 0 | 0 | 0 | 0 | 0 | 0 | 0 | 0
Klamath Falls Solar 2 CSG | MW | 0 | 0 | 0 | 0 | 0 | 0 | 0 | 0.07 | 0.61 | 1.31 | 1.57 | 1.72 | 1.6 | 1.42 | 1.06 | 0.51 | 0.04 | 0 | 0 | 0 | 0 | 0 | 0 | 0
Klondike Wind Power | MW | 0.96 | 0.41 | 0.1 | 0.07 | 0.12 | 0.14 | 0.22 | 0.29 | 0.34 | 0.5 | 0.38 | 0.22 | 0.77 | 1.66 | 2.83 | 3.14 | 1.82 | 1.8 | 1.56 | 1.42 | 1.54 | 1.39 | 1.25 | 1.2
Klondike Windpower II | MW | 0.75 | 0.9 | 0.6 | 0.9 | 0.23 | 0.08 | 0.08 | 0 | 0 | 0 | 0 | 0 | 0 | 0.3 | 0.83 | 0.08 | 0 | 0.23 | 0.45 | 0.75 | 1.13 | 1.58 | 1.88 | 2.48
Klondike Windpower III (1) | MW | 8.84 | 3.76 | 0.88 | 0.66 | 1.11 | 1.33 | 1.99 | 2.65 | 3.09 | 4.64 | 3.54 | 1.99 | 7.07 | 15.25 | 26.08 | 28.95 | 16.8 | 16.58 | 14.37 | 13.04 | 14.14 | 12.82 | 11.49 | 11.05
Klondike Windpower III (2) | MW | 3.06 | 1.3 | 0.31 | 0.23 | 0.38 | 0.46 | 0.69 | 0.92 | 1.07 | 1.61 | 1.22 | 0.69 | 2.45 | 5.28 | 9.03 | 10.02 | 5.81 | 5.74 | 4.97 | 4.51 | 4.9 | 4.44 | 3.98 | 3.83
Kohls San Bernardino Solar Facility | MW | 0 | 0 | 0 | 0 | 0 | 0 | 0.01 | 0.31 | 0.54 | 0.59 | 0.62 | 0.62 | 0.6 | 0.59 | 0.53 | 0.31 | 0.1 | 0 | 0 | 0 | 0 | 0 | 0 | 0
Kokish River Hydroelectric | MW | 26.22 | 26.22 | 26.22 | 26.22 | 26.22 | 26.22 | 26.23 | 26.23 | 26.23 | 26.23 | 26.23 | 26.23 | 26.23 | 26.23 | 26.23 | 26.23 | 26.23 | 26.23 | 26.23 | 26.23 | 26.23 | 26.23 | 26.22 | 26.22
Koma Kulshan Associates | MW | 4.12 | 4.12 | 4.12 | 4.12 | 4.12 | 4.12 | 4.12 | 4.12 | 4.12 | 4.12 | 4.12 | 4.12 | 4.12 | 4.12 | 4.12 | 4.12 | 4.12 | 4.13 | 4.13 | 4.12 | 4.12 | 4.12 | 4.12 | 4.12
Kootenay Canal 1-4 | MW | 0 | 0 | 0 | 0 | 0 | 591 | 591 | 591 | 591 | 591 | 591 | 591 | 591 | 582.55 | 0 | 0 | 591 | 591 | 591 | 591 | 591 | 0 | 0 | 0
Kortes (1) | MW | 3.66 | 3.66 | 3.66 | 3.66 | 3.66 | 3.66 | 3.66 | 3.66 | 3.66 | 3.66 | 3.66 | 3.66 | 3.66 | 3.66 | 3.66 | 3.66 | 3.66 | 3.66 | 3.66 | 3.66 | 3.66 | 3.66 | 3.66 | 3.66
Kortes (2) | MW | 3.66 | 3.66 | 3.66 | 3.66 | 3.66 | 3.66 | 3.66 | 3.66 | 3.66 | 3.66 | 3.66 | 3.66 | 3.66 | 3.66 | 3.66 | 3.66 | 3.66 | 3.66 | 3.66 | 3.66 | 3.66 | 3.66 | 3.66 | 3.66
Kortes (3) | MW | 3.66 | 3.66 | 3.66 | 3.66 | 3.66 | 3.66 | 3.66 | 3.66 | 3.66 | 3.66 | 3.66 | 3.66 | 3.66 | 3.66 | 3.66 | 3.66 | 3.66 | 3.66 | 3.66 | 3.66 | 3.66 | 3.66 | 3.66 | 3.66
Koyle Ranch Hydroelectric Project (GEN1) | MW | 0.09 | 0.09 | 0.09 | 0.09 | 0.09 | 0.09 | 0.09 | 0.09 | 0.09 | 0.09 | 0.09 | 0.09 | 0.09 | 0.09 | 0.09 | 0.09 | 0.09 | 0.09 | 0.09 | 0.09 | 0.09 | 0.09 | 0.09 | 0.09
Koyle Ranch Hydroelectric Project (GEN2) | MW | 0.14 | 0.14 | 0.14 | 0.14 | 0.14 | 0.14 | 0.14 | 0.14 | 0.14 | 0.14 | 0.14 | 0.14 | 0.14 | 0.14 | 0.14 | 0.14 | 0.14 | 0.14 | 0.14 | 0.14 | 0.14 | 0.14 | 0.14 | 0.14
Koyle Ranch Hydroelectric Project (GEN3) | MW | 0.32 | 0.32 | 0.32 | 0.32 | 0.32 | 0.32 | 0.32 | 0.32 | 0.32 | 0.32 | 0.32 | 0.32 | 0.32 | 0.32 | 0.32 | 0.32 | 0.32 | 0.32 | 0.32 | 0.32 | 0.32 | 0.32 | 0.32 | 0.32
Kumeyaay Wind | MW | 22.05 | 21.25 | 13.25 | 8 | 6.6 | 6.85 | 8.05 | 5.75 | 3.8 | 3.15 | 3.85 | 3.15 | 2.85 | 1.95 | 1.05 | 0.15 | 0.15 | 2.1 | 2.5 | 1.25 | 2.05 | 1.95 | 2.05 | 2.25
Kwalsa Energy Project | MW | 48.55 | 48.22 | 51.05 | 51.25 | 52.21 | 54.57 | 58.42 | 63.34 | 65.66 | 66.31 | 66.64 | 66.49 | 65.97 | 65.57 | 65.16 | 65.83 | 68.97 | 71.49 | 69.56 | 67.66 | 65.89 | 57.89 | 54.47 | 52
Kwoiek Creek hydroelectric | MW | 26.93 | 26.74 | 28.32 | 28.43 | 28.96 | 30.27 | 32.4 | 35.13 | 36.42 | 36.78 | 36.96 | 36.88 | 36.59 | 36.37 | 36.14 | 36.51 | 38.26 | 39.66 | 38.58 | 37.53 | 36.55 | 32.11 | 30.21 | 28.84
Kyocera America Project (0287) | MW | 0.7 | 0.7 | 0.7 | 0.7 | 0.7 | 0.7 | 0.7 | 0.7 | 0.7 | 0.24 | 0.24 | 0.24 | 0.24 | 0.24 | 0.24 | 0.7 | 0.7 | 0.7 | 0.7 | 0.7 | 0.7 | 0.7 | 0.7 | 0.7
Kyocera America Project (0333) | MW | 0.87 | 0.87 | 0.87 | 0.87 | 0.87 | 0.87 | 0.87 | 0.87 | 0.87 | 0.3 | 0.3 | 0.3 | 0.3 | 0.3 | 0.3 | 0.87 | 0.87 | 0.87 | 0.87 | 0.87 | 0.87 | 0.87 | 0.87 | 0.87
Kyrene (KY1) | MW | 30.74 | 30.74 | 30.74 | 30.74 | 30.74 | 30.74 | 30.74 | 30.74 | 30.74 | 30.74 | 30.74 | 30.74 | 30.74 | 30.74 | 30.74 | 30.74 | 30.74 | 30.74 | 30.74 | 30.74 | 30.74 | 30.74 | 30.74 | 30.74
Kyrene (KY2) | MW | 65.09 | 65.09 | 65.09 | 65.09 | 65.09 | 65.09 | 65.09 | 65.09 | 65.09 | 65.09 | 65.09 | 65.09 | 65.09 | 65.09 | 65.09 | 65.09 | 65.09 | 65.09 | 65.09 | 65.09 | 65.09 | 65.09 | 65.09 | 65.09
Kyrene (KY4) | MW | 56.81 | 56.81 | 56.81 | 56.81 | 56.81 | 56.81 | 56.81 | 56.81 | 56.81 | 56.81 | 56.81 | 56.81 | 56.81 | 56.81 | 0 | 56.81 | 56.81 | 56.81 | 56.81 | 56.81 | 56.81 | 56.81 | 56.81 | 56.81
Kyrene (KY5) | MW | 0 | 0 | 0 | 0 | 0 | 0 | 0 | 0 | 0 | 0 | 0 | 0 | 0 | 0 | 0 | 0 | 0 | 0 | 0 | 0 | 0 | 0 | 0 | 0
Kyrene (KY6) | MW | 56.36 | 56.36 | 56.36 | 56.36 | 56.36 | 56.36 | 56.36 | 56.36 | 56.36 | 56.36 | 56.36 | 56.36 | 56.36 | 56.36 | 0 | 56.36 | 56.36 | 56.36 | 56.36 | 56.36 | 56.36 | 56.36 | 56.36 | 56.36
Kyrene (KY7) | MW | 154.48 | 154.48 | 154.48 | 154.48 | 154.48 | 154.48 | 154.48 | 154.48 | 154.48 | 154.48 | 154.48 | 154.48 | 154.48 | 154.48 | 154.48 | 154.48 | 154.48 | 154.48 | 154.48 | 154.48 | 154.48 | 154.48 | 154.48 | 154.48
Kyrene (KY7A) | MW | 101.75 | 101.75 | 101.75 | 101.75 | 101.75 | 101.75 | 101.75 | 101.75 | 101.75 | 101.75 | 101.75 | 101.75 | 101.75 | 101.75 | 101.75 | 101.75 | 101.75 | 101.75 | 101.75 | 101.75 | 101.75 | 101.75 | 101.75 | 101.75
L Bonnington 1-3 | MW | 0 | 0 | 0 | 0 | 46 | 0 | 46 | 46 | 46 | 46 | 0 | 0 | 45.34 | 0 | 0 | 46 | 46 | 46 | 46 | 46 | 46 | 46 | 46 | 0
L-8 Solar Project | MW | 0 | 0 | 0 | 0 | 0 | 0 | 0.02 | 0.52 | 0.91 | 0.98 | 1.03 | 1.04 | 1 | 0.98 | 0.89 | 0.51 | 0.17 | 0 | 0 | 0 | 0 | 0 | 0 | 0
La Grange (1) | MW | 0.04 | 0.04 | 0.04 | 0.04 | 0.04 | 0.04 | 0.04 | 0.04 | 0.04 | 0.04 | 0.04 | 0.04 | 0.04 | 0.04 | 0.04 | 0.04 | 0.04 | 0.04 | 0.04 | 0.04 | 0.04 | 0.04 | 0.04 | 0.04
La Grange (2) | MW | 0.13 | 0.13 | 0.13 | 0.13 | 0.13 | 0.13 | 0.13 | 0.13 | 0.13 | 0.13 | 0.13 | 0.13 | 0.13 | 0.13 | 0.13 | 0.13 | 0.13 | 0.13 | 0.13 | 0.13 | 0.13 | 0.13 | 0.13 | 0.13
La Joie 1 | MW | 0 | 0 | 0 | 0 | 0 | 0 | 25 | 25 | 25 | 25 | 0 | 0 | 25 | 25 | 0 | 25 | 25 | 25 | 25 | 25 | 25 | 24.64 | 25 | 0
La Joya Del Sol | MW | 0 | 0 | 0 | 0 | 0 | 0 | 0 | 0.11 | 0.36 | 0.51 | 0.61 | 0.7 | 0.73 | 0.72 | 0.78 | 0.56 | 0.07 | 0 | 0 | 0 | 0 | 0 | 0 | 0
La Joya NM | MW | 155.54 | 162.68 | 164.67 | 164.34 | 155.04 | 52.29 | 47.48 | 68.06 | 65.24 | 65.74 | 89.31 | 140.44 | 147.74 | 150.23 | 152.89 | 145.75 | 131.47 | 160.02 | 165.34 | 165.17 | 165.17 | 165.34 | 165.34 | 163.84
La Junta (2) | MW | 0 | 0 | 0 | 0 | 0 | 0 | 0 | 0 | 0 | 0 | 0 | 0 | 0 | 0 | 0 | 0 | 0 | 0 | 0 | 0 | 0 | 0 | 0 | 0
La Junta (3) | MW | 0 | 0 | 0 | 0 | 0 | 0 | 0 | 0 | 0 | 0 | 0 | 0 | 0 | 0 | 0 | 0 | 0 | 0 | 0 | 0 | 0 | 0 | 0 | 0
La Junta (4) | MW | 0 | 0 | 0 | 0 | 0 | 0 | 0 | 0 | 0 | 0 | 0 | 0 | 0 | 0 | 0 | 0 | 0 | 0 | 0 | 0 | 0 | 0 | 0 | 0
La Junta (6) | MW | 0 | 0 | 0 | 0 | 0 | 0 | 0 | 0 | 0 | 0 | 0 | 0 | 0 | 0 | 0 | 0 | 0 | 0 | 0 | 0 | 0 | 0 | 0 | 0
La Junta (7) | MW | 0 | 0 | 0 | 0 | 0 | 0 | 0 | 0 | 0 | 0 | 0 | 0 | 0 | 0 | 0 | 0 | 0 | 0 | 0 | 0 | 0 | 0 | 0 | 0
La Junta (8) | MW | 0 | 0 | 0 | 0 | 0 | 0 | 0 | 0 | 0 | 0 | 0 | 0 | 0 | 0 | 0 | 0 | 0 | 0 | 0 | 0 | 0 | 0 | 0 | 0
La Junta (9) | MW | 0 | 0 | 0 | 0 | 0 | 0 | 0 | 0 | 0 | 0 | 0 | 0 | 0 | 0 | 0 | 0 | 0 | 0 | 0 | 0 | 0 | 0 | 0 | 0
La Luz Energy Center | MW | 36.1 | 36.1 | 36.1 | 36.1 | 36.1 | 36.1 | 36.1 | 36.1 | 36.1 | 36.1 | 36.1 | 36.1 | 36.1 | 36.1 | 36.1 | 36.1 | 36.1 | 36.1 | 36.1 | 36.1 | 36.1 | 36.1 | 36.1 | 36.1
La Paloma Generating Plant (GEN1) | MW | 239.21 | 239.21 | 239.21 | 239.21 | 239.21 | 239.21 | 239.21 | 239.21 | 239.21 | 239.21 | 239.21 | 239.21 | 239.21 | 239.21 | 239.21 | 239.21 | 239.21 | 239.21 | 239.21 | 239.21 | 239.21 | 239.21 | 239.21 | 239.21
La Paloma Generating Plant (GEN2) | MW | 245.16 | 245.16 | 245.16 | 245.16 | 245.16 | 245.16 | 245.16 | 245.16 | 245.16 | 245.16 | 245.16 | 245.16 | 245.16 | 245.16 | 245.16 | 245.16 | 245.16 | 245.16 | 245.16 | 245.16 | 245.16 | 245.16 | 245.16 | 245.16
La Paloma Generating Plant (GEN3) | MW | 245.35 | 245.35 | 245.35 | 245.35 | 245.35 | 245.35 | 245.35 | 245.35 | 245.35 | 245.35 | 245.35 | 245.35 | 245.35 | 245.35 | 245.35 | 245.35 | 245.35 | 245.35 | 245.35 | 245.35 | 245.35 | 245.35 | 245.35 | 245.35
La Paloma Generating Plant (GEN4) | MW | 235.34 | 235.34 | 235.34 | 235.34 | 235.34 | 235.34 | 235.34 | 235.34 | 235.34 | 235.34 | 235.34 | 235.34 | 235.34 | 235.34 | 235.34 | 235.34 | 235.34 | 235.34 | 235.34 | 235.34 | 235.34 | 235.34 | 235.34 | 235.34
La Rosita II CCCT CT1+ST1 | MW | 828.91 | 811.39 | 912.16 | 993.15 | 1051.1 | 1104.23 | 1104.23 | 1104.23 | 1104.23 | 1104.23 | 1104.23 | 1104.23 | 1104.23 | 1104.23 | 1104.23 | 1104.23 | 1104.23 | 1104.23 | 1104.23 | 1104.23 | 1104.23 | 1104.23 | 1104.23 | 1104.23
La Senita | MW | 0 | 0 | 0 | 0 | 0 | 0 | 0 | 0.11 | 0.55 | 0.71 | 0.72 | 0.71 | 0.61 | 0.56 | 0.55 | 0.5 | 0.21 | 0.01 | 0 | 0 | 0 | 0 | 0 | 0
Labish Solar LLC | MW | 0 | 0 | 0 | 0 | 0 | 0 | 0 | 0.05 | 0.46 | 1 | 1.19 | 1.3 | 1.22 | 1.07 | 0.8 | 0.39 | 0.03 | 0 | 0 | 0 | 0 | 0 | 0 | 0
Lacomb Irrigation District | MW | 0.52 | 0.52 | 0.54 | 0.55 | 0.57 | 0.61 | 0.67 | 0.71 | 0.72 | 0.72 | 0.7 | 0.69 | 0.67 | 0.66 | 0.65 | 0.66 | 0.69 | 0.72 | 0.7 | 0.69 | 0.66 | 0.63 | 0.57 | 0.54
Ladore Falls 1-2 | MW | 0 | 0 | 0 | 0 | 47 | 0 | 47 | 47 | 47 | 0 | 0 | 47 | 46.33 | 0 | 0 | 47 | 47 | 47 | 47 | 47 | 47 | 47 | 47 | 0
Lafayette Horizon Solar CSG LLC | MW | 0 | 0 | 0 | 0 | 0 | 0 | 0 | 0.1 | 0.51 | 0.75 | 0.99 | 1.19 | 1.3 | 1.26 | 0.99 | 0.62 | 0.15 | 0 | 0 | 0 | 0 | 0 | 0 | 0
Lagoon Cogeneration Facility (1) | MW | 0.09 | 0.09 | 0.09 | 0.09 | 0.09 | 0.09 | 0.09 | 0.09 | 0.09 | 0.09 | 0.09 | 0.09 | 0.09 | 0.09 | 0.09 | 0.09 | 0.09 | 0.09 | 0.09 | 0.09 | 0.09 | 0.09 | 0.09 | 0.09
Lagoon Cogeneration Facility (2) | MW | 0.09 | 0.09 | 0.09 | 0.09 | 0.09 | 0.09 | 0.09 | 0.09 | 0.09 | 0.09 | 0.09 | 0.09 | 0.09 | 0.09 | 0.09 | 0.09 | 0.09 | 0.09 | 0.09 | 0.09 | 0.09 | 0.09 | 0.09 | 0.09
Lagoon Cogeneration Facility (3) | MW | 0 | 0 | 0 | 0 | 0 | 0 | 0 | 0 | 0 | 0 | 0 | 0 | 0 | 0 | 0 | 0 | 0 | 0 | 0 | 0 | 0 | 0 | 0 | 0
LaGrande (1) | MW | 1.94 | 1.94 | 1.94 | 1.94 | 1.94 | 1.94 | 1.94 | 1.94 | 1.94 | 1.94 | 1.94 | 1.94 | 1.94 | 1.94 | 1.94 | 1.94 | 1.94 | 1.94 | 1.94 | 1.94 | 1.94 | 1.94 | 1.94 | 1.94
LaGrande (2) | MW | 1.94 | 1.94 | 1.94 | 1.94 | 1.94 | 1.94 | 1.94 | 1.94 | 1.94 | 1.94 | 1.94 | 1.94 | 1.94 | 1.94 | 1.94 | 1.94 | 1.94 | 1.94 | 1.94 | 1.94 | 1.94 | 1.94 | 1.94 | 1.94
LaGrande (3) | MW | 1.94 | 1.94 | 1.94 | 1.94 | 1.94 | 1.94 | 1.94 | 1.94 | 1.94 | 1.94 | 1.94 | 1.94 | 1.94 | 1.94 | 1.94 | 1.94 | 1.94 | 1.94 | 1.94 | 1.94 | 1.94 | 1.94 | 1.94 | 1.94
LaGrande (4) | MW | 1.94 | 1.94 | 1.94 | 1.94 | 1.94 | 1.94 | 1.94 | 1.94 | 1.94 | 1.94 | 1.94 | 1.94 | 1.94 | 1.94 | 1.94 | 1.94 | 1.94 | 1.94 | 1.94 | 1.94 | 1.94 | 1.94 | 1.94 | 1.94
LaGrande (5) | MW | 12.96 | 12.96 | 12.96 | 12.96 | 12.96 | 12.96 | 12.96 | 12.97 | 12.96 | 12.96 | 12.96 | 12.96 | 12.96 | 12.96 | 12.96 | 12.96 | 12.96 | 12.97 | 12.97 | 12.96 | 12.96 | 12.96 | 12.96 | 12.96
Laguna Water Reclamation Facility (S200) | MW | 0.09 | 0.09 | 0.09 | 0.09 | 0.09 | 0.09 | 0.09 | 0.09 | 0.09 | 0.09 | 0.09 | 0.09 | 0.09 | 0.09 | 0.09 | 0.09 | 0.09 | 0.09 | 0.09 | 0.09 | 0.09 | 0.09 | 0.09 | 0.09
Laguna Water Reclamation Facility (S201) | MW | 0.09 | 0.09 | 0.09 | 0.09 | 0.09 | 0.09 | 0.09 | 0.09 | 0.09 | 0.09 | 0.09 | 0.09 | 0.09 | 0.09 | 0.09 | 0.09 | 0.09 | 0.09 | 0.09 | 0.09 | 0.09 | 0.09 | 0.09 | 0.09
Laguna Water Reclamation Facility (S202) | MW | 0 | 0 | 0 | 0 | 0 | 0 | 0 | 0 | 0 | 0 | 0 | 0 | 0 | 0 | 0 | 0 | 0 | 0 | 0 | 0 | 0 | 0 | 0 | 0
Laguna Water Reclamation Facility (S203) | MW | 0.09 | 0.09 | 0.09 | 0.09 | 0.09 | 0.09 | 0.09 | 0.09 | 0.09 | 0.09 | 0.09 | 0.09 | 0.09 | 0.09 | 0.09 | 0.09 | 0.09 | 0.09 | 0.09 | 0.09 | 0.09 | 0.09 | 0.09 | 0.09
Laho Solar Plant | MW | 0 | 0 | 0 | 0 | 0 | 0 | 0 | 0 | 0.23 | 1.08 | 1.3 | 1.09 | 1.18 | 0.9 | 1 | 1.1 | 0.41 | 0 | 0 | 0 | 0 | 0 | 0 | 0
Lahontan (1) | MW | 0.27 | 0.27 | 0.27 | 0.27 | 0.27 | 0.27 | 0.27 | 0.27 | 0.27 | 0.27 | 0.27 | 0.27 | 0.27 | 0.27 | 0.27 | 0.27 | 0.27 | 0.27 | 0.27 | 0.27 | 0.27 | 0.27 | 0.27 | 0.27
Lahontan (2) | MW | 0.27 | 0.27 | 0.27 | 0.27 | 0.27 | 0.27 | 0.27 | 0.27 | 0.27 | 0.27 | 0.27 | 0.27 | 0.27 | 0.27 | 0.27 | 0.27 | 0.27 | 0.27 | 0.27 | 0.27 | 0.27 | 0.27 | 0.27 | 0.27
Lahontan (3) | MW | 0.27 | 0.27 | 0.27 | 0.27 | 0.27 | 0.27 | 0.27 | 0.27 | 0.27 | 0.27 | 0.27 | 0.27 | 0.27 | 0.27 | 0.27 | 0.27 | 0.27 | 0.27 | 0.27 | 0.27 | 0.27 | 0.27 | 0.27 | 0.27
Lake (WY) | MW | 2.36 | 2.36 | 2.36 | 2.36 | 2.36 | 2.36 | 2.36 | 2.36 | 2.36 | 2.36 | 2.36 | 2.36 | 2.36 | 2.36 | 2.36 | 2.36 | 2.36 | 2.36 | 2.36 | 2.36 | 2.36 | 2.36 | 2.36 | 2.36
Lake Creek Dam | MW | 0.37 | 0.37 | 0.39 | 0.39 | 0.41 | 0.44 | 0.48 | 0.51 | 0.52 | 0.51 | 0.5 | 0.49 | 0.48 | 0.47 | 0.46 | 0.47 | 0.5 | 0.52 | 0.5 | 0.49 | 0.47 | 0.45 | 0.41 | 0.39
Lake Hodges Hydroelectric Facility (1) | MW | 0 | 0 | 0 | 0 | 0 | 0 | 0.12 | 0 | 0 | 0 | 0 | 0 | 0 | 0 | 0 | 0 | 0 | 0.06 | 0 | 0 | 0 | 0 | 0 | 0
Lake Hodges Hydroelectric Facility (2) | MW | 0 | 0 | 0 | 0 | 0 | 0 | 0.12 | 0 | 0 | 0 | 0 | 0 | 0 | 0 | 0 | 0 | 0 | 0 | 0.06 | 0 | 0 | 0 | 0 | 0
Lake Mathews | MW | 0 | 0 | 0 | 0 | 0 | 0 | 0 | 0 | 0 | 0 | 0 | 0 | 0 | 0 | 0 | 0 | 0 | 0 | 0 | 0 | 0 | 0 | 0 | 0
Lake Mendocino (G1) | MW | 0.25 | 0.25 | 0.25 | 0.25 | 0.25 | 0.25 | 0.25 | 0.25 | 0.25 | 0.25 | 0.25 | 0.25 | 0.25 | 0.25 | 0.25 | 0.25 | 0.25 | 0.25 | 0.25 | 0.25 | 0.25 | 0.25 | 0.25 | 0.25
Lake Mendocino (G2) | MW | 0.61 | 0.61 | 0.61 | 0.61 | 0.61 | 0.61 | 0.61 | 0.61 | 0.61 | 0.61 | 0.61 | 0.61 | 0.61 | 0.61 | 0.61 | 0.61 | 0.61 | 0.61 | 0.61 | 0.61 | 0.61 | 0.61 | 0.61 | 0.61
Lake One | MW | 43.82 | 43.82 | 43.82 | 43.82 | 43.82 | 43.82 | 43.82 | 43.82 | 43.82 | 43.82 | 43.82 | 43.82 | 43.82 | 43.82 | 43.82 | 43.82 | 43.82 | 43.82 | 43.82 | 43.82 | 43.82 | 43.82 | 43.82 | 43.82
Lake Pleasant WTP | MW | 0 | 0 | 0 | 0 | 0 | 0 | 0 | 0.31 | 2.38 | 2.96 | 3.25 | 3.31 | 2.92 | 2.98 | 3.06 | 2.94 | 1.68 | 0.1 | 0 | 0 | 0 | 0 | 0 | 0
Lake Side Power Plant (CT01) | MW | 160.95 | 160.95 | 160.95 | 160.95 | 160.95 | 160.95 | 160.95 | 160.95 | 160.95 | 160.95 | 160.95 | 160.95 | 160.95 | 160.95 | 160.95 | 160.95 | 160.95 | 160.95 | 160.95 | 160.95 | 160.95 | 160.95 | 160.95 | 160.95
Lake Side Power Plant (CT02) | MW | 164.26 | 164.26 | 164.26 | 164.26 | 164.26 | 164.26 | 164.26 | 164.26 | 164.26 | 164.26 | 164.26 | 164.26 | 164.26 | 164.26 | 164.26 | 164.26 | 164.26 | 164.26 | 164.26 | 164.26 | 164.26 | 164.26 | 164.26 | 164.26
Lake Side Power Plant (CT21) | MW | 172.21 | 172.21 | 172.21 | 172.21 | 172.21 | 172.21 | 172.21 | 172.21 | 172.21 | 172.21 | 172.21 | 172.21 | 172.21 | 172.21 | 172.21 | 172.21 | 172.21 | 172.21 | 172.21 | 172.21 | 172.21 | 172.21 | 172.21 | 172.21
Lake Side Power Plant (CT22) | MW | 165.25 | 165.25 | 165.25 | 165.25 | 165.25 | 165.25 | 165.25 | 165.25 | 165.25 | 165.25 | 165.25 | 165.25 | 165.25 | 165.25 | 165.25 | 165.25 | 165.25 | 165.25 | 165.25 | 165.25 | 165.25 | 165.25 | 165.25 | 165.25
Lake Side Power Plant (ST01) | MW | 198.88 | 198.88 | 198.88 | 198.88 | 198.88 | 198.88 | 198.88 | 198.88 | 198.88 | 198.88 | 198.88 | 198.88 | 198.88 | 198.88 | 198.88 | 198.88 | 198.88 | 198.88 | 198.88 | 198.88 | 198.88 | 198.88 | 198.88 | 198.88
Lake Side Power Plant (ST2) | MW | 264.14 | 264.14 | 264.14 | 264.14 | 264.14 | 264.14 | 264.14 | 264.14 | 264.14 | 264.14 | 264.14 | 264.14 | 264.14 | 264.14 | 264.14 | 264.14 | 264.14 | 264.14 | 264.14 | 264.14 | 264.14 | 264.14 | 264.14 | 264.14
Lamar Plant (IC1) | MW | 0 | 0 | 0 | 0 | 0 | 0 | 0 | 0 | 0 | 0 | 0 | 0 | 0 | 0 | 0 | 0 | 0 | 0 | 0 | 0 | 0 | 0 | 0 | 0
Lamar Plant (IC2) | MW | 0 | 0 | 0 | 0 | 0 | 0 | 0 | 0 | 0 | 0 | 0 | 0 | 0 | 0 | 0 | 0 | 0 | 0 | 0 | 0 | 0 | 0 | 0 | 0
Lamar Plant (T1-T3) | MW | 0.43 | 0.34 | 0.36 | 0.41 | 0.4 | 0.22 | 0.19 | 0.16 | 0.28 | 0.32 | 0.34 | 0.36 | 0.4 | 0.44 | 0.48 | 0.82 | 0.42 | 0.4 | 0.32 | 0.27 | 0.27 | 0.37 | 0.4 | 0.46
Lamar Plant (T4) | MW | 0.16 | 0.13 | 0.14 | 0.15 | 0.15 | 0.08 | 0.07 | 0.06 | 0.11 | 0.12 | 0.13 | 0.13 | 0.15 | 0.17 | 0.18 | 0.31 | 0.16 | 0.15 | 0.12 | 0.1 | 0.1 | 0.14 | 0.15 | 0.17
Lambie Energy Center | MW | 0 | 0 | 0 | 0 | 0 | 0 | 0 | 0 | 41.13 | 41.13 | 41.13 | 41.13 | 41.13 | 41.13 | 41.13 | 41.13 | 41.13 | 41.13 | 41.13 | 41.13 | 41.13 | 41.13 | 41.13 | 41.13
Lancaster | MW | 0 | 0 | 0 | 0 | 0 | 0 | 0.01 | 0.45 | 1.19 | 1.64 | 1.97 | 2.1 | 1.97 | 1.76 | 1.32 | 0.58 | 0.12 | 0 | 0 | 0 | 0 | 0 | 0 | 0
Lancaster Baptist Church | MW | 0 | 0 | 0 | 0 | 0 | 0 | 0.01 | 0.35 | 0.61 | 0.66 | 0.68 | 0.69 | 0.67 | 0.65 | 0.59 | 0.34 | 0.11 | 0 | 0 | 0 | 0 | 0 | 0 | 0
Lancaster Dry Farm Ranch B | MW | 0 | 0 | 0 | 0 | 0 | 0 | 0 | 1.1 | 2.76 | 3.47 | 3.7 | 3.6 | 3.5 | 3.6 | 3.07 | 2.03 | 0.29 | 0 | 0 | 0 | 0 | 0 | 0 | 0
Lancaster Little Rock | MW | 0 | 0 | 0 | 0 | 0 | 0 | 0 | 1.1 | 2.76 | 3.47 | 3.7 | 3.6 | 3.5 | 3.6 | 3.07 | 2.03 | 0.29 | 0 | 0 | 0 | 0 | 0 | 0 | 0
Lancaster Solar 1 | MW | 0 | 0 | 0 | 0 | 0 | 0 | 0 | 0.33 | 0.83 | 1.04 | 1.11 | 1.08 | 1.05 | 1.08 | 0.92 | 0.61 | 0.09 | 0 | 0 | 0 | 0 | 0 | 0 | 0
Lancaster Solar 2 | MW | 0 | 0 | 0 | 0 | 0 | 0 | 0 | 0.33 | 0.83 | 1.04 | 1.11 | 1.08 | 1.05 | 1.08 | 0.92 | 0.61 | 0.09 | 0 | 0 | 0 | 0 | 0 | 0 | 0
Lancaster WAD B | MW | 0 | 0 | 0 | 0 | 0 | 0 | 0.03 | 1.04 | 1.82 | 1.97 | 2.05 | 2.07 | 2 | 1.96 | 1.77 | 1.02 | 0.34 | 0 | 0 | 0 | 0 | 0 | 0 | 0
Lange Gas Turbines | MW | 0 | 0 | 0 | 0 | 0 | 0 | 0 | 0 | 0 | 0 | 0 | 0 | 0 | 0 | 0 | 0 | 0 | 0 | 0 | 0 | 0 | 0 | 0 | 0
Langley Gulch Power Plant (GTG) | MW | 182.32 | 182.32 | 182.32 | 182.32 | 182.32 | 182.32 | 182.32 | 182.32 | 182.32 | 182.32 | 182.32 | 182.32 | 182.32 | 182.32 | 182.32 | 182.32 | 182.32 | 182.32 | 182.32 | 182.32 | 182.32 | 182.32 | 182.32 | 182.32
Langley Gulch Power Plant (STG) | MW | 113.59 | 113.59 | 113.59 | 113.59 | 113.59 | 113.59 | 113.59 | 113.59 | 113.59 | 113.59 | 113.59 | 113.59 | 113.59 | 113.59 | 113.59 | 113.59 | 113.59 | 113.59 | 113.59 | 113.59 | 113.59 | 113.59 | 113.59 | 113.59
Laramie River Station (2) | MW | 538.08 | 538.08 | 538.08 | 538.08 | 538.08 | 538.08 | 538.08 | 538.08 | 538.08 | 538.08 | 538.08 | 538.08 | 538.08 | 538.08 | 538.08 | 538.08 | 538.08 | 538.08 | 538.08 | 538.08 | 538.08 | 538.08 | 538.08 | 538.08
Laramie River Station (3) | MW | 0 | 0 | 0 | 0 | 0 | 0 | 0 | 0 | 0 | 0 | 0 | 0 | 0 | 0 | 0 | 0 | 0 | 0 | 0 | 0 | 0 | 0 | 0 | 0
Larkspur Energy Facility (CTG1) | MW | 0 | 0 | 0 | 0 | 0 | 0 | 0 | 0 | 0 | 0 | 0 | 0 | 0 | 0 | 0 | 0 | 0 | 0 | 0 | 0 | 0 | 0 | 0 | 0
Larkspur Energy Facility (CTG2) | MW | 42 | 42 | 42 | 42 | 42 | 42 | 42 | 42 | 42 | 42 | 42 | 42 | 42 | 42 | 42 | 42 | 42 | 42 | 42 | 42 | 42 | 42 | 42 | 42
LaRosita CFE CC1a | MW | 0 | 0 | 0 | 0 | 0 | 0 | 0 | 0 | 0 | 0 | 176.33 | 105.18 | 96.19 | 112.29 | 176.33 | 176.33 | 157.41 | 176.33 | 176.33 | 176.33 | 176.33 | 54.67 | 134.83 | 37.57
LaRosita CFE CC1b | MW | 0 | 0 | 0 | 0 | 0 | 15.23 | 112.08 | 178.14 | 178.14 | 178.14 | 97.63 | 178.14 | 178.14 | 178.14 | 105.62 | 53.46 | 178.14 | 178.14 | 178.14 | 178.14 | 129.12 | 178.14 | 0 | 0
Las Animas (1) | MW | 0 | 0 | 0 | 0 | 0 | 0 | 0 | 0 | 0 | 0 | 0 | 0 | 0 | 0 | 0 | 0 | 0 | 0 | 0 | 0 | 0 | 0 | 0 | 0
Las Animas (2) | MW | 0 | 0 | 0 | 0 | 0 | 0 | 0 | 0 | 0 | 0 | 0 | 0 | 0 | 0 | 0 | 0 | 0 | 0 | 0 | 0 | 0 | 0 | 0 | 0
Las Animas (4) | MW | 0 | 0 | 0 | 0 | 0 | 0 | 0 | 0 | 0 | 0 | 0 | 0 | 0 | 0 | 0 | 0 | 0 | 0 | 0 | 0 | 0 | 0 | 0 | 0
Las Animas (5) | MW | 0 | 0 | 0 | 0 | 0 | 0 | 0 | 0 | 0 | 0 | 0 | 0 | 0 | 0 | 0 | 0 | 0 | 0 | 0 | 0 | 0 | 0 | 0 | 0
Las Animas (6) | MW | 0 | 0 | 0 | 0 | 0 | 0 | 0 | 0 | 0 | 0 | 0 | 0 | 0 | 0 | 0 | 0 | 0 | 0 | 0 | 0 | 0 | 0 | 0 | 0
Las Vegas Generating Station (GEN1) | MW | 16.46 | 16.46 | 16.46 | 16.46 | 16.46 | 16.46 | 16.46 | 39.86 | 39.86 | 39.86 | 39.86 | 39.86 | 39.86 | 39.86 | 16.46 | 39.86 | 16.46 | 16.46 | 39.86 | 39.86 | 0 | 0 | 0 | 0
Las Vegas Generating Station (GEN2) | MW | 8.99 | 8.99 | 8.99 | 8.99 | 8.99 | 8.99 | 8.99 | 8.99 | 8.99 | 8.99 | 8.99 | 8.99 | 8.99 | 8.99 | 8.99 | 8.99 | 8.99 | 8.99 | 8.99 | 8.99 | 8.99 | 8.99 | 8.99 | 8.99
Las Vegas Generating Station (GEN3) | MW | 0 | 0 | 0 | 0 | 0 | 0 | 0 | 0 | 0 | 0 | 0 | 0 | 0 | 0 | 0 | 0 | 0 | 0 | 0 | 43.48 | 43.48 | 16.15 | 16.15 | 16.15
Las Vegas Generating Station (GEN4) | MW | 0 | 0 | 0 | 0 | 0 | 0 | 0 | 0 | 0 | 0 | 0 | 0 | 0 | 0 | 0 | 0 | 0 | 0 | 0 | 0 | 0 | 0 | 0 | 0
Las Vegas Generating Station (GEN5) | MW | 0 | 0 | 0 | 0 | 0 | 0 | 0 | 0 | 0 | 0 | 0 | 0 | 0 | 0 | 0 | 0 | 0 | 0 | 0 | 0 | 0 | 0 | 0 | 0
Las Vegas Generating Station (GEN6) | MW | 0 | 0 | 0 | 0 | 0 | 0 | 0 | 0 | 0 | 0 | 0 | 0 | 0 | 0 | 0 | 0 | 0 | 0 | 0 | 0 | 0 | 0 | 0 | 0
Las Vegas Generating Station (GEN7) | MW | 0 | 0 | 0 | 0 | 0 | 0 | 0 | 0 | 0 | 0 | 0 | 0 | 0 | 0 | 0 | 0 | 0 | 0 | 0 | 0 | 0 | 0 | 0 | 0
Las Vegas Generating Station (GEN8) | MW | 0 | 0 | 0 | 0 | 0 | 0 | 0 | 0 | 0 | 0 | 0 | 0 | 0 | 0 | 0 | 0 | 0 | 0 | 0 | 0 | 0 | 0 | 0 | 0
Las Vegas Solar Energy Center | MW | 0 | 0 | 0 | 0 | 0 | 0 | 0 | 1.26 | 3.24 | 4.04 | 4.02 | 3.83 | 3.44 | 3.66 | 4.2 | 3.54 | 1.39 | 0 | 0 | 0 | 0 | 0 | 0 | 0
Las Virgenes Municipal Water District | MW | 0 | 0 | 0 | 0 | 0 | 0 | 0 | 0.18 | 0.44 | 0.56 | 0.59 | 0.58 | 0.56 | 0.58 | 0.49 | 0.32 | 0.05 | 0 | 0 | 0 | 0 | 0 | 0 | 0
Last Chance (1) | MW | 0.09 | 0.09 | 0.09 | 0.09 | 0.1 | 0.1 | 0.1 | 0.1 | 0.1 | 0.1 | 0.1 | 0.1 | 0.1 | 0.1 | 0.1 | 0.11 | 0.11 | 0.11 | 0.11 | 0.1 | 0.09 | 0.09 | 0.09 | 0.09
Last Chance (2) | MW | 0.17 | 0.17 | 0.17 | 0.18 | 0.19 | 0.2 | 0.2 | 0.21 | 0.2 | 0.2 | 0.2 | 0.2 | 0.2 | 0.2 | 0.21 | 0.22 | 0.22 | 0.22 | 0.22 | 0.2 | 0.19 | 0.18 | 0.18 | 0.18
Last Chance (3) | MW | 0 | 0 | 0 | 0 | 0 | 0 | 0 | 0 | 0 | 0 | 0 | 0 | 0 | 0 | 0 | 0 | 0 | 0 | 0 | 0 | 0 | 0 | 0 | 0
Lateral 10 Ventures | MW | 1.07 | 1.09 | 1.08 | 1.1 | 1.17 | 1.29 | 1.37 | 1.36 | 1.27 | 1.24 | 1.21 | 1.2 | 1.18 | 1.18 | 1.23 | 1.25 | 1.3 | 1.27 | 1.29 | 1.26 | 1.21 | 1.13 | 1.09 | 1.11
Latigo Wind Park | MW | 17.64 | 18.44 | 19.38 | 18.26 | 18.01 | 17.08 | 15.59 | 13.6 | 10.49 | 8.51 | 8.38 | 9.87 | 11.18 | 11.92 | 11.92 | 11.92 | 10.81 | 10.81 | 10.74 | 10.25 | 8.38 | 7.51 | 6.77 | 6.4
Lavio Solar | MW | 0 | 0 | 0 | 0 | 0 | 0 | 0 | 0.02 | 0.08 | 0.15 | 0.19 | 0.23 | 0.25 | 0.22 | 0.2 | 0.11 | 0.01 | 0 | 0 | 0 | 0 | 0 | 0 | 0
LCEC Generation LLVC (UNIT1) | MW | 8.52 | 8.52 | 8.52 | 8.52 | 8.52 | 8.52 | 8.52 | 8.52 | 8.52 | 8.52 | 8.52 | 8.52 | 8.52 | 8.52 | 8.52 | 8.52 | 8.52 | 0 | 0 | 0 | 0 | 0 | 0 | 0
LCEC Generation LLVC (UNIT2) | MW | 8.52 | 8.52 | 8.52 | 8.52 | 8.52 | 8.52 | 8.52 | 8.52 | 8.52 | 8.52 | 8.52 | 8.52 | 8.52 | 8.52 | 8.52 | 8.52 | 8.52 | 8.52 | 8.52 | 8.52 | 8.52 | 8.52 | 8.52 | 8.52
LCEC Generation LLVC (UNIT3) | MW | 8.52 | 8.52 | 8.52 | 8.52 | 8.52 | 8.52 | 8.52 | 8.52 | 8.52 | 8.52 | 8.52 | 8.52 | 8.52 | 8.52 | 8.52 | 8.52 | 8.52 | 8.52 | 8.52 | 8.52 | 8.52 | 8.52 | 8.52 | 8.52
LCEC Generation LLVC (UNIT4) | MW | 8.52 | 8.52 | 8.52 | 8.52 | 8.52 | 8.52 | 8.52 | 8.52 | 8.52 | 8.52 | 8.52 | 8.52 | 8.52 | 8.52 | 8.52 | 8.52 | 8.52 | 0 | 0 | 0 | 0 | 0 | 0 | 0
LCEC Generation LLVC (UNIT5) | MW | 8.52 | 8.52 | 8.52 | 8.52 | 8.52 | 8.52 | 8.52 | 8.52 | 8.52 | 8.52 | 8.52 | 8.52 | 8.52 | 8.52 | 8.52 | 8.52 | 8.52 | 8.52 | 8.52 | 8.52 | 8.52 | 8.52 | 8.52 | 8.52
LDWP_Solar_LDWP_Aggregate_CPUC | MW | 0 | 0 | 0 | 0 | 0 | 0 | 0 | 13.44 | 33.67 | 42.4 | 45.15 | 43.99 | 42.71 | 43.93 | 37.52 | 24.81 | 3.48 | 0 | 0 | 0 | 0 | 0 | 0 | 0
Leaburg (1) | MW | 3.82 | 3.82 | 3.82 | 3.82 | 3.82 | 3.82 | 3.82 | 3.82 | 3.82 | 3.82 | 3.82 | 3.82 | 3.82 | 3.82 | 3.82 | 3.82 | 3.82 | 3.82 | 3.82 | 3.82 | 3.82 | 3.82 | 3.82 | 3.82
Leaburg (2) | MW | 3.58 | 3.58 | 3.58 | 3.58 | 3.58 | 3.58 | 3.58 | 3.59 | 3.59 | 3.59 | 3.59 | 3.59 | 3.58 | 3.58 | 3.58 | 3.58 | 3.59 | 3.59 | 3.59 | 3.59 | 3.58 | 3.58 | 3.58 | 3.58
Leaning Juniper | MW | 4.37 | 1.86 | 0.44 | 0.33 | 0.55 | 0.66 | 0.98 | 1.31 | 1.53 | 2.29 | 1.75 | 0.98 | 3.49 | 7.53 | 12.89 | 14.31 | 8.3 | 8.19 | 7.1 | 6.44 | 6.99 | 6.33 | 5.68 | 5.46
Leaning Juniper Wind Power II | MW | 8.04 | 3.42 | 0.8 | 0.6 | 1.01 | 1.21 | 1.81 | 2.41 | 2.81 | 4.22 | 3.22 | 1.81 | 6.43 | 13.87 | 23.72 | 26.33 | 15.28 | 15.08 | 13.07 | 11.86 | 12.86 | 11.66 | 10.45 | 10.05
Lemolo 1 | MW | 0 | 0 | 0 | 0 | 0 | 0 | 32 | 32 | 32 | 11.62 | 0 | 32 | 0 | 0 | 32 | 0 | 0 | 32 | 32 | 0 | 0 | 0 | 0 | 0
Lemolo 2 | MW | 0 | 0 | 0 | 0 | 0 | 0 | 38.5 | 38.5 | 38.5 | 13.98 | 0 | 38.5 | 0 | 0 | 38.5 | 0 | 0 | 38.5 | 38.5 | 0 | 0 | 0 | 0 | 0
Lemoore 1 | MW | 0 | 0 | 0 | 0 | 0 | 0 | 0 | 0.11 | 0.36 | 0.51 | 0.61 | 0.7 | 0.73 | 0.72 | 0.78 | 0.56 | 0.07 | 0 | 0 | 0 | 0 | 0 | 0 | 0
Lethbridge Coaldale (ME04) | MW | 5.41 | 5.41 | 5.41 | 5.41 | 5.41 | 5.41 | 5.41 | 5.41 | 5.41 | 5.41 | 5.41 | 5.41 | 5.41 | 5.41 | 5.41 | 5.41 | 5.41 | 5.41 | 5.41 | 5.41 | 5.41 | 5.41 | 5.41 | 5.41
Libby (1) | MW | 34.93 | 34.99 | 35.35 | 35.45 | 35.86 | 36.71 | 37.74 | 38.54 | 38.82 | 38.69 | 38.37 | 38.11 | 37.82 | 37.63 | 37.42 | 37.54 | 38.27 | 38.8 | 38.45 | 38.15 | 37.68 | 36.94 | 35.86 | 35.33
Libby (2) | MW | 34.93 | 34.99 | 35.35 | 35.45 | 35.86 | 36.71 | 37.74 | 38.54 | 38.82 | 38.69 | 38.37 | 38.11 | 37.82 | 37.63 | 37.42 | 37.54 | 38.27 | 38.8 | 38.45 | 38.15 | 37.68 | 36.94 | 35.86 | 35.33
Libby (3) | MW | 34.93 | 34.99 | 35.35 | 35.45 | 35.86 | 36.71 | 37.74 | 38.54 | 38.82 | 38.69 | 38.37 | 38.11 | 37.82 | 37.63 | 37.42 | 37.54 | 38.27 | 38.8 | 38.45 | 38.15 | 37.68 | 36.94 | 35.86 | 35.33
Libby (4) | MW | 34.93 | 34.99 | 35.35 | 35.45 | 35.86 | 36.71 | 37.74 | 38.54 | 38.82 | 38.69 | 38.37 | 38.11 | 37.82 | 37.63 | 37.42 | 37.54 | 38.27 | 38.8 | 38.45 | 38.15 | 37.68 | 36.94 | 35.86 | 35.33
Libby (5) | MW | 34.93 | 34.99 | 35.35 | 35.45 | 35.86 | 36.71 | 37.74 | 38.54 | 38.82 | 38.69 | 38.37 | 38.11 | 37.82 | 37.63 | 37.42 | 37.54 | 38.27 | 38.8 | 38.45 | 38.15 | 37.68 | 36.94 | 35.86 | 35.33
Liberty HS Solar Project | MW | 0 | 0 | 0 | 0 | 0 | 0 | 0 | 0.03 | 0.08 | 0.11 | 0.13 | 0.14 | 0.13 | 0.12 | 0.09 | 0.04 | 0.01 | 0 | 0 | 0 | 0 | 0 | 0 | 0
Life Technologies - Pleasanton | MW | 0.09 | 0.09 | 0.09 | 0.09 | 0.09 | 0.09 | 0.09 | 0.09 | 0.09 | 0.09 | 0.09 | 0.09 | 0.09 | 0.09 | 0.09 | 0.09 | 0.09 | 0.09 | 0.09 | 0.09 | 0.09 | 0.09 | 0.09 | 0.09
Life Technologies Carlsbad | MW | 0.17 | 0.17 | 0.17 | 0.17 | 0.17 | 0.17 | 0.17 | 0.17 | 0.17 | 0.06 | 0.06 | 0.06 | 0.06 | 0.06 | 0.06 | 0.17 | 0.17 | 0.17 | 0.17 | 0.17 | 0.17 | 0.17 | 0.17 | 0.17
Lightning Dock Geothermal HI-01, LLC (GEN-5) | MW | 0 | 0 | 0 | 0 | 0 | 0 | 0 | 0 | 0 | 0 | 0 | 0 | 0 | 0 | 0 | 0 | 0 | 0 | 0 | 0 | 0 | 0 | 0 | 0
Lightning Dock Geothermal HI-01, LLC (PB01) | MW | 0.6 | 0.6 | 0.6 | 0.6 | 0.6 | 0.6 | 0.6 | 0.6 | 0.6 | 0.6 | 0.6 | 0.6 | 0.6 | 0.6 | 0.6 | 0.6 | 0.6 | 0.6 | 0.6 | 0.6 | 0.6 | 0.6 | 0.6 | 0.6
Lightning Dock Geothermal HI-01, LLC (PB02) | MW | 0.6 | 0.6 | 0.6 | 0.6 | 0.6 | 0.6 | 0.6 | 0.6 | 0.6 | 0.6 | 0.6 | 0.6 | 0.6 | 0.6 | 0.6 | 0.6 | 0.6 | 0.6 | 0.6 | 0.6 | 0.6 | 0.6 | 0.6 | 0.6
Lightning Dock Geothermal HI-01, LLC (PB03) | MW | 0.6 | 0.6 | 0.6 | 0.6 | 0.6 | 0.6 | 0.6 | 0.6 | 0.6 | 0.6 | 0.6 | 0.6 | 0.6 | 0.6 | 0.6 | 0.6 | 0.6 | 0.6 | 0.6 | 0.6 | 0.6 | 0.6 | 0.6 | 0.6
Lightning Dock Geothermal HI-01, LLC (PB04) | MW | 0.6 | 0.6 | 0.6 | 0.6 | 0.6 | 0.6 | 0.6 | 0.6 | 0.6 | 0.6 | 0.6 | 0.6 | 0.6 | 0.6 | 0.6 | 0.6 | 0.6 | 0.6 | 0.6 | 0.6 | 0.6 | 0.6 | 0.6 | 0.6
Lilliwaup Falls Generating (4735) | MW | 0.07 | 0.07 | 0.07 | 0.07 | 0.07 | 0.08 | 0.09 | 0.09 | 0.09 | 0.09 | 0.09 | 0.09 | 0.09 | 0.09 | 0.08 | 0.09 | 0.09 | 0.09 | 0.09 | 0.09 | 0.09 | 0.08 | 0.07 | 0.07
Lilliwaup Falls Generating (4736) | MW | 0.07 | 0.07 | 0.07 | 0.07 | 0.07 | 0.08 | 0.09 | 0.09 | 0.09 | 0.09 | 0.09 | 0.09 | 0.09 | 0.09 | 0.08 | 0.09 | 0.09 | 0.09 | 0.09 | 0.09 | 0.09 | 0.08 | 0.07 | 0.07
Lilliwaup Falls Generating (4737) | MW | 0.07 | 0.07 | 0.07 | 0.07 | 0.07 | 0.08 | 0.09 | 0.09 | 0.09 | 0.09 | 0.09 | 0.09 | 0.09 | 0.09 | 0.08 | 0.09 | 0.09 | 0.09 | 0.09 | 0.09 | 0.09 | 0.08 | 0.07 | 0.07
Lilliwaup Falls Generating (4738) | MW | 0.07 | 0.07 | 0.07 | 0.07 | 0.07 | 0.08 | 0.09 | 0.09 | 0.09 | 0.09 | 0.09 | 0.09 | 0.09 | 0.09 | 0.08 | 0.09 | 0.09 | 0.09 | 0.09 | 0.09 | 0.09 | 0.08 | 0.07 | 0.07
Lilliwaup Falls Generating (4739) | MW | 0.07 | 0.07 | 0.07 | 0.07 | 0.07 | 0.08 | 0.09 | 0.09 | 0.09 | 0.09 | 0.09 | 0.09 | 0.09 | 0.09 | 0.08 | 0.09 | 0.09 | 0.09 | 0.09 | 0.09 | 0.09 | 0.08 | 0.07 | 0.07
Lilliwaup Falls Generating (4740) | MW | 0.07 | 0.07 | 0.07 | 0.07 | 0.07 | 0.08 | 0.09 | 0.09 | 0.09 | 0.09 | 0.09 | 0.09 | 0.09 | 0.09 | 0.08 | 0.09 | 0.09 | 0.09 | 0.09 | 0.09 | 0.09 | 0.08 | 0.07 | 0.07
Lilliwaup Falls Generating (4741) | MW | 0.07 | 0.07 | 0.07 | 0.07 | 0.07 | 0.08 | 0.09 | 0.09 | 0.09 | 0.09 | 0.09 | 0.09 | 0.09 | 0.09 | 0.08 | 0.09 | 0.09 | 0.09 | 0.09 | 0.09 | 0.09 | 0.08 | 0.07 | 0.07
Lime Saddle (1) | MW | 0.25 | 0.25 | 0.25 | 0.25 | 0.25 | 0.25 | 0.25 | 0.25 | 0.25 | 0.25 | 0.25 | 0.25 | 0.25 | 0.25 | 0.25 | 0.25 | 0.25 | 0.25 | 0.25 | 0.25 | 0.25 | 0.25 | 0.25 | 0.25
Lime Saddle (2) | MW | 0.25 | 0.25 | 0.25 | 0.25 | 0.25 | 0.25 | 0.25 | 0.25 | 0.25 | 0.25 | 0.25 | 0.25 | 0.25 | 0.25 | 0.25 | 0.25 | 0.25 | 0.25 | 0.25 | 0.25 | 0.25 | 0.25 | 0.25 | 0.25
Lime Wind | MW | 0.02 | 0.02 | 0.02 | 0.02 | 0.02 | 0.02 | 0.07 | 0.07 | 0.07 | 0.08 | 0.07 | 0.07 | 0.14 | 0.14 | 0.14 | 0.14 | 0.2 | 0.23 | 0.24 | 0.23 | 0.19 | 0.15 | 0.15 | 0.15
Limon Generating Station (L1) | MW | 68.48 | 68.48 | 68.48 | 68.48 | 68.48 | 68.48 | 68.48 | 68.48 | 68.48 | 68.48 | 68.48 | 68.48 | 68.48 | 68.48 | 68.48 | 68.48 | 68.48 | 68.48 | 68.48 | 68.48 | 68.48 | 68.48 | 68.48 | 68.48
Limon Generating Station (L2) | MW | 68.48 | 68.48 | 68.48 | 68.48 | 68.48 | 68.48 | 68.48 | 68.48 | 68.48 | 68.48 | 68.48 | 68.48 | 68.48 | 68.48 | 68.48 | 68.48 | 68.48 | 68.48 | 68.48 | 68.48 | 68.48 | 68.48 | 68.48 | 68.48
Limon III Wind LLC | MW | 145.84 | 132.4 | 132.8 | 127.38 | 118.96 | 116.15 | 115.35 | 114.54 | 103.91 | 116.35 | 121.56 | 115.35 | 127.58 | 92.88 | 126.38 | 133.2 | 129.39 | 129.19 | 121.56 | 119.76 | 119.56 | 124.77 | 126.98 | 126.58
Limon Wind I | MW | 85.4 | 38.6 | 30.8 | 7 | 8 | 5.8 | 10 | 39.4 | 83.8 | 82 | 70.6 | 94.4 | 131.2 | 135.8 | 142.2 | 103 | 78.6 | 112.6 | 82 | 45.8 | 45 | 29.2 | 19.8 | 5.4
Limon Wind II | MW | 85.4 | 38.6 | 30.8 | 7 | 8 | 5.8 | 10 | 39.4 | 83.8 | 82 | 70.6 | 94.4 | 131.2 | 135.8 | 142.2 | 103 | 78.6 | 112.6 | 82 | 45.8 | 45 | 29.2 | 19.8 | 5.4
Lincoln Landfill (GEN 5) | MW | 0.72 | 0.72 | 0.72 | 0.72 | 0.72 | 0.72 | 0.72 | 0.72 | 0.72 | 0.72 | 0.72 | 0.72 | 0.72 | 0.72 | 0.72 | 0.72 | 0.72 | 0.72 | 0.72 | 0.72 | 0.72 | 0.72 | 0.72 | 0.72
Lincoln Landfill (GEN 6) | MW | 0.72 | 0.72 | 0.72 | 0.72 | 0.72 | 0.72 | 0.72 | 0.72 | 0.72 | 0.72 | 0.72 | 0.72 | 0.72 | 0.72 | 0.72 | 0.72 | 0.72 | 0.72 | 0.72 | 0.72 | 0.72 | 0.72 | 0.72 | 0.72
Lincoln Landfill (GEN1) | MW | 0.72 | 0.72 | 0.72 | 0.72 | 0.72 | 0.72 | 0.72 | 0.72 | 0.72 | 0.72 | 0.72 | 0.72 | 0.72 | 0.72 | 0.72 | 0.72 | 0.72 | 0.72 | 0.72 | 0.72 | 0.72 | 0.72 | 0.72 | 0.72
Lincoln Landfill (GEN2) | MW | 0.72 | 0.72 | 0.72 | 0.72 | 0.72 | 0.72 | 0.72 | 0.72 | 0.72 | 0.72 | 0.72 | 0.72 | 0.72 | 0.72 | 0.72 | 0.72 | 0.72 | 0.72 | 0.72 | 0.72 | 0.72 | 0.72 | 0.72 | 0.72
Lincoln Landfill (GEN3) | MW | 0.72 | 0.72 | 0.72 | 0.72 | 0.72 | 0.72 | 0.72 | 0.72 | 0.72 | 0.72 | 0.72 | 0.72 | 0.72 | 0.72 | 0.72 | 0.72 | 0.72 | 0.72 | 0.72 | 0.72 | 0.72 | 0.72 | 0.72 | 0.72
Lincoln Landfill (GEN4) | MW | 0.72 | 0.72 | 0.72 | 0.72 | 0.72 | 0.72 | 0.72 | 0.72 | 0.72 | 0.72 | 0.72 | 0.72 | 0.72 | 0.72 | 0.72 | 0.72 | 0.72 | 0.72 | 0.72 | 0.72 | 0.72 | 0.72 | 0.72 | 0.72
Lindberg FIeld Solar (SDIA2) | MW | 0 | 0 | 0 | 0 | 0 | 0 | 0.03 | 0.59 | 0.91 | 1.02 | 1.07 | 1.15 | 1.21 | 1.22 | 1.29 | 0.97 | 0.23 | 0 | 0 | 0 | 0 | 0 | 0 | 0
Lindberg FIeld Solar (SDIAA) | MW | 0 | 0 | 0 | 0 | 0 | 0 | 0.01 | 0.17 | 0.27 | 0.3 | 0.32 | 0.34 | 0.36 | 0.36 | 0.38 | 0.29 | 0.07 | 0 | 0 | 0 | 0 | 0 | 0 | 0
Lindberg FIeld Solar (SDIAB) | MW | 0 | 0 | 0 | 0 | 0 | 0 | 0.01 | 0.17 | 0.27 | 0.3 | 0.32 | 0.34 | 0.36 | 0.36 | 0.38 | 0.29 | 0.07 | 0 | 0 | 0 | 0 | 0 | 0 | 0
Lindberg Field Solar 2 | MW | 0 | 0 | 0 | 0 | 0 | 0 | 0.03 | 0.66 | 1.02 | 1.14 | 1.2 | 1.28 | 1.35 | 1.36 | 1.44 | 1.09 | 0.25 | 0 | 0 | 0 | 0 | 0 | 0 | 0
Lindbergh (PEC1)* | MW | 12.72 | 12.72 | 12.72 | 12.72 | 12.72 | 12.72 | 12.72 | 12.72 | 12.72 | 12.72 | 12.72 | 12.72 | 12.72 | 12.72 | 12.72 | 12.72 | 12.72 | 12.72 | 12.72 | 12.72 | 12.72 | 12.72 | 12.72 | 12.72
Linde Wilmington (GEN1) | MW | 19.87 | 19.87 | 19.87 | 19.87 | 19.87 | 19.87 | 19.87 | 19.87 | 19.87 | 19.87 | 19.87 | 19.87 | 19.87 | 19.87 | 19.87 | 19.87 | 19.87 | 19.87 | 19.87 | 19.87 | 19.87 | 19.87 | 19.87 | 19.87
Linde Wilmington (GEN2) | MW | 5.56 | 5.56 | 5.56 | 5.56 | 5.56 | 5.56 | 5.56 | 5.56 | 5.56 | 5.56 | 5.56 | 5.56 | 5.56 | 5.56 | 5.56 | 5.56 | 5.56 | 5.56 | 5.56 | 5.56 | 5.56 | 5.56 | 5.56 | 5.56
Linden Wind Energy Project | MW | 0.5 | 0.6 | 0.4 | 0.6 | 0.15 | 0.05 | 0.05 | 0 | 0 | 0 | 0 | 0 | 0 | 0.2 | 0.55 | 0.05 | 0 | 0.15 | 0.3 | 0.5 | 0.75 | 1.05 | 1.25 | 1.65
Lindsay Solar (1) | MW | 0 | 0 | 0 | 0 | 0 | 0 | 0 | 0.14 | 0.47 | 0.66 | 0.8 | 0.88 | 0.69 | 0.85 | 0.72 | 0.52 | 0.07 | 0 | 0 | 0 | 0 | 0 | 0 | 0
Lindsay Solar (3) | MW | 0 | 0 | 0 | 0 | 0 | 0 | 0 | 0.14 | 0.47 | 0.66 | 0.8 | 0.88 | 0.69 | 0.85 | 0.72 | 0.52 | 0.07 | 0 | 0 | 0 | 0 | 0 | 0 | 0
Lindsay Solar (4) | MW | 0 | 0 | 0 | 0 | 0 | 0 | 0 | 0.09 | 0.31 | 0.44 | 0.54 | 0.59 | 0.46 | 0.57 | 0.48 | 0.35 | 0.05 | 0 | 0 | 0 | 0 | 0 | 0 | 0
Little Cottonwood (1) | MW | 0.82 | 0.82 | 0.82 | 0.82 | 0.82 | 0.82 | 0.82 | 0.82 | 0.82 | 0.82 | 0.82 | 0.82 | 0.82 | 0.82 | 0.82 | 0.82 | 0.82 | 0.82 | 0.82 | 0.82 | 0.82 | 0.82 | 0.82 | 0.82
Little Cottonwood (2) | MW | 0.82 | 0.82 | 0.82 | 0.82 | 0.82 | 0.82 | 0.82 | 0.82 | 0.82 | 0.82 | 0.82 | 0.82 | 0.82 | 0.82 | 0.82 | 0.82 | 0.82 | 0.82 | 0.82 | 0.82 | 0.82 | 0.82 | 0.82 | 0.82
Little Falls (WA) (1) | MW | 1.54 | 1.2 | 1.07 | 1.11 | 1.3 | 1.84 | 2.88 | 4.35 | 5.03 | 4.62 | 4.13 | 3.79 | 3.59 | 3.35 | 3.29 | 3.38 | 3.8 | 5.27 | 5.87 | 5.08 | 4.56 | 3.7 | 3.01 | 2.19
Little Falls (WA) (2) | MW | 1.54 | 1.2 | 1.07 | 1.11 | 1.3 | 1.84 | 2.88 | 4.35 | 5.03 | 4.62 | 4.13 | 3.79 | 3.59 | 3.35 | 3.29 | 3.38 | 3.8 | 5.27 | 5.87 | 5.08 | 4.56 | 3.7 | 3.01 | 2.19
Little Falls (WA) (3) | MW | 1.54 | 1.2 | 1.07 | 1.11 | 1.3 | 1.84 | 2.88 | 4.35 | 5.03 | 4.62 | 4.13 | 3.79 | 3.59 | 3.35 | 3.29 | 3.38 | 3.8 | 5.27 | 5.87 | 5.08 | 4.56 | 3.7 | 3.01 | 2.19
Little Falls (WA) (4) | MW | 1.54 | 1.2 | 1.07 | 1.11 | 1.3 | 1.84 | 2.88 | 4.35 | 5.03 | 4.62 | 4.13 | 3.79 | 3.59 | 3.35 | 3.29 | 3.38 | 3.8 | 5.27 | 5.87 | 5.08 | 4.56 | 3.7 | 3.01 | 2.19
Little Goose (1) | MW | 47.62 | 47.92 | 49.61 | 50.12 | 52.05 | 56.13 | 61.02 | 64.87 | 66.21 | 65.59 | 64.02 | 62.81 | 61.42 | 60.51 | 59.52 | 60.09 | 63.58 | 66.09 | 64.43 | 62.98 | 60.77 | 57.23 | 52.07 | 49.53
Little Goose (2) | MW | 47.62 | 47.92 | 49.61 | 50.12 | 52.05 | 56.13 | 61.02 | 64.87 | 66.21 | 65.59 | 64.02 | 62.81 | 61.42 | 60.51 | 59.52 | 60.09 | 63.58 | 66.09 | 64.43 | 62.98 | 60.77 | 57.23 | 52.07 | 49.53
Little Goose (3) | MW | 47.62 | 47.92 | 49.61 | 50.12 | 52.05 | 56.13 | 61.02 | 64.87 | 66.21 | 65.59 | 64.02 | 62.81 | 61.42 | 60.51 | 59.52 | 60.09 | 63.58 | 66.09 | 64.43 | 62.98 | 60.77 | 57.23 | 52.07 | 49.53
Little Goose (4) | MW | 47.62 | 47.92 | 49.61 | 50.12 | 52.05 | 56.13 | 61.02 | 64.87 | 66.21 | 65.59 | 64.02 | 62.81 | 61.42 | 60.51 | 59.52 | 60.09 | 63.58 | 66.09 | 64.43 | 62.98 | 60.77 | 57.23 | 52.07 | 49.53
Little Goose (5) | MW | 47.62 | 47.92 | 49.61 | 50.12 | 52.05 | 56.13 | 61.02 | 64.87 | 66.21 | 65.59 | 64.02 | 62.81 | 61.42 | 60.51 | 59.52 | 60.09 | 63.58 | 66.09 | 64.43 | 62.98 | 60.77 | 57.23 | 52.07 | 49.53
Little Goose (6) | MW | 47.62 | 47.92 | 49.61 | 50.12 | 52.05 | 56.13 | 61.02 | 64.87 | 66.21 | 65.59 | 64.02 | 62.81 | 61.42 | 60.51 | 59.52 | 60.09 | 63.58 | 66.09 | 64.43 | 62.98 | 60.77 | 57.23 | 52.07 | 49.53
Little Mac Project (1) | MW | 0.15 | 0.15 | 0.15 | 0.15 | 0.16 | 0.18 | 0.19 | 0.19 | 0.17 | 0.17 | 0.16 | 0.16 | 0.16 | 0.16 | 0.17 | 0.17 | 0.18 | 0.17 | 0.18 | 0.17 | 0.17 | 0.15 | 0.15 | 0.15
Little Mac Project (2) | MW | 0.2 | 0.2 | 0.2 | 0.2 | 0.21 | 0.23 | 0.25 | 0.25 | 0.23 | 0.22 | 0.22 | 0.22 | 0.22 | 0.21 | 0.22 | 0.23 | 0.24 | 0.23 | 0.23 | 0.23 | 0.22 | 0.21 | 0.2 | 0.2
Little Mac Project (3) | MW | 0.2 | 0.2 | 0.2 | 0.2 | 0.21 | 0.23 | 0.25 | 0.25 | 0.23 | 0.22 | 0.22 | 0.22 | 0.22 | 0.21 | 0.22 | 0.23 | 0.24 | 0.23 | 0.23 | 0.23 | 0.22 | 0.21 | 0.2 | 0.2
Little Mac Project (4) | MW | 0.2 | 0.2 | 0.2 | 0.2 | 0.21 | 0.23 | 0.25 | 0.25 | 0.23 | 0.22 | 0.22 | 0.22 | 0.22 | 0.21 | 0.22 | 0.23 | 0.24 | 0.23 | 0.23 | 0.23 | 0.22 | 0.21 | 0.2 | 0.2
Little Rock Pham Solar | MW | 0 | 0 | 0 | 0 | 0 | 0 | 0.03 | 1.04 | 1.82 | 1.97 | 2.05 | 2.07 | 2 | 1.96 | 1.77 | 1.02 | 0.34 | 0 | 0 | 0 | 0 | 0 | 0 | 0
Little Wood Hydro Project | MW | 1.2 | 1.2 | 1.2 | 1.2 | 1.2 | 1.2 | 1.2 | 1.2 | 1.2 | 1.2 | 1.2 | 1.2 | 1.2 | 1.2 | 1.2 | 1.2 | 1.2 | 1.2 | 1.2 | 1.2 | 1.2 | 1.2 | 1.2 | 1.2
Live Oak Limited | MW | 43.73 | 43.73 | 43.73 | 43.73 | 43.73 | 43.73 | 43.73 | 43.73 | 43.73 | 43.73 | 43.73 | 43.73 | 43.73 | 43.73 | 43.73 | 43.73 | 43.73 | 43.73 | 43.73 | 43.73 | 43.73 | 43.73 | 43.73 | 43.73
Lockheed Martin Sunnyvale | MW | 0.35 | 0.35 | 0.35 | 0.35 | 0.35 | 0.35 | 0.35 | 0.35 | 0.35 | 0.35 | 0.35 | 0.35 | 0.35 | 0.35 | 0.35 | 0.35 | 0.35 | 0.35 | 0.35 | 0.35 | 0.35 | 0.35 | 0.35 | 0.35
Lodi | MW | 23 | 23 | 23 | 23 | 23 | 23 | 23 | 23 | 23 | 23 | 23 | 23 | 23 | 23 | 23 | 23 | 23 | 23 | 23 | 23 | 23 | 23 | 23 | 23
Lodi Energy Center (CT1) | MW | 167.43 | 167.43 | 167.43 | 167.43 | 167.43 | 167.43 | 167.43 | 167.43 | 167.43 | 167.43 | 167.43 | 167.43 | 167.43 | 167.43 | 167.43 | 167.43 | 167.43 | 167.43 | 167.43 | 167.43 | 167.43 | 167.43 | 167.43 | 167.43
Lodi Energy Center (ST1) | MW | 90.62 | 90.62 | 90.62 | 90.62 | 90.62 | 90.62 | 90.62 | 90.62 | 90.62 | 90.62 | 90.62 | 90.62 | 90.62 | 90.62 | 90.62 | 90.62 | 90.62 | 90.62 | 90.62 | 90.62 | 90.62 | 90.62 | 90.62 | 90.62
Logan 1 Community Solar Array | MW | 0 | 0 | 0 | 0 | 0 | 0 | 0 | 0.07 | 0.54 | 0.83 | 1.21 | 1.21 | 1.22 | 1.06 | 0.81 | 0.44 | 0.12 | 0 | 0 | 0 | 0 | 0 | 0 | 0
Logan City (1) | MW | 0 | 0 | 0 | 0 | 0 | 0 | 0 | 0 | 0 | 0 | 0 | 0 | 0 | 0 | 0 | 0 | 0 | 0 | 0 | 0 | 0 | 0 | 0 | 0
Logan City (2) | MW | 4.75 | 4.75 | 4.75 | 4.75 | 4.75 | 4.75 | 4.75 | 4.75 | 4.75 | 4.75 | 4.75 | 4.75 | 4.75 | 4.75 | 4.75 | 4.75 | 4.75 | 4.75 | 4.75 | 4.75 | 4.75 | 4.75 | 4.75 | 4.75
Logan City (3) | MW | 4.75 | 4.75 | 4.75 | 4.75 | 4.75 | 4.75 | 4.75 | 4.75 | 4.75 | 4.75 | 4.75 | 4.75 | 4.75 | 4.75 | 4.75 | 4.75 | 4.75 | 4.75 | 4.75 | 4.75 | 4.75 | 4.75 | 4.75 | 4.75
Logan Wind Energy | MW | 6.43 | 3.82 | 7.44 | 8.44 | 11.86 | 46.43 | 59.7 | 53.67 | 118.99 | 136.88 | 161 | 174.47 | 179.09 | 156.78 | 159.8 | 150.55 | 125.63 | 106.53 | 124.22 | 175.27 | 198.39 | 181.7 | 174.67 | 199.79
Lois Lake (Stillwater) | MW | 18.48 | 18.35 | 19.43 | 19.5 | 19.87 | 20.77 | 22.23 | 24.11 | 24.99 | 25.23 | 25.36 | 25.3 | 25.1 | 24.95 | 24.8 | 25.05 | 26.25 | 27.21 | 26.47 | 25.75 | 25.07 | 22.03 | 20.73 | 19.79
Loma Linda University Cogen (GEN1) | MW | 0 | 0 | 0 | 0 | 0 | 0 | 0 | 0 | 0 | 0 | 0 | 0 | 0 | 0 | 0 | 0 | 0 | 0 | 0 | 0 | 0 | 0 | 0 | 0
Loma Linda University Cogen (GEN2) | MW | 1.17 | 1.17 | 1.17 | 1.17 | 1.17 | 1.17 | 1.17 | 1.17 | 1.17 | 0.39 | 0.39 | 0.39 | 0.39 | 0.39 | 0.39 | 0.39 | 1.17 | 1.17 | 1.17 | 1.17 | 1.17 | 1.17 | 1.17 | 1.17
Loma Linda University Cogen (GEN4) | MW | 0 | 0 | 0 | 0 | 0.44 | 0.44 | 0.44 | 0.44 | 0 | 0 | 0 | 0 | 0 | 0 | 0 | 0 | 0.44 | 0.44 | 0.44 | 0.44 | 0.44 | 0.44 | 0.44 | 0.44
Loma Linda University Cogen (GEN5) | MW | 0 | 0 | 0 | 0 | 0 | 0 | 0 | 0 | 0 | 0 | 0 | 0 | 0 | 0 | 0 | 0 | 0 | 0 | 0 | 0 | 0 | 0 | 0 | 0
Lompoc Wind Power Project_WT66 94 | MW | 9.51 | 7.84 | 8.23 | 15.39 | 16.86 | 23.52 | 30.09 | 24.01 | 20.19 | 18.42 | 18.82 | 18.72 | 17.35 | 16.95 | 16.56 | 16.07 | 14.21 | 15.19 | 15.19 | 12.94 | 12.94 | 14.11 | 13.33 | 11.66
Lone Valley Solar Park I LLC | MW | 0 | 0 | 0 | 0 | 0 | 0 | 0 | 2.2 | 5.51 | 6.94 | 7.39 | 7.2 | 6.99 | 7.19 | 6.14 | 4.06 | 0.57 | 0 | 0 | 0 | 0 | 0 | 0 | 0
Lone Valley Solar Park II LLC | MW | 0 | 0 | 0 | 0 | 0 | 0 | 0 | 4.4 | 11.02 | 13.88 | 14.78 | 14.4 | 13.98 | 14.38 | 12.28 | 8.12 | 1.14 | 0 | 0 | 0 | 0 | 0 | 0 | 0
Long Beach Generation LLC (CT1) | MW | 0 | 0 | 0 | 0 | 0 | 0 | 0 | 0 | 0 | 0 | 0 | 0 | 0 | 0 | 0 | 0 | 0 | 0 | 0 | 0 | 0 | 0 | 0 | 0
Long Beach Generation LLC (CT2) | MW | 0 | 0 | 0 | 0 | 59.09 | 59.09 | 59.09 | 59.09 | 0 | 0 | 0 | 0 | 0 | 0 | 0 | 0 | 59.09 | 59.09 | 59.09 | 59.09 | 59.09 | 59.09 | 59.09 | 59.09
Long Beach Generation LLC (CT3) | MW | 0 | 0 | 0 | 0 | 0 | 0 | 59.09 | 0 | 0 | 0 | 0 | 0 | 0 | 0 | 0 | 0 | 59.09 | 59.09 | 59.09 | 59.09 | 59.09 | 59.09 | 59.09 | 59.09
Long Beach Generation LLC (CT4) | MW | 0 | 0 | 0 | 0 | 0 | 0 | 59.09 | 0 | 0 | 0 | 0 | 0 | 0 | 0 | 0 | 0 | 59.09 | 59.09 | 59.09 | 59.09 | 59.09 | 59.09 | 59.09 | 59.09
Long Lake #1 (Ft McMurray AB) | MW | 0 | 0 | 0 | 0 | 0 | 0 | 0 | 0 | 0 | 0 | 0 | 0 | 0 | 0 | 0 | 0 | 0 | 0 | 0 | 0 | 0 | 0 | 0 | 0
Long Lake #2 (Ft McMurray AB) | MW | 122.71 | 122.71 | 122.71 | 122.71 | 122.71 | 122.71 | 122.71 | 122.71 | 122.71 | 122.71 | 122.71 | 122.71 | 122.71 | 122.71 | 122.71 | 122.71 | 122.71 | 122.71 | 122.71 | 122.71 | 122.71 | 122.71 | 122.71 | 122.71
Long Lake #3-4 (Ft McMurray AB) | MW | 0 | 0 | 0 | 0 | 0 | 0 | 0 | 0 | 0 | 0 | 0 | 0 | 0 | 0 | 0 | 0 | 0 | 0 | 0 | 0 | 0 | 0 | 0 | 0
Long Lake (1) | MW | 3.69 | 2.89 | 2.6 | 2.7 | 3.12 | 4.39 | 6.8 | 10.21 | 11.78 | 10.85 | 9.7 | 8.9 | 8.45 | 7.89 | 7.75 | 7.95 | 8.94 | 12.35 | 13.75 | 11.9 | 10.69 | 8.71 | 7.09 | 5.19
Long Lake (2) | MW | 3.7 | 2.9 | 2.61 | 2.71 | 3.14 | 4.41 | 6.83 | 10.25 | 11.83 | 10.9 | 9.74 | 8.94 | 8.49 | 7.93 | 7.79 | 7.98 | 8.98 | 12.4 | 13.81 | 11.95 | 10.74 | 8.75 | 7.12 | 5.21
Long Lake (3) | MW | 3.7 | 2.9 | 2.61 | 2.71 | 3.14 | 4.41 | 6.83 | 10.25 | 11.83 | 10.9 | 9.74 | 8.94 | 8.49 | 7.93 | 7.79 | 7.98 | 8.98 | 12.4 | 13.81 | 11.95 | 10.74 | 8.75 | 7.12 | 5.21
Long Lake (4) | MW | 3.64 | 2.85 | 2.56 | 2.66 | 3.08 | 4.33 | 6.71 | 10.07 | 11.62 | 10.7 | 9.57 | 8.78 | 8.34 | 7.78 | 7.65 | 7.84 | 8.82 | 12.18 | 13.56 | 11.74 | 10.55 | 8.59 | 7 | 5.12
Longboat Solar, LLC | MW | 0 | 0 | 0 | 0 | 0 | 0 | 0.2 | 6.96 | 12.1 | 13.12 | 13.68 | 13.8 | 13.32 | 13.08 | 11.8 | 6.82 | 2.28 | 0 | 0 | 0 | 0 | 0 | 0 | 0
Longview Fibre (6) | MW | 19.43 | 19.43 | 19.43 | 19.43 | 19.43 | 19.43 | 19.43 | 19.43 | 19.43 | 19.43 | 19.43 | 19.43 | 19.43 | 19.43 | 19.43 | 19.43 | 19.43 | 19.43 | 19.43 | 19.43 | 19.43 | 19.43 | 19.43 | 19.43
Longview Fibre (7) | MW | 22.08 | 22.08 | 22.08 | 22.08 | 22.08 | 22.08 | 22.08 | 22.08 | 22.08 | 22.08 | 22.08 | 22.08 | 22.08 | 22.08 | 22.08 | 22.08 | 22.08 | 22.08 | 22.08 | 22.08 | 22.08 | 22.08 | 22.08 | 22.08
Lookout Point (1) | MW | 30.25 | 31.21 | 36.68 | 38.34 | 40 | 40 | 40 | 40 | 40 | 40 | 40 | 40 | 40 | 40 | 40 | 40 | 40 | 40 | 40 | 40 | 40 | 40 | 40 | 36.42
Lookout Point (2) | MW | 0 | 0 | 0 | 0 | 0 | 0 | 0 | 0 | 0 | 0 | 0 | 0 | 0 | 0 | 0 | 0 | 0 | 0 | 0 | 0 | 0 | 0 | 0 | 0
Lookout Point (3) | MW | 30.25 | 31.21 | 36.68 | 38.34 | 40 | 40 | 40 | 40 | 40 | 40 | 40 | 40 | 40 | 40 | 40 | 40 | 40 | 40 | 40 | 40 | 40 | 40 | 40 | 36.42
Loon Lake | MW | 0 | 0 | 0 | 0 | 0 | 0 | 0 | 0 | 0 | 0 | 0 | 0 | 0 | 0 | 0 | 0 | 74.1 | 74.1 | 74.1 | 42.28 | 0 | 0 | 0 | 0
Lordsburg Generating (GT1) | MW | 39.26 | 39.26 | 39.26 | 39.26 | 39.26 | 39.26 | 39.26 | 39.26 | 39.26 | 39.26 | 39.26 | 39.26 | 39.26 | 39.26 | 39.26 | 39.26 | 39.26 | 39.26 | 39.26 | 39.26 | 39.26 | 39.26 | 39.26 | 39.26
Lordsburg Generating (GT2) | MW | 39.26 | 39.26 | 39.26 | 39.26 | 39.26 | 39.26 | 39.26 | 39.26 | 39.26 | 39.26 | 39.26 | 39.26 | 39.26 | 39.26 | 39.26 | 39.26 | 39.26 | 39.26 | 39.26 | 39.26 | 39.26 | 39.26 | 39.26 | 39.26
Los Alamos PV Site (1) | MW | 0 | 0 | 0 | 0 | 0 | 0 | 0 | 0.25 | 0.65 | 0.81 | 0.8 | 0.77 | 0.69 | 0.73 | 0.84 | 0.71 | 0.28 | 0 | 0 | 0 | 0 | 0 | 0 | 0
Los Angeles Harbor College | MW | 0 | 0 | 0 | 0 | 0 | 0 | 0 | 0.18 | 0.44 | 0.56 | 0.59 | 0.58 | 0.56 | 0.58 | 0.49 | 0.32 | 0.05 | 0 | 0 | 0 | 0 | 0 | 0 | 0
Los Angeles Refinery Wilmington (G1) | MW | 0 | 0 | 0 | 0 | 0 | 0 | 0 | 0 | 0 | 0 | 0 | 0 | 0 | 0 | 0 | 0 | 0 | 0 | 0 | 0 | 0 | 0 | 0 | 0
Los Angeles Refinery Wilmington (G2) | MW | 5.65 | 5.65 | 5.65 | 5.65 | 5.65 | 5.65 | 5.65 | 5.65 | 5.65 | 5.65 | 5.65 | 5.65 | 5.65 | 5.65 | 5.65 | 5.65 | 5.65 | 5.65 | 5.65 | 5.65 | 5.65 | 5.65 | 5.65 | 5.65
Los Esteros Critical Energy Center (CAG5) | MW | 113.74 | 113.74 | 113.74 | 113.74 | 113.74 | 113.74 | 113.74 | 113.74 | 113.74 | 113.74 | 113.74 | 113.74 | 113.74 | 113.74 | 113.74 | 113.74 | 113.74 | 113.74 | 113.74 | 113.74 | 113.74 | 113.74 | 113.74 | 113.74
Los Esteros Critical Energy Center (CTG1) | MW | 39.33 | 39.33 | 39.33 | 39.33 | 39.33 | 39.33 | 39.33 | 39.33 | 39.33 | 39.33 | 39.33 | 39.33 | 39.33 | 39.33 | 39.33 | 39.33 | 39.33 | 39.33 | 39.33 | 39.33 | 39.33 | 39.33 | 39.33 | 39.33
Los Esteros Critical Energy Center (CTG2) | MW | 39.33 | 39.33 | 39.33 | 39.33 | 39.33 | 39.33 | 39.33 | 39.33 | 39.33 | 39.33 | 39.33 | 39.33 | 39.33 | 39.33 | 39.33 | 39.33 | 39.33 | 39.33 | 39.33 | 39.33 | 39.33 | 39.33 | 39.33 | 39.33
Los Esteros Critical Energy Center (CTG3) | MW | 39.33 | 39.33 | 39.33 | 39.33 | 39.33 | 39.33 | 39.33 | 39.33 | 39.33 | 39.33 | 39.33 | 39.33 | 39.33 | 39.33 | 39.33 | 39.33 | 39.33 | 39.33 | 39.33 | 39.33 | 39.33 | 39.33 | 39.33 | 39.33
Los Esteros Critical Energy Center (CTG4) | MW | 39.33 | 39.33 | 39.33 | 39.33 | 39.33 | 39.33 | 39.33 | 39.33 | 39.33 | 39.33 | 39.33 | 39.33 | 39.33 | 39.33 | 39.33 | 39.33 | 39.33 | 39.33 | 39.33 | 39.33 | 39.33 | 39.33 | 39.33 | 39.33
Los Lunas Solar Energy Center (LLSEC) | MW | 0 | 0 | 0 | 0 | 0 | 0 | 0 | 1.26 | 3.24 | 4.04 | 4.02 | 3.83 | 3.44 | 3.66 | 4.2 | 3.54 | 1.39 | 0 | 0 | 0 | 0 | 0 | 0 | 0
Los Lunas Solar Energy Center (LMS2) | MW | 0 | 0 | 0 | 0 | 0 | 0 | 0 | 0.5 | 1.3 | 1.62 | 1.61 | 1.53 | 1.37 | 1.46 | 1.68 | 1.41 | 0.55 | 0 | 0 | 0 | 0 | 0 | 0 | 0
Los Medanos Energy Center (CTG1) | MW | 164.08 | 164.08 | 164.08 | 164.08 | 164.08 | 164.08 | 164.08 | 164.08 | 164.08 | 164.08 | 164.08 | 164.08 | 164.08 | 164.08 | 164.08 | 164.08 | 164.08 | 164.08 | 164.08 | 164.08 | 164.08 | 164.08 | 164.08 | 164.08
Los Medanos Energy Center (CTG2) | MW | 167.44 | 167.44 | 167.44 | 167.44 | 167.44 | 167.44 | 167.44 | 167.44 | 167.44 | 167.44 | 167.44 | 167.44 | 167.44 | 167.44 | 167.44 | 167.44 | 167.44 | 167.44 | 167.44 | 167.44 | 167.44 | 167.44 | 167.44 | 167.44
Los Medanos Energy Center (STG3) | MW | 230.82 | 230.82 | 230.82 | 230.82 | 230.82 | 230.82 | 230.82 | 230.82 | 230.82 | 230.82 | 230.82 | 230.82 | 230.82 | 230.82 | 230.82 | 230.82 | 230.82 | 230.82 | 230.82 | 230.82 | 230.82 | 230.82 | 230.82 | 230.82
Lost Creek (1) | MW | 8.18 | 8.23 | 8.52 | 8.61 | 8.94 | 9.64 | 10.48 | 11.15 | 11.38 | 11.27 | 11 | 10.79 | 10.55 | 10.4 | 10.23 | 10.32 | 10.92 | 11.35 | 11.07 | 10.82 | 10.44 | 9.83 | 8.95 | 8.51
Lost Creek (2) | MW | 8.18 | 8.23 | 8.52 | 8.61 | 8.94 | 9.64 | 10.48 | 11.15 | 11.38 | 11.27 | 11 | 10.79 | 10.55 | 10.4 | 10.23 | 10.32 | 10.92 | 11.35 | 11.07 | 10.82 | 10.44 | 9.83 | 8.95 | 8.51
Lost Creek I | MW | 0.27 | 0.26 | 0.25 | 0.25 | 0.26 | 0.27 | 0.31 | 0.34 | 0.35 | 0.35 | 0.36 | 0.35 | 0.34 | 0.34 | 0.33 | 0.33 | 0.34 | 0.4 | 0.4 | 0.4 | 0.38 | 0.37 | 0.34 | 0.3
Lost Hills Cogeneration Plant (GEN4) | MW | 1.14 | 1.14 | 1.14 | 1.14 | 1.14 | 1.14 | 1.14 | 1.14 | 1.14 | 1.14 | 1.14 | 1.14 | 1.14 | 1.14 | 1.14 | 1.14 | 1.14 | 1.14 | 1.14 | 1.14 | 1.14 | 1.14 | 1.14 | 1.14
Lost Hills Cogeneration Plant (GEN5) | MW | 1.14 | 1.14 | 1.14 | 1.14 | 1.14 | 1.14 | 1.14 | 1.14 | 1.14 | 1.14 | 1.14 | 1.14 | 1.14 | 1.14 | 1.14 | 1.14 | 1.14 | 1.14 | 1.14 | 1.14 | 1.14 | 1.14 | 1.14 | 1.14
Lost Hills Cogeneration Plant (GEN6) | MW | 0 | 0 | 0 | 0 | 0 | 0 | 0 | 0 | 0 | 0 | 0 | 0 | 0 | 0 | 0 | 0 | 0 | 0 | 0 | 0 | 1.14 | 1.14 | 1.14 | 1.14
Lost Hills/Blackwell (BLKW) | MW | 0 | 0 | 0 | 0 | 0 | 0 | 0 | 1.12 | 3.76 | 5.3 | 6.42 | 7.02 | 5.53 | 6.83 | 5.8 | 4.14 | 0.56 | 0 | 0 | 0 | 0 | 0 | 0 | 0
Lost Hills/Blackwell (LTHL) | MW | 0 | 0 | 0 | 0 | 0 | 0 | 0 | 1.86 | 6.26 | 8.84 | 10.7 | 11.7 | 9.22 | 11.38 | 9.66 | 6.9 | 0.94 | 0 | 0 | 0 | 0 | 0 | 0 | 0
Lovelock Solar | MW | 0 | 0 | 0 | 0 | 0 | 0 | 0 | 14.25 | 51.3 | 83.41 | 93.1 | 99.75 | 94.62 | 85.5 | 64.98 | 36.1 | 5.7 | 0 | 0 | 0 | 0 | 0 | 0 | 0
Low Line Rapids | MW | 1.2 | 1.2 | 1.2 | 1.2 | 1.2 | 1.2 | 1.2 | 1.2 | 1.2 | 1.2 | 1.2 | 1.2 | 1.2 | 1.2 | 1.2 | 1.2 | 1.2 | 1.2 | 1.2 | 1.2 | 1.2 | 1.2 | 1.2 | 1.2
Lower Baker (3) | MW | 24.87 | 24.87 | 24.87 | 24.87 | 24.87 | 24.88 | 24.88 | 24.88 | 24.88 | 24.88 | 24.88 | 24.88 | 24.88 | 24.88 | 24.88 | 24.88 | 24.88 | 24.88 | 24.88 | 24.88 | 24.88 | 24.88 | 24.88 | 24.87
Lower Baker (4) | MW | 10.11 | 10.11 | 10.11 | 10.11 | 10.11 | 10.11 | 10.11 | 10.11 | 10.11 | 10.11 | 10.11 | 10.11 | 10.11 | 10.11 | 10.11 | 10.11 | 10.11 | 10.11 | 10.11 | 10.11 | 10.11 | 10.11 | 10.11 | 10.11
Lower Granite (1) | MW | 47.62 | 47.92 | 49.61 | 50.12 | 52.05 | 56.13 | 61.02 | 64.87 | 66.21 | 65.59 | 64.02 | 62.81 | 61.42 | 60.51 | 59.52 | 60.09 | 63.58 | 66.09 | 64.43 | 62.98 | 60.77 | 57.23 | 52.07 | 49.53
Lower Granite (2) | MW | 44.8 | 45.08 | 46.67 | 47.15 | 48.97 | 52.8 | 57.4 | 61.03 | 62.28 | 61.7 | 60.23 | 59.09 | 57.78 | 56.92 | 55.99 | 56.53 | 59.81 | 62.17 | 60.61 | 59.25 | 57.17 | 53.84 | 48.98 | 46.59
Lower Granite (3) | MW | 47.62 | 47.92 | 49.61 | 50.12 | 52.05 | 56.13 | 61.02 | 64.87 | 66.21 | 65.59 | 64.02 | 62.81 | 61.42 | 60.51 | 59.52 | 60.09 | 63.58 | 66.09 | 64.43 | 62.98 | 60.77 | 57.23 | 52.07 | 49.53
Lower Granite (4) | MW | 47.62 | 47.92 | 49.61 | 50.12 | 52.05 | 56.13 | 61.02 | 64.87 | 66.21 | 65.59 | 64.02 | 62.81 | 61.42 | 60.51 | 59.52 | 60.09 | 63.58 | 66.09 | 64.43 | 62.98 | 60.77 | 57.23 | 52.07 | 49.53
Lower Granite (5) | MW | 47.62 | 47.92 | 49.61 | 50.12 | 52.05 | 56.13 | 61.02 | 64.87 | 66.21 | 65.59 | 64.02 | 62.81 | 61.42 | 60.51 | 59.52 | 60.09 | 63.58 | 66.09 | 64.43 | 62.98 | 60.77 | 57.23 | 52.07 | 49.53
Lower Granite (6) | MW | 47.62 | 47.92 | 49.61 | 50.12 | 52.05 | 56.13 | 61.02 | 64.87 | 66.21 | 65.59 | 64.02 | 62.81 | 61.42 | 60.51 | 59.52 | 60.09 | 63.58 | 66.09 | 64.43 | 62.98 | 60.77 | 57.23 | 52.07 | 49.53
Lower Malad | MW | 6.6 | 6.6 | 6.6 | 6.6 | 6.6 | 6.6 | 6.6 | 6.6 | 6.6 | 6.6 | 6.6 | 6.6 | 6.6 | 6.6 | 6.6 | 6.6 | 6.6 | 6.6 | 6.6 | 6.6 | 6.6 | 6.6 | 6.6 | 6.6
Lower Molina | MW | 1.35 | 1.35 | 1.35 | 1.35 | 1.35 | 1.35 | 1.35 | 1.35 | 1.35 | 1.35 | 1.35 | 1.35 | 1.35 | 1.35 | 1.35 | 1.35 | 1.36 | 1.36 | 1.36 | 1.35 | 1.35 | 1.35 | 1.35 | 1.35
Lower Monumental (1) | MW | 47.62 | 47.92 | 49.61 | 50.12 | 52.05 | 56.13 | 61.02 | 64.87 | 66.21 | 65.59 | 64.02 | 62.81 | 61.42 | 60.51 | 59.52 | 60.09 | 63.58 | 66.09 | 64.43 | 62.98 | 60.77 | 57.23 | 52.07 | 49.53
Lower Monumental (2) | MW | 33.51 | 33.72 | 34.91 | 35.27 | 36.63 | 39.5 | 42.94 | 45.65 | 46.59 | 46.15 | 45.05 | 44.2 | 43.22 | 42.58 | 41.88 | 42.29 | 44.74 | 46.51 | 45.34 | 44.32 | 42.76 | 40.27 | 36.64 | 34.85
Lower Monumental (3) | MW | 41.27 | 41.53 | 43 | 43.44 | 45.11 | 48.64 | 52.88 | 56.22 | 57.38 | 56.84 | 55.48 | 54.43 | 53.23 | 52.44 | 51.58 | 52.08 | 55.1 | 57.28 | 55.84 | 54.59 | 52.66 | 49.6 | 45.13 | 42.92
Lower Monumental (4) | MW | 47.62 | 47.92 | 49.61 | 50.12 | 52.05 | 56.13 | 61.02 | 64.87 | 66.21 | 65.59 | 64.02 | 62.81 | 61.42 | 60.51 | 59.52 | 60.09 | 63.58 | 66.09 | 64.43 | 62.98 | 60.77 | 57.23 | 52.07 | 49.53
Lower Monumental (5) | MW | 47.62 | 47.92 | 49.61 | 50.12 | 52.05 | 56.13 | 61.02 | 64.87 | 66.21 | 65.59 | 64.02 | 62.81 | 61.42 | 60.51 | 59.52 | 60.09 | 63.58 | 66.09 | 64.43 | 62.98 | 60.77 | 57.23 | 52.07 | 49.53
Lower Monumental (6) | MW | 47.62 | 47.92 | 49.61 | 50.12 | 52.05 | 56.13 | 61.02 | 64.87 | 66.21 | 65.59 | 64.02 | 62.81 | 61.42 | 60.51 | 59.52 | 60.09 | 63.58 | 66.09 | 64.43 | 62.98 | 60.77 | 57.23 | 52.07 | 49.53
Lower No 1 | MW | 6.12 | 6.21 | 6.16 | 6.28 | 6.66 | 7.33 | 7.82 | 7.73 | 7.21 | 7.05 | 6.89 | 6.84 | 6.74 | 6.73 | 7.03 | 7.13 | 7.39 | 7.26 | 7.32 | 7.15 | 6.91 | 6.45 | 6.22 | 6.3
Lower No 2 | MW | 1.28 | 1.29 | 1.31 | 1.37 | 1.46 | 1.51 | 1.53 | 1.54 | 1.53 | 1.5 | 1.48 | 1.48 | 1.47 | 1.49 | 1.55 | 1.68 | 1.68 | 1.66 | 1.62 | 1.48 | 1.41 | 1.34 | 1.32 | 1.34
Lower Salmon (1) | MW | 8.5 | 8.57 | 8.53 | 8.62 | 8.88 | 9.37 | 9.72 | 9.65 | 9.28 | 9.16 | 9.05 | 9.01 | 8.95 | 8.94 | 9.15 | 9.22 | 9.41 | 9.32 | 9.36 | 9.24 | 9.06 | 8.74 | 8.57 | 8.63
Lower Salmon (2) | MW | 7.84 | 7.9 | 7.86 | 7.94 | 8.19 | 8.63 | 8.96 | 8.9 | 8.55 | 8.45 | 8.34 | 8.31 | 8.25 | 8.24 | 8.44 | 8.5 | 8.67 | 8.59 | 8.63 | 8.52 | 8.35 | 8.05 | 7.9 | 7.95
Lower Salmon (3) | MW | 8.41 | 8.47 | 8.43 | 8.52 | 8.79 | 9.26 | 9.61 | 9.54 | 9.18 | 9.06 | 8.95 | 8.91 | 8.85 | 8.84 | 9.05 | 9.12 | 9.3 | 9.21 | 9.26 | 9.14 | 8.96 | 8.64 | 8.48 | 8.53
Lower Salmon (4) | MW | 8.79 | 8.86 | 8.81 | 8.9 | 9.18 | 9.68 | 10.04 | 9.98 | 9.59 | 9.47 | 9.35 | 9.31 | 9.25 | 9.24 | 9.46 | 9.53 | 9.72 | 9.63 | 9.67 | 9.55 | 9.37 | 9.03 | 8.86 | 8.92
Lower Snake River Wind Energy Project | MW | 2.4 | 2.4 | 2.06 | 2.06 | 2.06 | 2.06 | 8.22 | 8.22 | 8.22 | 8.57 | 8.22 | 8.22 | 16.45 | 16.45 | 16.45 | 16.45 | 22.28 | 26.39 | 27.76 | 25.7 | 21.25 | 16.79 | 17.14 | 17.14
Lower Tule River (1) | MW | 0 | 0 | 0 | 0 | 0 | 0 | 0 | 0 | 0 | 0 | 0 | 0 | 0 | 0 | 0 | 0 | 0 | 0 | 0 | 0 | 0 | 0 | 0 | 0
Lower Tule River (2) | MW | 0.35 | 0.35 | 0.35 | 0.35 | 0.35 | 0.35 | 0.35 | 0.35 | 0.35 | 0.35 | 0.35 | 0.35 | 0.35 | 0.35 | 0.35 | 0.35 | 0.35 | 0.35 | 0.35 | 0.35 | 0.35 | 0.35 | 0.35 | 0.35
LRI LFGTE Facility (A) | MW | 1.35 | 1.35 | 1.35 | 1.35 | 1.35 | 1.35 | 1.35 | 1.35 | 1.35 | 1.35 | 1.35 | 1.35 | 1.35 | 1.35 | 1.35 | 1.35 | 1.35 | 1.35 | 1.35 | 1.35 | 1.35 | 1.35 | 1.35 | 1.35
LRI LFGTE Facility (B) | MW | 1.35 | 1.35 | 1.35 | 1.35 | 1.35 | 1.35 | 1.35 | 1.35 | 1.35 | 1.35 | 1.35 | 1.35 | 1.35 | 1.35 | 1.35 | 1.35 | 1.35 | 1.35 | 1.35 | 1.35 | 1.35 | 1.35 | 1.35 | 1.35
LRI LFGTE Facility (C) | MW | 1.35 | 1.35 | 1.35 | 1.35 | 1.35 | 1.35 | 1.35 | 1.35 | 1.35 | 1.35 | 1.35 | 1.35 | 1.35 | 1.35 | 1.35 | 1.35 | 1.35 | 1.35 | 1.35 | 1.35 | 1.35 | 1.35 | 1.35 | 1.35
Lucky Peak Power Plant Project (U131) | MW | 6.74 | 6.53 | 6.39 | 6.48 | 6.74 | 7.41 | 8.33 | 9.43 | 9.3 | 8.9 | 8.58 | 8.41 | 8.27 | 8.19 | 8.11 | 8.2 | 8.73 | 9.38 | 9.16 | 8.86 | 8.52 | 8.12 | 7.65 | 7.07
Lucky Peak Power Plant Project (U132) | MW | 6.74 | 6.53 | 6.39 | 6.48 | 6.74 | 7.41 | 8.33 | 9.43 | 9.3 | 8.9 | 8.58 | 8.41 | 8.27 | 8.19 | 8.11 | 8.2 | 8.73 | 9.38 | 9.16 | 8.86 | 8.52 | 8.12 | 7.65 | 7.07
Lucky Peak Power Plant Project (U133) | MW | 3.61 | 3.5 | 3.43 | 3.48 | 3.62 | 3.97 | 4.47 | 5.06 | 4.99 | 4.78 | 4.6 | 4.51 | 4.43 | 4.4 | 4.35 | 4.4 | 4.68 | 5.03 | 4.91 | 4.75 | 4.57 | 4.36 | 4.1 | 3.79
Luna Energy Facility (CTG1) | MW | 152.16 | 152.16 | 152.16 | 152.16 | 152.16 | 152.16 | 152.16 | 152.16 | 152.16 | 152.16 | 152.16 | 152.16 | 152.16 | 152.16 | 152.16 | 152.16 | 152.16 | 152.16 | 152.16 | 152.16 | 152.16 | 152.16 | 152.16 | 152.16
Luna Energy Facility (CTG2) | MW | 155.29 | 155.29 | 155.29 | 155.29 | 155.29 | 155.29 | 155.29 | 155.29 | 155.29 | 155.29 | 155.29 | 155.29 | 155.29 | 155.29 | 155.29 | 155.29 | 155.29 | 155.29 | 155.29 | 155.29 | 155.29 | 155.29 | 155.29 | 155.29
Luna Energy Facility (STG1) | MW | 266.21 | 266.21 | 266.21 | 266.21 | 266.21 | 266.21 | 266.21 | 266.21 | 266.21 | 266.21 | 266.21 | 266.21 | 266.21 | 266.21 | 266.21 | 266.21 | 266.21 | 266.21 | 266.21 | 266.21 | 266.21 | 266.21 | 266.21 | 266.21
Lund Hill | MW | 17.4 | 16.44 | 15 | 11.52 | 8.94 | 7.74 | 6.84 | 6.06 | 3.42 | 2.88 | 3.06 | 3.24 | 3.12 | 2.88 | 2.64 | 2.7 | 2.04 | 2.64 | 3.96 | 5.16 | 6.54 | 7.62 | 9.06 | 10.32
Lundy (1) | MW | 0.4 | 0.4 | 0.4 | 0.4 | 0.4 | 0.4 | 0.4 | 0.4 | 0.4 | 0.4 | 0.4 | 0.4 | 0.4 | 0.4 | 0.4 | 0.4 | 0.4 | 0.4 | 0.4 | 0.4 | 0.4 | 0.4 | 0.4 | 0.4
Lundy (2) | MW | 0 | 0 | 0 | 0 | 0 | 0 | 0 | 0 | 0 | 0 | 0 | 0 | 0 | 0 | 0 | 0 | 0 | 0 | 0 | 0 | 0 | 0 | 0 | 0
Luning Energy | MW | 0 | 0 | 0 | 0 | 0 | 0 | 0 | 9.41 | 21.17 | 26.26 | 25.04 | 25.09 | 24.01 | 23.81 | 21.66 | 16.37 | 3.48 | 0 | 0 | 0 | 0 | 0 | 0 | 0
Ma | MW | 0 | 0 | 0 | 0 | 0 | 0 | 0.02 | 0.52 | 0.91 | 0.98 | 1.03 | 1.04 | 1 | 0.98 | 0.89 | 0.51 | 0.17 | 0 | 0 | 0 | 0 | 0 | 0 | 0
Macho Springs | MW | 0 | 0 | 0 | 0 | 0 | 0 | 0 | 13.15 | 33.83 | 42.18 | 41.92 | 39.93 | 35.86 | 38.16 | 43.85 | 36.91 | 14.46 | 0 | 0 | 0 | 0 | 0 | 0 | 0
Macho Springs Power I | MW | 10.48 | 11.24 | 5.85 | 5.04 | 4.74 | 6.3 | 7.41 | 7.66 | 6.45 | 6.4 | 9.78 | 25.15 | 31.05 | 28.32 | 17.74 | 9.83 | 9.17 | 10.63 | 9.73 | 10.18 | 9.93 | 10.53 | 11.34 | 11.74
MacKay River Cogeneration Project | MW | 170.12 | 170.12 | 170.12 | 170.12 | 170.12 | 170.12 | 170.12 | 170.12 | 170.12 | 170.12 | 170.12 | 170.12 | 170.12 | 170.12 | 170.12 | 170.12 | 170.12 | 170.12 | 170.12 | 170.12 | 170.12 | 170.12 | 170.12 | 170.12
Maclay Solar Project | MW | 0 | 0 | 0 | 0 | 0 | 0 | 0 | 0.48 | 1.21 | 1.53 | 1.63 | 1.58 | 1.54 | 1.58 | 1.35 | 0.89 | 0.13 | 0 | 0 | 0 | 0 | 0 | 0 | 0
Macys Goodyear | MW | 0 | 0 | 0 | 0 | 0 | 0 | 0 | 0.18 | 1.39 | 1.73 | 1.9 | 1.94 | 1.71 | 1.75 | 1.79 | 1.72 | 0.98 | 0.06 | 0 | 0 | 0 | 0 | 0 | 0
Madelyn Solar, LLC | MW | 0 | 0 | 0 | 0 | 0 | 0 | 0 | 0.22 | 0.55 | 0.69 | 0.74 | 0.72 | 0.7 | 0.72 | 0.61 | 0.41 | 0.06 | 0 | 0 | 0 | 0 | 0 | 0 | 0
Madera 1 PV | MW | 0 | 0 | 0 | 0 | 0 | 0 | 0 | 0.05 | 0.25 | 0.44 | 0.58 | 0.7 | 0.74 | 0.67 | 0.6 | 0.33 | 0.03 | 0 | 0 | 0 | 0 | 0 | 0 | 0
Madera Community Hospital | MW | 0 | 0 | 0 | 0 | 0 | 0 | 0 | 0.07 | 0.24 | 0.34 | 0.41 | 0.47 | 0.49 | 0.48 | 0.52 | 0.37 | 0.05 | 0 | 0 | 0 | 0 | 0 | 0 | 0
Madison Dam (MAD1) | MW | 1.01 | 1.01 | 1.01 | 1.01 | 1.01 | 1.01 | 1.01 | 1.01 | 1.01 | 1.01 | 1.01 | 1.01 | 1.01 | 1.01 | 1.01 | 1.01 | 1.01 | 1.01 | 1.01 | 1.01 | 1.01 | 1.01 | 1.01 | 1.01
Madison Dam (MAD2) | MW | 1.01 | 1.01 | 1.01 | 1.01 | 1.01 | 1.01 | 1.01 | 1.01 | 1.01 | 1.01 | 1.01 | 1.01 | 1.01 | 1.01 | 1.01 | 1.01 | 1.01 | 1.01 | 1.01 | 1.01 | 1.01 | 1.01 | 1.01 | 1.01
Madison Dam (MAD3) | MW | 1.01 | 1.01 | 1.01 | 1.01 | 1.01 | 1.01 | 1.01 | 1.01 | 1.01 | 1.01 | 1.01 | 1.01 | 1.01 | 1.01 | 1.01 | 1.01 | 1.01 | 1.01 | 1.01 | 1.01 | 1.01 | 1.01 | 1.01 | 1.01
Madison Dam (MAD4) | MW | 1.01 | 1.01 | 1.01 | 1.01 | 1.01 | 1.01 | 1.01 | 1.01 | 1.01 | 1.01 | 1.01 | 1.01 | 1.01 | 1.01 | 1.01 | 1.01 | 1.01 | 1.01 | 1.01 | 1.01 | 1.01 | 1.01 | 1.01 | 1.01
Magic Dam Hydroelectric Project (GEN1) | MW | 1.37 | 1.39 | 1.38 | 1.4 | 1.49 | 1.64 | 1.75 | 1.73 | 1.61 | 1.57 | 1.54 | 1.53 | 1.51 | 1.5 | 1.57 | 1.59 | 1.65 | 1.62 | 1.64 | 1.6 | 1.54 | 1.44 | 1.39 | 1.41
Magic Dam Hydroelectric Project (GEN2) | MW | 1.37 | 1.39 | 1.38 | 1.4 | 1.49 | 1.64 | 1.75 | 1.73 | 1.61 | 1.57 | 1.54 | 1.53 | 1.51 | 1.5 | 1.57 | 1.59 | 1.65 | 1.62 | 1.64 | 1.6 | 1.54 | 1.44 | 1.39 | 1.41
Magic Dam Hydroelectric Project (GEN3) | MW | 1.37 | 1.39 | 1.38 | 1.4 | 1.49 | 1.64 | 1.75 | 1.73 | 1.61 | 1.57 | 1.54 | 1.53 | 1.51 | 1.5 | 1.57 | 1.59 | 1.65 | 1.62 | 1.64 | 1.6 | 1.54 | 1.44 | 1.39 | 1.41
Magnolia Power Project (1) | MW | 152.63 | 152.63 | 152.63 | 152.63 | 152.63 | 152.63 | 152.63 | 152.63 | 152.63 | 152.63 | 152.63 | 152.63 | 152.63 | 152.63 | 152.63 | 152.63 | 152.63 | 152.63 | 152.63 | 152.63 | 152.63 | 152.63 | 152.63 | 152.63
Magnolia Power Project (2) | MW | 132.16 | 132.16 | 132.16 | 132.16 | 132.16 | 132.16 | 132.16 | 132.16 | 132.16 | 132.16 | 132.16 | 132.16 | 132.16 | 132.16 | 132.16 | 132.16 | 132.16 | 132.16 | 132.16 | 132.16 | 132.16 | 132.16 | 132.16 | 132.16
Magpie Solar, LLC | MW | 0 | 0 | 0 | 0 | 0 | 0 | 0 | 0.03 | 0.65 | 1.12 | 1.38 | 1.66 | 1.76 | 2.05 | 1.83 | 1.31 | 0.21 | 0 | 0 | 0 | 0 | 0 | 0 | 0
Magrath WF | MW | 18.15 | 18.24 | 22.14 | 22.95 | 24.03 | 25.98 | 24.87 | 25.2 | 27.6 | 26.67 | 28.77 | 29.1 | 29.07 | 26.49 | 24.96 | 23.91 | 23.52 | 23.22 | 23.01 | 26.73 | 29.28 | 29.94 | 29.85 | 25.83
Mahkeses #1&2 | MW | 0 | 0 | 0 | 0 | 0 | 0 | 0 | 0 | 0 | 0 | 0 | 0 | 0 | 0 | 0 | 0 | 0 | 0 | 0 | 0 | 0 | 0 | 0 | 0
Main Canal Headworks | MW | 10.38 | 10.38 | 10.38 | 10.38 | 10.38 | 10.38 | 10.38 | 10.38 | 10.38 | 10.38 | 10.38 | 10.38 | 10.38 | 10.38 | 10.38 | 10.38 | 10.38 | 10.38 | 10.38 | 10.38 | 10.38 | 10.38 | 10.38 | 10.38
Mainline Windfarm | MW | 2.25 | 2.76 | 2.99 | 3.7 | 4.81 | 3.24 | 2.44 | 1.36 | 2.05 | 3.31 | 3.98 | 4.44 | 3.98 | 4.23 | 3.91 | 3.17 | 1.66 | 1.06 | 0.99 | 1.33 | 1.7 | 2.02 | 1.61 | 1.08
Majestic 1 Wind Farm | MW | 77.19 | 74.65 | 71.07 | 70.91 | 72.19 | 62.17 | 50.96 | 39.35 | 35.85 | 17.73 | 9.06 | 3.1 | 1.11 | 0.56 | 0.24 | 0.48 | 1.83 | 5.57 | 14.07 | 22.18 | 28.94 | 36.01 | 39.59 | 36.97
Majestic II Wind | MW | 77.29 | 74.74 | 71.16 | 71 | 72.28 | 62.25 | 51.02 | 39.4 | 35.9 | 17.75 | 9.07 | 3.1 | 1.11 | 0.56 | 0.24 | 0.48 | 1.83 | 5.57 | 14.09 | 22.21 | 28.97 | 36.06 | 39.64 | 37.01
Malaga Power LLC (GT-1) | MW | 0 | 0 | 0 | 0 | 0 | 0 | 0 | 0 | 0 | 0 | 0 | 0 | 0 | 0 | 0 | 0 | 0 | 0 | 0 | 0 | 0 | 0 | 0 | 0
Malaga Power LLC (GT-2) | MW | 43.82 | 43.82 | 43.82 | 43.82 | 43.82 | 43.82 | 43.82 | 43.82 | 43.82 | 43.82 | 43.82 | 43.82 | 43.82 | 43.82 | 43.82 | 43.82 | 43.82 | 43.82 | 43.82 | 43.82 | 43.82 | 43.82 | 43.82 | 43.82
Malburg (M1) | MW | 38.85 | 38.85 | 38.85 | 38.85 | 38.85 | 38.85 | 38.85 | 38.85 | 38.85 | 0 | 0 | 0 | 0 | 0 | 0 | 38.85 | 38.85 | 38.85 | 38.85 | 38.85 | 38.85 | 38.85 | 38.85 | 38.85
Malburg (M2) | MW | 39.65 | 39.65 | 39.65 | 39.65 | 39.65 | 39.65 | 39.65 | 39.65 | 39.65 | 0 | 0 | 0 | 0 | 0 | 0 | 39.65 | 39.65 | 39.65 | 39.65 | 39.65 | 39.65 | 39.65 | 39.65 | 39.65
Malburg (M3) | MW | 47.2 | 47.2 | 47.2 | 47.2 | 47.2 | 47.2 | 47.2 | 47.2 | 47.2 | 0 | 0 | 0 | 0 | 0 | 0 | 47.2 | 47.2 | 47.2 | 47.2 | 47.2 | 47.2 | 47.2 | 47.2 | 47.2
Malech Solar Farm | MW | 0 | 0 | 0 | 0 | 0 | 0 | 0 | 0.03 | 0.32 | 0.65 | 0.81 | 1.06 | 0.97 | 0.91 | 0.72 | 0.42 | 0.07 | 0 | 0 | 0 | 0 | 0 | 0 | 0
Mammoth Pacific I (GEN1) | MW | 0 | 0 | 0 | 0 | 0 | 0 | 0 | 0 | 0 | 0 | 0 | 0 | 0 | 0 | 0 | 0 | 0 | 0 | 0 | 0 | 0 | 0 | 0 | 0
Mammoth Pacific I (GEN2) | MW | 0 | 0 | 0 | 0 | 0 | 0 | 0 | 0 | 0 | 0 | 0 | 0 | 0 | 0 | 0 | 0 | 0 | 0 | 0 | 0 | 0 | 0 | 0 | 0
Mammoth Pacific II (1) | MW | 0 | 0 | 0 | 0 | 0 | 0 | 0 | 0 | 0 | 0 | 0 | 0 | 0 | 0 | 0 | 0 | 0 | 0 | 0 | 0 | 0 | 0 | 0 | 0
Mammoth Pacific II (2) | MW | 0 | 0 | 0 | 0 | 0 | 0 | 0 | 0 | 0 | 0 | 0 | 0 | 0 | 0 | 0 | 0 | 0 | 0 | 0 | 0 | 0 | 0 | 0 | 0
Mammoth Pacific II (3) | MW | 0 | 0 | 0 | 0 | 0 | 0 | 0 | 0 | 0 | 0 | 0 | 0 | 0 | 0 | 0 | 0 | 0 | 0 | 0 | 0 | 0 | 0 | 0 | 0
Mammoth Pool (1) | MW | 4.92 | 4.54 | 4.28 | 4.25 | 4.52 | 5.26 | 6.26 | 6.68 | 7.07 | 7.26 | 7.33 | 7.23 | 7.1 | 7.02 | 6.9 | 6.88 | 78.44 | 80 | 80 | 80 | 80 | 7.68 | 6.92 | 6.06
Mammoth Pool (2) | MW | 4.92 | 4.54 | 4.28 | 4.25 | 4.52 | 5.26 | 6.26 | 6.68 | 7.07 | 7.26 | 7.33 | 7.23 | 7.1 | 7.02 | 6.9 | 6.88 | 7.3 | 80 | 80 | 80 | 80 | 78.82 | 6.92 | 6.06
Mamquam/Northern Utilities 1-2 | MW | 29.13 | 29.13 | 29.14 | 29.14 | 29.14 | 29.14 | 29.14 | 29.14 | 29.14 | 29.14 | 29.14 | 29.14 | 29.14 | 29.14 | 29.14 | 29.14 | 29.15 | 29.15 | 29.15 | 29.15 | 29.14 | 29.14 | 29.14 | 29.14
Manchief Electric Generating Station (UN1) | MW | 0 | 0 | 0 | 146.08 | 146.08 | 146.08 | 146.08 | 146.08 | 0 | 0 | 0 | 0 | 0 | 0 | 0 | 0 | 0 | 112.77 | 146.08 | 146.08 | 40.36 | 0 | 0 | 0
Manchief Electric Generating Station (UN2) | MW | 0 | 0 | 0 | 0 | 0.88 | 145.98 | 146.08 | 76.18 | 0 | 0 | 0 | 0 | 0 | 0 | 0 | 0 | 0 | 0 | 146.08 | 146.08 | 0 | 0 | 0 | 0
Manitou Springs (1) | MW | 0.6 | 0.6 | 0.6 | 0.6 | 0.6 | 0.6 | 0.6 | 0.6 | 0.6 | 0.6 | 0.6 | 0.6 | 0.6 | 0.6 | 0.6 | 0.6 | 0.6 | 0.6 | 0.6 | 0.6 | 0.6 | 0.6 | 0.6 | 0.6
Manitou Springs (2) | MW | 0.63 | 0.63 | 0.63 | 0.63 | 0.63 | 0.63 | 0.63 | 0.63 | 0.63 | 0.63 | 0.63 | 0.63 | 0.63 | 0.63 | 0.63 | 0.63 | 0.63 | 0.63 | 0.63 | 0.63 | 0.63 | 0.63 | 0.63 | 0.63
Manitou Springs (3) | MW | 0 | 0 | 0 | 0 | 0 | 0 | 0 | 0 | 0 | 0 | 0 | 0 | 0 | 0 | 0 | 0 | 0 | 0 | 0 | 0 | 0 | 0 | 0 | 0
Manteca Land PV | MW | 0 | 0 | 0 | 0 | 0 | 0 | 0 | 0.04 | 0.16 | 0.29 | 0.39 | 0.47 | 0.49 | 0.44 | 0.4 | 0.22 | 0.02 | 0 | 0 | 0 | 0 | 0 | 0 | 0
Manti Lower (2) | MW | 0.03 | 0.03 | 0.04 | 0.04 | 0.04 | 0.04 | 0.04 | 0.04 | 0.04 | 0.04 | 0.04 | 0.04 | 0.04 | 0.04 | 0.04 | 0.05 | 0.05 | 0.04 | 0.04 | 0.04 | 0.04 | 0.04 | 0.04 | 0.04
Manti Lower (HC1) | MW | 0 | 0 | 0 | 0 | 0 | 0 | 0 | 0 | 0 | 0 | 0 | 0 | 0 | 0 | 0 | 0 | 0.05 | 0.04 | 0.04 | 0.04 | 0.04 | 0.04 | 0.04 | 0.04
Manti Upper (1) | MW | 0.03 | 0.03 | 0.04 | 0.04 | 0.04 | 0.04 | 0.04 | 0.04 | 0.04 | 0.04 | 0.04 | 0.04 | 0.04 | 0.04 | 0.04 | 0.05 | 0.05 | 0.04 | 0.04 | 0.04 | 0.04 | 0.04 | 0.04 | 0.04
Manti Upper (HC2) | MW | 0.03 | 0.03 | 0.04 | 0.04 | 0.04 | 0.04 | 0.04 | 0.04 | 0.04 | 0.04 | 0.04 | 0.04 | 0.04 | 0.04 | 0.04 | 0.05 | 0.05 | 0.04 | 0.04 | 0.04 | 0.04 | 0.04 | 0.04 | 0.04
Manzana Wind LLC | MW | 99.23 | 85.43 | 68.23 | 68.61 | 71.44 | 57.46 | 41.58 | 40.64 | 41.58 | 40.26 | 38.56 | 32.13 | 29.86 | 27.41 | 23.25 | 19.66 | 15.88 | 19.09 | 18.9 | 18.14 | 20.41 | 19.47 | 14.93 | 10.96
Manzano Solar | MW | 0 | 0 | 0 | 0 | 0 | 0 | 0 | 2.12 | 5.44 | 6.79 | 6.75 | 6.43 | 5.77 | 6.14 | 7.06 | 5.94 | 2.33 | 0 | 0 | 0 | 0 | 0 | 0 | 0
March Point Cogeneration (GTG1) | MW | 0 | 0 | 0 | 0 | 0 | 0 | 0 | 0 | 0 | 0 | 0 | 0 | 0 | 0 | 0 | 0 | 0 | 0 | 0 | 0 | 0 | 0 | 0 | 0
March Point Cogeneration (GTG2) | MW | 37.32 | 37.32 | 37.32 | 37.32 | 37.32 | 37.32 | 37.32 | 37.32 | 37.32 | 37.32 | 37.32 | 37.32 | 37.32 | 37.32 | 37.32 | 37.32 | 37.32 | 37.32 | 37.32 | 37.32 | 37.32 | 37.32 | 37.32 | 37.32
March Point Cogeneration (GTG3) | MW | 37.93 | 37.93 | 37.93 | 37.93 | 37.93 | 37.93 | 37.93 | 37.93 | 37.93 | 37.93 | 37.93 | 37.93 | 37.93 | 37.93 | 37.93 | 37.93 | 37.93 | 37.93 | 37.93 | 37.93 | 37.93 | 37.93 | 37.93 | 37.93
Marco Ranch (1) | MW | 0.14 | 0.14 | 0.14 | 0.14 | 0.14 | 0.14 | 0.14 | 0.14 | 0.14 | 0.14 | 0.14 | 0.14 | 0.14 | 0.14 | 0.14 | 0.14 | 0.14 | 0.14 | 0.14 | 0.14 | 0.14 | 0.14 | 0.14 | 0.14
Marco Ranch (2) | MW | 0 | 0 | 0 | 0 | 0 | 0 | 0 | 0 | 0 | 0 | 0 | 0 | 0 | 0 | 0 | 0 | 0 | 0 | 0 | 0 | 0 | 0 | 0 | 0
Marco Ranch (3) | MW | 0.14 | 0.14 | 0.14 | 0.14 | 0.14 | 0.14 | 0.14 | 0.14 | 0.14 | 0.14 | 0.14 | 0.14 | 0.14 | 0.14 | 0.14 | 0.14 | 0.14 | 0.14 | 0.14 | 0.14 | 0.14 | 0.14 | 0.14 | 0.14
Marco Ranch (4) | MW | 0.14 | 0.14 | 0.14 | 0.14 | 0.14 | 0.14 | 0.14 | 0.14 | 0.14 | 0.14 | 0.14 | 0.14 | 0.14 | 0.14 | 0.14 | 0.14 | 0.14 | 0.14 | 0.14 | 0.14 | 0.14 | 0.14 | 0.14 | 0.14
Marengo Wind Plant (1) | MW | 0.98 | 0.98 | 0.84 | 0.84 | 0.84 | 0.84 | 3.37 | 3.37 | 3.37 | 3.51 | 3.37 | 3.37 | 6.74 | 6.74 | 6.74 | 6.74 | 9.13 | 10.81 | 11.37 | 10.53 | 8.7 | 6.88 | 7.02 | 7.02
Marengo Wind Plant (2) | MW | 0.49 | 0.49 | 0.42 | 0.42 | 0.42 | 0.42 | 1.68 | 1.68 | 1.68 | 1.76 | 1.68 | 1.68 | 3.37 | 3.37 | 3.37 | 3.37 | 4.56 | 5.41 | 5.69 | 5.27 | 4.35 | 3.44 | 3.51 | 3.51
Mariani Packing Vacaville Solar | MW | 0 | 0 | 0 | 0 | 0 | 0 | 0 | 0.07 | 0.22 | 0.31 | 0.37 | 0.42 | 0.44 | 0.43 | 0.47 | 0.33 | 0.04 | 0 | 0 | 0 | 0 | 0 | 0 | 0
Maricopa West Solar PV, LLC | MW | 0 | 0 | 0 | 0 | 0 | 0 | 0 | 1.86 | 6.26 | 8.84 | 10.7 | 11.7 | 9.22 | 11.38 | 9.66 | 6.9 | 0.94 | 0 | 0 | 0 | 0 | 0 | 0 | 0
Marin Clean Energy Solar One | MW | 0 | 0 | 0 | 0 | 0 | 0 | 0 | 0.14 | 1.66 | 3.42 | 4.27 | 5.55 | 5.11 | 4.77 | 3.76 | 2.21 | 0.38 | 0 | 0 | 0 | 0 | 0 | 0 | 0
Marina Landfill Gas (U1C06) | MW | 1.47 | 1.47 | 1.47 | 1.47 | 1.47 | 1.47 | 1.47 | 1.47 | 1.47 | 1.47 | 1.47 | 1.47 | 1.47 | 1.47 | 1.47 | 1.47 | 1.47 | 1.47 | 1.47 | 1.47 | 1.47 | 1.47 | 1.47 | 1.47
Marina Landfill Gas (U2J02) | MW | 0.92 | 0.92 | 0.92 | 0.92 | 0.92 | 0.92 | 0.92 | 0.92 | 0.92 | 0.92 | 0.92 | 0.92 | 0.92 | 0.92 | 0.92 | 0.92 | 0.92 | 0.92 | 0.92 | 0.92 | 0.92 | 0.92 | 0.92 | 0.92
Marina Landfill Gas (U3J16) | MW | 0.72 | 0.72 | 0.72 | 0.72 | 0.72 | 0.72 | 0.72 | 0.72 | 0.72 | 0.72 | 0.72 | 0.72 | 0.72 | 0.72 | 0.72 | 0.72 | 0.72 | 0.72 | 0.72 | 0.72 | 0.72 | 0.72 | 0.72 | 0.72
Marina Landfill Gas (U4J16) | MW | 1.08 | 1.08 | 1.08 | 1.08 | 1.08 | 1.08 | 1.08 | 1.08 | 1.08 | 1.08 | 1.08 | 1.08 | 1.08 | 1.08 | 1.08 | 1.08 | 1.08 | 1.08 | 1.08 | 1.08 | 1.08 | 1.08 | 1.08 | 1.08
Mariposa Energy Project (CTG1) | MW | 47.95 | 47.95 | 47.95 | 47.95 | 47.95 | 47.95 | 47.95 | 47.95 | 47.95 | 47.95 | 47.95 | 47.95 | 47.95 | 47.95 | 47.95 | 47.95 | 0 | 0 | 0 | 0 | 0 | 0 | 0 | 0
Mariposa Energy Project (CTG2) | MW | 0 | 0 | 0 | 0 | 0 | 0 | 0 | 0 | 0 | 0 | 0 | 0 | 0 | 0 | 0 | 45.56 | 45.56 | 45.56 | 45.56 | 45.56 | 45.56 | 45.56 | 45.56 | 45.56
Mariposa Energy Project (CTG3) | MW | 45.56 | 45.56 | 0 | 0 | 0 | 0 | 0 | 0 | 0 | 0 | 0 | 0 | 0 | 0 | 0 | 0 | 0 | 0 | 0 | 0 | 0 | 0 | 0 | 0
Mariposa Energy Project (CTG4) | MW | 0 | 0 | 0 | 0 | 0 | 0 | 0 | 0 | 0 | 0 | 0 | 0 | 0 | 0 | 0 | 0 | 0 | 0 | 0 | 0 | 0 | 0 | 0 | 0
Marsh Landing Generating Station (1) | MW | 176.2 | 176.2 | 176.2 | 176.2 | 176.2 | 176.2 | 176.2 | 176.2 | 176.2 | 176.2 | 176.2 | 176.2 | 176.2 | 176.2 | 176.2 | 176.2 | 176.2 | 176.2 | 176.2 | 176.2 | 176.2 | 176.2 | 176.2 | 176.2
Marsh Landing Generating Station (2) | MW | 175.41 | 175.41 | 175.41 | 175.41 | 175.41 | 175.41 | 175.41 | 175.41 | 175.41 | 175.41 | 175.41 | 175.41 | 175.41 | 175.41 | 175.41 | 175.41 | 175.41 | 175.41 | 175.41 | 175.41 | 175.41 | 175.41 | 175.41 | 175.41
Marsh Landing Generating Station (3) | MW | 0 | 0 | 0 | 0 | 0 | 0 | 0 | 0 | 0 | 0 | 0 | 0 | 0 | 0 | 0 | 0 | 0 | 0 | 0 | 0 | 0 | 0 | 0 | 0
Marsh Landing Generating Station (4) | MW | 0 | 0 | 0 | 0 | 0 | 0 | 0 | 0 | 0 | 0 | 0 | 0 | 0 | 0 | 0 | 0 | 0 | 0 | 0 | 0 | 0 | 0 | 0 | 0
Marsh Valley Development | MW | 0.64 | 0.64 | 0.66 | 0.68 | 0.73 | 0.76 | 0.77 | 0.77 | 0.76 | 0.75 | 0.74 | 0.74 | 0.73 | 0.75 | 0.78 | 0.84 | 0.84 | 0.83 | 0.81 | 0.74 | 0.71 | 0.67 | 0.66 | 0.67
Martin Drake (6) | MW | 72.69 | 72.69 | 72.69 | 72.69 | 72.69 | 72.69 | 72.69 | 72.69 | 72.69 | 72.69 | 72.69 | 72.69 | 72.69 | 72.69 | 72.69 | 72.69 | 72.69 | 72.69 | 72.69 | 72.69 | 72.69 | 72.69 | 72.69 | 72.69
Martin Drake (7) | MW | 123.66 | 123.66 | 123.66 | 123.66 | 123.66 | 123.66 | 123.66 | 123.66 | 123.66 | 123.66 | 123.66 | 123.66 | 123.66 | 123.66 | 123.66 | 123.66 | 123.66 | 123.66 | 123.66 | 123.66 | 123.66 | 123.66 | 123.66 | 123.66
Martinez Refining (GTG1) | MW | 37.08 | 37.08 | 37.08 | 37.08 | 37.08 | 37.08 | 37.08 | 37.08 | 37.08 | 37.08 | 37.08 | 37.08 | 37.08 | 37.08 | 37.08 | 37.08 | 37.08 | 37.08 | 37.08 | 37.08 | 37.08 | 37.08 | 37.08 | 37.08
Martinez Refining (GTG2) | MW | 37.08 | 37.08 | 37.08 | 37.08 | 37.08 | 37.08 | 37.08 | 37.08 | 37.08 | 37.08 | 37.08 | 37.08 | 37.08 | 37.08 | 37.08 | 37.08 | 37.08 | 37.08 | 37.08 | 37.08 | 37.08 | 37.08 | 37.08 | 37.08
Martinez Refining (STG1) | MW | 0 | 0 | 0 | 0 | 0 | 0 | 0 | 0 | 0 | 0 | 0 | 0 | 0 | 0 | 0 | 0 | 0 | 0 | 0 | 0 | 0 | 0 | 0 | 0
Martinez Sulfuric Acid Regeneration Plt | MW | 3.61 | 3.61 | 3.61 | 3.61 | 3.61 | 3.61 | 3.61 | 3.61 | 3.61 | 3.61 | 3.61 | 3.61 | 3.61 | 3.61 | 3.61 | 3.61 | 3.61 | 3.61 | 3.61 | 3.61 | 3.61 | 3.61 | 3.61 | 3.61
Marys Lake | MW | 2.25 | 2.25 | 2.25 | 2.25 | 2.25 | 2.25 | 2.25 | 2.25 | 2.25 | 2.25 | 2.25 | 2.25 | 2.25 | 2.25 | 2.25 | 2.25 | 2.25 | 2.25 | 2.25 | 2.25 | 2.25 | 2.25 | 2.25 | 2.25
Maxim | MW | 0.52 | 0.52 | 0.52 | 0.52 | 0.52 | 0.52 | 0.52 | 0.52 | 0.52 | 0.52 | 0.52 | 0.52 | 0.52 | 0.52 | 0.52 | 0.52 | 0.52 | 0.52 | 0.52 | 0.52 | 0.52 | 0.52 | 0.52 | 0.52
Mayfield (41) | MW | 13.28 | 13.28 | 13.28 | 13.28 | 13.29 | 13.29 | 13.29 | 13.29 | 13.29 | 13.29 | 13.29 | 13.29 | 13.29 | 13.29 | 13.29 | 13.29 | 13.29 | 13.29 | 13.29 | 13.29 | 13.29 | 13.29 | 13.29 | 13.29
Mayfield (42) | MW | 13.28 | 13.28 | 13.28 | 13.28 | 13.29 | 13.29 | 13.29 | 13.29 | 13.29 | 13.29 | 13.29 | 13.29 | 13.29 | 13.29 | 13.29 | 13.29 | 13.29 | 13.29 | 13.29 | 13.29 | 13.29 | 13.29 | 13.29 | 13.29
Mayfield (43) | MW | 13.28 | 13.28 | 13.28 | 13.28 | 13.29 | 13.29 | 13.29 | 13.29 | 13.29 | 13.29 | 13.29 | 13.29 | 13.29 | 13.29 | 13.29 | 13.29 | 13.29 | 13.29 | 13.29 | 13.29 | 13.29 | 13.29 | 13.29 | 13.29
Mayfield (44) | MW | 13.28 | 13.28 | 13.28 | 13.28 | 13.29 | 13.29 | 13.29 | 13.29 | 13.29 | 13.29 | 13.29 | 13.29 | 13.29 | 13.29 | 13.29 | 13.29 | 13.29 | 13.29 | 13.29 | 13.29 | 13.29 | 13.29 | 13.29 | 13.29
MCAGCC Cogen Plant (CG1) | MW | 0 | 0 | 0 | 0 | 0 | 0 | 0 | 0 | 0 | 0 | 0 | 0 | 0 | 0 | 0 | 0 | 0 | 0 | 0 | 0 | 0 | 0 | 0 | 0
MCAGCC Cogen Plant (CG100) | MW | 0 | 0 | 0 | 0 | 0 | 0 | 0 | 0 | 0 | 0 | 0 | 0.3 | 0.3 | 0.3 | 0.3 | 0.87 | 0.87 | 0.87 | 0.87 | 0.87 | 0.87 | 0.87 | 0.87 | 0.87
MCAGCC Cogen Plant (CG200) | MW | 0.87 | 0.87 | 0.87 | 0.87 | 0.87 | 0.87 | 0.87 | 0.87 | 0.87 | 0.3 | 0.3 | 0.3 | 0.3 | 0.3 | 0.3 | 0.87 | 0.87 | 0.87 | 0.87 | 0.87 | 0.87 | 0.87 | 0.87 | 0.87
McBride Lake 1 (Vision Quest) | MW | 44.17 | 44.38 | 53.87 | 55.85 | 58.47 | 63.22 | 60.52 | 61.32 | 67.16 | 64.9 | 70.01 | 70.81 | 70.74 | 64.46 | 60.74 | 58.18 | 57.23 | 56.5 | 55.99 | 65.04 | 71.25 | 72.85 | 72.64 | 62.85
McClellan (CA) | MW | 0 | 0 | 0 | 0 | 0 | 0 | 0 | 0 | 0 | 0 | 0 | 0 | 0 | 0 | 0 | 0 | 0 | 0 | 0 | 0 | 0 | 0 | 0 | 0
McClure (1) | MW | 48.63 | 48.63 | 48.63 | 48.63 | 48.63 | 48.63 | 48.63 | 48.63 | 48.63 | 48.63 | 48.63 | 48.63 | 48.63 | 48.63 | 48.63 | 48.63 | 48.63 | 48.63 | 48.63 | 48.63 | 48.63 | 48.63 | 48.63 | 48.63
McClure (2) | MW | 0 | 0 | 0 | 0 | 0 | 0 | 0 | 0 | 0 | 0 | 0 | 0 | 0 | 0 | 0 | 0 | 0 | 0 | 0 | 0 | 0 | 0 | 0 | 0
McCoy Solar Energy Project (1) | MW | 0 | 0 | 0 | 0 | 0 | 0 | 0 | 9.22 | 23.09 | 29.08 | 30.96 | 30.17 | 29.29 | 30.13 | 25.73 | 17.01 | 2.39 | 0 | 0 | 0 | 0 | 0 | 0 | 0
McCoy Solar Energy Project (BLK2) | MW | 0 | 0 | 0 | 0 | 0 | 0 | 0 | 4.62 | 11.57 | 14.57 | 15.52 | 15.12 | 14.68 | 15.1 | 12.89 | 8.53 | 1.2 | 0 | 0 | 0 | 0 | 0 | 0 | 0
McCoy Solar Energy Project (BLK3) | MW | 0 | 0 | 0 | 0 | 0 | 0 | 0 | 8.71 | 21.82 | 27.48 | 29.26 | 28.51 | 27.68 | 28.47 | 24.31 | 16.08 | 2.26 | 0 | 0 | 0 | 0 | 0 | 0 | 0
McCoy Solar Energy Project (BLK4) | MW | 0 | 0 | 0 | 0 | 0 | 0 | 0 | 6.91 | 17.3 | 21.79 | 23.2 | 22.61 | 21.95 | 22.58 | 19.28 | 12.75 | 1.79 | 0 | 0 | 0 | 0 | 0 | 0 | 0
McCoy Solar Energy Project (BLK5) | MW | 0 | 0 | 0 | 0 | 0 | 0 | 0 | 6.91 | 17.3 | 21.79 | 23.2 | 22.61 | 21.95 | 22.58 | 19.28 | 12.75 | 1.79 | 0 | 0 | 0 | 0 | 0 | 0 | 0
McCoy Solar Energy Project (BLK6) | MW | 0 | 0 | 0 | 0 | 0 | 0 | 0 | 5.92 | 14.82 | 18.67 | 19.88 | 19.37 | 18.8 | 19.34 | 16.52 | 10.92 | 1.53 | 0 | 0 | 0 | 0 | 0 | 0 | 0
McCoy Solar Energy Project (BLK7) | MW | 0 | 0 | 0 | 0 | 0 | 0 | 0 | 9.22 | 23.09 | 29.08 | 30.96 | 30.17 | 29.29 | 30.13 | 25.73 | 17.01 | 2.39 | 0 | 0 | 0 | 0 | 0 | 0 | 0
McCoy Solar Energy Project (BLK8) | MW | 0 | 0 | 0 | 0 | 0 | 0 | 0 | 8.03 | 20.11 | 25.33 | 26.97 | 26.28 | 25.51 | 26.24 | 22.41 | 14.82 | 2.08 | 0 | 0 | 0 | 0 | 0 | 0 | 0
McFadden Ridge | MW | 1.13 | 0.67 | 1.3 | 1.48 | 2.08 | 8.13 | 10.45 | 9.4 | 20.84 | 23.97 | 28.2 | 30.55 | 31.36 | 27.46 | 27.98 | 26.36 | 22 | 18.66 | 21.75 | 30.69 | 34.74 | 31.82 | 30.59 | 34.99
McGinness Hills (1) | MW | 17.1 | 17.1 | 17.1 | 17.1 | 17.1 | 17.1 | 17.1 | 17.1 | 17.1 | 17.1 | 17.1 | 17.1 | 17.1 | 17.1 | 17.1 | 17.1 | 17.1 | 17.1 | 17.1 | 17.1 | 17.1 | 17.1 | 17.1 | 17.1
McGinness Hills (2) | MW | 0 | 0 | 0 | 0 | 0 | 0 | 0 | 0 | 0 | 0 | 0 | 0 | 0 | 0 | 0 | 0 | 0 | 0 | 0 | 0 | 0 | 0 | 0 | 0
McGinness Hills (3) | MW | 10.26 | 10.26 | 10.26 | 10.26 | 10.26 | 10.26 | 10.26 | 10.26 | 10.26 | 10.26 | 10.26 | 10.26 | 10.26 | 10.26 | 10.26 | 10.26 | 10.26 | 10.26 | 10.26 | 10.26 | 10.26 | 10.26 | 10.26 | 10.26
McGinness Hills (OEC21) | MW | 15.39 | 15.39 | 15.39 | 15.39 | 15.39 | 15.39 | 15.39 | 15.39 | 15.39 | 15.39 | 15.39 | 15.39 | 15.39 | 15.39 | 15.39 | 15.39 | 15.39 | 15.39 | 15.39 | 15.39 | 15.39 | 15.39 | 15.39 | 15.39
McGinness Hills (OEC22) | MW | 15.39 | 15.39 | 15.39 | 15.39 | 15.39 | 15.39 | 15.39 | 15.39 | 15.39 | 15.39 | 15.39 | 15.39 | 15.39 | 15.39 | 15.39 | 15.39 | 15.39 | 15.39 | 15.39 | 15.39 | 15.39 | 15.39 | 15.39 | 15.39
McGinness Hills (OEC23) | MW | 0 | 0 | 0 | 0 | 0 | 0 | 0 | 0 | 0 | 0 | 0 | 0 | 0 | 0 | 0 | 0 | 0 | 0 | 0 | 0 | 0 | 0 | 0 | 0
McGinness Hills 3 (OEC31) | MW | 0 | 0 | 0 | 0 | 0 | 0 | 0 | 0 | 0 | 0 | 0 | 0 | 0 | 0 | 0 | 0 | 0 | 0 | 0 | 0 | 0 | 0 | 0 | 0
McGinness Hills 3 (OEC32) | MW | 31.64 | 31.64 | 31.64 | 31.64 | 31.64 | 31.64 | 31.64 | 31.64 | 31.64 | 31.64 | 31.64 | 31.64 | 31.64 | 31.64 | 31.64 | 31.64 | 31.64 | 31.64 | 31.64 | 31.64 | 31.64 | 31.64 | 31.64 | 31.64
McGrath Peaker | MW | 44.79 | 44.79 | 44.79 | 44.79 | 44.79 | 44.79 | 44.79 | 44.79 | 0 | 0 | 0 | 0 | 0 | 0 | 0 | 0 | 44.79 | 44.79 | 44.79 | 44.79 | 44.79 | 44.79 | 44.79 | 44.79
McKinley Paper Co. - Washington Mill | MW | 11.74 | 11.74 | 11.74 | 11.74 | 11.74 | 11.74 | 11.74 | 11.74 | 11.74 | 11.74 | 11.74 | 11.74 | 11.74 | 11.74 | 11.74 | 11.74 | 11.74 | 11.74 | 11.74 | 11.74 | 11.74 | 11.74 | 11.74 | 11.74
McKittrick Cogen (UNIT1) | MW | 2.97 | 2.97 | 2.97 | 2.97 | 2.97 | 2.97 | 2.97 | 2.97 | 2.97 | 2.97 | 2.97 | 2.97 | 2.97 | 2.97 | 2.97 | 2.97 | 2.97 | 2.97 | 2.97 | 2.97 | 2.97 | 2.97 | 2.97 | 2.97
McKittrick Cogen (UNIT2) | MW | 0 | 0 | 0 | 0 | 0 | 0 | 0 | 0 | 0 | 0 | 0 | 0 | 0 | 0 | 0 | 0 | 0 | 0 | 0 | 0 | 0 | 0 | 0 | 0
McKittrick Limited | MW | 43.73 | 43.73 | 43.73 | 43.73 | 43.73 | 43.73 | 43.73 | 43.73 | 43.73 | 43.73 | 43.73 | 43.73 | 43.73 | 43.73 | 43.73 | 43.73 | 43.73 | 43.73 | 43.73 | 43.73 | 43.73 | 43.73 | 43.73 | 43.73
McLymont Creek | MW | 38.46 | 38.46 | 38.46 | 38.46 | 38.46 | 38.46 | 38.47 | 38.47 | 38.47 | 38.47 | 38.47 | 38.47 | 38.47 | 38.47 | 38.47 | 38.47 | 38.47 | 38.47 | 38.47 | 38.47 | 38.47 | 38.46 | 38.46 | 38.46
McMahon Cogen Plant at Taylor BC | MW | 66.96 | 66.96 | 66.96 | 66.96 | 66.96 | 66.96 | 66.96 | 66.96 | 66.96 | 66.96 | 66.96 | 66.96 | 66.96 | 66.96 | 66.96 | 66.96 | 66.96 | 66.96 | 66.96 | 66.96 | 66.96 | 66.96 | 66.96 | 66.96
McNary (1) | MW | 33.45 | 33.45 | 33.45 | 33.45 | 33.45 | 33.45 | 33.46 | 33.46 | 33.46 | 33.46 | 33.46 | 33.46 | 33.46 | 33.46 | 33.46 | 33.46 | 33.46 | 33.46 | 33.46 | 33.46 | 33.46 | 33.46 | 33.45 | 33.45
McNary (10) | MW | 36.4 | 36.63 | 37.93 | 38.32 | 39.79 | 42.91 | 46.65 | 49.59 | 50.61 | 50.14 | 48.94 | 48.02 | 46.95 | 46.26 | 45.5 | 45.94 | 48.61 | 50.52 | 49.26 | 48.15 | 46.46 | 43.75 | 39.81 | 37.86
McNary (11) | MW | 36.4 | 36.63 | 37.93 | 38.32 | 39.79 | 42.91 | 46.65 | 49.59 | 50.61 | 50.14 | 48.94 | 48.02 | 46.95 | 46.26 | 45.5 | 45.94 | 48.61 | 50.52 | 49.26 | 48.15 | 46.46 | 43.75 | 39.81 | 37.86
McNary (12) | MW | 36.4 | 36.63 | 37.93 | 38.32 | 39.79 | 42.91 | 46.65 | 49.59 | 50.61 | 50.14 | 48.94 | 48.02 | 46.95 | 46.26 | 45.5 | 45.94 | 48.61 | 50.52 | 49.26 | 48.15 | 46.46 | 43.75 | 39.81 | 37.86
McNary (13) | MW | 36.4 | 36.63 | 37.93 | 38.32 | 39.79 | 42.91 | 46.65 | 49.59 | 50.61 | 50.14 | 48.94 | 48.02 | 46.95 | 46.26 | 45.5 | 45.94 | 48.61 | 50.52 | 49.26 | 48.15 | 46.46 | 43.75 | 39.81 | 37.86
McNary (14) | MW | 0 | 0 | 0 | 0 | 0 | 0 | 0 | 0 | 0 | 0 | 0 | 0 | 0 | 0 | 0 | 0 | 0 | 0 | 0 | 0 | 0 | 0 | 0 | 0
McNary (2) | MW | 36.4 | 36.63 | 37.93 | 38.32 | 39.79 | 42.91 | 46.65 | 49.59 | 50.61 | 50.14 | 48.94 | 48.02 | 46.95 | 46.26 | 45.5 | 45.94 | 48.61 | 50.52 | 49.26 | 48.15 | 46.46 | 43.75 | 39.81 | 37.86
McNary (3) | MW | 36.4 | 36.63 | 37.93 | 38.32 | 39.79 | 42.91 | 46.65 | 49.59 | 50.61 | 50.14 | 48.94 | 48.02 | 46.95 | 46.26 | 45.5 | 45.94 | 48.61 | 50.52 | 49.26 | 48.15 | 46.46 | 43.75 | 39.81 | 37.86
McNary (4) | MW | 36.4 | 36.63 | 37.93 | 38.32 | 39.79 | 42.91 | 46.65 | 49.59 | 50.61 | 50.14 | 48.94 | 48.02 | 46.95 | 46.26 | 45.5 | 45.94 | 48.61 | 50.52 | 49.26 | 48.15 | 46.46 | 43.75 | 39.81 | 37.86
McNary (5) | MW | 36.4 | 36.63 | 37.93 | 38.32 | 39.79 | 42.91 | 46.65 | 49.59 | 50.61 | 50.14 | 48.94 | 48.02 | 46.95 | 46.26 | 45.5 | 45.94 | 48.61 | 50.52 | 49.26 | 48.15 | 46.46 | 43.75 | 39.81 | 37.86
McNary (6) | MW | 24.96 | 25.12 | 26.01 | 26.28 | 27.29 | 29.42 | 31.99 | 34.01 | 34.71 | 34.38 | 33.56 | 32.93 | 32.2 | 31.72 | 31.2 | 31.5 | 33.33 | 34.65 | 33.78 | 33.02 | 31.86 | 30 | 27.3 | 25.96
McNary (7) | MW | 36.4 | 36.63 | 37.93 | 38.32 | 39.79 | 42.91 | 46.65 | 49.59 | 50.61 | 50.14 | 48.94 | 48.02 | 46.95 | 46.26 | 45.5 | 45.94 | 48.61 | 50.52 | 49.26 | 48.15 | 46.46 | 43.75 | 39.81 | 37.86
McNary (8) | MW | 36.4 | 36.63 | 37.93 | 38.32 | 39.79 | 42.91 | 46.65 | 49.59 | 50.61 | 50.14 | 48.94 | 48.02 | 46.95 | 46.26 | 45.5 | 45.94 | 48.61 | 50.52 | 49.26 | 48.15 | 46.46 | 43.75 | 39.81 | 37.86
McNary (9) | MW | 36.4 | 36.63 | 37.93 | 38.32 | 39.79 | 42.91 | 46.65 | 49.59 | 50.61 | 50.14 | 48.94 | 48.02 | 46.95 | 46.26 | 45.5 | 45.94 | 48.61 | 50.52 | 49.26 | 48.15 | 46.46 | 43.75 | 39.81 | 37.86
McNary Dam Fish Attraction Project | MW | 3.17 | 3.19 | 3.31 | 3.34 | 3.47 | 3.74 | 4.07 | 4.32 | 4.41 | 4.37 | 4.27 | 4.19 | 4.09 | 4.03 | 3.97 | 4.01 | 4.24 | 4.41 | 4.3 | 4.2 | 4.05 | 3.82 | 3.47 | 3.3
McPhee | MW | 0.33 | 0.33 | 0.33 | 0.33 | 0.33 | 0.33 | 0.33 | 0.33 | 0.33 | 0.33 | 0.33 | 0.33 | 0.33 | 0.33 | 0.33 | 0.33 | 0.33 | 0.33 | 0.33 | 0.33 | 0.33 | 0.33 | 0.33 | 0.33
McSwain | MW | 2.2 | 2.15 | 2.12 | 2.13 | 2.15 | 2.19 | 2.37 | 2.48 | 2.53 | 2.54 | 2.56 | 2.53 | 2.49 | 2.49 | 2.47 | 2.47 | 2.51 | 2.76 | 2.75 | 2.74 | 2.66 | 2.63 | 2.48 | 2.32
Meadow Creek Project Company | MW | 43.31 | 46.09 | 44.58 | 45.86 | 47.01 | 46.55 | 47.01 | 44.81 | 46.09 | 52.11 | 56.39 | 52.34 | 49.68 | 47.48 | 47.83 | 49.79 | 60.56 | 68.9 | 83.72 | 86.04 | 68.55 | 54.08 | 42.27 | 39.37
Meadow Lake Solar Energy Center | MW | 0 | 0 | 0 | 0 | 0 | 0 | 0 | 2.27 | 5.83 | 7.27 | 7.23 | 6.89 | 6.18 | 6.58 | 7.56 | 6.36 | 2.49 | 0 | 0 | 0 | 0 | 0 | 0 | 0
Medford Operation (1) | MW | 0.81 | 0.81 | 0.81 | 0.81 | 0.81 | 0.81 | 0.81 | 0.81 | 0.81 | 0.81 | 0.81 | 0.81 | 0.81 | 0.81 | 0.81 | 0.81 | 0.81 | 0.81 | 0.81 | 0.81 | 0.81 | 0.81 | 0.81 | 0.81
Medford Operation (2) | MW | 1.08 | 1.08 | 1.08 | 1.08 | 1.08 | 1.08 | 1.08 | 1.08 | 1.08 | 1.08 | 1.08 | 1.08 | 1.08 | 1.08 | 1.08 | 1.08 | 1.08 | 1.08 | 1.08 | 1.08 | 1.08 | 1.08 | 1.08 | 1.08
Medicine Bow (10) | MW | 0.07 | 0.09 | 0.13 | 0.06 | 0.01 | 0.01 | 0.09 | 0.2 | 0.18 | 0.33 | 0.4 | 0.54 | 0.45 | 0.23 | 0.28 | 0.32 | 0.35 | 0.33 | 0.38 | 0.33 | 0.27 | 0.22 | 0.22 | 0.24
Medicine Bow (11) | MW | 0.07 | 0.09 | 0.13 | 0.06 | 0.01 | 0.01 | 0.09 | 0.2 | 0.18 | 0.33 | 0.4 | 0.54 | 0.45 | 0.23 | 0.28 | 0.32 | 0.35 | 0.33 | 0.38 | 0.33 | 0.27 | 0.22 | 0.22 | 0.24
Medicine Bow (1A) | MW | 0.06 | 0.08 | 0.11 | 0.05 | 0.01 | 0.01 | 0.08 | 0.17 | 0.16 | 0.28 | 0.34 | 0.46 | 0.38 | 0.19 | 0.24 | 0.27 | 0.3 | 0.28 | 0.32 | 0.28 | 0.23 | 0.19 | 0.19 | 0.2
Medicine Bow (2A) | MW | 0.06 | 0.08 | 0.11 | 0.05 | 0.01 | 0.01 | 0.08 | 0.17 | 0.16 | 0.28 | 0.34 | 0.46 | 0.38 | 0.19 | 0.24 | 0.27 | 0.3 | 0.28 | 0.32 | 0.28 | 0.23 | 0.19 | 0.19 | 0.2
Medicine Bow (5) | MW | 0.07 | 0.09 | 0.13 | 0.06 | 0.01 | 0.01 | 0.09 | 0.2 | 0.18 | 0.33 | 0.4 | 0.54 | 0.45 | 0.23 | 0.28 | 0.32 | 0.35 | 0.33 | 0.38 | 0.33 | 0.27 | 0.22 | 0.22 | 0.24
Medicine Bow (6) | MW | 0.07 | 0.09 | 0.13 | 0.06 | 0.01 | 0.01 | 0.09 | 0.2 | 0.18 | 0.33 | 0.4 | 0.54 | 0.45 | 0.23 | 0.28 | 0.32 | 0.35 | 0.33 | 0.38 | 0.33 | 0.27 | 0.22 | 0.22 | 0.24
Medicine Bow (7) | MW | 0.07 | 0.09 | 0.13 | 0.06 | 0.01 | 0.01 | 0.09 | 0.2 | 0.18 | 0.33 | 0.4 | 0.54 | 0.45 | 0.23 | 0.28 | 0.32 | 0.35 | 0.33 | 0.38 | 0.33 | 0.27 | 0.22 | 0.22 | 0.24
Medicine Bow (8) | MW | 0.07 | 0.09 | 0.13 | 0.06 | 0.01 | 0.01 | 0.09 | 0.2 | 0.18 | 0.33 | 0.4 | 0.54 | 0.45 | 0.23 | 0.28 | 0.32 | 0.35 | 0.33 | 0.38 | 0.33 | 0.27 | 0.22 | 0.22 | 0.24
Medicine Bow (9) | MW | 0.07 | 0.09 | 0.13 | 0.06 | 0.01 | 0.01 | 0.09 | 0.2 | 0.18 | 0.33 | 0.4 | 0.54 | 0.45 | 0.23 | 0.28 | 0.32 | 0.35 | 0.33 | 0.38 | 0.33 | 0.27 | 0.22 | 0.22 | 0.24
Medicine Hat 10 | MW | 25.75 | 25.75 | 25.75 | 25.75 | 25.75 | 25.75 | 25.75 | 25.75 | 25.75 | 25.75 | 25.75 | 25.75 | 25.75 | 25.75 | 0 | 0 | 0 | 0 | 0 | 0 | 0 | 0 | 0 | 0
Medicine Hat 11 | MW | 0 | 0 | 0 | 0 | 0 | 0 | 0 | 0 | 0 | 0 | 0 | 0 | 0 | 0 | 0 | 0 | 0 | 0 | 0 | 0 | 0 | 0 | 0 | 0
Medicine Hat 12 | MW | 36.1 | 36.1 | 36.1 | 36.1 | 36.1 | 36.1 | 36.1 | 36.1 | 36.1 | 36.1 | 36.1 | 36.1 | 36.1 | 36.1 | 36.1 | 36.1 | 36.1 | 36.1 | 36.1 | 36.1 | 36.1 | 36.1 | 36.1 | 36.1
Medicine Hat 13-14 | MW | 37.43 | 37.43 | 37.43 | 37.43 | 37.43 | 37.43 | 37.43 | 37.43 | 37.43 | 37.43 | 37.43 | 37.43 | 37.43 | 37.43 | 37.43 | 37.43 | 37.43 | 37.43 | 37.43 | 37.43 | 37.43 | 37.43 | 37.43 | 37.43
Medicine Hat 15 | MW | 0 | 0 | 0 | 0 | 0 | 0 | 0 | 0 | 0 | 0 | 0 | 0 | 0 | 0 | 0 | 0 | 0 | 58.43 | 58.43 | 58.43 | 58.43 | 58.43 | 58.43 | 58.43
Medicine Hat 3 | MW | 235.22 | 235.22 | 235.22 | 235.22 | 235.22 | 235.22 | 235.22 | 235.22 | 235.22 | 235.22 | 235.22 | 235.22 | 235.22 | 235.22 | 235.22 | 235.22 | 235.22 | 235.22 | 235.22 | 235.22 | 235.22 | 235.22 | 235.22 | 235.22
Medline Ind. Phase 2 Tracy | MW | 0 | 0 | 0 | 0 | 0 | 0 | 0 | 0.04 | 0.16 | 0.29 | 0.39 | 0.47 | 0.49 | 0.44 | 0.4 | 0.22 | 0.02 | 0 | 0 | 0 | 0 | 0 | 0 | 0
Meikle Wind 1 | MW | 11.93 | 13.92 | 14.74 | 16.61 | 18.72 | 19.31 | 17.78 | 16.97 | 10.53 | 7.84 | 6.79 | 3.04 | 2.11 | 6.67 | 13.46 | 14.98 | 14.98 | 13.92 | 11.47 | 9.13 | 7.84 | 7.14 | 7.02 | 5.85
Merced 1 PV | MW | 0 | 0 | 0 | 0 | 0 | 0 | 0 | 0.11 | 0.49 | 0.87 | 1.16 | 1.41 | 1.47 | 1.33 | 1.21 | 0.65 | 0.06 | 0 | 0 | 0 | 0 | 0 | 0 | 0
Merced Falls | MW | 0.86 | 0.86 | 0.86 | 0.86 | 0.86 | 0.86 | 0.86 | 0.86 | 0.86 | 0.86 | 0.86 | 0.86 | 0.86 | 0.86 | 0.86 | 0.86 | 0.86 | 0.86 | 0.86 | 0.86 | 0.86 | 0.86 | 0.86 | 0.86
Merced Solar LLC | MW | 0 | 0 | 0 | 0 | 0 | 0 | 0 | 0.11 | 0.36 | 0.51 | 0.61 | 0.7 | 0.73 | 0.72 | 0.78 | 0.56 | 0.07 | 0 | 0 | 0 | 0 | 0 | 0 | 0
Meridian Vineyards (PV-1) | MW | 0 | 0 | 0 | 0 | 0 | 0 | 0 | 0.04 | 0.12 | 0.17 | 0.2 | 0.23 | 0.24 | 0.24 | 0.26 | 0.19 | 0.02 | 0 | 0 | 0 | 0 | 0 | 0 | 0
Meridian Vineyards (PV-2) | MW | 0 | 0 | 0 | 0 | 0 | 0 | 0 | 0.04 | 0.14 | 0.2 | 0.25 | 0.28 | 0.29 | 0.29 | 0.31 | 0.22 | 0.03 | 0 | 0 | 0 | 0 | 0 | 0 | 0
Merwin (1) | MW | 16.2 | 16.2 | 16.2 | 16.2 | 16.2 | 16.2 | 16.2 | 16.2 | 16.2 | 16.2 | 16.2 | 16.2 | 16.2 | 16.2 | 16.2 | 16.2 | 16.2 | 16.2 | 16.2 | 16.2 | 16.2 | 16.2 | 16.2 | 16.2
Merwin (2) | MW | 16.2 | 16.2 | 16.2 | 16.2 | 16.2 | 16.2 | 16.2 | 16.2 | 16.2 | 16.2 | 16.2 | 16.2 | 16.2 | 16.2 | 16.2 | 16.2 | 16.2 | 16.2 | 16.2 | 16.2 | 16.2 | 16.2 | 16.2 | 16.2
Merwin (3) | MW | 16.2 | 16.2 | 16.2 | 16.2 | 16.2 | 16.2 | 16.2 | 16.2 | 16.2 | 16.2 | 16.2 | 16.2 | 16.2 | 16.2 | 16.2 | 16.2 | 16.2 | 16.2 | 16.2 | 16.2 | 16.2 | 16.2 | 16.2 | 16.2
Merwin (House) | MW | 0.35 | 0.35 | 0.37 | 0.37 | 0.39 | 0.42 | 0.45 | 0.48 | 0.49 | 0.49 | 0.47 | 0.47 | 0.45 | 0.45 | 0.44 | 0.45 | 0.47 | 0.49 | 0.48 | 0.47 | 0.45 | 0.42 | 0.39 | 0.37
Mesa CSG 1 Murdock | MW | 0 | 0 | 0 | 0 | 0 | 0 | 0 | 0.06 | 0.48 | 0.74 | 1.07 | 1.06 | 1.07 | 0.93 | 0.72 | 0.39 | 0.1 | 0 | 0 | 0 | 0 | 0 | 0 | 0
Mesa CSG 2 Massicotte | MW | 0 | 0 | 0 | 0 | 0 | 0 | 0 | 0.06 | 0.48 | 0.74 | 1.07 | 1.06 | 1.07 | 0.93 | 0.72 | 0.39 | 0.1 | 0 | 0 | 0 | 0 | 0 | 0 | 0
Mesa PV1 | MW | 0 | 0 | 0 | 0 | 0 | 0 | 0 | 0.18 | 0.96 | 1.05 | 1.23 | 1.1 | 1.1 | 1.04 | 0.94 | 0.64 | 0.26 | 0 | 0 | 0 | 0 | 0 | 0 | 0
Mesa Wind Power Corp | MW | 13.19 | 12.71 | 7.92 | 4.78 | 3.95 | 4.1 | 4.81 | 3.44 | 2.27 | 1.88 | 2.3 | 1.88 | 1.7 | 1.17 | 0.63 | 0.09 | 0.09 | 1.26 | 1.5 | 0.75 | 1.23 | 1.17 | 1.23 | 1.35
Mesquite Generating Station Block 1 (GT1) | MW | 149.85 | 149.85 | 149.85 | 149.85 | 149.85 | 149.85 | 149.85 | 149.85 | 149.85 | 149.85 | 149.85 | 149.85 | 149.85 | 149.85 | 149.85 | 149.85 | 149.85 | 149.85 | 149.85 | 149.85 | 149.85 | 149.85 | 149.85 | 149.85
Mesquite Generating Station Block 1 (GT2) | MW | 149.85 | 149.85 | 149.85 | 149.85 | 149.85 | 149.85 | 149.85 | 149.85 | 149.85 | 149.85 | 149.85 | 149.85 | 149.85 | 149.85 | 149.85 | 149.85 | 149.85 | 149.85 | 149.85 | 149.85 | 149.85 | 149.85 | 149.85 | 149.85
Mesquite Generating Station Block 1 (ST1) | MW | 278.43 | 278.43 | 278.43 | 278.43 | 278.43 | 278.43 | 278.43 | 278.43 | 278.43 | 278.43 | 278.43 | 278.43 | 278.43 | 278.43 | 278.43 | 278.43 | 278.43 | 278.43 | 278.43 | 278.43 | 278.43 | 278.43 | 278.43 | 278.43
Mesquite Generating Station Block 2 (GT3) | MW | 149.85 | 149.85 | 149.85 | 149.85 | 149.85 | 149.85 | 149.85 | 149.85 | 149.85 | 149.85 | 149.85 | 149.85 | 149.85 | 149.85 | 149.85 | 149.85 | 149.85 | 149.85 | 149.85 | 149.85 | 149.85 | 149.85 | 149.85 | 149.85
Mesquite Generating Station Block 2 (GT4) | MW | 149.85 | 149.85 | 149.85 | 149.85 | 149.85 | 149.85 | 149.85 | 149.85 | 149.85 | 149.85 | 149.85 | 149.85 | 149.85 | 149.85 | 149.85 | 149.85 | 149.85 | 149.85 | 149.85 | 149.85 | 149.85 | 149.85 | 149.85 | 149.85
Mesquite Generating Station Block 2 (ST2) | MW | 277.5 | 277.5 | 277.5 | 277.5 | 277.5 | 277.5 | 277.5 | 277.5 | 277.5 | 277.5 | 277.5 | 277.5 | 277.5 | 277.5 | 277.5 | 277.5 | 277.5 | 277.5 | 277.5 | 277.5 | 277.5 | 277.5 | 277.5 | 277.5
Mesquite Lake Energy Park Plant 2 | MW | 14 | 14 | 14 | 14 | 14 | 14 | 14 | 14 | 14 | 14 | 14 | 14 | 14 | 14 | 14 | 14 | 14 | 14 | 14 | 14 | 14 | 14 | 14 | 14
Mesquite Lake Water & Power Plant 1 | MW | 11.74 | 11.74 | 11.74 | 11.74 | 11.74 | 11.74 | 11.74 | 11.74 | 11.74 | 11.74 | 11.74 | 11.74 | 11.74 | 11.74 | 11.74 | 11.74 | 11.74 | 11.74 | 11.74 | 11.74 | 11.74 | 11.74 | 11.74 | 11.74
Mesquite Solar 1 (1) | MW | 0 | 0 | 0 | 0 | 0 | 0 | 0 | 1.22 | 6.22 | 11.46 | 11.68 | 12.93 | 13.38 | 12.96 | 13.02 | 11.5 | 7.7 | 0.7 | 0 | 0 | 0 | 0 | 0 | 0
Mesquite Solar 1 (10) | MW | 0 | 0 | 0 | 0 | 0 | 0 | 0 | 0.91 | 4.67 | 8.59 | 8.76 | 9.7 | 10.03 | 9.72 | 9.77 | 8.63 | 5.77 | 0.53 | 0 | 0 | 0 | 0 | 0 | 0
Mesquite Solar 1 (11) | MW | 0 | 0 | 0 | 0 | 0 | 0 | 0 | 1.22 | 6.22 | 11.46 | 11.68 | 12.93 | 13.38 | 12.96 | 13.02 | 11.5 | 7.7 | 0.7 | 0 | 0 | 0 | 0 | 0 | 0
Mesquite Solar 1 (12) | MW | 0 | 0 | 0 | 0 | 0 | 0 | 0 | 1.22 | 6.22 | 11.46 | 11.68 | 12.93 | 13.38 | 12.96 | 13.02 | 11.5 | 7.7 | 0.7 | 0 | 0 | 0 | 0 | 0 | 0
Mesquite Solar 1 (2) | MW | 0 | 0 | 0 | 0 | 0 | 0 | 0 | 1.22 | 6.22 | 11.46 | 11.68 | 12.93 | 13.38 | 12.96 | 13.02 | 11.5 | 7.7 | 0.7 | 0 | 0 | 0 | 0 | 0 | 0
Mesquite Solar 1 (3) | MW | 0 | 0 | 0 | 0 | 0 | 0 | 0 | 0.76 | 3.89 | 7.16 | 7.3 | 8.08 | 8.36 | 8.1 | 8.14 | 7.19 | 4.81 | 0.44 | 0 | 0 | 0 | 0 | 0 | 0
Mesquite Solar 1 (4) | MW | 0 | 0 | 0 | 0 | 0 | 0 | 0 | 1.22 | 6.22 | 11.46 | 11.68 | 12.93 | 13.38 | 12.96 | 13.02 | 11.5 | 7.7 | 0.7 | 0 | 0 | 0 | 0 | 0 | 0
Mesquite Solar 1 (5) | MW | 0 | 0 | 0 | 0 | 0 | 0 | 0 | 1.22 | 6.22 | 11.46 | 11.68 | 12.93 | 13.38 | 12.96 | 13.02 | 11.5 | 7.7 | 0.7 | 0 | 0 | 0 | 0 | 0 | 0
Mesquite Solar 1 (6) | MW | 0 | 0 | 0 | 0 | 0 | 0 | 0 | 0.61 | 3.11 | 5.73 | 5.84 | 6.46 | 6.69 | 6.48 | 6.51 | 5.75 | 3.85 | 0.35 | 0 | 0 | 0 | 0 | 0 | 0
Mesquite Solar 1 (7) | MW | 0 | 0 | 0 | 0 | 0 | 0 | 0 | 1.22 | 6.22 | 11.46 | 11.68 | 12.93 | 13.38 | 12.96 | 13.02 | 11.5 | 7.7 | 0.7 | 0 | 0 | 0 | 0 | 0 | 0
Mesquite Solar 1 (8) | MW | 0 | 0 | 0 | 0 | 0 | 0 | 0 | 0.91 | 4.67 | 8.59 | 8.76 | 9.7 | 10.03 | 9.72 | 9.77 | 8.63 | 5.77 | 0.53 | 0 | 0 | 0 | 0 | 0 | 0
Mesquite Solar 1 (9) | MW | 0 | 0 | 0 | 0 | 0 | 0 | 0 | 1.22 | 6.22 | 11.46 | 11.68 | 12.93 | 13.38 | 12.96 | 13.02 | 11.5 | 7.7 | 0.7 | 0 | 0 | 0 | 0 | 0 | 0
Mesquite Solar 2, LLC | MW | 0 | 0 | 0 | 0 | 0 | 0 | 0 | 7.5 | 58 | 72.2 | 79.2 | 80.8 | 71.2 | 72.8 | 74.6 | 71.6 | 40.9 | 2.5 | 0 | 0 | 0 | 0 | 0 | 0
Mesquite Solar 3, LLC | MW | 0 | 0 | 0 | 0 | 0 | 0 | 0 | 11.25 | 87 | 108.3 | 118.8 | 121.2 | 106.8 | 109.2 | 111.9 | 107.4 | 61.35 | 3.75 | 0 | 0 | 0 | 0 | 0 | 0
Metcalf Energy Center (CTG1) | MW | 173.9 | 173.9 | 173.9 | 173.9 | 173.9 | 173.9 | 173.9 | 173.9 | 173.9 | 173.9 | 173.9 | 173.9 | 173.9 | 173.9 | 173.9 | 173.9 | 173.9 | 173.9 | 173.9 | 173.9 | 173.9 | 173.9 | 173.9 | 173.9
Metcalf Energy Center (CTG2) | MW | 0 | 0 | 0 | 0 | 0 | 0 | 0 | 0 | 0 | 0 | 0 | 0 | 0 | 0 | 0 | 0 | 0 | 0 | 0 | 0 | 0 | 0 | 0 | 0
Metcalf Energy Center (STG1) | MW | 208.53 | 208.53 | 208.53 | 208.53 | 208.53 | 208.53 | 208.53 | 208.53 | 208.53 | 208.53 | 208.53 | 208.53 | 208.53 | 208.53 | 208.53 | 208.53 | 208.53 | 208.53 | 208.53 | 208.53 | 208.53 | 208.53 | 208.53 | 208.53
Metro Support Services Center Solar | MW | 0 | 0 | 0 | 0 | 0 | 0 | 0 | 0.22 | 0.55 | 0.69 | 0.74 | 0.72 | 0.7 | 0.72 | 0.61 | 0.41 | 0.06 | 0 | 0 | 0 | 0 | 0 | 0 | 0
Metro Wastewater Reclamation District (1) | MW | 1.08 | 1.08 | 1.08 | 1.08 | 1.08 | 1.08 | 1.08 | 1.08 | 1.08 | 1.08 | 1.08 | 1.08 | 1.08 | 1.08 | 1.08 | 1.08 | 1.08 | 1.08 | 1.08 | 1.08 | 1.08 | 1.08 | 1.08 | 1.08
Metro Wastewater Reclamation District (2) | MW | 1.08 | 1.08 | 1.08 | 1.08 | 1.08 | 1.08 | 1.08 | 1.08 | 1.08 | 1.08 | 1.08 | 1.08 | 1.08 | 1.08 | 1.08 | 1.08 | 1.08 | 1.08 | 1.08 | 1.08 | 1.08 | 1.08 | 1.08 | 1.08
Metro Wastewater Reclamation District (3) | MW | 1.08 | 1.08 | 1.08 | 1.08 | 1.08 | 1.08 | 1.08 | 1.08 | 1.08 | 1.08 | 1.08 | 1.08 | 1.08 | 1.08 | 1.08 | 1.08 | 1.08 | 1.08 | 1.08 | 1.08 | 1.08 | 1.08 | 1.08 | 1.08
Metro Wastewater Reclamation District (4) | MW | 1.08 | 1.08 | 1.08 | 1.08 | 1.08 | 1.08 | 1.08 | 1.08 | 1.08 | 1.08 | 1.08 | 1.08 | 1.08 | 1.08 | 1.08 | 1.08 | 1.08 | 1.08 | 1.08 | 1.08 | 1.08 | 1.08 | 1.08 | 1.08
Metro Wastewater Reclamation District (5) | MW | 2.8 | 2.8 | 2.8 | 2.8 | 2.8 | 2.8 | 2.8 | 2.8 | 2.8 | 2.8 | 2.8 | 2.8 | 2.8 | 2.8 | 2.8 | 2.8 | 2.8 | 2.8 | 2.8 | 2.8 | 2.8 | 2.8 | 2.8 | 2.8
Metro Wastewater Reclamation District (6) | MW | 2.8 | 2.8 | 2.8 | 2.8 | 2.8 | 2.8 | 2.8 | 2.8 | 2.8 | 2.8 | 2.8 | 2.8 | 2.8 | 2.8 | 2.8 | 2.8 | 2.8 | 2.8 | 2.8 | 2.8 | 2.8 | 2.8 | 2.8 | 2.8
Mexicali_TG 1 | MW | 0 | 0 | 0 | 0 | 0 | 0 | 0 | 0 | 0 | 0 | 0 | 0 | 0 | 0 | 0 | 0 | 0 | 0 | 0 | 0 | 0 | 0 | 0 | 0
Mexicali_TG 2 | MW | 0 | 0 | 0 | 0 | 0 | 0 | 0 | 0 | 0 | 0 | 0 | 0 | 0 | 0 | 0 | 0 | 0 | 0 | 0 | 0 | 0 | 0 | 0 | 0
Meyers Falls (UN1) | MW | 0.26 | 0.26 | 0.25 | 0.25 | 0.26 | 0.27 | 0.29 | 0.32 | 0.33 | 0.32 | 0.31 | 0.31 | 0.3 | 0.3 | 0.3 | 0.3 | 0.31 | 0.33 | 0.35 | 0.33 | 0.32 | 0.3 | 0.29 | 0.27
Meyers Falls (UN2) | MW | 0.09 | 0.09 | 0.08 | 0.08 | 0.09 | 0.09 | 0.1 | 0.11 | 0.11 | 0.11 | 0.1 | 0.1 | 0.1 | 0.1 | 0.1 | 0.1 | 0.1 | 0.11 | 0.12 | 0.11 | 0.11 | 0.1 | 0.1 | 0.09
Meyers Falls (UNA) | MW | 0.07 | 0.07 | 0.07 | 0.07 | 0.08 | 0.08 | 0.09 | 0.1 | 0.1 | 0.1 | 0.09 | 0.09 | 0.09 | 0.09 | 0.09 | 0.09 | 0.09 | 0.1 | 0.1 | 0.09 | 0.09 | 0.08 | 0.08 | 0.07
Meyers Falls (UNB) | MW | 0.07 | 0.07 | 0.07 | 0.07 | 0.08 | 0.08 | 0.09 | 0.1 | 0.1 | 0.1 | 0.09 | 0.09 | 0.09 | 0.09 | 0.09 | 0.09 | 0.09 | 0.1 | 0.1 | 0.09 | 0.09 | 0.08 | 0.08 | 0.07
MFC Mazeppa 1 | MW | 15.18 | 15.18 | 15.18 | 15.18 | 15.18 | 15.18 | 15.18 | 15.18 | 15.18 | 15.18 | 15.18 | 15.18 | 15.18 | 15.18 | 15.18 | 15.18 | 15.18 | 15.18 | 15.18 | 15.18 | 15.18 | 15.18 | 15.18 | 15.18
Mica 1-4 | MW | 0 | 0 | 0 | 0 | 0 | 1805 | 1805 | 1805 | 1805 | 1805 | 0 | 0 | 0 | 0 | 0 | 1805 | 1805 | 1805 | 1805 | 1779.2 | 1805 | 1805 | 1805 | 1805
Mica 5-6 | MW | 539.46 | 535.73 | 567.27 | 569.44 | 580.09 | 606.35 | 649.08 | 703.82 | 729.6 | 736.72 | 740.45 | 738.83 | 732.99 | 728.52 | 724.04 | 731.43 | 766.37 | 794.38 | 772.88 | 751.78 | 732.11 | 643.18 | 605.26 | 577.79
Michell Butte Power Project | MW | 0.75 | 0.75 | 0.75 | 0.75 | 0.75 | 0.75 | 0.75 | 0.75 | 0.75 | 0.75 | 0.75 | 0.75 | 0.75 | 0.75 | 0.75 | 0.75 | 0.75 | 0.75 | 0.75 | 0.75 | 0.75 | 0.75 | 0.75 | 0.75
Micro Santa Clara | MW | 1.75 | 1.75 | 1.75 | 1.75 | 1.75 | 1.75 | 1.75 | 1.75 | 1.75 | 1.75 | 1.75 | 1.75 | 1.75 | 1.75 | 1.75 | 1.75 | 1.75 | 0 | 0 | 0 | 0 | 0 | 0 | 0
Middle Fork (1) | MW | 15.4 | 12.65 | 11.04 | 11.46 | 12.65 | 15.13 | 25.06 | 31.2 | 34.22 | 34.92 | 35.99 | 34.02 | 32.14 | 31.7 | 30.72 | 30.69 | 32.84 | 47 | 46.56 | 46.18 | 41.68 | 40 | 31.55 | 22.21
Middle Fork (2) | MW | 15.4 | 12.65 | 11.04 | 11.46 | 12.65 | 15.13 | 25.06 | 31.2 | 34.22 | 34.92 | 35.99 | 34.02 | 32.14 | 31.7 | 30.72 | 30.69 | 32.84 | 47 | 46.56 | 46.18 | 41.68 | 40 | 31.55 | 22.21
Middle Fork Irrigation District (GEN1) | MW | 1.04 | 1.05 | 1.08 | 1.09 | 1.14 | 1.23 | 1.33 | 1.42 | 1.45 | 1.43 | 1.4 | 1.37 | 1.34 | 1.32 | 1.3 | 1.31 | 1.39 | 1.44 | 1.41 | 1.38 | 1.33 | 1.25 | 1.14 | 1.08
Middle Fork Irrigation District (GEN2) | MW | 0.26 | 0.26 | 0.27 | 0.27 | 0.28 | 0.31 | 0.33 | 0.35 | 0.36 | 0.36 | 0.35 | 0.34 | 0.34 | 0.33 | 0.33 | 0.33 | 0.35 | 0.36 | 0.35 | 0.34 | 0.33 | 0.31 | 0.28 | 0.27
Middle Fork Irrigation District (GEN3) | MW | 0.42 | 0.42 | 0.43 | 0.44 | 0.45 | 0.49 | 0.53 | 0.57 | 0.58 | 0.57 | 0.56 | 0.55 | 0.54 | 0.53 | 0.52 | 0.53 | 0.56 | 0.58 | 0.56 | 0.55 | 0.53 | 0.5 | 0.45 | 0.43
Middle Gorge | MW | 6.89 | 6.63 | 6.44 | 6.41 | 6.58 | 7.05 | 7.69 | 7.91 | 8.2 | 8.42 | 8.54 | 8.52 | 8.42 | 8.32 | 8.2 | 8.34 | 8.63 | 9.52 | 9.6 | 9.25 | 9.06 | 8.76 | 8.33 | 7.7
Mid-Set Cogeneration | MW | 30.97 | 30.97 | 30.97 | 30.97 | 30.97 | 30.97 | 30.97 | 30.97 | 30.97 | 30.97 | 30.97 | 30.97 | 30.97 | 30.97 | 30.97 | 30.97 | 30.97 | 30.97 | 30.97 | 30.97 | 30.97 | 30.97 | 30.97 | 30.97
Midway Peaking LLC (1) | MW | 54.78 | 54.78 | 54.78 | 54.78 | 54.78 | 54.78 | 54.78 | 54.78 | 54.78 | 54.78 | 54.78 | 54.78 | 54.78 | 54.78 | 54.78 | 54.78 | 54.78 | 54.78 | 54.78 | 54.78 | 54.78 | 54.78 | 54.78 | 54.78
Midway Peaking LLC (2) | MW | 54.78 | 54.78 | 54.78 | 54.78 | 54.78 | 54.78 | 54.78 | 54.78 | 54.78 | 54.78 | 54.78 | 54.78 | 54.78 | 54.78 | 54.78 | 54.78 | 54.78 | 54.78 | 54.78 | 54.78 | 54.78 | 54.78 | 54.78 | 54.78
Midway Solar Farm 1 | MW | 0 | 0 | 0 | 0 | 0 | 0 | 0.8 | 17.4 | 26.8 | 30.1 | 31.6 | 33.7 | 35.6 | 35.75 | 37.9 | 28.65 | 6.7 | 0 | 0 | 0 | 0 | 0 | 0 | 0
Midway Solar Farm II | MW | 0 | 0 | 0 | 0 | 0 | 0 | 0.48 | 10.44 | 16.08 | 18.06 | 18.96 | 20.22 | 21.36 | 21.45 | 22.74 | 17.19 | 4.02 | 0 | 0 | 0 | 0 | 0 | 0 | 0
Midway Solar Farm III | MW | 0 | 0 | 0 | 0 | 0 | 0 | 0.08 | 3.12 | 7 | 9.94 | 12.02 | 13.48 | 14.04 | 12.8 | 11.08 | 6.16 | 0.92 | 0 | 0 | 0 | 0 | 0 | 0 | 0
Midway Sunset Cogen (A) | MW | 75.61 | 75.61 | 75.61 | 75.61 | 75.61 | 75.61 | 75.61 | 75.61 | 75.61 | 75.61 | 75.61 | 75.61 | 75.61 | 75.61 | 75.61 | 75.61 | 75.61 | 75.61 | 75.61 | 75.61 | 75.61 | 75.61 | 75.61 | 75.61
Midway Sunset Cogen (B) | MW | 75.61 | 75.61 | 75.61 | 75.61 | 75.61 | 75.61 | 75.61 | 75.61 | 75.61 | 75.61 | 75.61 | 75.61 | 75.61 | 75.61 | 75.61 | 75.61 | 75.61 | 75.61 | 75.61 | 75.61 | 75.61 | 75.61 | 75.61 | 75.61
Midway Sunset Cogen (C) | MW | 0 | 0 | 0 | 0 | 0 | 0 | 0 | 0 | 0 | 0 | 0 | 0 | 0 | 0 | 0 | 0 | 0 | 0 | 0 | 0 | 0 | 0 | 0 | 0
Mile 28 Water Power Project (1) | MW | 0.29 | 0.3 | 0.29 | 0.3 | 0.32 | 0.35 | 0.37 | 0.37 | 0.35 | 0.34 | 0.33 | 0.33 | 0.32 | 0.32 | 0.34 | 0.34 | 0.35 | 0.35 | 0.35 | 0.34 | 0.33 | 0.31 | 0.3 | 0.3
Mile 28 Water Power Project (2) | MW | 0.29 | 0.3 | 0.29 | 0.3 | 0.32 | 0.35 | 0.37 | 0.37 | 0.35 | 0.34 | 0.33 | 0.33 | 0.32 | 0.32 | 0.34 | 0.34 | 0.35 | 0.35 | 0.35 | 0.34 | 0.33 | 0 | 0 | 0
Milford 2 | MW | 0 | 0 | 0 | 0 | 0 | 0 | 0 | 0 | 0.23 | 1.08 | 1.3 | 1.09 | 1.18 | 0.9 | 1 | 1.1 | 0.41 | 0 | 0 | 0 | 0 | 0 | 0 | 0
Milford Flat Solar Plant | MW | 0 | 0 | 0 | 0 | 0 | 0 | 0 | 0 | 0.23 | 1.08 | 1.3 | 1.09 | 1.18 | 0.9 | 1 | 1.1 | 0.41 | 0 | 0 | 0 | 0 | 0 | 0 | 0
Milford Solar 1 | MW | 0 | 0 | 0 | 0 | 0 | 0 | 0 | 0.1 | 5.19 | 26.17 | 38.66 | 35.66 | 39.26 | 28.97 | 29.17 | 24.98 | 6.69 | 0 | 0 | 0 | 0 | 0 | 0 | 0
Milford Wind Corridor I LLC | MW | 14.65 | 16.69 | 17.5 | 18.52 | 19.74 | 17.7 | 15.26 | 13.43 | 8.75 | 4.68 | 8.34 | 10.99 | 11.19 | 8.75 | 6.72 | 8.14 | 10.18 | 4.48 | 4.48 | 3.46 | 0.2 | 0.2 | 0.2 | 4.07
Milford Wind Corridor Stage II LLC | MW | 7.34 | 8.36 | 8.77 | 9.28 | 9.89 | 8.87 | 7.65 | 6.73 | 4.39 | 2.35 | 4.18 | 5.51 | 5.61 | 4.39 | 3.37 | 4.08 | 5.1 | 2.24 | 2.24 | 1.73 | 0.1 | 0.1 | 0.1 | 2.04
Mill Creek 3 (3) | MW | 0.23 | 0.22 | 0.2 | 0.2 | 0.21 | 0.25 | 0.29 | 0.31 | 0.33 | 0.33 | 0.34 | 0.33 | 0.33 | 0.32 | 0.32 | 0.32 | 0.34 | 0.41 | 0.4 | 0.38 | 0.37 | 0.35 | 0.32 | 0.28
Mill Creek 3 (4) | MW | 0.27 | 0.27 | 0.27 | 0.27 | 0.27 | 0.27 | 0.27 | 0.27 | 0.27 | 0.27 | 0.27 | 0.27 | 0.27 | 0.27 | 0.27 | 0.27 | 0.27 | 0.27 | 0.27 | 0.27 | 0.27 | 0.27 | 0.27 | 0.27
Mill Creek 3 (5) | MW | 0.27 | 0.27 | 0.27 | 0.27 | 0.27 | 0.27 | 0.27 | 0.27 | 0.27 | 0.27 | 0.27 | 0.27 | 0.27 | 0.27 | 0.27 | 0.27 | 0.27 | 0.27 | 0.27 | 0.27 | 0.27 | 0.27 | 0.27 | 0.27
Mill Creek Solar (OR) | MW | 0 | 0 | 0 | 0 | 0 | 0 | 0 | 0 | 0.07 | 0.27 | 0.44 | 0.48 | 0.49 | 0.39 | 0.41 | 0.16 | 0 | 0 | 0 | 0 | 0 | 0 | 0 | 0
Millcreek Power Generation (MC1) | MW | 35.61 | 35.61 | 35.61 | 35.61 | 35.61 | 35.61 | 35.61 | 35.61 | 35.61 | 35.61 | 35.61 | 35.61 | 35.61 | 35.61 | 35.61 | 35.61 | 35.61 | 35.61 | 35.61 | 35.61 | 35.61 | 35.61 | 35.61 | 35.61
Millcreek Power Generation (MC2) | MW | 0 | 0 | 0 | 0 | 0 | 0 | 0 | 0 | 0 | 0 | 0 | 0 | 0 | 0 | 0 | 0 | 0 | 0 | 0 | 0 | 0 | 0 | 0 | 0
Millennium G5 | MW | 100.86 | 100.86 | 100.86 | 100.86 | 100.86 | 100.86 | 100.86 | 100.86 | 100.86 | 100.86 | 100.86 | 100.86 | 100.86 | 100.86 | 100.86 | 100.86 | 100.86 | 100.86 | 100.86 | 100.86 | 100.86 | 100.86 | 100.86 | 100.86
Millennium G6 | MW | 0 | 0 | 0 | 0 | 0 | 0 | 0 | 0 | 0 | 0 | 0 | 0 | 0 | 0 | 0 | 0 | 0 | 0 | 0 | 0 | 0 | 0 | 0 | 0
Miller Creek | MW | 17.8 | 17.68 | 18.72 | 18.79 | 19.14 | 20.01 | 21.42 | 23.23 | 24.08 | 24.31 | 24.43 | 24.38 | 24.19 | 24.04 | 23.89 | 24.14 | 25.29 | 26.21 | 25.5 | 24.81 | 24.16 | 21.22 | 19.97 | 19.07
MillerCoors Irwindale Brewery (JEN1) | MW | 0 | 0 | 0 | 0 | 0 | 0 | 0 | 0 | 0 | 0 | 0 | 0 | 0 | 0 | 0 | 0 | 0 | 0 | 0 | 0 | 0 | 0 | 0 | 0
MillerCoors Irwindale Brewery (JEN2) | MW | 0.27 | 0.27 | 0.27 | 0.27 | 0.27 | 0.27 | 0.27 | 0.27 | 0.27 | 0.27 | 0.27 | 0.27 | 0.27 | 0.27 | 0.27 | 0.27 | 0.27 | 0.27 | 0.27 | 0.27 | 0.27 | 0.27 | 0.27 | 0.27
MillerCoors Irwindale Brewery (PV) | MW | 0 | 0 | 0 | 0 | 0 | 0 | 0.01 | 0.42 | 0.73 | 0.79 | 0.82 | 0.83 | 0.8 | 0.78 | 0.71 | 0.41 | 0.14 | 0 | 0 | 0 | 0 | 0 | 0 | 0
MillerCoors Irwindale Brewery (T100) | MW | 2.01 | 2.01 | 2.01 | 2.01 | 2.01 | 2.01 | 2.01 | 2.01 | 2.01 | 0.69 | 0.69 | 0.69 | 0.69 | 0.69 | 0.69 | 2.01 | 2.01 | 2.01 | 2.01 | 2.01 | 2.01 | 2.01 | 2.01 | 2.01
MillerCoors Irwindale Brewery (T200) | MW | 0 | 0 | 0 | 0 | 0 | 0 | 0 | 0 | 0 | 0 | 0 | 0 | 0 | 0 | 0 | 0 | 0 | 0 | 0 | 0 | 0 | 0 | 0 | 0
Millican Solar Energy LLC | MW | 0 | 0 | 0 | 0 | 0 | 0 | 0 | 1.64 | 15.07 | 32.34 | 38.77 | 42.27 | 39.48 | 34.84 | 25.99 | 12.64 | 1 | 0 | 0 | 0 | 0 | 0 | 0 | 0
Milner Dam Wind Park LLC | MW | 6.42 | 5.69 | 7.86 | 9.96 | 11.12 | 10.22 | 9.96 | 9.18 | 11.12 | 10.12 | 10.37 | 10.76 | 11.99 | 12.21 | 10.65 | 9.79 | 11.13 | 8.7 | 6.83 | 6.67 | 6.63 | 5.69 | 3.84 | 2.73
Milner Gas | MW | 189.05 | 189.05 | 189.05 | 189.05 | 189.05 | 189.05 | 189.05 | 189.05 | 189.05 | 189.05 | 189.05 | 189.05 | 189.05 | 189.05 | 189.05 | 189.05 | 189.05 | 189.05 | 189.05 | 189.05 | 189.05 | 189.05 | 189.05 | 189.05
Milner Hydro (1) | MW | 11.21 | 11.3 | 11.24 | 11.36 | 11.71 | 12.35 | 12.81 | 12.73 | 12.23 | 12.08 | 11.93 | 11.88 | 11.8 | 11.78 | 12.07 | 12.16 | 12.4 | 12.28 | 12.34 | 12.18 | 11.95 | 11.52 | 11.3 | 11.38
Milner Hydro (2) | MW | 5.94 | 5.98 | 5.95 | 6.02 | 6.2 | 6.54 | 6.79 | 6.74 | 6.48 | 6.4 | 6.32 | 6.29 | 6.25 | 6.24 | 6.39 | 6.44 | 6.57 | 6.51 | 6.54 | 6.45 | 6.33 | 6.1 | 5.99 | 6.03
Milner Hydro (3) | MW | 0.38 | 0.38 | 0.38 | 0.39 | 0.4 | 0.42 | 0.43 | 0.43 | 0.41 | 0.41 | 0.4 | 0.4 | 0.4 | 0.4 | 0.41 | 0.41 | 0.42 | 0.42 | 0.42 | 0.41 | 0.41 | 0.39 | 0.38 | 0.39
Minidoka (6) | MW | 1.25 | 1.25 | 1.25 | 1.25 | 1.25 | 1.25 | 1.25 | 1.25 | 1.25 | 1.25 | 1.25 | 1.25 | 1.25 | 1.25 | 1.25 | 1.25 | 1.25 | 1.25 | 1.25 | 1.25 | 1.25 | 1.25 | 1.25 | 1.25
Minidoka (7) | MW | 2.31 | 2.31 | 2.31 | 2.31 | 2.31 | 2.31 | 2.31 | 2.31 | 2.31 | 2.31 | 2.31 | 2.31 | 2.31 | 2.31 | 2.31 | 2.31 | 2.31 | 2.31 | 2.31 | 2.31 | 2.31 | 2.31 | 2.31 | 2.31
Minidoka (8) | MW | 4.62 | 4.62 | 4.62 | 4.62 | 4.62 | 4.62 | 4.62 | 4.62 | 4.62 | 4.62 | 4.62 | 4.62 | 4.62 | 4.62 | 4.62 | 4.62 | 4.62 | 4.62 | 4.62 | 4.62 | 4.62 | 4.62 | 4.62 | 4.62
Minidoka (9) | MW | 4.62 | 4.62 | 4.62 | 4.62 | 4.62 | 4.62 | 4.62 | 4.62 | 4.62 | 4.62 | 4.62 | 4.62 | 4.62 | 4.62 | 4.62 | 4.62 | 4.62 | 4.62 | 4.62 | 4.62 | 4.62 | 4.62 | 4.62 | 4.62
Mink Creek Hydro | MW | 0 | 0 | 0 | 0 | 0 | 0 | 0 | 0 | 0 | 0 | 0 | 0 | 0 | 0 | 0 | 0 | 0 | 0 | 0 | 0 | 0 | 0 | 0 | 0
Mint Farm Generating Station (1STG) | MW | 119.33 | 119.33 | 119.33 | 119.33 | 119.33 | 119.33 | 119.33 | 119.33 | 119.33 | 119.33 | 119.33 | 119.33 | 119.33 | 119.33 | 119.33 | 119.33 | 119.33 | 119.33 | 119.33 | 119.33 | 119.33 | 119.33 | 119.33 | 119.33
Mint Farm Generating Station (CTG1) | MW | 191.48 | 191.48 | 191.48 | 191.48 | 191.48 | 191.48 | 191.48 | 191.48 | 191.48 | 191.48 | 191.48 | 191.48 | 191.48 | 191.48 | 191.48 | 191.48 | 191.48 | 191.48 | 191.48 | 191.48 | 191.48 | 191.48 | 191.48 | 191.48
Mira Loma (D960) | MW | 0 | 0 | 0 | 0 | 0 | 0 | 0.01 | 0.28 | 0.48 | 0.52 | 0.55 | 0.55 | 0.53 | 0.52 | 0.47 | 0.27 | 0.09 | 0 | 0 | 0 | 0 | 0 | 0 | 0
Mira Loma (D9611) | MW | 0 | 0 | 0 | 0 | 0 | 0 | 0.01 | 0.45 | 0.79 | 0.85 | 0.89 | 0.9 | 0.87 | 0.85 | 0.77 | 0.44 | 0.15 | 0 | 0 | 0 | 0 | 0 | 0 | 0
Mira Loma (D9612) | MW | 0 | 0 | 0 | 0 | 0 | 0 | 0 | 0.14 | 0.24 | 0.26 | 0.27 | 0.28 | 0.27 | 0.26 | 0.24 | 0.14 | 0.05 | 0 | 0 | 0 | 0 | 0 | 0 | 0
Mira Loma Peaker | MW | 44.74 | 44.74 | 44.74 | 44.74 | 44.74 | 44.74 | 44.74 | 44.74 | 44.74 | 0 | 0 | 0 | 0 | 0 | 0 | 44.74 | 44.74 | 44.74 | 44.74 | 44.74 | 44.74 | 44.74 | 44.74 | 44.74
Miramar Energy Facility (1) | MW | 0 | 0 | 0 | 0 | 0 | 0 | 0 | 0 | 0 | 0 | 0 | 0 | 0 | 0 | 0 | 0 | 0 | 0 | 0 | 0 | 0 | 0 | 0 | 0
Miramar Energy Facility (2) | MW | 0 | 0 | 0 | 0 | 0 | 0 | 0 | 0 | 0 | 0 | 0 | 0 | 0 | 0 | 0 | 0 | 0 | 0 | 0 | 0 | 0 | 0 | 0 | 0
Misc Small Hydro 6 BCH | MW | 15.1 | 15 | 15.88 | 15.94 | 16.24 | 16.98 | 18.17 | 19.71 | 20.43 | 20.63 | 20.73 | 20.69 | 20.52 | 20.4 | 20.27 | 20.48 | 21.46 | 22.24 | 21.64 | 21.05 | 20.5 | 18.01 | 16.95 | 16.18
Mission College Blvd. Fuel Cell (NTL3A) | MW | 2.1 | 2.1 | 2.1 | 2.1 | 2.1 | 2.1 | 2.1 | 2.1 | 2.1 | 2.1 | 2.1 | 2.1 | 2.1 | 2.1 | 2.1 | 2.1 | 2.1 | 2.1 | 2.1 | 2.1 | 2.1 | 2.1 | 2.1 | 2.1
Mission College Blvd. Fuel Cell (NTL3B) | MW | 2.27 | 2.27 | 2.27 | 2.27 | 2.27 | 2.27 | 2.27 | 2.27 | 2.27 | 2.27 | 2.27 | 2.27 | 2.27 | 2.27 | 2.27 | 2.27 | 2.27 | 2.27 | 2.27 | 2.27 | 2.27 | 2.27 | 2.27 | 2.27
Mission Solar LLC | MW | 0 | 0 | 0 | 0 | 0 | 0 | 0 | 0.11 | 0.36 | 0.51 | 0.61 | 0.7 | 0.73 | 0.72 | 0.78 | 0.56 | 0.07 | 0 | 0 | 0 | 0 | 0 | 0 | 0
Mitchell Solar, LLC | MW | 0 | 0 | 0 | 0 | 0 | 0 | 0 | 0.33 | 0.83 | 1.04 | 1.11 | 1.08 | 1.05 | 1.08 | 0.92 | 0.61 | 0.09 | 0 | 0 | 0 | 0 | 0 | 0 | 0
MM Lopez Energy (UNT1) | MW | 2.47 | 2.47 | 2.47 | 2.47 | 2.47 | 2.47 | 2.47 | 2.47 | 2.47 | 0 | 0 | 0 | 0 | 0 | 0 | 2.47 | 2.47 | 2.47 | 2.47 | 2.47 | 2.47 | 2.47 | 2.47 | 2.47
MM San Diego-Miramar (UNT1) | MW | 1.47 | 1.47 | 1.47 | 1.47 | 1.47 | 1.47 | 1.47 | 1.47 | 1.47 | 1.47 | 1.47 | 1.47 | 1.47 | 1.47 | 1.47 | 1.47 | 1.47 | 1.47 | 1.47 | 1.47 | 1.47 | 1.47 | 1.47 | 1.47
MM San Diego-Miramar (UNT2) | MW | 1.47 | 1.47 | 1.47 | 1.47 | 1.47 | 1.47 | 1.47 | 1.47 | 1.47 | 1.47 | 1.47 | 1.47 | 1.47 | 1.47 | 1.47 | 1.47 | 1.47 | 1.47 | 1.47 | 1.47 | 1.47 | 1.47 | 1.47 | 1.47
MM San Diego-Miramar (UNT3) | MW | 1.47 | 1.47 | 1.47 | 1.47 | 1.47 | 1.47 | 1.47 | 1.47 | 1.47 | 1.47 | 1.47 | 1.47 | 1.47 | 1.47 | 1.47 | 1.47 | 1.47 | 1.47 | 1.47 | 1.47 | 1.47 | 1.47 | 1.47 | 1.47
MM San Diego-Miramar (UNT4) | MW | 1.47 | 1.47 | 1.47 | 1.47 | 1.47 | 1.47 | 1.47 | 1.47 | 1.47 | 1.47 | 1.47 | 1.47 | 1.47 | 1.47 | 1.47 | 1.47 | 1.47 | 1.47 | 1.47 | 1.47 | 1.47 | 1.47 | 1.47 | 1.47
MM San Diego-North City (UNT1) | MW | 0.82 | 0.82 | 0.82 | 0.82 | 0.82 | 0.82 | 0.82 | 0.82 | 0.82 | 0.82 | 0.82 | 0.82 | 0.82 | 0.82 | 0.82 | 0.82 | 0.82 | 0.82 | 0.82 | 0.82 | 0.82 | 0.82 | 0.82 | 0.82
MM San Diego-North City (UNT2) | MW | 0.82 | 0.82 | 0.82 | 0.82 | 0.82 | 0.82 | 0.82 | 0.82 | 0.82 | 0.82 | 0.82 | 0.82 | 0.82 | 0.82 | 0.82 | 0.82 | 0.82 | 0.82 | 0.82 | 0.82 | 0.82 | 0.82 | 0.82 | 0.82
MM San Diego-North City (UNT3) | MW | 0 | 0 | 0 | 0 | 0 | 0 | 0 | 0 | 0 | 0 | 0 | 0 | 0 | 0 | 0 | 0 | 0 | 0 | 0 | 0 | 0 | 0 | 0 | 0
MM San Diego-North City (UNT4) | MW | 0.82 | 0.82 | 0.82 | 0.82 | 0.82 | 0.82 | 0.82 | 0.82 | 0.82 | 0.82 | 0.82 | 0.82 | 0.82 | 0.82 | 0.82 | 0.82 | 0.82 | 0.82 | 0.82 | 0.82 | 0.82 | 0.82 | 0.82 | 0.82
MM Tulare Energy (UNT1) | MW | 0.72 | 0.72 | 0.72 | 0.72 | 0.72 | 0.72 | 0.72 | 0.72 | 0.72 | 0.72 | 0.72 | 0.72 | 0.72 | 0.72 | 0.72 | 0.72 | 0.72 | 0.72 | 0.72 | 0.72 | 0.72 | 0.72 | 0.72 | 0.72
MM Tulare Energy (UNT2) | MW | 0.72 | 0.72 | 0.72 | 0.72 | 0.72 | 0.72 | 0.72 | 0.72 | 0.72 | 0.72 | 0.72 | 0.72 | 0.72 | 0.72 | 0.72 | 0.72 | 0.72 | 0.72 | 0.72 | 0.72 | 0.72 | 0.72 | 0.72 | 0.72
MM West Covina (GEN2) | MW | 0 | 0 | 0 | 0 | 0 | 0 | 0 | 0 | 0 | 0 | 0 | 0 | 0 | 0 | 0 | 0 | 0 | 0 | 0 | 0 | 0 | 0 | 0 | 0
MM West Covina (GEN3) | MW | 0 | 0 | 0 | 0 | 0 | 0 | 0 | 0 | 0 | 0 | 0 | 0 | 0 | 0 | 0 | 0 | 0 | 0 | 0 | 0 | 0 | 0 | 0 | 0
MM Yolo Power (1) | MW | 0.46 | 0.46 | 0.46 | 0.46 | 0.46 | 0.46 | 0.46 | 0.46 | 0.46 | 0.46 | 0.46 | 0.46 | 0.46 | 0.46 | 0.46 | 0.46 | 0.46 | 0.46 | 0.46 | 0.46 | 0.46 | 0.46 | 0.46 | 0.46
MM Yolo Power (2) | MW | 0 | 0 | 0 | 0 | 0 | 0 | 0 | 0 | 0 | 0 | 0 | 0 | 0 | 0 | 0 | 0 | 0 | 0 | 0 | 0 | 0 | 0 | 0 | 0
MM Yolo Power (3) | MW | 0.46 | 0.46 | 0.46 | 0.46 | 0.46 | 0.46 | 0.46 | 0.46 | 0.46 | 0.46 | 0.46 | 0.46 | 0.46 | 0.46 | 0.46 | 0.46 | 0.46 | 0.46 | 0.46 | 0.46 | 0.46 | 0.46 | 0.46 | 0.46
MM Yolo Power (4) | MW | 0.55 | 0.55 | 0.55 | 0.55 | 0.55 | 0.55 | 0.55 | 0.55 | 0.55 | 0.55 | 0.55 | 0.55 | 0.55 | 0.55 | 0.55 | 0.55 | 0.55 | 0.55 | 0.55 | 0.55 | 0.55 | 0.55 | 0.55 | 0.55
MM Yolo Power (5) | MW | 0.37 | 0.37 | 0.37 | 0.37 | 0.37 | 0.37 | 0.37 | 0.37 | 0.37 | 0.37 | 0.37 | 0.37 | 0.37 | 0.37 | 0.37 | 0.37 | 0.37 | 0.37 | 0.37 | 0.37 | 0.37 | 0.37 | 0.37 | 0.37
Moapa Southern Paiute | MW | 0 | 0 | 0 | 0 | 0 | 0 | 3.75 | 93.75 | 178 | 188.5 | 205 | 201 | 189 | 194 | 174.25 | 111.75 | 9.25 | 0 | 0 | 0 | 0 | 0 | 0 | 0
Moccasin (1) | MW | 16.9 | 16.75 | 16.65 | 16.68 | 16.75 | 16.89 | 17.44 | 17.79 | 17.96 | 18 | 18.06 | 17.95 | 17.84 | 17.82 | 17.76 | 17.76 | 17.88 | 18.68 | 18.66 | 18.63 | 18.38 | 18.29 | 17.81 | 17.28
Moccasin (2) | MW | 16.9 | 16.75 | 16.65 | 16.68 | 16.75 | 16.89 | 17.44 | 17.79 | 17.96 | 18 | 18.06 | 17.95 | 17.84 | 17.82 | 17.76 | 17.76 | 17.88 | 18.68 | 18.66 | 18.63 | 18.38 | 18.29 | 17.81 | 17.28
Moccasin Low Head Hydro Project | MW | 0.98 | 0.98 | 0.98 | 0.98 | 0.98 | 0.98 | 0.98 | 0.98 | 0.98 | 0.98 | 0.98 | 0.98 | 0.98 | 0.98 | 0.98 | 0.98 | 0.98 | 0.98 | 0.98 | 0.98 | 0.98 | 0.98 | 0.98 | 0.98
Mohave Electric at Fort Mohave (PV1) | MW | 0 | 0 | 0 | 0 | 0 | 0 | 0 | 0.46 | 2.4 | 3.12 | 3.15 | 3.11 | 2.68 | 2.46 | 2.42 | 2.18 | 0.93 | 0.04 | 0 | 0 | 0 | 0 | 0 | 0
Mohave Electric at Fort Mohave (PV2) | MW | 0 | 0 | 0 | 0 | 0 | 0 | 0.15 | 3.75 | 7.12 | 7.54 | 8.2 | 8.04 | 7.56 | 7.76 | 6.97 | 4.47 | 0.37 | 0 | 0 | 0 | 0 | 0 | 0 | 0
Mojave 16 | MW | 4.66 | 3.84 | 4.03 | 7.54 | 8.26 | 11.52 | 14.74 | 11.76 | 9.89 | 9.02 | 9.22 | 9.17 | 8.5 | 8.3 | 8.11 | 7.87 | 6.96 | 7.44 | 7.44 | 6.34 | 6.34 | 6.91 | 6.53 | 5.71
Mojave 18 | MW | 3.93 | 3.24 | 3.4 | 6.36 | 6.97 | 9.72 | 12.43 | 9.92 | 8.34 | 7.61 | 7.78 | 7.74 | 7.17 | 7.01 | 6.84 | 6.64 | 5.87 | 6.28 | 6.28 | 5.35 | 5.35 | 5.83 | 5.51 | 4.82
Mojave 3 | MW | 2.2 | 1.82 | 1.91 | 3.56 | 3.9 | 5.45 | 6.97 | 5.56 | 4.68 | 4.27 | 4.36 | 4.34 | 4.02 | 3.93 | 3.84 | 3.72 | 3.29 | 3.52 | 3.52 | 3 | 3 | 3.27 | 3.09 | 2.7
Mojave 4 | MW | 2.36 | 1.94 | 2.04 | 3.82 | 4.18 | 5.83 | 7.46 | 5.95 | 5.01 | 4.57 | 4.67 | 4.64 | 4.3 | 4.2 | 4.11 | 3.99 | 3.52 | 3.77 | 3.77 | 3.21 | 3.21 | 3.5 | 3.3 | 2.89
Mojave 5 | MW | 10.5 | 9.04 | 7.22 | 7.26 | 7.56 | 6.08 | 4.4 | 4.3 | 4.4 | 4.26 | 4.08 | 3.4 | 3.16 | 2.9 | 2.46 | 2.08 | 1.68 | 2.02 | 2 | 1.92 | 2.16 | 2.06 | 1.58 | 1.16
Mojave Siphon (1) | MW | 2.91 | 2.91 | 2.91 | 2.91 | 2.91 | 2.91 | 2.91 | 2.91 | 2.91 | 2.91 | 2.91 | 2.91 | 2.91 | 2.91 | 2.91 | 2.91 | 2.91 | 2.91 | 2.91 | 2.91 | 2.91 | 2.91 | 2.91 | 2.91
Mojave Siphon (2) | MW | 2.91 | 2.91 | 2.91 | 2.91 | 2.91 | 2.91 | 2.91 | 2.91 | 2.91 | 2.91 | 2.91 | 2.91 | 2.91 | 2.91 | 2.91 | 2.91 | 2.91 | 2.91 | 2.91 | 2.91 | 2.91 | 2.91 | 2.91 | 2.91
Mojave Siphon (3) | MW | 2.91 | 2.91 | 2.91 | 2.91 | 2.91 | 2.91 | 2.91 | 2.91 | 2.91 | 2.91 | 2.91 | 2.91 | 2.91 | 2.91 | 2.91 | 2.91 | 2.91 | 2.91 | 2.91 | 2.91 | 2.91 | 2.91 | 2.91 | 2.91
Mojave Solar Project (MSP1) | MW | 0 | 0 | 0 | 0 | 0 | 0 | 0 | 0 | 13.4 | 33 | 66.8 | 39.7 | 40.3 | 53.1 | 46.2 | 21.4 | 0 | 0 | 0 | 0 | 0 | 0 | 0 | 0
Mojave Solar Project (MSP2) | MW | 0 | 0 | 0 | 0 | 0 | 0 | 0 | 0 | 13.4 | 33 | 66.8 | 39.7 | 40.3 | 53.1 | 46.2 | 21.4 | 0 | 0 | 0 | 0 | 0 | 0 | 0 | 0
Monroe Street | MW | 4.76 | 4.74 | 4.73 | 4.73 | 4.74 | 4.78 | 4.85 | 4.95 | 5 | 4.97 | 4.94 | 4.91 | 4.9 | 4.88 | 4.88 | 4.89 | 4.92 | 5.02 | 5.06 | 5 | 4.97 | 4.91 | 4.86 | 4.8
Montague Wind Power Facility LLC | MW | 2 | 2.4 | 1.6 | 2.4 | 0.6 | 0.2 | 0.2 | 0 | 0 | 0 | 0 | 0 | 0 | 0.8 | 2.2 | 0.2 | 0 | 0.6 | 1.2 | 2 | 3 | 4.2 | 5 | 6.6
Montana Power Station (GT-1) | MW | 81.46 | 81.46 | 81.46 | 81.46 | 81.46 | 81.46 | 81.46 | 81.46 | 81.46 | 81.46 | 81.46 | 81.46 | 81.46 | 81.46 | 81.46 | 81.46 | 81.46 | 81.46 | 81.46 | 81.46 | 81.46 | 81.46 | 81.46 | 81.46
Montana Power Station (GT-2) | MW | 0 | 0 | 0 | 0 | 0 | 0 | 0 | 0 | 0 | 0 | 0 | 0 | 0 | 0 | 0 | 0 | 0 | 0 | 0 | 0 | 0 | 0 | 0 | 0
Montana Power Station (GT-3) | MW | 77.96 | 77.96 | 77.96 | 77.96 | 77.96 | 77.96 | 77.96 | 77.96 | 77.96 | 77.96 | 77.96 | 77.96 | 77.96 | 77.96 | 77.96 | 77.96 | 77.96 | 77.96 | 77.96 | 77.96 | 77.96 | 77.96 | 77.96 | 77.96
Montana Power Station (GT-4) | MW | 0 | 0 | 0 | 0 | 0 | 0 | 0 | 0 | 0 | 0 | 0 | 0 | 0 | 0 | 0 | 0 | 77.96 | 77.96 | 77.96 | 77.96 | 77.96 | 77.96 | 77.96 | 77.96
Montana Solar Facility | MW | 0 | 0 | 0 | 0 | 0 | 0 | 0 | 0.46 | 1.03 | 1.41 | 1.85 | 1.79 | 1.83 | 1.51 | 1.6 | 1.32 | 0.68 | 0 | 0 | 0 | 0 | 0 | 0 | 0
Monterey One Water (EG1) | MW | 0.27 | 0.27 | 0.27 | 0.27 | 0.27 | 0.27 | 0.27 | 0.27 | 0.27 | 0.27 | 0.27 | 0.27 | 0.27 | 0.27 | 0.27 | 0.27 | 0.27 | 0.27 | 0.27 | 0.27 | 0.27 | 0.27 | 0.27 | 0.27
Monterey One Water (EG2) | MW | 0.27 | 0.27 | 0.27 | 0.27 | 0.27 | 0.27 | 0.27 | 0.27 | 0.27 | 0.27 | 0.27 | 0.27 | 0.27 | 0.27 | 0.27 | 0.27 | 0.27 | 0.27 | 0.27 | 0.27 | 0.27 | 0.27 | 0.27 | 0.27
Monterey One Water (EG3) | MW | 0.27 | 0.27 | 0.27 | 0.27 | 0.27 | 0.27 | 0.27 | 0.27 | 0.27 | 0.27 | 0.27 | 0.27 | 0.27 | 0.27 | 0.27 | 0.27 | 0.27 | 0.27 | 0.27 | 0.27 | 0.27 | 0.27 | 0.27 | 0.27
Monterey Regional Water Pollution Control Agency | MW | 0 | 0 | 0 | 0 | 0 | 0 | 0 | 0.07 | 0.24 | 0.34 | 0.41 | 0.47 | 0.49 | 0.48 | 0.52 | 0.37 | 0.05 | 0 | 0 | 0 | 0 | 0 | 0 | 0
Montezuma Wind II | MW | 13.69 | 24.71 | 28.62 | 31.59 | 27.6 | 25.02 | 24.95 | 20.88 | 11.03 | 5.79 | 3.75 | 2.03 | 0.78 | 0.16 | 0.16 | 0.08 | 0.08 | 0.23 | 0.63 | 0.94 | 4.22 | 6.57 | 6.02 | 14.23
Montgomery Creek Hydro | MW | 0.64 | 0.64 | 0.64 | 0.64 | 0.64 | 0.64 | 0.64 | 0.64 | 0.64 | 0.64 | 0.64 | 0.64 | 0.64 | 0.64 | 0.64 | 0.64 | 0.64 | 0.64 | 0.64 | 0.64 | 0.64 | 0.64 | 0.64 | 0.64
Monticello Dam (1) | MW | 1.23 | 1.23 | 1.23 | 1.23 | 1.23 | 1.23 | 1.23 | 1.24 | 1.24 | 1.24 | 1.24 | 1.24 | 1.24 | 1.24 | 1.24 | 1.24 | 1.24 | 1.24 | 1.24 | 1.24 | 1.24 | 1.24 | 1.24 | 1.23
Monticello Dam (2) | MW | 0 | 0 | 0 | 0 | 0 | 0 | 0 | 0 | 0 | 0 | 0 | 0 | 0 | 0 | 0 | 0 | 0 | 0 | 0 | 0 | 0 | 0 | 0 | 0
Monticello Dam (3) | MW | 0.37 | 0.37 | 0.37 | 0.37 | 0.37 | 0.37 | 0.37 | 0.37 | 0.37 | 0.37 | 0.37 | 0.37 | 0.37 | 0.37 | 0.37 | 0.37 | 0.37 | 0.37 | 0.37 | 0.37 | 0.37 | 0.37 | 0.37 | 0.37
Montrose Creek Hydroelectric Project | MW | 51.28 | 51.28 | 51.28 | 51.28 | 51.28 | 51.28 | 51.29 | 51.29 | 51.29 | 51.29 | 51.29 | 51.29 | 51.29 | 51.29 | 51.29 | 51.29 | 51.3 | 51.3 | 51.3 | 51.3 | 51.29 | 51.29 | 51.28 | 51.28
Moose Lake Wind | MW | 1.53 | 1.79 | 1.89 | 2.13 | 2.4 | 2.48 | 2.28 | 2.18 | 1.35 | 1.01 | 0.87 | 0.39 | 0.27 | 0.86 | 1.73 | 1.92 | 1.92 | 1.79 | 1.47 | 1.17 | 1.01 | 0.92 | 0.9 | 0.75
Mora Drop Hydroelectric Project | MW | 0.33 | 0.33 | 0.33 | 0.33 | 0.33 | 0.33 | 0.33 | 0.33 | 0.33 | 0.33 | 0.33 | 0.33 | 0.33 | 0.33 | 0.33 | 0.33 | 0.33 | 0.33 | 0.33 | 0.33 | 0.33 | 0.33 | 0.33 | 0.33
Morelos del Sol | MW | 0 | 0 | 0 | 0 | 0 | 0 | 0 | 1.4 | 4.7 | 6.63 | 8.03 | 8.78 | 6.92 | 8.54 | 7.25 | 5.18 | 0.71 | 0 | 0 | 0 | 0 | 0 | 0 | 0
Morgan Lancaster 1 | MW | 0 | 0 | 0 | 0 | 0 | 0 | 0.02 | 0.52 | 0.91 | 0.98 | 1.03 | 1.04 | 1 | 0.98 | 0.89 | 0.51 | 0.17 | 0 | 0 | 0 | 0 | 0 | 0 | 0
Morgan Solar Center | MW | 0 | 0 | 0 | 0 | 0 | 0 | 0 | 0 | 0.04 | 0.3 | 0.66 | 0.78 | 1 | 0.91 | 0.65 | 0.52 | 0.15 | 0 | 0 | 0 | 0 | 0 | 0 | 0
Mormon Flat (MF1) | MW | 0.93 | 0.93 | 0.93 | 0.93 | 0.93 | 0.93 | 0.93 | 0.93 | 0.93 | 0.93 | 0.93 | 0.93 | 0.93 | 0.93 | 0.93 | 0.93 | 0.93 | 0.93 | 0.93 | 0.93 | 0.93 | 0.93 | 0.93 | 0.93
Mormon Flat (MF2) | MW | 0 | 0 | 0 | 0 | 0 | 0 | 0 | 0 | 0 | 0.32 | 0 | 0 | 0 | 0 | 0 | 0 | 0 | 0.16 | 0 | 0 | 0 | 0 | 0 | 0
Morony (MOR1) | MW | 12.37 | 12.37 | 12.37 | 12.37 | 12.37 | 12.37 | 12.37 | 12.37 | 12.37 | 12.37 | 12.37 | 12.37 | 12.37 | 12.37 | 12.37 | 12.37 | 12.38 | 12.38 | 12.38 | 12.37 | 12.37 | 12.37 | 12.37 | 12.37
Morony (MOR2) | MW | 12.37 | 12.37 | 12.37 | 12.37 | 12.37 | 12.37 | 12.37 | 12.37 | 12.37 | 12.37 | 12.37 | 12.37 | 12.37 | 12.37 | 12.37 | 12.37 | 12.38 | 12.38 | 12.38 | 12.37 | 12.37 | 12.37 | 12.37 | 12.37
Morrow Point (1) | MW | 20.95 | 20.95 | 20.95 | 20.95 | 20.95 | 20.95 | 20.95 | 20.95 | 20.95 | 20.95 | 20.95 | 20.95 | 20.95 | 20.95 | 20.95 | 20.95 | 20.95 | 20.95 | 20.95 | 20.95 | 20.95 | 20.95 | 20.95 | 20.95
Morrow Point (2) | MW | 20.95 | 20.95 | 20.95 | 20.95 | 20.95 | 20.95 | 20.95 | 20.95 | 20.95 | 20.95 | 20.95 | 20.95 | 20.95 | 20.95 | 20.95 | 20.95 | 20.95 | 20.95 | 20.95 | 20.95 | 20.95 | 20.95 | 20.95 | 20.95
Mossyrock (51) | MW | 0 | 0 | 0 | 0 | 0 | 0 | 175.3 | 175.3 | 0 | 0 | 0 | 0 | 0 | 0 | 0 | 0 | 175.3 | 175.3 | 175.3 | 175.3 | 175.3 | 136.31 | 0 | 0
Mossyrock (52) | MW | 0 | 0 | 0 | 0 | 0 | 0 | 147 | 147 | 0 | 0 | 0 | 27.24 | 0 | 0 | 0 | 0 | 147 | 147 | 147 | 147 | 147 | 87.06 | 0 | 0
Mount Elbert (1) | MW | 0 | 0 | 0 | 0 | 0 | 0.32 | 0 | 0 | 0 | 0 | 0 | 0 | 0 | 0 | 0 | 0 | 0 | 0.32 | 0 | 0 | 0 | 0 | 0 | 0
Mount Elbert (2) | MW | 0 | 0 | 0 | 0 | 0 | 0 | 0 | 0 | 0.32 | 0 | 0 | 0 | 0 | 0 | 0 | 0 | 0 | 0.32 | 0 | 0 | 0 | 0 | 0 | 0
Mount Signal Solar 2 | MW | 0 | 0 | 0 | 0 | 0 | 0 | 0.61 | 23.95 | 53.73 | 76.29 | 92.25 | 103.46 | 107.76 | 98.24 | 85.04 | 47.28 | 7.06 | 0 | 0 | 0 | 0 | 0 | 0 | 0
Mount Signal Solar Farm V | MW | 0 | 0 | 0 | 0 | 0 | 0 | 1.01 | 39.36 | 88.31 | 125.39 | 151.63 | 170.05 | 177.11 | 161.47 | 139.77 | 77.71 | 11.61 | 0 | 0 | 0 | 0 | 0 | 0 | 0
Mountain Breeze Wind, LLC | MW | 72.59 | 32.81 | 26.18 | 5.95 | 6.8 | 4.93 | 8.5 | 33.49 | 71.23 | 69.7 | 60.01 | 80.24 | 111.52 | 115.43 | 120.87 | 87.55 | 66.81 | 95.71 | 69.7 | 38.93 | 38.25 | 24.82 | 16.83 | 4.59
Mountain Home | MW | 2.06 | 2.52 | 2.73 | 3.38 | 4.39 | 2.96 | 2.23 | 1.24 | 1.87 | 3.02 | 3.63 | 4.05 | 3.63 | 3.86 | 3.57 | 2.9 | 1.51 | 0.97 | 0.9 | 1.22 | 1.55 | 1.85 | 1.47 | 0.99
Mountain View I&2 (GEN2) | MW | 9.79 | 9.44 | 5.88 | 3.55 | 2.93 | 3.04 | 3.57 | 2.55 | 1.69 | 1.4 | 1.71 | 1.4 | 1.27 | 0.87 | 0.47 | 0.07 | 0.07 | 0.93 | 1.11 | 0.56 | 0.91 | 0.87 | 0.91 | 1
Mountain View I&2 (GENI) | MW | 19.58 | 18.87 | 11.77 | 7.1 | 5.86 | 6.08 | 7.15 | 5.11 | 3.37 | 2.8 | 3.42 | 2.8 | 2.53 | 1.73 | 0.93 | 0.13 | 0.13 | 1.86 | 2.22 | 1.11 | 1.82 | 1.73 | 1.82 | 2
Mountain View III | MW | 9.88 | 9.52 | 5.94 | 3.58 | 2.96 | 3.07 | 3.61 | 2.58 | 1.7 | 1.41 | 1.72 | 1.41 | 1.28 | 0.87 | 0.47 | 0.07 | 0.07 | 0.94 | 1.12 | 0.56 | 0.92 | 0.87 | 0.92 | 1.01
Mountain View IV | MW | 21.61 | 20.83 | 12.99 | 7.84 | 6.47 | 6.71 | 7.89 | 5.64 | 3.72 | 3.09 | 3.77 | 3.09 | 2.79 | 1.91 | 1.03 | 0.15 | 0.15 | 2.06 | 2.45 | 1.23 | 2.01 | 1.91 | 2.01 | 2.21
Mountain View Solar | MW | 0 | 0 | 0 | 0 | 0 | 0 | 0.3 | 7.5 | 14.24 | 15.08 | 16.4 | 16.08 | 15.12 | 15.52 | 13.94 | 8.94 | 0.74 | 0 | 0 | 0 | 0 | 0 | 0 | 0
Mountain Wind Power II LLC | MW | 1.92 | 6.8 | 29.84 | 20.8 | 8 | 8.96 | 21.6 | 18.72 | 37.52 | 60.16 | 58.4 | 57.68 | 48 | 59.6 | 48.8 | 37.04 | 46.16 | 54.24 | 47.76 | 55.52 | 66.8 | 72.48 | 63.2 | 43.84
Mountain Wind Power LLC | MW | 1.46 | 5.19 | 22.75 | 15.86 | 6.1 | 6.83 | 16.47 | 14.27 | 28.61 | 45.87 | 44.53 | 43.98 | 36.6 | 45.45 | 37.21 | 28.24 | 35.2 | 41.36 | 36.42 | 42.33 | 50.94 | 55.27 | 48.19 | 33.43
Mountainview Generating Station (MV3A) | MW | 144.3 | 144.3 | 144.3 | 144.3 | 144.3 | 144.3 | 144.3 | 144.3 | 144.3 | 0 | 0 | 0 | 0 | 0 | 0 | 144.3 | 144.3 | 144.3 | 144.3 | 144.3 | 144.3 | 144.3 | 144.3 | 144.3
Mountainview Generating Station (MV3B) | MW | 147.26 | 147.26 | 147.26 | 147.26 | 147.26 | 147.26 | 147.26 | 147.26 | 147.26 | 0 | 0 | 0 | 0 | 0 | 0 | 147.26 | 147.26 | 147.26 | 147.26 | 147.26 | 147.26 | 147.26 | 147.26 | 147.26
Mountainview Generating Station (MV3C) | MW | 185.97 | 185.97 | 185.97 | 185.97 | 185.97 | 185.97 | 185.97 | 185.97 | 185.97 | 0 | 0 | 0 | 0 | 0 | 0 | 185.97 | 185.97 | 185.97 | 185.97 | 185.97 | 185.97 | 185.97 | 185.97 | 185.97
Mountainview Generating Station (MV4A) | MW | 144.3 | 144.3 | 144.3 | 144.3 | 144.3 | 144.3 | 144.3 | 144.3 | 0 | 0 | 0 | 0 | 0 | 0 | 0 | 144.3 | 144.3 | 144.3 | 144.3 | 144.3 | 144.3 | 144.3 | 144.3 | 144.3
Mountainview Generating Station (MV4B) | MW | 147.26 | 147.26 | 147.26 | 147.26 | 147.26 | 147.26 | 147.26 | 147.26 | 147.26 | 0 | 0 | 0 | 0 | 0 | 0 | 147.26 | 147.26 | 147.26 | 147.26 | 147.26 | 147.26 | 147.26 | 147.26 | 147.26
Mountainview Generating Station (MV4C) | MW | 185.97 | 185.97 | 185.97 | 185.97 | 185.97 | 185.97 | 185.97 | 185.97 | 0 | 0 | 0 | 0 | 0 | 0 | 0 | 185.97 | 185.97 | 185.97 | 185.97 | 185.97 | 185.97 | 185.97 | 185.97 | 185.97
Moyie Springs (1) | MW | 0.36 | 0.36 | 0.36 | 0.36 | 0.36 | 0.36 | 0.36 | 0.36 | 0.36 | 0.36 | 0.36 | 0.36 | 0.36 | 0.36 | 0.36 | 0.36 | 0.36 | 0.36 | 0.36 | 0.36 | 0.36 | 0.36 | 0.36 | 0.36
Moyie Springs (2) | MW | 0.13 | 0.13 | 0.13 | 0.13 | 0.13 | 0.13 | 0.13 | 0.13 | 0.13 | 0.13 | 0.13 | 0.13 | 0.13 | 0.13 | 0.13 | 0.13 | 0.13 | 0.13 | 0.13 | 0.13 | 0.13 | 0.13 | 0.13 | 0.13
Moyie Springs (3) | MW | 0.36 | 0.36 | 0.36 | 0.36 | 0.36 | 0.36 | 0.36 | 0.36 | 0.36 | 0.36 | 0.36 | 0.36 | 0.36 | 0.36 | 0.36 | 0.36 | 0.36 | 0.36 | 0.36 | 0.36 | 0.36 | 0.36 | 0.36 | 0.36
Moyie Springs (4) | MW | 0.55 | 0.55 | 0.55 | 0.55 | 0.55 | 0.55 | 0.55 | 0.55 | 0.55 | 0.55 | 0.55 | 0.55 | 0.55 | 0.55 | 0.55 | 0.55 | 0.55 | 0.55 | 0.55 | 0.55 | 0.55 | 0.55 | 0.55 | 0.55
MPG Rumorosa_S.A.P.I. de C. V. | MW | 31.75 | 30.6 | 19.08 | 11.52 | 9.5 | 9.86 | 11.59 | 8.28 | 5.47 | 4.54 | 5.54 | 4.54 | 4.1 | 2.81 | 1.51 | 0.22 | 0.22 | 3.02 | 3.6 | 1.8 | 2.95 | 2.81 | 2.95 | 3.24
Mt Poso Cogeneration | MW | 33.1 | 33.1 | 33.1 | 33.1 | 33.1 | 33.1 | 33.1 | 33.1 | 33.1 | 33.1 | 33.1 | 33.1 | 33.1 | 33.1 | 33.1 | 33.1 | 33.1 | 33.1 | 33.1 | 33.1 | 33.1 | 33.1 | 33.1 | 33.1
Mt. Home Solar 1, LLC | MW | 0 | 0 | 0 | 0 | 0 | 0 | 0 | 0 | 0.36 | 2.56 | 4.82 | 5.36 | 6.62 | 6.14 | 4.68 | 4.4 | 1.56 | 0 | 0 | 0 | 0 | 0 | 0 | 0
Mtn. Solar 1 | MW | 0 | 0 | 0 | 0 | 0 | 0 | 0 | 0.1 | 0.48 | 0.7 | 0.93 | 1.12 | 1.22 | 1.18 | 0.93 | 0.58 | 0.14 | 0 | 0 | 0 | 0 | 0 | 0 | 0
Mtn. Solar 2 | MW | 0 | 0 | 0 | 0 | 0 | 0 | 0 | 0.1 | 0.48 | 0.7 | 0.93 | 1.12 | 1.22 | 1.18 | 0.93 | 0.58 | 0.14 | 0 | 0 | 0 | 0 | 0 | 0 | 0
Mtn. Solar 3 | MW | 0 | 0 | 0 | 0 | 0 | 0 | 0 | 0.1 | 0.48 | 0.7 | 0.93 | 1.12 | 1.22 | 1.18 | 0.93 | 0.58 | 0.14 | 0 | 0 | 0 | 0 | 0 | 0 | 0
Muck Valley Hydroelectric | MW | 7.19 | 6.6 | 6.26 | 6.35 | 6.6 | 7.13 | 9.25 | 10.55 | 11.2 | 11.35 | 11.57 | 11.16 | 10.75 | 10.66 | 10.45 | 10.45 | 10.9 | 13.92 | 13.83 | 13.74 | 12.79 | 12.43 | 10.63 | 8.64
Mulligan (MUL1)* | MW | 2.73 | 2.73 | 2.73 | 2.73 | 2.73 | 2.73 | 2.73 | 2.73 | 2.73 | 2.73 | 2.73 | 2.73 | 2.73 | 2.73 | 2.73 | 2.73 | 2.73 | 2.73 | 2.73 | 2.73 | 2.73 | 2.73 | 2.73 | 2.73
Municipal Cogen Plant (GEN1A) | MW | 1.05 | 1.05 | 1.05 | 1.05 | 1.05 | 1.05 | 1.05 | 1.05 | 1.05 | 0 | 0 | 0 | 0 | 0 | 0 | 1.05 | 1.05 | 1.05 | 1.05 | 1.05 | 1.05 | 1.05 | 1.05 | 1.05
Municipio de Mexicali | MW | 4.41 | 4.25 | 2.65 | 1.6 | 1.32 | 1.37 | 1.61 | 1.15 | 0.76 | 0.63 | 0.77 | 0.63 | 0.57 | 0.39 | 0.21 | 0.03 | 0.03 | 0.42 | 0.5 | 0.25 | 0.41 | 0.39 | 0.41 | 0.45
Munro Valley Solar | MW | 0 | 0 | 0 | 0 | 0 | 0 | 0.04 | 1.39 | 2.42 | 2.62 | 2.74 | 2.76 | 2.66 | 2.62 | 2.36 | 1.36 | 0.46 | 0 | 0 | 0 | 0 | 0 | 0 | 0
Murphy Flat Solar | MW | 0 | 0 | 0 | 0 | 0 | 0 | 0 | 0 | 0.36 | 2.56 | 4.82 | 5.36 | 6.62 | 6.14 | 4.68 | 4.4 | 1.56 | 0 | 0 | 0 | 0 | 0 | 0 | 0
Murphys | MW | 0.49 | 0.49 | 0.49 | 0.49 | 0.49 | 0.49 | 0.49 | 0.49 | 0.49 | 0.49 | 0.49 | 0.49 | 0.49 | 0.49 | 0.49 | 0.49 | 0.49 | 0.49 | 0.49 | 0.49 | 0.49 | 0.49 | 0.49 | 0.49
Murray Turbine (1) | MW | 11.87 | 11.87 | 11.87 | 11.87 | 11.87 | 11.87 | 11.87 | 11.87 | 11.87 | 0 | 0 | 0 | 0 | 0 | 0 | 0 | 0 | 0 | 0 | 0 | 0 | 0 | 0 | 0
Murray Turbine (2) | MW | 11.87 | 11.87 | 11.87 | 11.87 | 11.87 | 11.87 | 11.87 | 11.87 | 11.87 | 11.87 | 11.87 | 11.87 | 11.87 | 11.87 | 11.87 | 11.87 | 11.87 | 11.87 | 11.87 | 11.87 | 11.87 | 11.87 | 11.87 | 11.87
Murray Turbine (3) | MW | 0 | 0 | 0 | 0 | 0 | 0 | 0 | 0 | 0 | 0 | 0 | 0 | 0 | 0 | 0 | 0 | 0 | 0 | 0 | 0 | 0 | 0 | 0 | 0
Muskeg River (MRM Cogen, half to grid) | MW | 163.14 | 163.14 | 163.14 | 163.14 | 163.14 | 163.14 | 163.14 | 163.14 | 163.14 | 163.14 | 163.14 | 163.14 | 163.14 | 163.14 | 163.14 | 163.14 | 163.14 | 163.14 | 163.14 | 163.14 | 163.14 | 163.14 | 163.14 | 163.14
Musselshell Wind Project | MW | 0.2 | 0.17 | 0.32 | 0.24 | 0.2 | 0.68 | 1.48 | 1.4 | 3.67 | 4.97 | 5.11 | 5.21 | 5.77 | 6.28 | 8.06 | 7.88 | 7.59 | 7.51 | 8.41 | 10 | 10 | 9.84 | 8.08 | 7.76
Musselshell Wind Project Two LLC | MW | 5.51 | 5.69 | 6.74 | 7.78 | 7.53 | 8.02 | 8.89 | 9.66 | 8.98 | 9.39 | 9.04 | 9.2 | 9.27 | 9.67 | 9.12 | 9.36 | 9.85 | 9.86 | 9.88 | 8.8 | 8.38 | 9.81 | 9.99 | 9.96
Mustang Hills LLC | MW | 14.55 | 12 | 12.6 | 23.55 | 25.8 | 36 | 46.05 | 36.75 | 30.9 | 28.2 | 28.8 | 28.65 | 26.55 | 25.95 | 25.35 | 24.6 | 21.75 | 23.25 | 23.25 | 19.8 | 19.8 | 21.6 | 20.4 | 17.85
Mustang Two (M2BAR) | MW | 0 | 0 | 0 | 0 | 0 | 0 | 0 | 1.75 | 8.2 | 14.5 | 19.4 | 23.45 | 24.5 | 22.2 | 20.1 | 10.85 | 0.95 | 0 | 0 | 0 | 0 | 0 | 0 | 0
Mustang Two (M2WHI) | MW | 0 | 0 | 0 | 0 | 0 | 0 | 0 | 3.5 | 16.4 | 29 | 38.8 | 46.9 | 49 | 44.4 | 40.2 | 21.7 | 1.9 | 0 | 0 | 0 | 0 | 0 | 0 | 0
Mustus Energy | MW | 37.02 | 37.02 | 37.02 | 37.02 | 37.02 | 37.02 | 37.02 | 37.02 | 37.02 | 37.02 | 37.02 | 37.02 | 37.02 | 37.02 | 37.02 | 37.02 | 37.02 | 37.02 | 37.02 | 37.02 | 37.02 | 37.02 | 37.02 | 37.02
Mystic (MYS1) | MW | 3.03 | 3.03 | 3.03 | 3.03 | 3.03 | 3.03 | 3.03 | 3.03 | 3.03 | 3.03 | 3.03 | 3.03 | 3.03 | 3.03 | 3.03 | 3.03 | 3.03 | 3.03 | 3.03 | 3.03 | 3.03 | 3.03 | 3.03 | 3.03
Mystic (MYS2) | MW | 3.03 | 3.03 | 3.03 | 3.03 | 3.03 | 3.03 | 3.03 | 3.03 | 3.03 | 3.03 | 3.03 | 3.03 | 3.03 | 3.03 | 3.03 | 3.03 | 3.03 | 3.03 | 3.03 | 3.03 | 3.03 | 3.03 | 3.03 | 3.03
Nacimiento Hydro Project (1) | MW | 0.84 | 0.78 | 0.73 | 0.73 | 0.77 | 0.89 | 1.05 | 1.11 | 1.17 | 1.2 | 1.21 | 1.2 | 1.18 | 1.17 | 1.15 | 1.14 | 1.21 | 1.46 | 1.45 | 1.38 | 1.31 | 1.27 | 1.15 | 1.01
Nacimiento Hydro Project (2) | MW | 0.07 | 0.06 | 0.06 | 0.06 | 0.06 | 0.07 | 0.09 | 0.09 | 0.1 | 0.1 | 0.1 | 0.1 | 0.1 | 0.1 | 0.1 | 0.1 | 0.1 | 0.12 | 0.12 | 0.11 | 0.11 | 0.11 | 0.1 | 0.08
Narrows 2 | MW | 11.02 | 9.34 | 8.37 | 8.62 | 9.34 | 10.85 | 16.89 | 20.62 | 22.45 | 22.88 | 23.53 | 22.33 | 21.19 | 20.92 | 20.33 | 20.31 | 21.61 | 30.22 | 29.95 | 29.72 | 26.99 | 25.96 | 20.83 | 15.15
Narrows PH | MW | 2.95 | 2.95 | 2.95 | 2.95 | 2.95 | 2.95 | 2.95 | 2.95 | 2.95 | 2.95 | 2.95 | 2.95 | 2.95 | 2.95 | 2.95 | 2.95 | 2.95 | 2.95 | 2.95 | 2.95 | 2.95 | 2.95 | 2.95 | 2.95
National Raisin (CR1) | MW | 0 | 0 | 0 | 0 | 0 | 0 | 0 | 0.02 | 0.1 | 0.17 | 0.23 | 0.28 | 0.29 | 0.27 | 0.24 | 0.13 | 0.01 | 0 | 0 | 0 | 0 | 0 | 0 | 0
National Raisin (CR2) | MW | 0 | 0 | 0 | 0 | 0 | 0 | 0 | 0.01 | 0.07 | 0.12 | 0.16 | 0.19 | 0.2 | 0.18 | 0.16 | 0.09 | 0.01 | 0 | 0 | 0 | 0 | 0 | 0 | 0
National Raisin (CR3) | MW | 0 | 0 | 0 | 0 | 0 | 0 | 0 | 0.01 | 0.05 | 0.09 | 0.12 | 0.14 | 0.15 | 0.13 | 0.12 | 0.07 | 0.01 | 0 | 0 | 0 | 0 | 0 | 0 | 0
National Raisin (CR4) | MW | 0 | 0 | 0 | 0 | 0 | 0 | 0 | 0 | 0.02 | 0.03 | 0.04 | 0.05 | 0.05 | 0.04 | 0.04 | 0.02 | 0 | 0 | 0 | 0 | 0 | 0 | 0 | 0
NaturEner Glacier Wind Energy 1 | MW | 13.13 | 24.7 | 37.62 | 48.87 | 51.27 | 52.83 | 52.2 | 50.54 | 48.14 | 48.14 | 48.97 | 48.24 | 48.24 | 48.14 | 48.24 | 57.1 | 74.92 | 75.44 | 74.92 | 65.23 | 66.17 | 63.25 | 55.23 | 59.08
NaturEner Glacier Wind Energy 2 | MW | 12.78 | 24.03 | 36.61 | 47.56 | 49.89 | 51.41 | 50.8 | 49.18 | 46.85 | 46.85 | 47.66 | 46.95 | 46.95 | 46.85 | 46.95 | 55.57 | 72.91 | 73.41 | 72.91 | 63.48 | 64.39 | 61.55 | 53.74 | 57.49
NaturEner Rim Rock Energy | MW | 111.68 | 112.24 | 136.23 | 141.22 | 147.86 | 159.86 | 153.03 | 155.06 | 169.83 | 164.11 | 177.03 | 179.06 | 178.88 | 163 | 153.59 | 147.13 | 144.73 | 142.88 | 141.59 | 164.48 | 180.17 | 184.23 | 183.68 | 158.94
Naughton (1) | MW | 147.26 | 147.26 | 147.26 | 147.26 | 147.26 | 147.26 | 147.26 | 147.26 | 147.26 | 147.26 | 147.26 | 147.26 | 147.26 | 147.26 | 147.26 | 147.26 | 147.26 | 147.26 | 147.26 | 147.26 | 147.26 | 147.26 | 147.26 | 147.26
Naughton (2) | MW | 189.74 | 189.74 | 189.74 | 189.74 | 189.74 | 189.74 | 189.74 | 189.74 | 189.74 | 189.74 | 189.74 | 189.74 | 189.74 | 189.74 | 189.74 | 189.74 | 189.74 | 189.74 | 189.74 | 189.74 | 189.74 | 189.74 | 189.74 | 189.74
Naughton (3) | MW | 311.52 | 311.52 | 311.52 | 311.52 | 311.52 | 311.52 | 311.52 | 311.52 | 311.52 | 311.52 | 311.52 | 311.52 | 311.52 | 311.52 | 311.52 | 311.52 | 311.52 | 311.52 | 311.52 | 311.52 | 311.52 | 311.52 | 311.52 | 311.52
Navajo Dam (1) | MW | 4.1 | 4.1 | 4.1 | 4.1 | 4.11 | 4.11 | 4.11 | 4.11 | 4.11 | 4.11 | 4.11 | 4.11 | 4.11 | 4.11 | 4.1 | 4.1 | 4.11 | 4.11 | 4.11 | 4.11 | 4.11 | 4.11 | 4.1 | 4.1
Navajo Dam (2) | MW | 0 | 0 | 0 | 0 | 0 | 0 | 0 | 0 | 0 | 0 | 0 | 0 | 0 | 0 | 0 | 0 | 0 | 0 | 0 | 0 | 0 | 0 | 0 | 0
Navajo Solar Power Generation Station 1 LLC | MW | 0 | 0 | 0 | 0 | 0 | 0 | 0.02 | 0.52 | 0.91 | 0.98 | 1.03 | 1.04 | 1 | 0.98 | 0.89 | 0.51 | 0.17 | 0 | 0 | 0 | 0 | 0 | 0 | 0
Naval Air Weapons Station China Lake | MW | 0 | 0 | 0 | 0 | 0 | 0 | 0.11 | 3.86 | 6.72 | 7.28 | 7.59 | 7.66 | 7.39 | 7.26 | 6.55 | 3.79 | 1.27 | 0 | 0 | 0 | 0 | 0 | 0 | 0
Naval Hospital Medical Center | MW | 0 | 0 | 0 | 0 | 0 | 0 | 0 | 0 | 0 | 0 | 0 | 0 | 0 | 0 | 0 | 0 | 0 | 0 | 0 | 0 | 0 | 0 | 0 | 0
Neal Hot Springs Geothermal Project (NHS1) | MW | 8.12 | 8.12 | 8.12 | 8.12 | 8.12 | 8.12 | 8.12 | 8.12 | 8.12 | 8.12 | 8.12 | 8.12 | 8.12 | 8.12 | 8.12 | 8.12 | 8.12 | 8.12 | 8.12 | 8.12 | 8.12 | 8.12 | 8.12 | 8.12
Neal Hot Springs Geothermal Project (NHS2) | MW | 8.12 | 8.12 | 8.12 | 8.12 | 8.12 | 8.12 | 8.12 | 8.12 | 8.12 | 8.12 | 8.12 | 8.12 | 8.12 | 8.12 | 8.12 | 8.12 | 8.12 | 8.12 | 8.12 | 8.12 | 8.12 | 8.12 | 8.12 | 8.12
Neal Hot Springs Geothermal Project (NHS3) | MW | 8.12 | 8.12 | 8.12 | 8.12 | 8.12 | 8.12 | 8.12 | 8.12 | 8.12 | 8.12 | 8.12 | 8.12 | 8.12 | 8.12 | 8.12 | 8.12 | 8.12 | 8.12 | 8.12 | 8.12 | 8.12 | 8.12 | 8.12 | 8.12
Nebo Power Station (GT1) | MW | 60.13 | 60.13 | 60.13 | 60.13 | 60.13 | 60.13 | 60.13 | 60.13 | 60.13 | 60.13 | 60.13 | 60.13 | 60.13 | 60.13 | 60.13 | 60.13 | 60.13 | 60.13 | 60.13 | 60.13 | 60.13 | 60.13 | 60.13 | 60.13
Nebo Power Station (ST1) | MW | 69.38 | 69.38 | 69.38 | 69.38 | 69.38 | 69.38 | 69.38 | 69.38 | 69.38 | 69.38 | 69.38 | 69.38 | 69.38 | 69.38 | 69.38 | 69.38 | 69.38 | 69.38 | 69.38 | 69.38 | 69.38 | 69.38 | 69.38 | 69.38
Neil Simpson Gas Turbine #2 | MW | 34.69 | 34.69 | 34.69 | 34.69 | 34.69 | 34.69 | 34.69 | 34.69 | 34.69 | 34.69 | 34.69 | 34.69 | 34.69 | 34.69 | 34.69 | 34.69 | 34.69 | 34.69 | 34.69 | 34.69 | 34.69 | 34.69 | 34.69 | 34.69
Neil Simpson II (2) | MW | 76.4 | 76.4 | 76.4 | 76.4 | 76.4 | 76.4 | 76.4 | 76.4 | 76.4 | 76.4 | 76.4 | 76.4 | 76.4 | 76.4 | 76.4 | 76.4 | 76.4 | 76.4 | 76.4 | 76.4 | 76.4 | 76.4 | 76.4 | 76.4
Neil Simpson II (GT1) | MW | 33.78 | 33.78 | 33.78 | 33.78 | 33.78 | 33.78 | 33.78 | 33.78 | 33.78 | 33.78 | 33.78 | 33.78 | 33.78 | 33.78 | 33.78 | 33.78 | 33.78 | 33.78 | 33.78 | 33.78 | 33.78 | 33.78 | 33.78 | 33.78
Nellis Air Force Base Solar Array (NS1) | MW | 0 | 0 | 0 | 0 | 0 | 0 | 0.07 | 1.84 | 3.49 | 3.69 | 4.02 | 3.94 | 3.7 | 3.8 | 3.42 | 2.19 | 0.18 | 0 | 0 | 0 | 0 | 0 | 0 | 0
Nellis Air Force Base Solar Array (NS2) | MW | 0 | 0 | 0 | 0 | 0 | 0 | 0.08 | 1.95 | 3.7 | 3.92 | 4.26 | 4.18 | 3.93 | 4.04 | 3.62 | 2.32 | 0.19 | 0 | 0 | 0 | 0 | 0 | 0 | 0
Nellis Air Force Base Solar Array (NS3) | MW | 0 | 0 | 0 | 0 | 0 | 0 | 0.06 | 1.46 | 2.78 | 2.94 | 3.2 | 3.14 | 2.95 | 3.03 | 2.72 | 1.74 | 0.14 | 0 | 0 | 0 | 0 | 0 | 0 | 0
Nellis Solar PV II | MW | 0 | 0 | 0 | 0 | 0 | 0 | 0.23 | 5.63 | 10.68 | 11.31 | 12.3 | 12.06 | 11.34 | 11.64 | 10.46 | 6.71 | 0.56 | 0 | 0 | 0 | 0 | 0 | 0 | 0
Nelson Creek | MW | 0.22 | 0.21 | 0.2 | 0.2 | 0.21 | 0.22 | 0.25 | 0.27 | 0.28 | 0.29 | 0.29 | 0.28 | 0.28 | 0.28 | 0.27 | 0.27 | 0.28 | 0.33 | 0.33 | 0.33 | 0.31 | 0.31 | 0.28 | 0.24
NEP Ralston CT1 | MW | 18.78 | 18.78 | 18.78 | 18.78 | 18.78 | 18.78 | 18.78 | 18.78 | 18.78 | 18.78 | 18.78 | 18.78 | 18.78 | 18.78 | 18.78 | 18.78 | 18.78 | 18.78 | 18.78 | 18.78 | 18.78 | 18.78 | 18.78 | 18.78
Nevada Solar One | MW | 0 | 0 | 0 | 0 | 0 | 0 | 0 | 0 | 15.32 | 23.28 | 23.52 | 20.08 | 19.64 | 24.84 | 26.28 | 5.32 | 0 | 0 | 0 | 0 | 0 | 0 | 0 | 0
New Hogan Power Plant (GEN1) | MW | 0.44 | 0.44 | 0.45 | 0.46 | 0.48 | 0.51 | 0.57 | 0.6 | 0.59 | 0.56 | 0.55 | 0.53 | 0.53 | 0.52 | 0.5 | 0.53 | 0.53 | 0.62 | 0.62 | 0.6 | 0.58 | 0.52 | 0.48 | 0.46
New Hogan Power Plant (GEN2) | MW | 0 | 0 | 0 | 0 | 0 | 0 | 0 | 0 | 0 | 0 | 0 | 0 | 0 | 0 | 0 | 0 | 0 | 0 | 0 | 0 | 0 | 0 | 0 | 0
New Lahontan | MW | 1.64 | 1.64 | 1.64 | 1.64 | 1.64 | 1.64 | 1.64 | 1.64 | 1.64 | 1.64 | 1.64 | 1.64 | 1.64 | 1.64 | 1.64 | 1.64 | 1.64 | 1.64 | 1.64 | 1.64 | 1.64 | 1.64 | 1.64 | 1.64
New Melones (1) | MW | 24.13 | 4.52 | 0 | 0 | 4.53 | 22.19 | 92.85 | 136.54 | 158.01 | 163 | 170.61 | 156.61 | 143.23 | 140.1 | 133.1 | 132.89 | 148.19 | 191 | 191 | 191 | 191 | 191 | 139 | 72.53
New Melones (2) | MW | 24.13 | 4.52 | 0 | 0 | 4.53 | 22.19 | 92.85 | 136.54 | 158.01 | 163 | 170.61 | 156.61 | 143.23 | 140.1 | 133.1 | 132.89 | 148.19 | 191 | 191 | 191 | 191 | 191 | 139 | 72.53
New Mexico Wind Energy Center | MW | 23.66 | 22.03 | 24.48 | 21.83 | 20.6 | 20.6 | 22.03 | 18.36 | 16.73 | 16.32 | 19.79 | 16.73 | 18.97 | 61 | 42.43 | 37.54 | 132.6 | 54.26 | 65.69 | 67.52 | 59.98 | 61.2 | 78.95 | 60.59
New_Mexico_Wind | MW | 29.17 | 22.87 | 10.4 | 21.92 | 4.79 | 5.8 | 4.79 | 4.73 | 1.89 | 1.39 | 2.58 | 5.61 | 26.08 | 23.06 | 17.7 | 12.98 | 9.2 | 21.92 | 34.65 | 24.26 | 17.7 | 18.27 | 15.18 | 8.25
Newberry Solar 1 LLC | MW | 0 | 0 | 0 | 0 | 0 | 0 | 0.02 | 0.52 | 0.91 | 0.98 | 1.03 | 1.04 | 1 | 0.98 | 0.89 | 0.51 | 0.17 | 0 | 0 | 0 | 0 | 0 | 0 | 0
Newcastle | MW | 2.68 | 2.19 | 1.9 | 1.98 | 2.19 | 2.63 | 4.39 | 5.48 | 6.02 | 6.14 | 6.33 | 5.98 | 5.65 | 5.57 | 5.4 | 5.39 | 5.77 | 8.29 | 8.21 | 8.14 | 7.34 | 7.05 | 5.55 | 3.89
Newhalem | MW | 0.63 | 0.62 | 0.62 | 0.63 | 0.67 | 0.73 | 0.83 | 0.91 | 0.89 | 0.86 | 0.83 | 0.8 | 0.78 | 0.77 | 0.76 | 0.78 | 0.86 | 0.94 | 0.93 | 0.9 | 0.86 | 0.79 | 0.73 | 0.67
New-Indy Ontario Mill (GEN2) | MW | 12.94 | 12.94 | 12.94 | 12.94 | 12.94 | 12.94 | 12.94 | 12.94 | 12.94 | 0 | 0 | 0 | 0 | 0 | 0 | 12.94 | 12.94 | 12.94 | 12.94 | 12.94 | 12.94 | 12.94 | 12.94 | 12.94
New-Indy Ontario Mill (GEN3) | MW | 12.94 | 12.94 | 12.94 | 12.94 | 12.94 | 12.94 | 12.94 | 12.94 | 12.94 | 0 | 0 | 0 | 0 | 0 | 0 | 12.94 | 12.94 | 12.94 | 12.94 | 12.94 | 12.94 | 12.94 | 12.94 | 12.94
Newman (5CA1) | MW | 130.27 | 130.27 | 130.27 | 130.27 | 130.27 | 130.27 | 130.27 | 130.27 | 130.27 | 130.27 | 130.27 | 130.27 | 130.27 | 130.27 | 130.27 | 130.27 | 130.27 | 130.27 | 130.27 | 130.27 | 130.27 | 130.27 | 130.27 | 130.27
Newman (5CT1) | MW | 66.6 | 66.6 | 66.6 | 66.6 | 66.6 | 66.6 | 66.6 | 66.6 | 66.6 | 66.6 | 66.6 | 66.6 | 66.6 | 66.6 | 66.6 | 66.6 | 66.6 | 66.6 | 66.6 | 66.6 | 66.6 | 66.6 | 66.6 | 66.6
Newman (5CT2) | MW | 64.58 | 64.58 | 64.58 | 64.58 | 64.58 | 64.58 | 64.58 | 64.58 | 64.58 | 64.58 | 64.58 | 64.58 | 64.58 | 64.58 | 64.58 | 64.58 | 64.58 | 64.58 | 64.58 | 64.58 | 64.58 | 64.58 | 64.58 | 64.58
Newman Solar | MW | 0 | 0 | 0 | 0 | 0 | 0 | 0 | 1.59 | 3.53 | 4.84 | 6.33 | 6.13 | 6.29 | 5.18 | 5.5 | 4.52 | 2.33 | 0 | 0 | 0 | 0 | 0 | 0 | 0
NextEra Westside PV | MW | 0 | 0 | 0 | 0 | 0 | 0 | 0 | 0.7 | 3.28 | 5.8 | 7.76 | 9.38 | 9.8 | 8.88 | 8.04 | 4.34 | 0.38 | 0 | 0 | 0 | 0 | 0 | 0 | 0
NGP Blue Mountain I LLC (BM1) | MW | 12.23 | 12.23 | 12.23 | 12.23 | 12.23 | 12.23 | 12.23 | 12.23 | 12.23 | 12.23 | 12.23 | 12.23 | 12.23 | 12.23 | 12.23 | 12.23 | 12.23 | 12.23 | 12.23 | 12.23 | 12.23 | 12.23 | 12.23 | 12.23
NGP Blue Mountain I LLC (BM2) | MW | 12.23 | 12.23 | 12.23 | 12.23 | 12.23 | 12.23 | 12.23 | 12.23 | 12.23 | 12.23 | 12.23 | 12.23 | 12.23 | 12.23 | 12.23 | 12.23 | 12.23 | 12.23 | 12.23 | 12.23 | 12.23 | 12.23 | 12.23 | 12.23
NGP Blue Mountain I LLC (BM3) | MW | 12.23 | 12.23 | 12.23 | 12.23 | 12.23 | 12.23 | 12.23 | 12.23 | 12.23 | 12.23 | 12.23 | 12.23 | 12.23 | 12.23 | 12.23 | 12.23 | 12.23 | 12.23 | 12.23 | 12.23 | 12.23 | 12.23 | 12.23 | 12.23
Niagara Bottling Stockton | MW | 0 | 0 | 0 | 0 | 0 | 0 | 0 | 0.04 | 0.16 | 0.29 | 0.39 | 0.47 | 0.49 | 0.44 | 0.4 | 0.22 | 0.02 | 0 | 0 | 0 | 0 | 0 | 0 | 0
Nickel 1 Solar Facility | MW | 0 | 0 | 0 | 0 | 0 | 0 | 0 | 0.11 | 0.36 | 0.51 | 0.61 | 0.7 | 0.73 | 0.72 | 0.78 | 0.56 | 0.07 | 0 | 0 | 0 | 0 | 0 | 0 | 0
Nicolis Solar PV Plant | MW | 0 | 0 | 0 | 0 | 0 | 0 | 0 | 1.49 | 5.01 | 7.07 | 8.56 | 9.36 | 7.38 | 9.1 | 7.73 | 5.52 | 0.75 | 0 | 0 | 0 | 0 | 0 | 0 | 0
Niland Gas Turbine Plant (1) | MW | 0 | 0 | 0 | 0 | 0 | 0 | 0 | 0 | 0 | 0 | 0 | 0 | 0 | 0 | 0 | 0 | 0 | 0 | 0 | 0 | 0 | 0 | 0 | 0
Niland Gas Turbine Plant (2) | MW | 0 | 0 | 0 | 0 | 0 | 0 | 0 | 0 | 0 | 0 | 0 | 0 | 0 | 0 | 0 | 0 | 0 | 0 | 0 | 0 | 0 | 0 | 0 | 0
Nimbus (1) | MW | 1.37 | 1.37 | 1.36 | 1.37 | 1.37 | 1.37 | 1.39 | 1.41 | 1.41 | 1.42 | 1.42 | 1.41 | 1.41 | 1.41 | 1.41 | 1.41 | 1.41 | 1.44 | 1.44 | 1.44 | 1.43 | 1.43 | 1.41 | 1.39
Nimbus (2) | MW | 1.37 | 1.37 | 1.36 | 1.37 | 1.37 | 1.37 | 1.39 | 1.41 | 1.41 | 1.42 | 1.42 | 1.41 | 1.41 | 1.41 | 1.41 | 1.41 | 1.41 | 1.44 | 1.44 | 1.44 | 1.43 | 1.43 | 1.41 | 1.39
Nine Canyon | MW | 0.67 | 0.67 | 0.57 | 0.57 | 0.57 | 0.57 | 2.28 | 2.28 | 2.28 | 2.38 | 2.28 | 2.28 | 4.56 | 4.56 | 4.56 | 4.56 | 6.18 | 7.32 | 7.7 | 7.13 | 5.89 | 4.66 | 4.75 | 4.75
Nine Mile (1) | MW | 2.56 | 2.5 | 2.47 | 2.48 | 2.52 | 2.62 | 2.82 | 3.1 | 3.22 | 3.15 | 3.05 | 2.99 | 2.95 | 2.91 | 2.89 | 2.91 | 2.99 | 3.27 | 3.39 | 3.23 | 3.14 | 2.97 | 2.84 | 2.68
Nine Mile (2) | MW | 2.56 | 2.5 | 2.47 | 2.48 | 2.52 | 2.62 | 2.82 | 3.1 | 3.22 | 3.15 | 3.05 | 2.99 | 2.95 | 2.91 | 2.89 | 2.91 | 2.99 | 3.27 | 3.39 | 3.23 | 3.14 | 2.97 | 2.84 | 2.68
Nine Mile (3N) | MW | 2.33 | 2.27 | 2.25 | 2.25 | 2.29 | 2.38 | 2.56 | 2.81 | 2.93 | 2.86 | 2.78 | 2.72 | 2.68 | 2.64 | 2.63 | 2.65 | 2.72 | 2.97 | 3.08 | 2.94 | 2.85 | 2.7 | 2.58 | 2.44
Nine Mile (4N) | MW | 2.33 | 2.27 | 2.25 | 2.25 | 2.29 | 2.38 | 2.56 | 2.81 | 2.93 | 2.86 | 2.78 | 2.72 | 2.68 | 2.64 | 2.63 | 2.65 | 2.72 | 2.97 | 3.08 | 2.94 | 2.85 | 2.7 | 2.58 | 2.44
Nonutility Hydro 6 | MW | 4.48 | 4.44 | 4.71 | 4.72 | 4.81 | 5.03 | 5.39 | 5.84 | 6.05 | 6.11 | 6.14 | 6.13 | 6.08 | 6.04 | 6.01 | 6.07 | 6.36 | 6.59 | 6.41 | 6.24 | 6.07 | 5.34 | 5.02 | 4.79
Nooksack Hydro | MW | 0.86 | 0.86 | 0.86 | 0.86 | 0.86 | 0.86 | 0.86 | 0.86 | 0.86 | 0.86 | 0.86 | 0.86 | 0.86 | 0.86 | 0.86 | 0.86 | 0.86 | 0.86 | 0.86 | 0.86 | 0.86 | 0.86 | 0.86 | 0.86
Nordhoff Place | MW | 0 | 0 | 0 | 0 | 0 | 0 | 0 | 0.13 | 0.33 | 0.42 | 0.44 | 0.43 | 0.42 | 0.43 | 0.37 | 0.24 | 0.03 | 0 | 0 | 0 | 0 | 0 | 0 | 0
North Bay Solar 1 | MW | 0 | 0 | 0 | 0 | 0 | 0 | 0 | 0.05 | 0.17 | 0.24 | 0.29 | 0.33 | 0.34 | 0.34 | 0.37 | 0.26 | 0.03 | 0 | 0 | 0 | 0 | 0 | 0 | 0
North Brawley Geothermal Plant (GE1) | MW | 0 | 0 | 0 | 0 | 0 | 0 | 0 | 0 | 0 | 0 | 0 | 0 | 0 | 0 | 0 | 0 | 0 | 0 | 0 | 0 | 0 | 0 | 0 | 0
North Brawley Geothermal Plant (GE2) | MW | 13.68 | 13.68 | 13.68 | 13.68 | 13.68 | 13.68 | 13.68 | 13.68 | 13.68 | 13.68 | 13.68 | 13.68 | 13.68 | 13.68 | 13.68 | 13.68 | 13.68 | 13.68 | 13.68 | 13.68 | 13.68 | 13.68 | 13.68 | 13.68
North Brawley Geothermal Plant (GE3) | MW | 13.68 | 13.68 | 13.68 | 13.68 | 13.68 | 13.68 | 13.68 | 13.68 | 13.68 | 13.68 | 13.68 | 13.68 | 13.68 | 13.68 | 13.68 | 13.68 | 13.68 | 13.68 | 13.68 | 13.68 | 13.68 | 13.68 | 13.68 | 13.68
North Brawley Geothermal Plant (GE4) | MW | 13.68 | 13.68 | 13.68 | 13.68 | 13.68 | 13.68 | 13.68 | 13.68 | 13.68 | 13.68 | 13.68 | 13.68 | 13.68 | 13.68 | 13.68 | 13.68 | 13.68 | 13.68 | 13.68 | 13.68 | 13.68 | 13.68 | 13.68 | 13.68
North Brawley Geothermal Plant (GE5) | MW | 16 | 16 | 16 | 16 | 16 | 16 | 16 | 16 | 16 | 16 | 16 | 16 | 16 | 16 | 16 | 16 | 16 | 16 | 16 | 16 | 16 | 16 | 16 | 16
North City Cogeneration Facility | MW | 1.35 | 1.35 | 1.35 | 1.35 | 1.35 | 1.35 | 1.35 | 1.35 | 1.35 | 1.35 | 1.35 | 1.35 | 1.35 | 1.35 | 1.35 | 1.35 | 1.35 | 1.35 | 1.35 | 1.35 | 1.35 | 1.35 | 1.35 | 1.35
North Fork (1) | MW | 7.72 | 7.6 | 7.59 | 7.91 | 8.41 | 9.03 | 9.83 | 10.49 | 10.94 | 11.12 | 11.08 | 10.83 | 10.59 | 10.23 | 10.08 | 10.01 | 10.44 | 11.54 | 11.58 | 11.19 | 10.84 | 10.02 | 9.09 | 7.59
North Fork (2) | MW | 8.86 | 8.73 | 8.71 | 9.08 | 9.65 | 10.37 | 11.29 | 12.05 | 12.56 | 12.77 | 12.72 | 12.44 | 12.16 | 11.75 | 11.57 | 11.5 | 11.99 | 13.25 | 13.3 | 12.84 | 12.44 | 11.5 | 10.44 | 8.72
North Fork Community Power | MW | 1.81 | 1.81 | 1.81 | 1.81 | 1.81 | 1.81 | 1.81 | 1.81 | 1.81 | 1.81 | 1.81 | 1.81 | 1.81 | 1.81 | 1.81 | 1.81 | 1.81 | 1.81 | 1.81 | 1.81 | 1.81 | 1.81 | 1.81 | 1.81
North Fork Hydro Plant | MW | 1.48 | 1.47 | 1.46 | 1.46 | 1.49 | 1.56 | 1.66 | 1.71 | 1.71 | 1.7 | 1.69 | 1.67 | 1.65 | 1.66 | 1.67 | 1.69 | 1.78 | 1.98 | 2.01 | 1.95 | 1.89 | 1.79 | 1.67 | 1.6
North Gooding Main Hydro | MW | 0.05 | 0.05 | 0.05 | 0.05 | 0.05 | 0.06 | 0.06 | 0.06 | 0.06 | 0.06 | 0.05 | 0.05 | 0.05 | 0.05 | 0.06 | 0.06 | 0.06 | 0.06 | 0.06 | 0.06 | 0.06 | 0.05 | 0.05 | 0.05
North Hollywood (1PT1) | MW | 0.33 | 0.32 | 0.31 | 0.31 | 0.32 | 0.34 | 0.37 | 0.38 | 0.39 | 0.4 | 0.41 | 0.41 | 0.4 | 0.4 | 0.39 | 0.4 | 0.41 | 0.46 | 0.46 | 0.44 | 0.43 | 0.42 | 0.4 | 0.37
North Hollywood (1PT2) | MW | 0.33 | 0.32 | 0.31 | 0.31 | 0.32 | 0.34 | 0.37 | 0.38 | 0.39 | 0.4 | 0.41 | 0.41 | 0.4 | 0.4 | 0.39 | 0.4 | 0.41 | 0.46 | 0.46 | 0.44 | 0.43 | 0.42 | 0.4 | 0.37
North Hollywood (1PT3) | MW | 0.33 | 0.32 | 0.31 | 0.31 | 0.32 | 0.34 | 0.37 | 0.38 | 0.39 | 0.4 | 0.41 | 0.41 | 0.4 | 0.4 | 0.39 | 0.4 | 0.41 | 0.46 | 0.46 | 0.44 | 0.43 | 0.42 | 0.4 | 0.37
North Hollywood (2T1) | MW | 0.22 | 0.21 | 0.21 | 0.21 | 0.21 | 0.23 | 0.25 | 0.25 | 0.26 | 0.27 | 0.27 | 0.27 | 0.27 | 0.27 | 0.26 | 0.27 | 0.28 | 0.3 | 0.31 | 0.3 | 0.29 | 0.28 | 0.27 | 0.25
North Hollywood (2T2) | MW | 0 | 0 | 0 | 0 | 0 | 0 | 0 | 0 | 0 | 0 | 0 | 0 | 0 | 0 | 0 | 0 | 0 | 0 | 0 | 0 | 0 | 0 | 0 | 0
North Hollywood (2T3) | MW | 0.09 | 0.09 | 0.09 | 0.09 | 0.09 | 0.09 | 0.1 | 0.11 | 0.11 | 0.11 | 0.11 | 0.11 | 0.11 | 0.11 | 0.11 | 0.11 | 0.12 | 0.13 | 0.13 | 0.12 | 0.12 | 0.12 | 0.11 | 0.1
North Hollywood (3T1) | MW | 0.09 | 0.09 | 0.09 | 0.09 | 0.09 | 0.09 | 0.1 | 0.11 | 0.11 | 0.11 | 0.11 | 0.11 | 0.11 | 0.11 | 0.11 | 0.11 | 0.12 | 0.13 | 0.13 | 0.12 | 0.12 | 0.12 | 0.11 | 0.1
North Hollywood (3T2) | MW | 0.04 | 0.04 | 0.03 | 0.03 | 0.04 | 0.04 | 0.04 | 0.04 | 0.04 | 0.04 | 0.05 | 0.05 | 0.04 | 0.04 | 0.04 | 0.04 | 0.05 | 0.05 | 0.05 | 0.05 | 0.05 | 0.05 | 0.04 | 0.04
North Hurlburt Wind LLC | MW | 10.6 | 4.51 | 1.06 | 0.8 | 1.33 | 1.59 | 2.39 | 3.18 | 3.71 | 5.57 | 4.24 | 2.39 | 8.48 | 18.29 | 31.27 | 34.72 | 20.14 | 19.88 | 17.23 | 15.64 | 16.96 | 15.37 | 13.78 | 13.25
North Lancaster Ranch | MW | 0 | 0 | 0 | 0 | 0 | 0 | 0.17 | 5.92 | 10.29 | 11.15 | 11.63 | 11.73 | 11.32 | 11.12 | 10.03 | 5.8 | 1.94 | 0 | 0 | 0 | 0 | 0 | 0 | 0
North Loop (1) | MW | 24.36 | 24.36 | 24.36 | 24.36 | 24.36 | 24.36 | 24.36 | 24.36 | 24.36 | 24.36 | 24.36 | 24.36 | 24.36 | 0 | 0 | 24.36 | 24.36 | 24.36 | 24.36 | 24.36 | 24.36 | 24.36 | 24.36 | 24.36
North Loop (2) | MW | 0 | 0 | 0 | 0 | 0 | 0 | 0 | 0 | 0 | 0 | 0 | 0 | 0 | 0 | 0 | 0 | 0 | 0 | 0 | 0 | 0 | 0 | 0 | 0
North Loop (3) | MW | 24.36 | 24.36 | 24.36 | 24.36 | 24.36 | 24.36 | 24.36 | 24.36 | 24.36 | 24.36 | 24.36 | 24.36 | 24.36 | 0 | 0 | 24.36 | 24.36 | 24.36 | 24.36 | 24.36 | 24.36 | 24.36 | 24.36 | 24.36
North Loop (4) | MW | 19.54 | 19.54 | 19.54 | 19.54 | 19.54 | 19.54 | 19.54 | 19.54 | 19.54 | 19.54 | 19.54 | 19.54 | 19.54 | 19.54 | 19.54 | 19.54 | 19.54 | 19.54 | 19.54 | 19.54 | 19.54 | 19.54 | 19.54 | 19.54
North Midway Cogen (GEN7) | MW | 2.92 | 2.92 | 2.92 | 2.92 | 2.92 | 2.92 | 2.92 | 2.92 | 2.92 | 2.92 | 2.92 | 2.92 | 2.92 | 2.92 | 2.92 | 2.92 | 2.92 | 2.92 | 2.92 | 2.92 | 2.92 | 2.92 | 2.92 | 2.92
North Midway Cogen (GEN8) | MW | 2.92 | 2.92 | 2.92 | 2.92 | 2.92 | 2.92 | 2.92 | 2.92 | 2.92 | 2.92 | 2.92 | 2.92 | 2.92 | 2.92 | 2.92 | 2.92 | 2.92 | 2.92 | 2.92 | 2.92 | 2.92 | 2.92 | 2.92 | 2.92
North Midway Cogen (GEN9) | MW | 0 | 0 | 0 | 0 | 0 | 0 | 0 | 0 | 0 | 0 | 0 | 0 | 0 | 0 | 0 | 0 | 0 | 0 | 0 | 0 | 0 | 0 | 0 | 0
North Palm Springs 1A | MW | 0 | 0 | 0 | 0 | 0 | 0 | 0.02 | 0.84 | 1.45 | 1.57 | 1.64 | 1.66 | 1.6 | 1.57 | 1.42 | 0.82 | 0.27 | 0 | 0 | 0 | 0 | 0 | 0 | 0
North Palm Springs 4A | MW | 0 | 0 | 0 | 0 | 0 | 0 | 0.04 | 1.39 | 2.42 | 2.62 | 2.74 | 2.76 | 2.66 | 2.62 | 2.36 | 1.36 | 0.46 | 0 | 0 | 0 | 0 | 0 | 0 | 0
North Rosamond Solar LLC | MW | 0 | 0 | 0 | 0 | 0 | 0 | 0.48 | 24 | 63.36 | 87.68 | 105.12 | 112.16 | 105.28 | 93.92 | 70.4 | 30.72 | 6.4 | 0 | 0 | 0 | 0 | 0 | 0 | 0
North Sky River Energy LLC | MW | 85.05 | 73.22 | 58.48 | 58.81 | 61.24 | 49.25 | 35.64 | 34.83 | 35.64 | 34.51 | 33.05 | 27.54 | 25.6 | 23.49 | 19.93 | 16.85 | 13.61 | 16.36 | 16.2 | 15.55 | 17.5 | 16.69 | 12.8 | 9.4
North Star Solar | MW | 0 | 0 | 0 | 0 | 0 | 0 | 0 | 4.38 | 14.4 | 20.34 | 24.54 | 28.08 | 29.28 | 28.8 | 31.38 | 22.26 | 2.7 | 0 | 0 | 0 | 0 | 0 | 0 | 0
North_Victor_Solar_1Axis | MW | 0 | 0 | 0 | 0 | 0 | 0 | 2.25 | 78.3 | 136.13 | 147.6 | 153.9 | 155.25 | 149.85 | 147.15 | 132.75 | 76.73 | 25.65 | 0 | 0 | 0 | 0 | 0 | 0 | 0
North_Victor_Solar_Fixed | MW | 0 | 0 | 0 | 0 | 0 | 0 | 0.23 | 11.25 | 29.7 | 41.1 | 49.28 | 52.58 | 49.35 | 44.03 | 33 | 14.4 | 3 | 0 | 0 | 0 | 0 | 0 | 0 | 0
Northeast (WA) | MW | 59.99 | 59.99 | 59.99 | 59.99 | 59.99 | 59.99 | 59.99 | 59.99 | 59.99 | 59.99 | 59.99 | 59.99 | 59.99 | 59.99 | 59.99 | 59.99 | 59.99 | 59.99 | 59.99 | 59.99 | 59.99 | 59.99 | 59.99 | 59.99
Northern Colorado Wind LLC (GE) | MW | 2.09 | 3.04 | 4.16 | 1.91 | 0.2 | 0.43 | 2.84 | 6.44 | 5.92 | 10.51 | 12.89 | 17.3 | 14.31 | 7.27 | 9.07 | 10.19 | 11.23 | 10.55 | 12.11 | 10.49 | 8.71 | 7.13 | 7 | 7.67
Northern Colorado Wind LLC (SIEM) | MW | 14.12 | 20.49 | 28.08 | 12.9 | 1.37 | 2.88 | 19.13 | 43.41 | 39.92 | 70.89 | 86.98 | 116.73 | 96.54 | 49.03 | 61.18 | 68.77 | 75.75 | 71.19 | 81.67 | 70.74 | 58.75 | 48.12 | 47.21 | 51.76
Northern Prairie Power 1 | MW | 97.82 | 97.82 | 97.82 | 97.82 | 97.82 | 97.82 | 97.82 | 97.82 | 97.82 | 97.82 | 97.82 | 97.82 | 97.82 | 97.82 | 97.82 | 97.82 | 97.82 | 97.82 | 97.82 | 97.82 | 97.82 | 97.82 | 97.82 | 97.82
Northern_California_Ex_Wind | MW | 381.91 | 368.05 | 229.49 | 138.56 | 114.31 | 118.64 | 139.43 | 99.59 | 65.82 | 54.56 | 66.68 | 54.56 | 49.36 | 33.77 | 18.19 | 2.6 | 2.6 | 36.37 | 43.3 | 21.65 | 35.51 | 33.77 | 35.51 | 38.97
Northwest Regional (GEN1) | MW | 1.44 | 1.44 | 1.44 | 1.44 | 1.44 | 1.44 | 1.44 | 1.44 | 1.44 | 1.44 | 1.44 | 1.44 | 1.44 | 1.44 | 1.44 | 1.44 | 1.44 | 1.44 | 1.44 | 1.44 | 1.44 | 1.44 | 1.44 | 1.44
Northwest Regional (GEN2) | MW | 0 | 0 | 0 | 0 | 0 | 0 | 0 | 0 | 0 | 0 | 0 | 0 | 0 | 0 | 0 | 0 | 0 | 0 | 0 | 0 | 0 | 0 | 0 | 0
Northwood Green Power 1 | MW | 14.45 | 14.45 | 14.45 | 14.45 | 14.45 | 14.45 | 14.45 | 14.45 | 14.45 | 14.45 | 14.45 | 14.45 | 14.45 | 14.45 | 14.45 | 14.45 | 14.45 | 14.45 | 14.45 | 14.45 | 14.45 | 14.45 | 14.45 | 14.45
Northwood Pulp Mill(Prince George BC Plant) | MW | 8.9 | 8.9 | 8.9 | 8.9 | 8.9 | 8.9 | 8.9 | 8.9 | 8.9 | 8.9 | 8.9 | 8.9 | 8.9 | 8.9 | 8.9 | 8.9 | 8.9 | 8.9 | 8.9 | 8.9 | 8.9 | 8.9 | 8.9 | 8.9
NorWest Energy 2, LLC | MW | 0 | 0 | 0 | 0 | 0 | 0 | 0 | 0.62 | 3.83 | 5.9 | 5.63 | 5.51 | 5.21 | 5.09 | 4.75 | 3.13 | 0.32 | 0 | 0 | 0 | 0 | 0 | 0 | 0
NorWest Energy 4, LLC | MW | 0 | 0 | 0 | 0 | 0 | 0 | 0 | 0.12 | 1.06 | 2.27 | 2.72 | 2.96 | 2.77 | 2.44 | 1.82 | 0.89 | 0.07 | 0 | 0 | 0 | 0 | 0 | 0 | 0
NorWest Energy 9 LLC | MW | 0 | 0 | 0 | 0 | 0 | 0 | 0 | 0.18 | 1.69 | 3.62 | 4.34 | 4.74 | 4.42 | 3.9 | 2.91 | 1.42 | 0.11 | 0 | 0 | 0 | 0 | 0 | 0 | 0
Notch Butte Hydro | MW | 0.44 | 0.45 | 0.44 | 0.45 | 0.48 | 0.53 | 0.56 | 0.56 | 0.52 | 0.51 | 0.49 | 0.49 | 0.48 | 0.48 | 0.5 | 0.51 | 0.53 | 0.52 | 0.53 | 0.51 | 0.5 | 0.46 | 0.45 | 0.45
Nova Joffre Cogen | MW | 0 | 0 | 0 | 0 | 0 | 0 | 0 | 0 | 0 | 0 | 0 | 0 | 0 | 0 | 0 | 0 | 0 | 0 | 0 | 0 | 0 | 0 | 0 | 311.25
Nove Power Plant (GEN1) | MW | 0.92 | 0.92 | 0.92 | 0.92 | 0.92 | 0.92 | 0.92 | 0.92 | 0.92 | 0.92 | 0.92 | 0.92 | 0.92 | 0.92 | 0.92 | 0.92 | 0.92 | 0.92 | 0.92 | 0.92 | 0.92 | 0.92 | 0.92 | 0.92
Nove Power Plant (GEN2) | MW | 0.92 | 0.92 | 0.92 | 0.92 | 0.92 | 0.92 | 0.92 | 0.92 | 0.92 | 0.92 | 0.92 | 0.92 | 0.92 | 0.92 | 0.92 | 0.92 | 0.92 | 0.92 | 0.92 | 0.92 | 0.92 | 0.92 | 0.92 | 0.92
Nove Power Plant (GEN3) | MW | 0 | 0 | 0 | 0 | 0 | 0 | 0 | 0 | 0 | 0 | 0 | 0 | 0 | 0 | 0 | 0 | 0 | 0 | 0 | 0 | 0 | 0 | 0 | 0
Novo BioPower Plant | MW | 19.6 | 19.6 | 19.6 | 19.6 | 19.6 | 19.6 | 19.6 | 19.6 | 19.6 | 19.6 | 19.6 | 19.6 | 19.6 | 19.6 | 19.6 | 19.6 | 19.6 | 19.6 | 19.6 | 19.6 | 19.6 | 19.6 | 19.6 | 19.6
Noxon Rapids (1) | MW | 35.02 | 34.13 | 33.8 | 33.91 | 34.39 | 35.8 | 38.5 | 42.32 | 44.08 | 43.03 | 41.75 | 40.86 | 40.36 | 39.72 | 39.57 | 39.79 | 40.9 | 44.71 | 46.28 | 44.21 | 42.86 | 40.64 | 38.83 | 36.7
Noxon Rapids (2) | MW | 34.93 | 34.04 | 33.72 | 33.82 | 34.3 | 35.71 | 38.41 | 42.21 | 43.97 | 42.93 | 41.65 | 40.75 | 40.25 | 39.62 | 39.47 | 39.69 | 40.8 | 44.6 | 46.16 | 44.1 | 42.75 | 40.54 | 38.73 | 36.61
Noxon Rapids (3) | MW | 34.93 | 34.04 | 33.72 | 33.82 | 34.3 | 35.71 | 38.41 | 42.21 | 43.97 | 42.93 | 41.65 | 40.75 | 40.25 | 39.62 | 39.47 | 39.69 | 40.8 | 44.6 | 46.16 | 44.1 | 42.75 | 40.54 | 38.73 | 36.61
Noxon Rapids (4) | MW | 34.93 | 34.04 | 33.72 | 33.82 | 34.3 | 35.71 | 38.41 | 42.21 | 43.97 | 42.93 | 41.65 | 40.75 | 40.25 | 39.62 | 39.47 | 39.69 | 40.8 | 44.6 | 46.16 | 44.1 | 42.75 | 40.54 | 38.73 | 36.61
Noxon Rapids (5) | MW | 0 | 0 | 0 | 0 | 0 | 0 | 0 | 0 | 0 | 0 | 0 | 0 | 0 | 0 | 0 | 0 | 0 | 0 | 0 | 0 | 0 | 0 | 0 | 0
NPC1 Denis St. Pierre (NPC1) | MW | 9.92 | 9.92 | 9.92 | 9.92 | 9.92 | 9.92 | 9.92 | 9.92 | 9.92 | 9.92 | 9.92 | 9.92 | 9.92 | 9.92 | 9.92 | 9.92 | 9.92 | 9.92 | 9.92 | 9.92 | 9.92 | 9.92 | 9.92 | 9.92
NPC2 JL Landry (NPC2) | MW | 0 | 0 | 0 | 0 | 0 | 0 | 0 | 0 | 0 | 0 | 0 | 0 | 0 | 0 | 0 | 0 | 0 | 0 | 0 | 0 | 0 | 0 | 0 | 0
NRG Energy San Diego (0001) | MW | 0.26 | 0.26 | 0.26 | 0.26 | 0.26 | 0.26 | 0.26 | 0.26 | 0.26 | 0.09 | 0.09 | 0.09 | 0.09 | 0.09 | 0.09 | 0.26 | 0.26 | 0.26 | 0.26 | 0.26 | 0.26 | 0.26 | 0.26 | 0.26
NRG Energy San Diego (0002) | MW | 0 | 0 | 0 | 0 | 0 | 0 | 0 | 0 | 0 | 0 | 0 | 0 | 0 | 0 | 0 | 0 | 0 | 0 | 0 | 0 | 0 | 0 | 0 | 0
NRG Solar Blythe LLC | MW | 0 | 0 | 0 | 0 | 0 | 0 | 0 | 1.58 | 12.18 | 15.16 | 16.63 | 16.97 | 14.95 | 15.29 | 15.67 | 15.04 | 8.59 | 0.53 | 0 | 0 | 0 | 0 | 0 | 0
NS Elmworth 1-4 | MW | 13.74 | 13.74 | 13.74 | 13.74 | 13.74 | 13.74 | 13.74 | 13.74 | 13.74 | 13.74 | 13.74 | 13.74 | 13.74 | 13.74 | 13.74 | 13.74 | 13.74 | 13.74 | 13.74 | 13.74 | 13.74 | 13.74 | 13.74 | 13.74
Nunn | MW | 0 | 0 | 0 | 0 | 0 | 0 | 0.01 | 0.35 | 0.61 | 0.66 | 0.68 | 0.69 | 0.67 | 0.65 | 0.59 | 0.34 | 0.11 | 0 | 0 | 0 | 0 | 0 | 0 | 0
NVE IRP 2025 | MW | 225 | 225 | 225 | 225 | 225 | 504.27 | 750 | 0 | 0 | 0 | 0 | 0 | 0 | 0 | 0 | 0 | 750 | 750 | 750 | 750 | 750 | 637.23 | 256.59 | 225
NVSS-II | MW | 0 | 0 | 0 | 0 | 0 | 0 | 0 | 1.09 | 3.92 | 6.37 | 7.11 | 7.61 | 7.22 | 6.53 | 4.96 | 2.76 | 0.44 | 0 | 0 | 0 | 0 | 0 | 0 | 0
NW Energy 1 (Williams Lake) | MW | 59.77 | 59.77 | 59.77 | 59.77 | 59.77 | 59.77 | 59.77 | 59.77 | 59.77 | 59.77 | 59.77 | 59.77 | 59.77 | 59.77 | 59.77 | 59.77 | 59.77 | 59.77 | 59.77 | 59.77 | 59.77 | 59.77 | 59.77 | 59.77
NW_Hydro_BPAT_Aggregate_CPUC | MW | 0 | 0 | 0 | 0 | 0 | 0 | 2.2 | 5 | 0 | 0 | 0 | 0 | 0 | 0 | 0 | 5 | 5 | 5 | 5 | 5 | 5 | 5 | 0 | 0
NW_Hydro_IPFE_Aggregate_CPUC | MW | 0 | 0 | 0 | 0 | 0 | 0 | 7.29 | 13 | 13 | 0 | 13 | 13 | 0 | 0 | 0 | 13 | 13 | 13 | 13 | 13 | 13 | 0 | 0 | 0
NW_Hydro_PACW_Aggregate_CPUC | MW | 0 | 0 | 0 | 0 | 0 | 0 | 5 | 5 | 2.24 | 0 | 0 | 5 | 0 | 0 | 0 | 0 | 5 | 5 | 5 | 5 | 5 | 5 | 5 | 0
NW_Hydro_TPWR_Aggregate_CPUC | MW | 0 | 0 | 0 | 0 | 0 | 0 | 4 | 0 | 0 | 0 | 4 | 4 | 4 | 0 | 4 | 0 | 4 | 4 | 4 | 0 | 1.14 | 0 | 4 | 0
NW_Solar_BPAT_Aggregate_CPUC | MW | 0 | 0 | 0 | 0 | 0 | 0 | 0 | 0.02 | 0.17 | 0.36 | 0.43 | 0.47 | 0.44 | 0.39 | 0.29 | 0.14 | 0.01 | 0 | 0 | 0 | 0 | 0 | 0 | 0
NW_Solar_IPTV_Aggregate_CPUC | MW | 0 | 0 | 0 | 0 | 0 | 0 | 0 | 0 | 2.84 | 20.22 | 38.08 | 42.34 | 52.3 | 48.51 | 36.97 | 34.76 | 12.32 | 0 | 0 | 0 | 0 | 0 | 0 | 0
NW_Solar_NWMT_Aggregate_CPUC | MW | 0 | 0 | 0 | 0 | 0 | 0 | 0 | 0.8 | 17.2 | 29.92 | 36.8 | 44.16 | 46.96 | 54.72 | 48.72 | 34.96 | 5.52 | 0 | 0 | 0 | 0 | 0 | 0 | 0
NW_Solar_PACW_Aggregate_CPUC | MW | 0 | 0 | 0 | 0 | 0 | 0 | 0 | 0.82 | 20.6 | 39.9 | 52.73 | 52.61 | 57.32 | 56.73 | 58.14 | 41.67 | 7.3 | 0 | 0 | 0 | 0 | 0 | 0 | 0
NW_Solar_PAUT_Aggregate_CPUC | MW | 0 | 0 | 0 | 0 | 0 | 0 | 0 | 0.12 | 9.48 | 44.89 | 54 | 45.27 | 48.88 | 37.53 | 41.4 | 45.76 | 17.08 | 0 | 0 | 0 | 0 | 0 | 0 | 0
NW_Wind_BPAT_Aggregate_CPUC | MW | 4.4 | 1.87 | 0.44 | 0.33 | 0.55 | 0.66 | 0.99 | 1.32 | 1.54 | 2.31 | 1.76 | 0.99 | 3.52 | 7.59 | 12.98 | 14.41 | 8.36 | 8.25 | 7.15 | 6.49 | 7.04 | 6.38 | 5.72 | 5.5
NW_Wind_NWMT_Aggregate_CPUC | MW | 230.44 | 231.59 | 281.1 | 291.39 | 305.1 | 329.86 | 315.77 | 319.96 | 350.43 | 338.62 | 365.28 | 369.47 | 369.09 | 336.33 | 316.91 | 303.58 | 298.63 | 294.82 | 292.15 | 339.38 | 371.76 | 380.14 | 379 | 327.95
NW_Wind_PACW_Aggregate_CPUC | MW | 0.35 | 0.35 | 0.3 | 0.3 | 0.3 | 0.3 | 1.2 | 1.2 | 1.2 | 1.25 | 1.2 | 1.2 | 2.4 | 2.4 | 2.4 | 2.4 | 3.25 | 3.85 | 4.05 | 3.75 | 3.1 | 2.45 | 2.5 | 2.5
NW_Wind_PAUT_Aggregate_CPUC | MW | 2.53 | 1.5 | 2.93 | 3.33 | 4.67 | 18.3 | 23.52 | 21.15 | 46.89 | 53.94 | 63.44 | 68.75 | 70.57 | 61.78 | 62.96 | 59.32 | 49.5 | 41.98 | 48.95 | 69.06 | 78.17 | 71.6 | 68.82 | 78.72
NW_Wind_TPWR_Aggregate_CPUC | MW | 271.25 | 271.25 | 271.25 | 271.25 | 271.25 | 271.25 | 271.25 | 271.25 | 271.25 | 271.25 | 271.25 | 271.25 | 271.25 | 271.25 | 271.25 | 271.25 | 271.25 | 271.25 | 271.25 | 271.25 | 271.25 | 271.25 | 271.25 | 271.25
Oak Creek Energy Systems I (GEN1) | MW | 0.34 | 0.28 | 0.29 | 0.55 | 0.6 | 0.84 | 1.07 | 0.86 | 0.72 | 0.66 | 0.67 | 0.67 | 0.62 | 0.61 | 0.59 | 0.57 | 0.51 | 0.54 | 0.54 | 0.46 | 0.46 | 0.5 | 0.48 | 0.42
Oak Creek Energy Systems I (GEN2) | MW | 0.41 | 0.34 | 0.35 | 0.66 | 0.72 | 1.01 | 1.29 | 1.03 | 0.87 | 0.79 | 0.81 | 0.8 | 0.74 | 0.73 | 0.71 | 0.69 | 0.61 | 0.65 | 0.65 | 0.55 | 0.55 | 0.6 | 0.57 | 0.5
Oak Creek Energy Systems I (GEN3) | MW | 2.24 | 1.85 | 1.94 | 3.63 | 3.97 | 5.54 | 7.09 | 5.66 | 4.76 | 4.34 | 4.44 | 4.41 | 4.09 | 4 | 3.9 | 3.79 | 3.35 | 3.58 | 3.58 | 3.05 | 3.05 | 3.33 | 3.14 | 2.75
Oak Creek Energy Systems I (GEN4) | MW | 0.36 | 0.3 | 0.31 | 0.58 | 0.64 | 0.89 | 1.14 | 0.91 | 0.76 | 0.7 | 0.71 | 0.71 | 0.65 | 0.64 | 0.63 | 0.61 | 0.54 | 0.57 | 0.57 | 0.49 | 0.49 | 0.53 | 0.5 | 0.44
Oak Flat | MW | 0.32 | 0.32 | 0.32 | 0.32 | 0.32 | 0.32 | 0.32 | 0.32 | 0.32 | 0.32 | 0.32 | 0.32 | 0.32 | 0.32 | 0.32 | 0.32 | 0.32 | 0.32 | 0.32 | 0.32 | 0.32 | 0.32 | 0.32 | 0.32
Oak Grove (1) | MW | 6.02 | 6.02 | 6.02 | 6.02 | 6.02 | 6.02 | 6.02 | 6.02 | 6.02 | 6.02 | 6.02 | 6.02 | 6.02 | 6.02 | 6.02 | 6.02 | 6.02 | 6.02 | 6.02 | 6.02 | 6.02 | 6.02 | 6.02 | 6.02
Oak Grove (2) | MW | 6.02 | 6.02 | 6.02 | 6.02 | 6.02 | 6.02 | 6.02 | 6.02 | 6.02 | 6.02 | 6.02 | 6.02 | 6.02 | 6.02 | 6.02 | 6.02 | 6.02 | 6.02 | 6.02 | 6.02 | 6.02 | 6.02 | 6.02 | 6.02
Oak Leaf Solar XXI (CSG) | MW | 0 | 0 | 0 | 0 | 0 | 0 | 0 | 0.1 | 0.48 | 0.7 | 0.93 | 1.12 | 1.22 | 1.18 | 0.93 | 0.58 | 0.14 | 0 | 0 | 0 | 0 | 0 | 0 | 0
Oak Leaf Solar XXII LLC (CSG) | MW | 0 | 0 | 0 | 0 | 0 | 0 | 0 | 0.1 | 0.48 | 0.7 | 0.93 | 1.12 | 1.22 | 1.18 | 0.93 | 0.58 | 0.14 | 0 | 0 | 0 | 0 | 0 | 0 | 0
Oak Leaf Solar XXIII LLC (CSG) | MW | 0 | 0 | 0 | 0 | 0 | 0 | 0 | 0.1 | 0.48 | 0.7 | 0.93 | 1.12 | 1.22 | 1.18 | 0.93 | 0.58 | 0.14 | 0 | 0 | 0 | 0 | 0 | 0 | 0
Oak Leaf Solar XXIV LLC (CSG) | MW | 0 | 0 | 0 | 0 | 0 | 0 | 0 | 0.1 | 0.48 | 0.7 | 0.93 | 1.12 | 1.22 | 1.18 | 0.93 | 0.58 | 0.14 | 0 | 0 | 0 | 0 | 0 | 0 | 0
Oak Leaf Solar XXV LLC (CSG) | MW | 0 | 0 | 0 | 0 | 0 | 0 | 0 | 0.1 | 0.48 | 0.7 | 0.93 | 1.12 | 1.22 | 1.18 | 0.93 | 0.58 | 0.14 | 0 | 0 | 0 | 0 | 0 | 0 | 0
Oak Leaf Solar XXVI LLC | MW | 0 | 0 | 0 | 0 | 0 | 0 | 0 | 0.1 | 0.48 | 0.7 | 0.93 | 1.12 | 1.22 | 1.18 | 0.93 | 0.58 | 0.14 | 0 | 0 | 0 | 0 | 0 | 0 | 0
Oak Leaf Solar XXVII LLC | MW | 0 | 0 | 0 | 0 | 0 | 0 | 0 | 0.06 | 0.48 | 0.74 | 1.07 | 1.06 | 1.07 | 0.93 | 0.72 | 0.39 | 0.1 | 0 | 0 | 0 | 0 | 0 | 0 | 0
Oak Leaf Solar XXVIII LLC (CSG) | MW | 0 | 0 | 0 | 0 | 0 | 0 | 0 | 0.06 | 0.48 | 0.74 | 1.07 | 1.06 | 1.07 | 0.93 | 0.72 | 0.39 | 0.1 | 0 | 0 | 0 | 0 | 0 | 0 | 0
Oak Leaf Solar XXX LLC (CSG) | MW | 0 | 0 | 0 | 0 | 0 | 0 | 0 | 0.1 | 0.48 | 0.7 | 0.93 | 1.12 | 1.22 | 1.18 | 0.93 | 0.58 | 0.14 | 0 | 0 | 0 | 0 | 0 | 0 | 0
Oak Leaf Solar XXXI LLC (CSG) | MW | 0 | 0 | 0 | 0 | 0 | 0 | 0 | 0.06 | 0.48 | 0.74 | 1.07 | 1.06 | 1.07 | 0.93 | 0.72 | 0.39 | 0.1 | 0 | 0 | 0 | 0 | 0 | 0 | 0
Oak Leaf Solar XXXII (CSG) | MW | 0 | 0 | 0 | 0 | 0 | 0 | 0 | 0.06 | 0.48 | 0.74 | 1.07 | 1.06 | 1.07 | 0.93 | 0.72 | 0.39 | 0.1 | 0 | 0 | 0 | 0 | 0 | 0 | 0
Oakley Solar Project | MW | 0 | 0 | 0 | 0 | 0 | 0 | 0 | 0.04 | 0.39 | 0.62 | 0.66 | 0.79 | 0.72 | 0.72 | 0.66 | 0.5 | 0.12 | 0 | 0 | 0 | 0 | 0 | 0 | 0
Oasis Wind | MW | 30.98 | 26.67 | 21.3 | 21.42 | 22.3 | 17.94 | 12.98 | 12.69 | 12.98 | 12.57 | 12.04 | 10.03 | 9.32 | 8.56 | 7.26 | 6.14 | 4.96 | 5.96 | 5.9 | 5.66 | 6.37 | 6.08 | 4.66 | 3.42
Occidental College Solar Project | MW | 0 | 0 | 0 | 0 | 0 | 0 | 0 | 0.18 | 0.44 | 0.56 | 0.59 | 0.58 | 0.56 | 0.58 | 0.49 | 0.32 | 0.05 | 0 | 0 | 0 | 0 | 0 | 0 | 0
Ochoco Solar LLC_PV1 | MW | 0 | 0 | 0 | 0 | 0 | 0 | 0 | 8.8 | 22.04 | 27.76 | 29.56 | 28.8 | 27.96 | 28.76 | 24.56 | 16.24 | 2.28 | 0 | 0 | 0 | 0 | 0 | 0 | 0
Ocotillo (GT1) | MW | 56.36 | 56.36 | 56.36 | 56.36 | 56.36 | 56.36 | 56.36 | 56.36 | 56.36 | 56.36 | 56.36 | 56.36 | 56.36 | 56.36 | 0 | 56.36 | 56.36 | 56.36 | 56.36 | 56.36 | 56.36 | 56.36 | 56.36 | 56.36
Ocotillo (GT2) | MW | 56.36 | 56.36 | 56.36 | 56.36 | 56.36 | 56.36 | 56.36 | 56.36 | 56.36 | 56.36 | 56.36 | 56.36 | 56.36 | 56.36 | 0 | 56.36 | 56.36 | 56.36 | 56.36 | 56.36 | 56.36 | 56.36 | 56.36 | 56.36
Ocotillo (GT3) | MW | 0 | 0 | 0 | 0 | 0 | 0 | 0 | 0 | 0 | 0 | 0 | 0 | 0 | 0 | 0 | 0 | 0 | 0 | 0 | 0 | 0 | 0 | 0 | 0
Ocotillo (GT4) | MW | 92.47 | 92.47 | 92.47 | 0 | 0 | 0 | 0 | 0 | 0 | 0 | 0 | 0 | 0 | 0 | 0 | 0 | 0 | 0 | 0 | 0 | 0 | 0 | 0 | 0
Ocotillo (GT5) | MW | 92.47 | 92.47 | 92.47 | 92.47 | 92.47 | 92.47 | 92.47 | 92.47 | 92.47 | 92.47 | 92.47 | 92.47 | 92.47 | 92.47 | 92.47 | 92.47 | 92.47 | 92.47 | 92.47 | 92.47 | 92.47 | 92.47 | 92.47 | 92.47
Ocotillo (GT6) | MW | 0 | 0 | 0 | 0 | 0 | 0 | 0 | 0 | 0 | 0 | 0 | 0 | 0 | 0 | 0 | 0 | 0 | 0 | 0 | 0 | 0 | 0 | 0 | 0
Ocotillo (GT7) | MW | 92.47 | 92.47 | 92.47 | 92.47 | 92.47 | 92.47 | 92.47 | 92.47 | 92.47 | 92.47 | 92.47 | 92.47 | 92.47 | 92.47 | 92.47 | 92.47 | 92.47 | 92.47 | 92.47 | 92.47 | 92.47 | 92.47 | 92.47 | 92.47
Ocotillo Express LLC | MW | 37.69 | 33.71 | 13.27 | 13.8 | 8.23 | 0.27 | 0 | 0.27 | 0 | 5.04 | 14.86 | 16.45 | 13 | 7.96 | 2.92 | 2.12 | 2.65 | 0.53 | 0 | 0 | 0.27 | 2.12 | 6.9 | 2.92
OE_AZ1 | MW | 0 | 0 | 0 | 0 | 0 | 0 | 0 | 1.2 | 9.1 | 16.61 | 20.74 | 22.98 | 20.18 | 17.68 | 15.5 | 11.28 | 3.58 | 0.16 | 0 | 0 | 0 | 0 | 0 | 0
Old Faithful (1) | MW | 0.87 | 0.87 | 0.87 | 0.87 | 0.87 | 0.87 | 0.87 | 0.87 | 0.87 | 0.87 | 0.87 | 0.87 | 0.87 | 0.87 | 0.87 | 0.87 | 0.87 | 0.87 | 0.87 | 0.87 | 0.87 | 0.87 | 0.87 | 0.87
Old Faithful (2) | MW | 0.87 | 0.87 | 0.87 | 0.87 | 0.87 | 0.87 | 0.87 | 0.87 | 0.87 | 0.87 | 0.87 | 0.87 | 0.87 | 0.87 | 0.87 | 0.87 | 0.87 | 0.87 | 0.87 | 0.87 | 0.87 | 0.87 | 0.87 | 0.87
Old Mill Solar | MW | 0 | 0 | 0 | 0 | 0 | 0 | 0 | 0.04 | 0.88 | 1.7 | 2.24 | 2.24 | 2.44 | 2.41 | 2.47 | 1.77 | 0.31 | 0 | 0 | 0 | 0 | 0 | 0 | 0
Oldman River | MW | 7.74 | 7.74 | 7.74 | 7.74 | 7.74 | 7.74 | 7.74 | 7.74 | 7.74 | 7.74 | 7.74 | 7.74 | 7.74 | 7.74 | 7.74 | 7.74 | 7.74 | 7.74 | 7.74 | 7.74 | 7.74 | 7.74 | 7.74 | 7.74
Oldman River wind farm | MW | 27.83 | 27.97 | 33.95 | 35.19 | 36.85 | 39.84 | 38.13 | 38.64 | 42.32 | 40.89 | 44.11 | 44.62 | 44.57 | 40.62 | 38.27 | 36.66 | 36.06 | 35.6 | 35.28 | 40.99 | 44.9 | 45.91 | 45.77 | 39.61
Olive (O1) | MW | 39.78 | 39.78 | 39.78 | 39.78 | 39.78 | 39.78 | 39.78 | 39.78 | 39.78 | 39.78 | 39.78 | 39.78 | 39.78 | 39.78 | 39.78 | 39.78 | 39.78 | 39.78 | 39.78 | 39.78 | 39.78 | 39.78 | 39.78 | 39.78
Olive (O2) | MW | 49.72 | 49.72 | 49.72 | 49.72 | 49.72 | 49.72 | 49.72 | 49.72 | 49.72 | 49.72 | 49.72 | 49.72 | 49.72 | 49.72 | 49.72 | 49.72 | 49.72 | 49.72 | 49.72 | 49.72 | 49.72 | 49.72 | 49.72 | 49.72
Olive View Medical Center (CTC1) | MW | 1.62 | 1.62 | 1.62 | 1.62 | 1.62 | 1.62 | 1.62 | 1.62 | 1.62 | 1.62 | 1.62 | 1.62 | 1.62 | 1.62 | 1.62 | 1.62 | 1.62 | 1.62 | 1.62 | 1.62 | 1.62 | 1.62 | 1.62 | 1.62
Olive View Medical Center (CTC2) | MW | 0 | 0 | 0 | 0 | 0 | 0 | 0 | 0 | 0 | 0 | 0 | 0 | 0 | 0 | 0 | 0 | 0 | 0 | 0 | 0 | 0 | 0 | 0 | 0
Olmstead (1) | MW | 0.79 | 0.8 | 0.81 | 0.85 | 0.9 | 0.94 | 0.95 | 0.96 | 0.95 | 0.93 | 0.92 | 0.92 | 0.91 | 0.93 | 0.96 | 1.04 | 1.04 | 1.03 | 1 | 0.92 | 0.88 | 0.83 | 0.82 | 0.83
Olmstead (2) | MW | 0.79 | 0.8 | 0.81 | 0.85 | 0.9 | 0.94 | 0.95 | 0.96 | 0.95 | 0.93 | 0.92 | 0.92 | 0.91 | 0.93 | 0.96 | 1.04 | 1.04 | 1.03 | 1 | 0.92 | 0.88 | 0.83 | 0.82 | 0.83
Olmstead (4) | MW | 1.86 | 1.88 | 1.91 | 1.99 | 2.12 | 2.2 | 2.23 | 2.24 | 2.22 | 2.19 | 2.16 | 2.15 | 2.14 | 2.18 | 2.26 | 2.45 | 2.45 | 2.42 | 2.35 | 2.16 | 2.05 | 1.96 | 1.92 | 1.96
OLS Energy Chino (GEN1) | MW | 20.86 | 20.86 | 20.86 | 20.86 | 20.86 | 20.86 | 20.86 | 20.86 | 20.86 | 6.75 | 6.75 | 6.75 | 6.75 | 6.75 | 6.75 | 10.91 | 20.86 | 20.86 | 20.86 | 20.86 | 20.86 | 20.86 | 20.86 | 20.86
OLS Energy Chino (GEN2) | MW | 5.56 | 5.56 | 5.56 | 5.56 | 5.56 | 5.56 | 5.56 | 5.56 | 5.56 | 3.87 | 3.87 | 3.87 | 3.87 | 3.87 | 3.87 | 5.56 | 5.56 | 5.56 | 5.56 | 5.56 | 5.56 | 5.56 | 5.56 | 5.56
Olsen | MW | 1.13 | 1.13 | 1.13 | 1.13 | 1.13 | 1.13 | 1.13 | 1.13 | 1.13 | 1.13 | 1.13 | 1.13 | 1.13 | 1.13 | 1.13 | 1.13 | 1.13 | 1.13 | 1.13 | 1.13 | 1.13 | 1.13 | 1.13 | 1.13
Oltmans SCE at Champagne | MW | 0 | 0 | 0 | 0 | 0 | 0 | 0.01 | 0.35 | 0.61 | 0.66 | 0.68 | 0.69 | 0.67 | 0.65 | 0.59 | 0.34 | 0.11 | 0 | 0 | 0 | 0 | 0 | 0 | 0
Oltmans SCE at Jurupa | MW | 0 | 0 | 0 | 0 | 0 | 0 | 0.02 | 0.52 | 0.91 | 0.98 | 1.03 | 1.04 | 1 | 0.98 | 0.89 | 0.51 | 0.17 | 0 | 0 | 0 | 0 | 0 | 0 | 0
One Market Plaza (1) | MW | 0.44 | 0.44 | 0.44 | 0.44 | 0.44 | 0.44 | 0.44 | 0.44 | 0.44 | 0.44 | 0.44 | 0.44 | 0.44 | 0.44 | 0.44 | 0.44 | 0.44 | 0.44 | 0.44 | 0.44 | 0.44 | 0.44 | 0.44 | 0.44
One Market Plaza (2) | MW | 0.44 | 0.44 | 0.44 | 0.44 | 0.44 | 0.44 | 0.44 | 0.44 | 0.44 | 0.44 | 0.44 | 0.44 | 0.44 | 0.44 | 0.44 | 0.44 | 0.44 | 0.44 | 0.44 | 0.44 | 0.44 | 0.44 | 0.44 | 0.44
One Market Plaza (3) | MW | 0 | 0 | 0 | 0 | 0 | 0 | 0 | 0 | 0 | 0 | 0 | 0 | 0 | 0 | 0 | 0 | 0 | 0 | 0 | 0 | 0 | 0 | 0 | 0
One Ten Partners PV | MW | 0 | 0 | 0 | 0 | 0 | 0 | 0.01 | 0.3 | 0.79 | 1.1 | 1.31 | 1.4 | 1.32 | 1.17 | 0.88 | 0.38 | 0.08 | 0 | 0 | 0 | 0 | 0 | 0 | 0
Oneida (1) | MW | 4.38 | 4.69 | 5.32 | 6.91 | 9.3 | 9.3 | 9.3 | 9.3 | 9.3 | 9.3 | 9.3 | 9.3 | 9.3 | 9.3 | 9.3 | 9.3 | 9.3 | 9.3 | 9.3 | 9.3 | 8.12 | 6.21 | 5.46 | 6.26
Oneida (2) | MW | 4.38 | 4.69 | 5.32 | 6.91 | 9.3 | 9.3 | 9.3 | 9.3 | 9.3 | 9.3 | 9.3 | 9.3 | 9.3 | 9.3 | 9.3 | 9.3 | 9.3 | 9.3 | 9.3 | 9.3 | 8.12 | 6.21 | 5.46 | 6.26
Oneida (3) | MW | 4.38 | 4.69 | 5.32 | 6.91 | 9.3 | 9.3 | 9.3 | 9.3 | 9.3 | 9.3 | 9.3 | 9.3 | 9.3 | 9.3 | 9.3 | 9.3 | 9.3 | 9.3 | 9.3 | 9.3 | 8.12 | 6.21 | 5.46 | 6.26
ONeill (1) | MW | 0 | 0 | 0 | 0 | 0 | 0 | 0 | 0 | 0 | 0 | 0 | 0 | 0 | 0 | 0 | 0 | 0 | 0 | 0 | 0 | 0 | 0 | 0 | 0
ONeill (2) | MW | 0 | 0 | 0 | 0 | 0 | 0 | 0 | 0 | 0 | 0 | 0 | 0 | 0 | 0 | 0 | 0 | 0 | 0 | 0 | 0 | 0 | 0 | 0 | 0
ONeill (3) | MW | 0 | 0 | 0 | 0 | 0 | 0 | 0 | 0 | 0 | 0 | 0 | 0 | 0 | 0 | 0 | 0 | 0 | 0 | 0 | 0 | 0 | 0 | 0 | 0
ONeill (4) | MW | 0 | 0 | 0 | 0 | 0 | 0 | 0 | 0 | 0 | 0 | 0 | 0 | 0 | 0 | 0 | 0 | 0 | 0 | 0 | 0 | 0 | 0 | 0 | 0
ONeill (5) | MW | 0 | 0 | 0 | 0 | 0 | 0 | 0 | 0 | 0 | 0 | 0 | 0 | 0 | 0 | 0 | 0 | 0 | 0 | 0 | 0 | 0 | 0 | 0 | 0
ONeill (6) | MW | 0 | 0 | 0 | 0 | 0 | 0 | 0 | 0 | 0 | 0 | 0 | 0 | 0 | 0 | 0 | 0 | 0 | 0 | 0 | 0 | 0 | 0 | 0 | 0
O'Neill Creek Solar | MW | 0 | 0 | 0 | 0 | 0 | 0 | 0 | 0 | 0.07 | 0.27 | 0.44 | 0.48 | 0.49 | 0.39 | 0.41 | 0.16 | 0 | 0 | 0 | 0 | 0 | 0 | 0 | 0
Ontario Solar Center | MW | 0 | 0 | 0 | 0 | 0 | 0 | 0 | 0 | 0.04 | 0.3 | 0.66 | 0.78 | 1 | 0.91 | 0.65 | 0.52 | 0.15 | 0 | 0 | 0 | 0 | 0 | 0 | 0
Opal Springs Hydro | MW | 1.59 | 1.57 | 1.58 | 1.68 | 1.72 | 1.87 | 2.02 | 2.18 | 2.21 | 2.2 | 2.12 | 2.04 | 1.97 | 1.89 | 1.85 | 1.77 | 1.88 | 1.98 | 2.03 | 1.99 | 1.88 | 1.74 | 1.56 | 1.51
Open Range Solar Center, LLC | MW | 0 | 0 | 0 | 0 | 0 | 0 | 0 | 0 | 0.18 | 1.28 | 2.41 | 2.68 | 3.31 | 3.07 | 2.34 | 2.2 | 0.78 | 0 | 0 | 0 | 0 | 0 | 0 | 0
OR Solar 3, LLC | MW | 0 | 0 | 0 | 0 | 0 | 0 | 0 | 0.23 | 2.11 | 4.53 | 5.43 | 5.92 | 5.53 | 4.88 | 3.64 | 1.77 | 0.14 | 0 | 0 | 0 | 0 | 0 | 0 | 0
OR Solar 5, LLC | MW | 0 | 0 | 0 | 0 | 0 | 0 | 0 | 0.18 | 1.69 | 3.62 | 4.34 | 4.74 | 4.42 | 3.9 | 2.91 | 1.42 | 0.11 | 0 | 0 | 0 | 0 | 0 | 0 | 0
OR Solar 6, LLC | MW | 0 | 0 | 0 | 0 | 0 | 0 | 0 | 0.23 | 2.11 | 4.53 | 5.43 | 5.92 | 5.53 | 4.88 | 3.64 | 1.77 | 0.14 | 0 | 0 | 0 | 0 | 0 | 0 | 0
OR Solar 8, LLC | MW | 0 | 0 | 0 | 0 | 0 | 0 | 0 | 0.23 | 2.11 | 4.53 | 5.43 | 5.92 | 5.53 | 4.88 | 3.64 | 1.77 | 0.14 | 0 | 0 | 0 | 0 | 0 | 0 | 0
Orange Grove Peaking Facility (CTG1) | MW | 44.83 | 44.83 | 44.83 | 44.83 | 44.83 | 44.83 | 44.83 | 44.83 | 44.83 | 44.83 | 44.83 | 44.83 | 44.83 | 44.83 | 44.83 | 44.83 | 44.83 | 44.83 | 44.83 | 44.83 | 44.83 | 44.83 | 44.83 | 44.83
Orange Grove Peaking Facility (CTG2) | MW | 44.83 | 44.83 | 44.83 | 44.83 | 44.83 | 44.83 | 44.83 | 44.83 | 44.83 | 44.83 | 44.83 | 44.83 | 44.83 | 44.83 | 44.83 | 44.83 | 44.83 | 44.83 | 44.83 | 44.83 | 44.83 | 44.83 | 44.83 | 44.83
Orchard Avenue 1 (201) | MW | 0.25 | 0.25 | 0.26 | 0.26 | 0.27 | 0.29 | 0.32 | 0.34 | 0.34 | 0.34 | 0.33 | 0.33 | 0.32 | 0.31 | 0.31 | 0.31 | 0.33 | 0.34 | 0.33 | 0.33 | 0.32 | 0.3 | 0.27 | 0.26
Orchard Avenue 1 (301) | MW | 0.25 | 0.25 | 0.26 | 0.26 | 0.27 | 0.29 | 0.32 | 0.34 | 0.34 | 0.34 | 0.33 | 0.33 | 0.32 | 0.31 | 0.31 | 0.31 | 0.33 | 0.34 | 0.33 | 0.33 | 0.32 | 0.3 | 0.27 | 0.26
Orchard Ranch Solar | MW | 0 | 0 | 0 | 0 | 0 | 0 | 0 | 0 | 0.36 | 2.56 | 4.82 | 5.36 | 6.62 | 6.14 | 4.68 | 4.4 | 1.56 | 0 | 0 | 0 | 0 | 0 | 0 | 0
OREG 1 Inc (CS10) | MW | 6.77 | 6.77 | 6.77 | 6.77 | 6.77 | 6.77 | 6.77 | 6.77 | 6.77 | 6.77 | 6.77 | 6.77 | 6.77 | 6.77 | 6.77 | 6.77 | 6.77 | 6.77 | 6.77 | 6.77 | 6.77 | 6.77 | 6.77 | 6.77
OREG 1 Inc (CS11) | MW | 6.77 | 6.77 | 6.77 | 6.77 | 6.77 | 6.77 | 6.77 | 6.77 | 6.77 | 6.77 | 6.77 | 6.77 | 6.77 | 6.77 | 6.77 | 6.77 | 6.77 | 6.77 | 6.77 | 6.77 | 6.77 | 6.77 | 6.77 | 6.77
OREG 1 Inc (CS7) | MW | 6.77 | 6.77 | 6.77 | 6.77 | 6.77 | 6.77 | 6.77 | 6.77 | 6.77 | 6.77 | 6.77 | 6.77 | 6.77 | 6.77 | 6.77 | 6.77 | 6.77 | 6.77 | 6.77 | 6.77 | 6.77 | 6.77 | 6.77 | 6.77
OREG 1 Inc (CS9) | MW | 6.77 | 6.77 | 6.77 | 6.77 | 6.77 | 6.77 | 6.77 | 6.77 | 6.77 | 6.77 | 6.77 | 6.77 | 6.77 | 6.77 | 6.77 | 6.77 | 6.77 | 6.77 | 6.77 | 6.77 | 6.77 | 6.77 | 6.77 | 6.77
OREG 2 Inc (CS12) | MW | 6.77 | 6.77 | 6.77 | 6.77 | 6.77 | 6.77 | 6.77 | 6.77 | 6.77 | 6.77 | 6.77 | 6.77 | 6.77 | 6.77 | 6.77 | 6.77 | 6.77 | 6.77 | 6.77 | 6.77 | 6.77 | 6.77 | 6.77 | 6.77
OREG 2 Inc (CS3) | MW | 6.77 | 6.77 | 6.77 | 6.77 | 6.77 | 6.77 | 6.77 | 6.77 | 6.77 | 6.77 | 6.77 | 6.77 | 6.77 | 6.77 | 6.77 | 6.77 | 6.77 | 6.77 | 6.77 | 6.77 | 6.77 | 6.77 | 6.77 | 6.77
OREG 2 Inc (CS5) | MW | 6.77 | 6.77 | 6.77 | 6.77 | 6.77 | 6.77 | 6.77 | 6.77 | 6.77 | 6.77 | 6.77 | 6.77 | 6.77 | 6.77 | 6.77 | 6.77 | 6.77 | 6.77 | 6.77 | 6.77 | 6.77 | 6.77 | 6.77 | 6.77
OREG 2 Inc (CS8) | MW | 6.77 | 6.77 | 6.77 | 6.77 | 6.77 | 6.77 | 6.77 | 6.77 | 6.77 | 6.77 | 6.77 | 6.77 | 6.77 | 6.77 | 6.77 | 6.77 | 6.77 | 6.77 | 6.77 | 6.77 | 6.77 | 6.77 | 6.77 | 6.77
OREG 4 Peetz | MW | 4.06 | 4.06 | 4.06 | 4.06 | 4.06 | 4.06 | 4.06 | 4.06 | 4.06 | 4.06 | 4.06 | 4.06 | 4.06 | 4.06 | 4.06 | 4.06 | 4.06 | 4.06 | 4.06 | 4.06 | 4.06 | 4.06 | 4.06 | 4.06
Oregon Convention Center | MW | 0 | 0 | 0 | 0 | 0 | 0 | 0 | 0 | 0.05 | 0.2 | 0.3 | 0.31 | 0.32 | 0.26 | 0.31 | 0.15 | 0 | 0 | 0 | 0 | 0 | 0 | 0 | 0
Oregon Trail Wind Park | MW | 1.32 | 1.62 | 1.76 | 2.17 | 2.82 | 1.9 | 1.43 | 0.8 | 1.2 | 1.94 | 2.34 | 2.61 | 2.34 | 2.48 | 2.3 | 1.86 | 0.97 | 0.62 | 0.58 | 0.78 | 1 | 1.19 | 0.95 | 0.63
Oregon Trail Windfarm LLC | MW | 0.4 | 0.17 | 0.04 | 0.03 | 0.05 | 0.06 | 0.09 | 0.12 | 0.14 | 0.21 | 0.16 | 0.09 | 0.32 | 0.68 | 1.17 | 1.3 | 0.75 | 0.74 | 0.64 | 0.58 | 0.63 | 0.57 | 0.51 | 0.5
Oregon University System OIT Klamath Falls | MW | 0 | 0 | 0 | 0 | 0 | 0 | 0 | 0.01 | 0.35 | 0.68 | 0.9 | 0.89 | 0.97 | 0.96 | 0.99 | 0.71 | 0.12 | 0 | 0 | 0 | 0 | 0 | 0 | 0
Oregon University System Rabbit Field | MW | 0 | 0 | 0 | 0 | 0 | 0 | 0 | 0.06 | 0.39 | 0.6 | 0.57 | 0.56 | 0.53 | 0.51 | 0.48 | 0.32 | 0.03 | 0 | 0 | 0 | 0 | 0 | 0 | 0
Orion Solar I | MW | 0 | 0 | 0 | 0 | 0 | 0 | 0 | 1.12 | 3.76 | 5.3 | 6.42 | 7.02 | 5.53 | 6.83 | 5.8 | 4.14 | 0.56 | 0 | 0 | 0 | 0 | 0 | 0 | 0
Orion Solar II | MW | 0 | 0 | 0 | 0 | 0 | 0 | 0 | 0.74 | 2.5 | 3.54 | 4.28 | 4.68 | 3.69 | 4.55 | 3.86 | 2.76 | 0.38 | 0 | 0 | 0 | 0 | 0 | 0 | 0
Ormesa I (ITLU1) | MW | 10.26 | 10.26 | 10.26 | 10.26 | 10.26 | 10.26 | 10.26 | 10.26 | 10.26 | 10.26 | 10.26 | 10.26 | 10.26 | 10.26 | 10.26 | 10.26 | 10.26 | 10.26 | 10.26 | 10.26 | 10.26 | 10.26 | 10.26 | 10.26
Ormesa I (ITLU2) | MW | 10.26 | 10.26 | 10.26 | 10.26 | 10.26 | 10.26 | 10.26 | 10.26 | 10.26 | 10.26 | 10.26 | 10.26 | 10.26 | 10.26 | 10.26 | 10.26 | 10.26 | 10.26 | 10.26 | 10.26 | 10.26 | 10.26 | 10.26 | 10.26
Ormesa I (OE31) | MW | 1.03 | 1.03 | 1.03 | 1.03 | 1.03 | 1.03 | 1.03 | 1.03 | 1.03 | 1.03 | 1.03 | 1.03 | 1.03 | 1.03 | 1.03 | 1.03 | 1.03 | 1.03 | 1.03 | 1.03 | 1.03 | 1.03 | 1.03 | 1.03
Ormesa I (OE32) | MW | 1.03 | 1.03 | 1.03 | 1.03 | 1.03 | 1.03 | 1.03 | 1.03 | 1.03 | 1.03 | 1.03 | 1.03 | 1.03 | 1.03 | 1.03 | 1.03 | 1.03 | 1.03 | 1.03 | 1.03 | 1.03 | 1.03 | 1.03 | 1.03
Ormesa II (OEC21) | MW | 10.26 | 10.26 | 10.26 | 10.26 | 10.26 | 10.26 | 10.26 | 10.26 | 10.26 | 10.26 | 10.26 | 10.26 | 10.26 | 10.26 | 10.26 | 10.26 | 10.26 | 10.26 | 10.26 | 10.26 | 10.26 | 10.26 | 10.26 | 10.26
Ormesa II (OEC22) | MW | 10.26 | 10.26 | 10.26 | 10.26 | 10.26 | 10.26 | 10.26 | 10.26 | 10.26 | 10.26 | 10.26 | 10.26 | 10.26 | 10.26 | 10.26 | 10.26 | 10.26 | 10.26 | 10.26 | 10.26 | 10.26 | 10.26 | 10.26 | 10.26
Oro Loma | MW | 0 | 0 | 0 | 0 | 0 | 0 | 0 | 1.46 | 4.8 | 6.78 | 8.18 | 9.36 | 9.76 | 9.6 | 10.46 | 7.42 | 0.9 | 0 | 0 | 0 | 0 | 0 | 0 | 0
OSLH, LLC | MW | 0 | 0 | 0 | 0 | 0 | 0 | 0 | 0.62 | 3.83 | 5.9 | 5.63 | 5.51 | 5.21 | 5.09 | 4.75 | 3.13 | 0.32 | 0 | 0 | 0 | 0 | 0 | 0 | 0
Otay Landfill Gas, LLC (OTA1) | MW | 1.37 | 1.37 | 1.37 | 1.37 | 1.37 | 1.37 | 1.37 | 1.37 | 1.37 | 1.37 | 1.37 | 1.37 | 1.37 | 1.37 | 1.37 | 1.37 | 1.37 | 1.37 | 1.37 | 1.37 | 1.37 | 1.37 | 1.37 | 1.37
Otay Landfill Gas, LLC (OTA2) | MW | 1.37 | 1.37 | 1.37 | 1.37 | 1.37 | 1.37 | 1.37 | 1.37 | 1.37 | 1.37 | 1.37 | 1.37 | 1.37 | 1.37 | 1.37 | 1.37 | 1.37 | 1.37 | 1.37 | 1.37 | 1.37 | 1.37 | 1.37 | 1.37
Otay Landfill Gas, LLC (OTA3) | MW | 0 | 0 | 0 | 0 | 0 | 0 | 0 | 0 | 0 | 0 | 0 | 0 | 0 | 0 | 0 | 0 | 0 | 0 | 0 | 0 | 0 | 0 | 0 | 0
Otay Landfill Gas, LLC (OTA5) | MW | 1.35 | 1.35 | 1.35 | 1.35 | 1.35 | 1.35 | 1.35 | 1.35 | 1.35 | 1.35 | 1.35 | 1.35 | 1.35 | 1.35 | 1.35 | 1.35 | 1.35 | 1.35 | 1.35 | 1.35 | 1.35 | 1.35 | 1.35 | 1.35
Otay Landfill Gas, LLC (OTA6) | MW | 0 | 0 | 0 | 0 | 0 | 0 | 0 | 0 | 0 | 0 | 0 | 0 | 0 | 0 | 0 | 0 | 0 | 0 | 0 | 0 | 0 | 0 | 0 | 0
Otay Mesa Generating Project (1-01) | MW | 153.46 | 153.46 | 153.46 | 153.46 | 153.46 | 153.46 | 153.46 | 153.46 | 153.46 | 153.46 | 153.46 | 153.46 | 153.46 | 153.46 | 153.46 | 153.46 | 153.46 | 153.46 | 153.46 | 153.46 | 153.46 | 153.46 | 153.46 | 153.46
Otay Mesa Generating Project (1-02) | MW | 156.61 | 156.61 | 156.61 | 156.61 | 156.61 | 156.61 | 156.61 | 156.61 | 156.61 | 156.61 | 156.61 | 156.61 | 156.61 | 156.61 | 156.61 | 156.61 | 156.61 | 156.61 | 156.61 | 156.61 | 156.61 | 156.61 | 156.61 | 156.61
Otay Mesa Generating Project (1-03) | MW | 259.88 | 259.88 | 259.88 | 259.88 | 259.88 | 259.88 | 259.88 | 259.88 | 259.88 | 259.88 | 259.88 | 259.88 | 259.88 | 259.88 | 259.88 | 259.88 | 259.88 | 259.88 | 259.88 | 259.88 | 259.88 | 259.88 | 259.88 | 259.88
Otero Solar | MW | 0 | 0 | 0 | 0 | 0 | 0 | 0 | 2.02 | 5.18 | 6.46 | 6.42 | 6.12 | 5.5 | 5.85 | 6.72 | 5.66 | 2.22 | 0 | 0 | 0 | 0 | 0 | 0 | 0
Otoe Solar Power Generation Station 1 LLC | MW | 0 | 0 | 0 | 0 | 0 | 0 | 0.02 | 0.52 | 0.91 | 0.98 | 1.03 | 1.04 | 1 | 0.98 | 0.89 | 0.51 | 0.17 | 0 | 0 | 0 | 0 | 0 | 0 | 0
Outback Solar At Christmas Valley | MW | 0 | 0 | 0 | 0 | 0 | 0 | 0 | 0.28 | 1.7 | 2.62 | 2.5 | 2.45 | 2.31 | 2.26 | 2.11 | 1.39 | 0.14 | 0 | 0 | 0 | 0 | 0 | 0 | 0
Owens Valley Solar Project 11 | MW | 0 | 0 | 0 | 0 | 0 | 0 | 0.01 | 0.35 | 0.61 | 0.66 | 0.68 | 0.69 | 0.67 | 0.65 | 0.59 | 0.34 | 0.11 | 0 | 0 | 0 | 0 | 0 | 0 | 0
Owyhee Dam Power Project | MW | 1.21 | 1.21 | 1.21 | 1.21 | 1.21 | 1.21 | 1.21 | 1.21 | 1.21 | 1.21 | 1.21 | 1.21 | 1.21 | 1.21 | 1.21 | 1.21 | 1.21 | 1.21 | 1.21 | 1.21 | 1.21 | 1.21 | 1.21 | 1.21
Oxbow (CA) | MW | 1.4 | 1.14 | 0.99 | 1.03 | 1.14 | 1.37 | 2.29 | 2.86 | 3.14 | 3.21 | 3.3 | 3.12 | 2.95 | 2.91 | 2.82 | 2.81 | 3.01 | 4.32 | 4.28 | 4.25 | 3.83 | 3.68 | 2.89 | 2.03
Oxbow (OR) (1) | MW | 0 | 0 | 0 | 0 | 0 | 0 | 55.7 | 55.7 | 1.54 | 0 | 0 | 55.7 | 0 | 0 | 0 | 55.7 | 55.7 | 55.7 | 55.7 | 55.7 | 55.7 | 55.7 | 0 | 0
Oxbow (OR) (2) | MW | 0 | 0 | 0 | 0 | 0 | 0 | 53.2 | 53.2 | 53.2 | 0 | 0 | 0 | 0 | 0 | 1.47 | 53.2 | 53.2 | 53.2 | 53.2 | 53.2 | 53.2 | 53.2 | 0 | 0
Oxbow (OR) (3) | MW | 0 | 0 | 0 | 0 | 0 | 0 | 55.9 | 55.9 | 1.55 | 0 | 0 | 55.9 | 0 | 0 | 0 | 55.9 | 55.9 | 55.9 | 55.9 | 55.9 | 55.9 | 55.9 | 0 | 0
Oxbow (OR) (4) | MW | 0 | 0 | 0 | 0 | 0 | 0 | 55.1 | 55.1 | 55.1 | 0 | 55.1 | 0 | 0 | 0 | 0 | 55.1 | 55.1 | 55.1 | 55.1 | 55.1 | 55.1 | 1.52 | 0 | 0
Oxnard (GEN1) | MW | 0 | 0 | 0 | 0 | 0 | 0 | 0 | 0 | 0 | 4.65 | 4.65 | 4.65 | 4.65 | 4.65 | 4.65 | 14.12 | 14.12 | 14.12 | 14.12 | 14.12 | 14.12 | 14.12 | 14.12 | 14.12
Oxnard (GEN2) | MW | 30.61 | 30.61 | 30.61 | 30.61 | 30.61 | 30.61 | 30.61 | 30.61 | 30.61 | 10.08 | 10.08 | 10.08 | 10.08 | 10.08 | 10.08 | 30.61 | 30.61 | 30.61 | 30.61 | 30.61 | 30.61 | 30.61 | 30.61 | 30.61
Oxnard Paper Mill | MW | 15.58 | 15.58 | 15.58 | 15.58 | 15.58 | 15.58 | 15.58 | 15.58 | 15.58 | 5.13 | 5.13 | 5.13 | 5.13 | 5.13 | 5.13 | 15.58 | 15.58 | 15.58 | 15.58 | 15.58 | 15.58 | 15.58 | 15.58 | 15.58
P Plant (P-TG4) | MW | 0.96 | 0.96 | 0.96 | 0.96 | 0.96 | 0.96 | 0.96 | 0.96 | 0.96 | 0.33 | 0.33 | 0.33 | 0.33 | 0.33 | 0.33 | 0.96 | 0.96 | 0.96 | 0.96 | 0.96 | 0.96 | 0.96 | 0.96 | 0.96
P Plant (P-TG5) | MW | 0.96 | 0.96 | 0.96 | 0.96 | 0.96 | 0.96 | 0.96 | 0.96 | 0.96 | 0.33 | 0.33 | 0.33 | 0.33 | 0.33 | 0.33 | 0.96 | 0.96 | 0.96 | 0.96 | 0.96 | 0.96 | 0.96 | 0.96 | 0.96
Pacific Canyon Windfarm LLC | MW | 0.33 | 0.14 | 0.03 | 0.02 | 0.04 | 0.05 | 0.07 | 0.1 | 0.12 | 0.17 | 0.13 | 0.07 | 0.27 | 0.57 | 0.98 | 1.09 | 0.63 | 0.62 | 0.54 | 0.49 | 0.53 | 0.48 | 0.43 | 0.42
Pacific Cruise Ship Terminals Berth 93 | MW | 0 | 0 | 0 | 0 | 0 | 0 | 0 | 0.2 | 0.5 | 0.62 | 0.67 | 0.65 | 0.63 | 0.65 | 0.55 | 0.37 | 0.05 | 0 | 0 | 0 | 0 | 0 | 0 | 0
Pacific Ethanol Madera Solar Array | MW | 0 | 0 | 0 | 0 | 0 | 0 | 0 | 0.08 | 0.39 | 0.7 | 0.93 | 1.13 | 1.18 | 1.07 | 0.96 | 0.52 | 0.05 | 0 | 0 | 0 | 0 | 0 | 0 | 0
Pacific Ethanol Stockton Cogen Plant | MW | 0 | 0 | 0 | 0 | 0 | 0 | 0 | 0 | 0 | 0 | 0 | 0 | 0 | 0 | 0 | 0 | 0 | 0 | 0 | 0 | 0 | 0 | 0 | 0
Pacific Wind LLC | MW | 13.58 | 11.2 | 11.76 | 21.98 | 24.08 | 33.6 | 42.98 | 34.3 | 28.84 | 26.32 | 26.88 | 26.74 | 24.78 | 24.22 | 23.66 | 22.96 | 20.3 | 21.7 | 21.7 | 18.48 | 18.48 | 20.16 | 19.04 | 16.66
Pacific-Ultrapower Chinese Station | MW | 15.89 | 15.89 | 15.89 | 15.89 | 15.89 | 15.89 | 15.89 | 15.89 | 15.89 | 15.89 | 15.89 | 15.89 | 15.89 | 15.89 | 15.89 | 15.89 | 15.89 | 15.89 | 15.89 | 15.89 | 15.89 | 15.89 | 15.89 | 15.89
Packwood | MW | 8.08 | 8.08 | 8.08 | 8.08 | 8.08 | 8.08 | 8.08 | 8.08 | 8.08 | 8.08 | 8.08 | 8.08 | 8.08 | 8.08 | 8.08 | 8.08 | 8.08 | 8.08 | 8.08 | 8.08 | 8.08 | 8.08 | 8.08 | 8.08
Paisley Geothermal Generating Plant | MW | 0 | 0 | 0 | 0 | 0 | 0 | 0 | 0 | 0 | 0 | 0 | 0 | 0 | 0 | 0 | 0 | 0 | 0 | 0 | 0 | 0 | 0 | 0 | 0
Palen Solar Power Project_PV6 | MW | 0 | 0 | 0 | 0 | 0 | 0 | 0 | 22 | 55.1 | 69.4 | 73.9 | 72 | 69.9 | 71.9 | 61.4 | 40.6 | 5.7 | 0 | 0 | 0 | 0 | 0 | 0 | 0
Palisades Dam (1) | MW | 18.59 | 18.59 | 18.59 | 18.59 | 18.59 | 18.59 | 18.59 | 18.59 | 18.59 | 18.59 | 18.59 | 18.59 | 18.59 | 18.59 | 18.59 | 18.59 | 18.59 | 18.59 | 18.59 | 18.59 | 18.59 | 18.59 | 18.59 | 18.59
Palisades Dam (2) | MW | 18.59 | 18.59 | 18.59 | 18.59 | 18.59 | 18.59 | 18.59 | 18.59 | 18.59 | 18.59 | 18.59 | 18.59 | 18.59 | 18.59 | 18.59 | 18.59 | 18.59 | 18.59 | 18.59 | 18.59 | 18.59 | 18.59 | 18.59 | 18.59
Palisades Dam (3) | MW | 18.59 | 18.59 | 18.59 | 18.59 | 18.59 | 18.59 | 18.59 | 18.59 | 18.59 | 18.59 | 18.59 | 18.59 | 18.59 | 18.59 | 18.59 | 18.59 | 18.59 | 18.59 | 18.59 | 18.59 | 18.59 | 18.59 | 18.59 | 18.59
Palisades Dam (4) | MW | 18.59 | 18.59 | 18.59 | 18.59 | 18.59 | 18.59 | 18.59 | 18.59 | 18.59 | 18.59 | 18.59 | 18.59 | 18.59 | 18.59 | 18.59 | 18.59 | 18.59 | 18.59 | 18.59 | 18.59 | 18.59 | 18.59 | 18.59 | 18.59
Palmer Solar | MW | 0 | 0 | 0 | 0 | 0 | 0 | 0 | 3.9 | 19.02 | 28.08 | 37.2 | 44.76 | 48.6 | 47.28 | 37.2 | 23.34 | 5.7 | 0 | 0 | 0 | 0 | 0 | 0 | 0
Palo Verde (1) | MW | 1177.04 | 1177.04 | 1177.04 | 1177.04 | 1177.04 | 1177.04 | 1177.04 | 1177.04 | 1177.04 | 1177.04 | 1177.04 | 1177.04 | 1177.04 | 1177.04 | 1177.04 | 1177.04 | 1177.04 | 1177.04 | 1177.04 | 1177.04 | 1177.04 | 1177.04 | 1177.04 | 1177.04
Palo Verde (2) | MW | 1179.69 | 1179.69 | 1179.69 | 1179.69 | 1179.69 | 1179.69 | 1179.69 | 1179.69 | 1179.69 | 1179.69 | 1179.69 | 1179.69 | 1179.69 | 1179.69 | 1179.69 | 1179.69 | 1179.69 | 1179.69 | 1179.69 | 1179.69 | 1179.69 | 1179.69 | 1179.69 | 1179.69
Palo Verde (3) | MW | 1177.92 | 1177.92 | 1177.92 | 1177.92 | 1177.92 | 1177.92 | 1177.92 | 1177.92 | 1177.92 | 1177.92 | 1177.92 | 1177.92 | 1177.92 | 1177.92 | 1177.92 | 1177.92 | 1177.92 | 1177.92 | 1177.92 | 1177.92 | 1177.92 | 1177.92 | 1177.92 | 1177.92
Palo Verde College | MW | 0 | 0 | 0 | 0 | 0 | 0 | 0.01 | 0.31 | 0.54 | 0.59 | 0.62 | 0.62 | 0.6 | 0.59 | 0.53 | 0.31 | 0.1 | 0 | 0 | 0 | 0 | 0 | 0 | 0
Paloma Solar Hybrid | MW | 0 | 0 | 0 | 0 | 0 | 0 | 0 | 1.32 | 10.21 | 12.71 | 13.94 | 14.22 | 12.53 | 12.81 | 13.13 | 12.6 | 7.2 | 0.44 | 0 | 0 | 0 | 0 | 0 | 0
Palomar Energy (CTG1) | MW | 157.71 | 157.71 | 157.71 | 157.71 | 157.71 | 157.71 | 157.71 | 157.71 | 157.71 | 157.71 | 157.71 | 157.71 | 157.71 | 157.71 | 157.71 | 157.71 | 157.71 | 157.71 | 157.71 | 157.71 | 157.71 | 157.71 | 157.71 | 157.71
Palomar Energy (CTG2) | MW | 160.95 | 160.95 | 160.95 | 160.95 | 160.95 | 160.95 | 160.95 | 160.95 | 160.95 | 160.95 | 160.95 | 160.95 | 160.95 | 160.95 | 160.95 | 160.95 | 160.95 | 160.95 | 160.95 | 160.95 | 160.95 | 160.95 | 160.95 | 160.95
Palomar Energy (STG) | MW | 216.18 | 216.18 | 216.18 | 216.18 | 216.18 | 216.18 | 216.18 | 216.18 | 216.18 | 216.18 | 216.18 | 216.18 | 216.18 | 216.18 | 216.18 | 216.18 | 216.18 | 216.18 | 216.18 | 216.18 | 216.18 | 216.18 | 216.18 | 216.18
Palouse | MW | 30.54 | 28.85 | 26.33 | 20.22 | 15.69 | 13.58 | 12 | 10.64 | 6 | 5.05 | 5.37 | 5.69 | 5.48 | 5.05 | 4.63 | 4.74 | 3.58 | 4.63 | 6.95 | 9.06 | 11.48 | 13.37 | 15.9 | 18.11
Panasonic Carport Solar Hybrid (PANPV) | MW | 0 | 0 | 0 | 0 | 0 | 0 | 0 | 0.07 | 0.32 | 0.47 | 0.62 | 0.75 | 0.81 | 0.79 | 0.62 | 0.39 | 0.1 | 0 | 0 | 0 | 0 | 0 | 0 | 0
Panoche Energy Center (1) | MW | 94.04 | 94.04 | 94.04 | 94.04 | 94.04 | 94.04 | 94.04 | 94.04 | 94.04 | 94.04 | 94.04 | 94.04 | 94.04 | 94.04 | 94.04 | 94.04 | 94.04 | 94.04 | 94.04 | 94.04 | 94.04 | 94.04 | 94.04 | 94.04
Panoche Energy Center (2) | MW | 94.04 | 94.04 | 94.04 | 94.04 | 94.04 | 94.04 | 94.04 | 94.04 | 94.04 | 94.04 | 94.04 | 94.04 | 94.04 | 94.04 | 94.04 | 94.04 | 94.04 | 94.04 | 94.04 | 94.04 | 94.04 | 94.04 | 94.04 | 94.04
Panoche Energy Center (3) | MW | 0 | 0 | 0 | 0 | 0 | 0 | 0 | 0 | 0 | 0 | 0 | 0 | 0 | 0 | 0 | 0 | 0 | 0 | 0 | 0 | 0 | 0 | 0 | 0
Panoche Energy Center (4) | MW | 94.04 | 94.04 | 94.04 | 94.04 | 94.04 | 94.04 | 94.04 | 94.04 | 94.04 | 94.04 | 94.04 | 94.04 | 94.04 | 94.04 | 94.04 | 94.04 | 94.04 | 94.04 | 94.04 | 94.04 | 94.04 | 94.04 | 94.04 | 94.04
Panoche Peaker | MW | 45.92 | 45.92 | 45.92 | 45.92 | 45.92 | 45.92 | 45.92 | 45.92 | 45.92 | 45.92 | 45.92 | 45.92 | 45.92 | 45.92 | 45.92 | 45.92 | 45.92 | 45.92 | 45.92 | 45.92 | 45.92 | 45.92 | 45.92 | 45.92
Panoche Valley Solar Farm | MW | 0 | 0 | 0 | 0 | 0 | 0 | 0 | 4.9 | 22.96 | 40.6 | 54.32 | 65.66 | 68.6 | 62.16 | 56.28 | 30.38 | 2.66 | 0 | 0 | 0 | 0 | 0 | 0 | 0
Paradise Valley H.S. PV | MW | 0 | 0 | 0 | 0 | 0 | 0 | 0 | 0.1 | 0.75 | 0.94 | 1.03 | 1.05 | 0.93 | 0.95 | 0.97 | 0.93 | 0.53 | 0.03 | 0 | 0 | 0 | 0 | 0 | 0
Pardee (1) | MW | 2.12 | 1.89 | 1.76 | 1.79 | 1.89 | 2.1 | 2.94 | 3.45 | 3.71 | 3.76 | 3.85 | 3.69 | 3.53 | 3.49 | 3.41 | 3.41 | 3.59 | 4.78 | 4.74 | 4.71 | 4.33 | 4.19 | 3.48 | 2.7
Pardee (2) | MW | 2.12 | 1.89 | 1.76 | 1.79 | 1.89 | 2.1 | 2.94 | 3.45 | 3.71 | 3.76 | 3.85 | 3.69 | 3.53 | 3.49 | 3.41 | 3.41 | 3.59 | 4.78 | 4.74 | 4.71 | 4.33 | 4.19 | 3.48 | 2.7
Pardee (3) | MW | 2.36 | 2.11 | 1.96 | 1.99 | 2.11 | 2.34 | 3.27 | 3.84 | 4.12 | 4.19 | 4.29 | 4.1 | 3.93 | 3.89 | 3.79 | 3.79 | 3.99 | 5.32 | 5.28 | 5.24 | 4.82 | 4.66 | 3.87 | 3
Park Meridian #1 | MW | 0 | 0 | 0 | 0 | 0 | 0 | 0.02 | 0.52 | 0.91 | 0.98 | 1.03 | 1.04 | 1 | 0.98 | 0.89 | 0.51 | 0.17 | 0 | 0 | 0 | 0 | 0 | 0 | 0
Parker | MW | 0.66 | 0.66 | 0.66 | 0.66 | 0.66 | 0.66 | 0.66 | 0.66 | 0.66 | 0.66 | 0.66 | 0.66 | 0.66 | 0.66 | 0.66 | 0.66 | 0.66 | 0.66 | 0.66 | 0.66 | 0.66 | 0.66 | 0.66 | 0.66
Parker Dam (1) | MW | 7.71 | 8.5 | 9.84 | 11.21 | 14.06 | 18.9 | 22.89 | 23.96 | 23.98 | 23.02 | 21.85 | 19.35 | 17.06 | 13.9 | 11.75 | 11.02 | 16.99 | 22.84 | 23.24 | 21.94 | 19.08 | 15.73 | 13.3 | 10.43
Parker Dam (2) | MW | 7.71 | 8.5 | 9.84 | 11.21 | 14.06 | 18.9 | 22.89 | 23.96 | 23.98 | 23.02 | 21.85 | 19.35 | 17.06 | 13.9 | 11.75 | 11.02 | 16.99 | 22.84 | 23.24 | 21.94 | 19.08 | 15.73 | 13.3 | 10.43
Parker Dam (3) | MW | 7.71 | 8.5 | 9.84 | 11.21 | 14.06 | 18.9 | 22.89 | 23.96 | 23.98 | 23.02 | 21.85 | 19.35 | 17.06 | 13.9 | 11.75 | 11.02 | 16.99 | 22.84 | 23.24 | 21.94 | 19.08 | 15.73 | 13.3 | 10.43
Parker Dam (4) | MW | 7.71 | 8.5 | 9.84 | 11.21 | 14.06 | 18.9 | 22.89 | 23.96 | 23.98 | 23.02 | 21.85 | 19.35 | 17.06 | 13.9 | 11.75 | 11.02 | 16.99 | 22.84 | 23.24 | 21.94 | 19.08 | 15.73 | 13.3 | 10.43
Parkland (ALP2) | MW | 9.02 | 9.02 | 9.02 | 9.02 | 9.02 | 9.02 | 9.02 | 9.02 | 9.02 | 9.02 | 9.02 | 9.02 | 9.02 | 9.02 | 9.02 | 9.02 | 9.02 | 9.02 | 9.02 | 9.02 | 9.02 | 9.02 | 9.02 | 9.02
Parnassus Central Utility Plant (GTG1) | MW | 4.69 | 4.69 | 4.69 | 4.69 | 4.69 | 4.69 | 4.69 | 4.69 | 4.69 | 4.69 | 4.69 | 4.69 | 4.69 | 4.69 | 4.69 | 4.69 | 4.69 | 4.69 | 4.69 | 4.69 | 4.69 | 4.69 | 4.69 | 4.69
Parnassus Central Utility Plant (GTG2) | MW | 4.96 | 4.96 | 4.96 | 4.96 | 4.96 | 4.96 | 4.96 | 4.96 | 4.96 | 4.96 | 4.96 | 4.96 | 4.96 | 4.96 | 4.96 | 4.96 | 4.96 | 4.96 | 4.96 | 4.96 | 4.96 | 4.96 | 4.96 | 4.96
Parnassus Central Utility Plant (STG1) | MW | 1.62 | 1.62 | 1.62 | 1.62 | 1.62 | 1.62 | 1.62 | 1.62 | 1.62 | 1.62 | 1.62 | 1.62 | 1.62 | 1.62 | 1.62 | 1.62 | 1.62 | 1.62 | 1.62 | 1.62 | 1.62 | 1.62 | 1.62 | 1.62
Pastoria Energy Facility, LLC (CT01) | MW | 171.13 | 171.13 | 171.13 | 171.13 | 171.13 | 171.13 | 171.13 | 171.13 | 171.13 | 171.13 | 171.13 | 171.13 | 171.13 | 171.13 | 171.13 | 171.13 | 171.13 | 171.13 | 171.13 | 171.13 | 171.13 | 171.13 | 171.13 | 171.13
Pastoria Energy Facility, LLC (CT02) | MW | 0 | 0 | 0 | 0 | 0 | 0 | 0 | 0 | 0 | 0 | 0 | 0 | 0 | 0 | 0 | 0 | 0 | 0 | 0 | 0 | 0 | 0 | 0 | 0
Pastoria Energy Facility, LLC (CT04) | MW | 151.98 | 151.98 | 151.98 | 151.98 | 151.98 | 151.98 | 151.98 | 151.98 | 151.98 | 151.98 | 151.98 | 151.98 | 151.98 | 151.98 | 151.98 | 151.98 | 151.98 | 151.98 | 151.98 | 151.98 | 151.98 | 151.98 | 151.98 | 151.98
Pastoria Energy Facility, LLC (ST03) | MW | 173.7 | 173.7 | 173.7 | 173.7 | 173.7 | 173.7 | 173.7 | 173.7 | 173.7 | 173.7 | 173.7 | 173.7 | 173.7 | 173.7 | 173.7 | 173.7 | 173.7 | 173.7 | 173.7 | 173.7 | 173.7 | 173.7 | 173.7 | 173.7
Pastoria Energy Facility, LLC (ST05) | MW | 82.33 | 82.33 | 82.33 | 82.33 | 82.33 | 82.33 | 82.33 | 82.33 | 82.33 | 82.33 | 82.33 | 82.33 | 82.33 | 82.33 | 82.33 | 82.33 | 82.33 | 82.33 | 82.33 | 82.33 | 82.33 | 82.33 | 82.33 | 82.33
PaTu Wind Farm LLC | MW | 0.09 | 0.11 | 0.07 | 0.11 | 0.03 | 0.01 | 0.01 | 0 | 0 | 0 | 0 | 0 | 0 | 0.04 | 0.1 | 0.01 | 0 | 0.03 | 0.05 | 0.09 | 0.14 | 0.19 | 0.23 | 0.3
Patua Acquisition Project, LLC (1) | MW | 8.55 | 8.55 | 8.55 | 8.55 | 8.55 | 8.55 | 8.55 | 8.55 | 8.55 | 8.55 | 8.55 | 8.55 | 8.55 | 8.55 | 8.55 | 8.55 | 8.55 | 8.55 | 8.55 | 8.55 | 8.55 | 8.55 | 8.55 | 0
Patua Acquisition Project, LLC (3) | MW | 8.55 | 8.55 | 8.55 | 8.55 | 8.55 | 8.55 | 8.55 | 8.55 | 8.55 | 8.55 | 8.55 | 8.55 | 8.55 | 8.55 | 8.55 | 8.55 | 8.55 | 8.55 | 8.55 | 8.55 | 8.55 | 8.55 | 8.55 | 8.55
Patua Acquisition Project, LLC (5) | MW | 0 | 0 | 0 | 0 | 0 | 0 | 0 | 0 | 0 | 0 | 0 | 0 | 0 | 0 | 0 | 0 | 0 | 0 | 0 | 0 | 0 | 0 | 0 | 0
Patua Acquisition Project, LLC (PV-01) | MW | 0 | 0 | 0 | 0 | 0 | 0 | 0 | 0.8 | 2.86 | 4.65 | 5.19 | 5.57 | 5.28 | 4.77 | 3.63 | 2.01 | 0.32 | 0 | 0 | 0 | 0 | 0 | 0 | 0
Pavant Solar II LLC | MW | 0 | 0 | 0 | 0 | 0 | 0 | 0 | 0.05 | 3.8 | 18 | 21.65 | 18.15 | 19.6 | 15.05 | 16.6 | 18.35 | 6.85 | 0 | 0 | 0 | 0 | 0 | 0 | 0
Pavant Solar III | MW | 0 | 0 | 0 | 0 | 0 | 0 | 0 | 0.02 | 1.52 | 7.2 | 8.66 | 7.26 | 7.84 | 6.02 | 6.64 | 7.34 | 2.74 | 0 | 0 | 0 | 0 | 0 | 0 | 0
Pavant Solar, LLC | MW | 0 | 0 | 0 | 0 | 0 | 0 | 0 | 0.05 | 3.8 | 18 | 21.65 | 18.15 | 19.6 | 15.05 | 16.6 | 18.35 | 6.85 | 0 | 0 | 0 | 0 | 0 | 0 | 0
Pawnee | MW | 476.72 | 476.72 | 476.72 | 476.72 | 476.72 | 476.72 | 476.72 | 476.72 | 476.72 | 476.72 | 476.72 | 325.39 | 151.5 | 151.5 | 151.5 | 476.72 | 476.72 | 476.72 | 476.72 | 476.72 | 476.72 | 476.72 | 476.72 | 476.72
Payne's Ferry | MW | 6.91 | 6.13 | 8.46 | 10.73 | 11.97 | 11 | 10.73 | 9.89 | 11.97 | 10.9 | 11.17 | 11.59 | 12.92 | 13.15 | 11.47 | 10.54 | 11.99 | 9.37 | 7.35 | 7.18 | 7.14 | 6.13 | 4.14 | 2.94
Payson (86-1) | MW | 2.38 | 2.38 | 2.38 | 2.38 | 2.38 | 2.38 | 2.38 | 2.38 | 2.38 | 2.38 | 2.38 | 2.38 | 2.38 | 2.38 | 2.38 | 2.38 | 2.38 | 2.38 | 2.38 | 2.38 | 2.38 | 2.38 | 2.38 | 2.38
Payson (86-2) | MW | 2.38 | 2.38 | 2.38 | 2.38 | 2.38 | 2.38 | 2.38 | 2.38 | 2.38 | 2.38 | 2.38 | 2.38 | 2.38 | 2.38 | 2.38 | 2.38 | 2.38 | 2.38 | 2.38 | 2.38 | 2.38 | 2.38 | 2.38 | 2.38
Payson (86-3) | MW | 1.83 | 1.83 | 1.83 | 1.83 | 1.83 | 1.83 | 1.83 | 1.83 | 1.83 | 1.83 | 1.83 | 1.83 | 1.83 | 1.83 | 1.83 | 1.83 | 1.83 | 1.83 | 1.83 | 1.83 | 1.83 | 1.83 | 1.83 | 1.83
Payson (86-4) | MW | 1.83 | 1.83 | 1.83 | 1.83 | 1.83 | 1.83 | 1.83 | 1.83 | 1.83 | 1.83 | 1.83 | 1.83 | 1.83 | 1.83 | 1.83 | 1.83 | 1.83 | 1.83 | 1.83 | 1.83 | 1.83 | 1.83 | 1.83 | 1.83
PE Berkeley (GEN1) | MW | 21.32 | 21.32 | 21.32 | 21.32 | 21.32 | 21.32 | 21.32 | 21.32 | 21.32 | 21.32 | 21.32 | 21.32 | 21.32 | 21.32 | 21.32 | 21.32 | 21.32 | 21.32 | 21.32 | 21.32 | 21.32 | 21.32 | 21.32 | 21.32
PE Berkeley (GEN2) | MW | 3.71 | 3.71 | 3.71 | 3.71 | 3.71 | 3.71 | 3.71 | 3.71 | 3.71 | 3.71 | 3.71 | 3.71 | 3.71 | 3.71 | 3.71 | 3.71 | 3.71 | 3.71 | 3.71 | 3.71 | 3.71 | 3.71 | 3.71 | 3.71
Peace Canyon 1-4 | MW | 0 | 0 | 0 | 189.06 | 0 | 694 | 0 | 694 | 694 | 0 | 694 | 694 | 694 | 0 | 495.02 | 694 | 694 | 694 | 694 | 694 | 694 | 694 | 0 | 0
Peak View Wind Farm | MW | 25.96 | 11.73 | 9.36 | 2.13 | 2.43 | 1.76 | 3.04 | 11.98 | 25.48 | 24.93 | 21.46 | 28.7 | 39.88 | 41.28 | 43.23 | 31.31 | 23.89 | 34.23 | 24.93 | 13.92 | 13.68 | 8.88 | 6.02 | 1.64
Pebble Springs Wind LLC | MW | 3.95 | 1.68 | 0.39 | 0.3 | 0.49 | 0.59 | 0.89 | 1.18 | 1.38 | 2.07 | 1.58 | 0.89 | 3.16 | 6.81 | 11.65 | 12.93 | 7.5 | 7.4 | 6.42 | 5.82 | 6.32 | 5.72 | 5.13 | 4.94
Pebbly Beach Generating Station (10) | MW | 1.01 | 1.01 | 1.01 | 1.01 | 1.01 | 1.01 | 1.01 | 1.01 | 1.01 | 1.01 | 1.01 | 1.01 | 1.01 | 1.01 | 1.01 | 1.01 | 1.01 | 1.01 | 1.01 | 1.01 | 1.01 | 1.01 | 1.01 | 1.01
Pebbly Beach Generating Station (12) | MW | 1.47 | 1.47 | 1.47 | 1.47 | 1.47 | 1.47 | 1.47 | 1.47 | 1.47 | 1.47 | 1.47 | 1.47 | 1.47 | 1.47 | 1.47 | 1.47 | 1.47 | 1.47 | 1.47 | 1.47 | 1.47 | 0 | 0 | 0
Pebbly Beach Generating Station (14) | MW | 1.28 | 1.28 | 1.28 | 1.28 | 1.28 | 1.28 | 1.28 | 1.28 | 1.28 | 1.28 | 1.28 | 1.28 | 1.28 | 1.28 | 1.28 | 1.28 | 1.28 | 1.28 | 1.28 | 1.28 | 1.28 | 1.28 | 1.28 | 1.28
Pebbly Beach Generating Station (15) | MW | 2.56 | 2.56 | 2.56 | 2.56 | 2.56 | 2.56 | 2.56 | 2.56 | 2.56 | 2.56 | 2.56 | 2.56 | 2.56 | 2.56 | 2.56 | 2.56 | 2.56 | 2.56 | 2.56 | 2.56 | 2.56 | 2.56 | 2.56 | 2.56
Pebbly Beach Generating Station (7) | MW | 0.92 | 0.92 | 0.92 | 0.92 | 0.92 | 0.92 | 0.92 | 0.92 | 0.92 | 0.92 | 0.92 | 0.92 | 0.92 | 0.92 | 0.92 | 0.92 | 0.92 | 0.92 | 0.92 | 0.92 | 0.92 | 0.92 | 0.92 | 0.92
Pebbly Beach Generating Station (8) | MW | 1.37 | 1.37 | 1.37 | 1.37 | 1.37 | 1.37 | 1.37 | 1.37 | 1.37 | 1.37 | 1.37 | 1.37 | 1.37 | 1.37 | 1.37 | 1.37 | 1.37 | 1.37 | 1.37 | 1.37 | 1.37 | 1.37 | 1.37 | 1.37
Pebbly Beach Generating Station (MT01) | MW | 0.09 | 0.09 | 0.09 | 0.09 | 0.09 | 0.09 | 0.09 | 0.09 | 0.09 | 0.09 | 0.09 | 0.09 | 0.09 | 0.09 | 0.09 | 0.09 | 0.09 | 0.09 | 0.09 | 0.09 | 0.09 | 0.09 | 0.09 | 0.09
Pebbly Beach Generating Station (MT02) | MW | 0 | 0 | 0 | 0 | 0 | 0 | 0 | 0 | 0 | 0 | 0 | 0 | 0 | 0 | 0 | 0 | 0 | 0 | 0 | 0 | 0 | 0 | 0 | 0
Pebbly Beach Generating Station (MT03) | MW | 0.09 | 0.09 | 0.09 | 0.09 | 0.09 | 0.09 | 0.09 | 0.09 | 0.09 | 0.09 | 0.09 | 0.09 | 0.09 | 0.09 | 0.09 | 0.09 | 0.09 | 0.09 | 0.09 | 0.09 | 0.09 | 0.09 | 0.09 | 0.09
Pebbly Beach Generating Station (MT04) | MW | 0.09 | 0.09 | 0.09 | 0.09 | 0.09 | 0.09 | 0.09 | 0.09 | 0.09 | 0.09 | 0.09 | 0.09 | 0.09 | 0.09 | 0.09 | 0.09 | 0.09 | 0.09 | 0.09 | 0.09 | 0.09 | 0.09 | 0.09 | 0.09
Pebbly Beach Generating Station (MT05) | MW | 0 | 0 | 0 | 0 | 0 | 0 | 0 | 0 | 0 | 0 | 0 | 0 | 0 | 0 | 0 | 0 | 0.09 | 0.09 | 0.09 | 0.09 | 0.09 | 0.09 | 0.09 | 0.09
Pebbly Beach Generating Station (MT06) | MW | 0 | 0 | 0 | 0 | 0 | 0 | 0 | 0 | 0 | 0 | 0 | 0 | 0 | 0 | 0 | 0 | 0 | 0 | 0 | 0 | 0 | 0 | 0 | 0
Pebbly Beach Generating Station (MT07) | MW | 0.09 | 0.09 | 0.09 | 0.09 | 0.09 | 0.09 | 0.09 | 0.09 | 0.09 | 0.09 | 0.09 | 0.09 | 0.09 | 0.09 | 0.09 | 0.09 | 0.09 | 0.09 | 0.09 | 0.09 | 0.09 | 0.09 | 0.09 | 0.09
Pebbly Beach Generating Station (MT08) | MW | 0.09 | 0.09 | 0.09 | 0.09 | 0.09 | 0.09 | 0.09 | 0.09 | 0.09 | 0.09 | 0.09 | 0.09 | 0.09 | 0.09 | 0.09 | 0.09 | 0.09 | 0.09 | 0.09 | 0.09 | 0.09 | 0.09 | 0.09 | 0.09
Pebbly Beach Generating Station (MT09) | MW | 0.09 | 0.09 | 0.09 | 0.09 | 0.09 | 0.09 | 0.09 | 0.09 | 0.09 | 0.09 | 0.09 | 0.09 | 0.09 | 0.09 | 0.09 | 0.09 | 0.09 | 0.09 | 0.09 | 0.09 | 0.09 | 0.09 | 0.09 | 0.09
Pebbly Beach Generating Station (MT10) | MW | 0 | 0 | 0 | 0 | 0 | 0 | 0 | 0 | 0 | 0 | 0 | 0 | 0 | 0 | 0 | 0 | 0 | 0 | 0 | 0 | 0 | 0.09 | 0.09 | 0.09
Pebbly Beach Generating Station (MT11) | MW | 0.09 | 0.09 | 0.09 | 0.09 | 0.09 | 0.09 | 0.09 | 0.09 | 0.09 | 0.09 | 0.09 | 0.09 | 0.09 | 0.09 | 0.09 | 0.09 | 0.09 | 0.09 | 0.09 | 0.09 | 0.09 | 0.09 | 0.09 | 0.09
Pebbly Beach Generating Station (MT14) | MW | 0 | 0 | 0 | 0 | 0 | 0 | 0 | 0 | 0 | 0 | 0 | 0 | 0 | 0 | 0 | 0 | 0 | 0 | 0 | 0 | 0 | 0 | 0 | 0
Pebbly Beach Generating Station (MT15) | MW | 0 | 0 | 0 | 0 | 0 | 0 | 0 | 0 | 0 | 0 | 0 | 0 | 0 | 0 | 0 | 0 | 0 | 0 | 0 | 0 | 0 | 0 | 0 | 0
Pebbly Beach Generating Station (MT16) | MW | 0.09 | 0.09 | 0.09 | 0.09 | 0.09 | 0.09 | 0.09 | 0.09 | 0.09 | 0.09 | 0.09 | 0.09 | 0.09 | 0.09 | 0.09 | 0.09 | 0.09 | 0.09 | 0.09 | 0.09 | 0.09 | 0.09 | 0.09 | 0.09
Pebbly Beach Generating Station (MT17) | MW | 0.09 | 0.09 | 0.09 | 0.09 | 0.09 | 0.09 | 0.09 | 0.09 | 0.09 | 0.09 | 0.09 | 0.09 | 0.09 | 0.09 | 0.09 | 0.09 | 0.09 | 0.09 | 0.09 | 0.09 | 0.09 | 0.09 | 0.09 | 0.09
Pebbly Beach Generating Station (MT18) | MW | 0.09 | 0.09 | 0.09 | 0.09 | 0.09 | 0.09 | 0.09 | 0.09 | 0.09 | 0.09 | 0.09 | 0.09 | 0.09 | 0.09 | 0.09 | 0.09 | 0.09 | 0.09 | 0.09 | 0.09 | 0.09 | 0.09 | 0.09 | 0.09
Pebbly Beach Generating Station (MT19) | MW | 0.09 | 0.09 | 0.09 | 0.09 | 0.09 | 0.09 | 0.09 | 0.09 | 0.09 | 0.09 | 0.09 | 0.09 | 0.09 | 0.09 | 0.09 | 0.09 | 0.09 | 0.09 | 0.09 | 0.09 | 0.09 | 0.09 | 0.09 | 0.09
Pebbly Beach Generating Station (MT20) | MW | 0 | 0 | 0 | 0 | 0 | 0 | 0 | 0 | 0 | 0 | 0 | 0 | 0 | 0 | 0 | 0 | 0 | 0 | 0 | 0.09 | 0.09 | 0.09 | 0.09 | 0.09
Pebbly Beach Generating Station (MT21) | MW | 0.09 | 0.09 | 0.09 | 0.09 | 0.09 | 0.09 | 0.09 | 0.09 | 0.09 | 0.09 | 0.09 | 0.09 | 0.09 | 0.09 | 0.09 | 0.09 | 0.09 | 0.09 | 0.09 | 0.09 | 0.09 | 0.09 | 0.09 | 0.09
Pebbly Beach Generating Station (MT22) | MW | 0 | 0 | 0 | 0 | 0 | 0 | 0 | 0 | 0 | 0 | 0 | 0 | 0 | 0 | 0 | 0 | 0 | 0 | 0 | 0 | 0 | 0 | 0 | 0
Pebbly Beach Generating Station (MT23) | MW | 0.09 | 0.09 | 0.09 | 0.09 | 0.09 | 0.09 | 0.09 | 0.09 | 0.09 | 0.09 | 0.09 | 0.09 | 0.09 | 0.09 | 0.09 | 0.09 | 0.09 | 0.09 | 0.09 | 0.09 | 0.09 | 0.09 | 0.09 | 0.09
Pebbly Beach Generating Station (MT24) | MW | 0.09 | 0.09 | 0.09 | 0.09 | 0.09 | 0.09 | 0.09 | 0.09 | 0.09 | 0.09 | 0.09 | 0.09 | 0.09 | 0.09 | 0.09 | 0.09 | 0.09 | 0.09 | 0.09 | 0.09 | 0.09 | 0.09 | 0.09 | 0.09
Pebbly Beach Generating Station (MT25) | MW | 0.09 | 0.09 | 0.09 | 0.09 | 0.09 | 0.09 | 0.09 | 0.09 | 0.09 | 0.09 | 0.09 | 0.09 | 0.09 | 0.09 | 0.09 | 0.09 | 0.09 | 0.09 | 0.09 | 0.09 | 0.09 | 0.09 | 0.09 | 0.09
PEC Headworks | MW | 2.56 | 2.56 | 2.56 | 2.56 | 2.56 | 2.56 | 2.56 | 2.56 | 2.56 | 2.56 | 2.56 | 2.56 | 2.56 | 2.56 | 2.56 | 2.56 | 2.56 | 2.56 | 2.56 | 2.56 | 2.56 | 2.56 | 2.56 | 2.56
Peetz Table Wind Energy | MW | 6.38 | 3.79 | 7.38 | 8.38 | 11.77 | 46.08 | 59.25 | 53.27 | 118.1 | 135.86 | 159.8 | 173.17 | 177.75 | 155.61 | 158.6 | 149.43 | 124.69 | 105.74 | 123.29 | 173.96 | 196.91 | 180.35 | 173.37 | 198.3
Pelton (1) | MW | 0 | 0 | 0 | 0 | 0 | 0 | 0 | 38 | 21.48 | 0 | 0 | 0 | 0 | 0 | 0 | 0 | 38 | 38 | 38 | 38 | 38 | 0 | 0 | 0
Pelton (2) | MW | 0 | 0 | 0 | 0 | 0 | 0 | 0 | 36 | 20.35 | 0 | 0 | 0 | 0 | 0 | 0 | 0 | 36 | 36 | 36 | 36 | 36 | 0 | 0 | 0
Pelton (3) | MW | 0 | 0 | 0 | 0 | 0 | 0 | 0 | 36 | 20.35 | 0 | 0 | 0 | 0 | 0 | 0 | 0 | 36 | 36 | 36 | 36 | 36 | 0 | 0 | 0
Pennask Wind Farm | MW | 1.53 | 1.79 | 1.89 | 2.13 | 2.4 | 2.48 | 2.28 | 2.18 | 1.35 | 1.01 | 0.87 | 0.39 | 0.27 | 0.86 | 1.73 | 1.92 | 1.92 | 1.79 | 1.47 | 1.17 | 1.01 | 0.92 | 0.9 | 0.75
Perrin Ranch Wind LLC | MW | 20.83 | 20.44 | 15.08 | 16.37 | 17.26 | 14.98 | 11.9 | 7.24 | 3.97 | 7.84 | 9.92 | 10.22 | 10.61 | 9.92 | 8.04 | 6.65 | 2.48 | 6.65 | 8.83 | 8.93 | 7.04 | 5.36 | 4.76 | 2.88
Perris | MW | 2.13 | 2.13 | 2.13 | 2.13 | 2.13 | 2.13 | 2.13 | 2.13 | 2.13 | 2.13 | 2.13 | 2.13 | 2.13 | 2.13 | 2.13 | 2.13 | 2.13 | 2.13 | 2.13 | 2.13 | 2.13 | 2.13 | 2.13 | 2.13
Peters Drive Plant | MW | 0 | 0 | 0 | 0 | 0 | 0 | 0 | 0 | 0 | 0 | 0 | 0 | 0 | 0 | 0 | 0 | 0 | 0 | 0 | 0 | 0 | 0 | 0 | 0
PFMG Solar Grossmont Helix LLC | MW | 0 | 0 | 0 | 0 | 0 | 0 | 0 | 0.19 | 0.42 | 0.6 | 0.72 | 0.81 | 0.84 | 0.77 | 0.66 | 0.37 | 0.06 | 0 | 0 | 0 | 0 | 0 | 0 | 0
PGAE 11.5 GW Solar | MW | 0 | 0 | 0 | 0 | 0 | 0 | 0 | 34.93 | 114.84 | 162.21 | 195.71 | 223.94 | 233.51 | 229.68 | 250.26 | 177.52 | 21.53 | 0 | 0 | 0 | 0 | 0 | 0 | 0
PGAE 11.5 GW Wind | MW | 28.4 | 27.37 | 17.07 | 10.3 | 8.5 | 8.82 | 10.37 | 7.41 | 4.89 | 4.06 | 4.96 | 4.06 | 3.67 | 2.51 | 1.35 | 0.19 | 0.19 | 2.7 | 3.22 | 1.61 | 2.64 | 2.51 | 2.64 | 2.9
PGAE 11.5GW Geothermal | MW | 425 | 425 | 425 | 425 | 425 | 425 | 425 | 425 | 425 | 425 | 425 | 425 | 425 | 425 | 425 | 425 | 425 | 425 | 425 | 425 | 425 | 425 | 425 | 425
PGP Bio Energy Project 1 | MW | 54.72 | 54.72 | 54.72 | 54.72 | 54.72 | 54.72 | 54.72 | 54.72 | 54.72 | 54.72 | 54.72 | 54.72 | 54.72 | 54.72 | 54.72 | 54.72 | 54.72 | 54.72 | 54.72 | 54.72 | 54.72 | 54.72 | 54.72 | 54.72
Phelan Pinon Hills CSD Solar | MW | 0 | 0 | 0 | 0 | 0 | 0 | 0 | 0.12 | 0.32 | 0.44 | 0.53 | 0.56 | 0.53 | 0.47 | 0.35 | 0.15 | 0.03 | 0 | 0 | 0 | 0 | 0 | 0 | 0
Phelps Dodge Refining (2607) | MW | 0.79 | 0.79 | 0.79 | 0.79 | 0.79 | 0.79 | 0.79 | 0.79 | 0.79 | 0.79 | 0.79 | 0.79 | 0.79 | 0.79 | 0.27 | 0.79 | 0.79 | 0.79 | 0.79 | 0.79 | 0.79 | 0.79 | 0.79 | 0.79
Phelps Dodge Refining (2608) | MW | 0 | 0 | 0 | 0 | 0 | 0 | 0 | 0 | 0 | 0 | 0 | 0 | 0 | 0 | 0 | 0 | 0 | 0 | 0 | 0 | 0 | 0 | 0 | 0
Phelps Dodge Refining (3001) | MW | 0 | 0 | 0 | 0 | 0 | 0 | 0 | 0 | 0 | 0 | 0 | 0 | 0 | 0 | 0 | 0 | 0 | 0 | 0 | 0 | 0 | 0 | 0 | 0
Phelps Dodge Refining (3002) | MW | 0.96 | 0.96 | 0.96 | 0.96 | 0.96 | 0.96 | 0.96 | 0.96 | 0.96 | 0.96 | 0.96 | 0.96 | 0.96 | 0.96 | 0.33 | 0.96 | 0.96 | 0.96 | 0.96 | 0.96 | 0.96 | 0.96 | 0.96 | 0.96
Phelps Dodge Refining (3003) | MW | 0 | 0 | 0 | 0 | 0 | 0 | 0 | 0 | 0 | 0 | 0 | 0 | 0 | 0 | 0 | 0 | 0 | 0 | 0 | 0 | 0 | 0 | 0 | 0
Phillips 66 Billings Refinery | MW | 1.35 | 1.35 | 1.35 | 1.35 | 1.35 | 1.35 | 1.35 | 1.35 | 1.35 | 1.35 | 1.35 | 1.35 | 1.35 | 1.35 | 1.35 | 1.35 | 1.35 | 1.35 | 1.35 | 1.35 | 1.35 | 1.35 | 1.35 | 1.35
Phillips 66 Carbon Plant | MW | 12.36 | 12.36 | 12.36 | 12.36 | 12.36 | 12.36 | 12.36 | 12.36 | 12.36 | 12.36 | 12.36 | 12.36 | 12.36 | 12.36 | 12.36 | 12.36 | 12.36 | 12.36 | 12.36 | 12.36 | 12.36 | 12.36 | 12.36 | 12.36
Phoenix | MW | 0.49 | 0.49 | 0.49 | 0.49 | 0.49 | 0.49 | 0.49 | 0.49 | 0.49 | 0.49 | 0.49 | 0.49 | 0.49 | 0.49 | 0.49 | 0.49 | 0.49 | 0.49 | 0.49 | 0.49 | 0.49 | 0.49 | 0.49 | 0.49
Phoenix Airport East Economy Lot | MW | 0 | 0 | 0 | 0 | 0 | 0 | 0 | 0.08 | 0.58 | 0.72 | 0.79 | 0.81 | 0.71 | 0.73 | 0.75 | 0.72 | 0.41 | 0.03 | 0 | 0 | 0 | 0 | 0 | 0
Phoenix Airport Rental Car Center | MW | 0 | 0 | 0 | 0 | 0 | 0 | 0 | 0.11 | 0.81 | 1.01 | 1.11 | 1.13 | 1 | 1.02 | 1.04 | 1 | 0.57 | 0.04 | 0 | 0 | 0 | 0 | 0 | 0
PHP 1 | MW | 6.86 | 6.76 | 6.75 | 7.03 | 7.47 | 8.03 | 8.74 | 9.33 | 9.73 | 9.89 | 9.85 | 9.63 | 9.41 | 9.1 | 8.96 | 8.9 | 9.28 | 10.26 | 10.29 | 9.94 | 9.63 | 8.91 | 8.08 | 6.75
PHP 2 | MW | 0 | 0 | 0 | 0 | 0 | 0 | 0 | 0 | 0 | 0 | 0 | 0 | 0 | 0 | 0 | 0 | 0 | 0 | 0 | 0 | 0 | 0 | 0 | 0
Picture Rocks Solar, LLC | MW | 0 | 0 | 0 | 0 | 0 | 0 | 0 | 1.86 | 9.3 | 12.52 | 13.66 | 15.48 | 15.18 | 14.86 | 14.96 | 12.16 | 6.16 | 0.28 | 0 | 0 | 0 | 0 | 0 | 0
Pierce College | MW | 0 | 0 | 0 | 0 | 0 | 0 | 0 | 0.42 | 1.05 | 1.32 | 1.4 | 1.37 | 1.33 | 1.37 | 1.17 | 0.77 | 0.11 | 0 | 0 | 0 | 0 | 0 | 0 | 0
Pikes Peak Solar Garden 1 LLC CSG | MW | 0 | 0 | 0 | 0 | 0 | 0 | 0 | 0.32 | 1.04 | 1.18 | 1.31 | 1.44 | 1.57 | 1.68 | 1.61 | 1.36 | 0.52 | 0 | 0 | 0 | 0 | 0 | 0 | 0
Pilgrim Stage Wind Park | MW | 3.45 | 3.07 | 4.23 | 5.37 | 5.99 | 5.5 | 5.37 | 4.95 | 5.99 | 5.45 | 5.59 | 5.8 | 6.46 | 6.57 | 5.73 | 5.27 | 6 | 4.68 | 3.68 | 3.59 | 3.57 | 3.07 | 2.07 | 1.47
Pilot Butte (1) | MW | 0.22 | 0.22 | 0.22 | 0.23 | 0.24 | 0.26 | 0.28 | 0.28 | 0.28 | 0.28 | 0.27 | 0.26 | 0.26 | 0.26 | 0.26 | 0.27 | 0.29 | 0.29 | 0.28 | 0.28 | 0.26 | 0.25 | 0.23 | 0.22
Pilot Butte (2) | MW | 0.25 | 0.25 | 0.25 | 0.26 | 0.27 | 0.3 | 0.32 | 0.32 | 0.32 | 0.32 | 0.31 | 0.3 | 0.3 | 0.3 | 0.29 | 0.31 | 0.33 | 0.33 | 0.33 | 0.32 | 0.3 | 0.28 | 0.26 | 0.25
Pilot Knob (1) | MW | 1.95 | 1.91 | 1.9 | 1.9 | 1.96 | 2.05 | 2.21 | 2.26 | 2.31 | 2.33 | 2.35 | 2.35 | 2.33 | 2.34 | 2.31 | 2.22 | 2.36 | 2.6 | 2.56 | 2.5 | 2.45 | 2.35 | 2.22 | 2.09
Pilot Knob (2) | MW | 1.45 | 1.42 | 1.4 | 1.41 | 1.45 | 1.52 | 1.63 | 1.67 | 1.71 | 1.73 | 1.74 | 1.74 | 1.73 | 1.73 | 1.71 | 1.64 | 1.75 | 1.93 | 1.9 | 1.85 | 1.82 | 1.74 | 1.64 | 1.55
Pima Community College | MW | 0 | 0 | 0 | 0 | 0 | 0 | 0 | 0.04 | 0.29 | 0.52 | 0.67 | 0.84 | 0.84 | 0.78 | 0.69 | 0.45 | 0.16 | 0.01 | 0 | 0 | 0 | 0 | 0 | 0
Pima Community College - East Campus | MW | 0 | 0 | 0 | 0 | 0 | 0 | 0 | 0.12 | 0.6 | 0.81 | 0.89 | 1.01 | 0.99 | 0.97 | 0.97 | 0.79 | 0.4 | 0.02 | 0 | 0 | 0 | 0 | 0 | 0
Pinal Central Energy Center (PCEC) | MW | 0 | 0 | 0 | 0 | 0 | 0 | 0 | 0.5 | 5.86 | 10.28 | 13.96 | 15.98 | 14.4 | 13.98 | 12.56 | 9.5 | 3.8 | 0.16 | 0 | 0 | 0 | 0 | 0 | 0
Pine Flat (1) | MW | 0 | 0 | 0 | 0 | 0 | 0 | 0 | 0 | 0 | 0 | 0 | 0 | 0 | 0 | 0 | 0 | 55 | 55 | 55 | 55 | 55 | 49.48 | 0 | 0
Pine Flat (2) | MW | 0 | 0 | 0 | 0 | 0 | 0 | 0 | 0 | 0 | 0 | 0 | 0 | 0 | 0 | 0 | 0 | 55 | 55 | 55 | 55 | 55 | 49.48 | 0 | 0
Pine Flat (3) | MW | 0 | 0 | 0 | 0 | 0 | 0 | 0 | 0 | 0 | 0 | 0 | 0 | 0 | 0 | 0 | 0 | 55 | 55 | 55 | 55 | 55 | 49.48 | 0 | 0
Pine Tree Solar Project | MW | 0 | 0 | 0 | 0 | 0 | 0 | 0.09 | 2.96 | 5.14 | 5.58 | 5.81 | 5.87 | 5.66 | 5.56 | 5.02 | 2.9 | 0.97 | 0 | 0 | 0 | 0 | 0 | 0 | 0
Pine Tree Wind Power Project | MW | 13.1 | 10.8 | 11.34 | 21.2 | 23.22 | 32.4 | 41.45 | 33.08 | 27.81 | 25.38 | 25.92 | 25.79 | 23.9 | 23.36 | 22.82 | 22.14 | 19.58 | 20.93 | 20.93 | 17.82 | 17.82 | 19.44 | 18.36 | 16.07
Pine View Dam | MW | 0.62 | 0.63 | 0.64 | 0.66 | 0.71 | 0.73 | 0.74 | 0.75 | 0.74 | 0.73 | 0.72 | 0.72 | 0.71 | 0.73 | 0.75 | 0.82 | 0.82 | 0.81 | 0.78 | 0.72 | 0.68 | 0.65 | 0.64 | 0.65
Pingston Creek | MW | 26.22 | 26.22 | 26.22 | 26.22 | 26.22 | 26.22 | 26.23 | 26.23 | 26.23 | 26.23 | 26.23 | 26.23 | 26.23 | 26.23 | 26.23 | 26.23 | 26.23 | 26.23 | 26.23 | 26.23 | 26.23 | 26.23 | 26.22 | 26.22
Pinyon Pine I | MW | 16.3 | 13.44 | 14.11 | 26.38 | 28.9 | 40.32 | 51.58 | 41.16 | 34.61 | 31.58 | 32.26 | 32.09 | 29.74 | 29.06 | 28.39 | 27.55 | 24.36 | 26.04 | 26.04 | 22.18 | 22.18 | 24.19 | 22.85 | 19.99
Pinyon Pine II | MW | 12.8 | 10.56 | 11.09 | 20.72 | 22.7 | 31.68 | 40.52 | 32.34 | 27.19 | 24.82 | 25.34 | 25.21 | 23.36 | 22.84 | 22.31 | 21.65 | 19.14 | 20.46 | 20.46 | 17.42 | 17.42 | 19.01 | 17.95 | 15.71
Pio Pico Energy Center (CTG1) | MW | 97.28 | 97.28 | 97.28 | 97.28 | 97.28 | 97.28 | 97.28 | 97.28 | 97.28 | 97.28 | 97.28 | 0 | 0 | 0 | 0 | 0 | 0 | 0 | 0 | 0 | 0 | 0 | 0 | 0
Pio Pico Energy Center (CTG2) | MW | 98.5 | 98.5 | 98.5 | 98.5 | 98.5 | 98.5 | 98.5 | 98.5 | 98.5 | 98.5 | 98.5 | 0 | 98.5 | 0 | 98.5 | 98.5 | 98.5 | 98.5 | 98.5 | 98.5 | 98.5 | 98.5 | 98.5 | 98.5
Pio Pico Energy Center (CTG3) | MW | 97.89 | 97.89 | 97.89 | 97.89 | 97.89 | 97.89 | 97.89 | 97.89 | 97.89 | 97.89 | 97.89 | 0 | 0 | 0 | 97.89 | 97.89 | 97.89 | 97.89 | 97.89 | 97.89 | 97.89 | 97.89 | 97.89 | 97.89
Pioneer (1) | MW | 0.69 | 0.7 | 0.71 | 0.74 | 0.79 | 0.82 | 0.83 | 0.83 | 0.82 | 0.81 | 0.8 | 0.8 | 0.79 | 0.81 | 0.84 | 0.91 | 0.91 | 0.9 | 0.87 | 0.8 | 0.76 | 0.72 | 0.71 | 0.73
Pioneer (2) | MW | 0.69 | 0.7 | 0.71 | 0.74 | 0.79 | 0.82 | 0.83 | 0.83 | 0.82 | 0.81 | 0.8 | 0.8 | 0.79 | 0.81 | 0.84 | 0.91 | 0.91 | 0.9 | 0.87 | 0.8 | 0.76 | 0.72 | 0.71 | 0.73
Pioneer Wind Park, LLC | MW | 2.56 | 1.52 | 2.96 | 3.36 | 4.72 | 18.48 | 23.76 | 21.36 | 47.36 | 54.48 | 64.08 | 69.44 | 71.28 | 62.4 | 63.6 | 59.92 | 50 | 42.4 | 49.44 | 69.76 | 78.96 | 72.32 | 69.52 | 79.52
Pit 1 (H1) | MW | 0 | 0 | 0 | 0 | 0 | 0 | 0 | 0 | 0 | 0 | 0 | 0 | 0 | 0 | 0 | 0 | 0 | 0 | 0 | 0 | 0 | 0 | 0 | 0
Pit 1 (H2) | MW | 7.33 | 6.74 | 6.39 | 6.48 | 6.74 | 7.27 | 9.43 | 10.77 | 11.42 | 11.57 | 11.81 | 11.38 | 10.97 | 10.88 | 10.66 | 10.66 | 11.12 | 14.2 | 14.1 | 14.02 | 13.04 | 12.68 | 10.84 | 8.81
Pit 3 (H1) | MW | 5.43 | 4.45 | 3.88 | 4.03 | 4.45 | 5.34 | 8.88 | 11.06 | 12.14 | 12.39 | 12.77 | 12.07 | 11.4 | 11.24 | 10.89 | 10.88 | 11.65 | 16.69 | 16.54 | 16.4 | 14.8 | 14.2 | 11.19 | 7.86
Pit 3 (H2) | MW | 5.43 | 4.45 | 3.88 | 4.03 | 4.45 | 5.34 | 8.88 | 11.06 | 12.14 | 12.39 | 12.77 | 12.07 | 11.4 | 11.24 | 10.89 | 10.88 | 11.65 | 16.69 | 16.54 | 16.4 | 14.8 | 14.2 | 11.19 | 7.86
Pit 3 (H3) | MW | 5.43 | 4.45 | 3.88 | 4.03 | 4.45 | 5.34 | 8.88 | 11.06 | 12.14 | 12.39 | 12.77 | 12.07 | 11.4 | 11.24 | 10.89 | 10.88 | 11.65 | 16.69 | 16.54 | 16.4 | 14.8 | 14.2 | 11.19 | 7.86
Pit 4 (1) | MW | 0 | 0 | 0 | 0 | 0 | 0 | 0 | 0 | 0 | 0 | 0 | 0 | 0 | 0 | 0 | 0 | 47.5 | 47.5 | 47.5 | 47.5 | 47.5 | 42.73 | 0 | 0
Pit 4 (2) | MW | 0 | 0 | 0 | 0 | 0 | 0 | 0 | 0 | 0 | 0 | 0 | 0 | 0 | 0 | 0 | 0 | 47.5 | 47.5 | 47.5 | 47.5 | 47.5 | 42.73 | 0 | 0
Pit 5 (H1) | MW | 0 | 0 | 0 | 0 | 0 | 0 | 0 | 0 | 0 | 0 | 0 | 0 | 0 | 0 | 0 | 0 | 40 | 40 | 40 | 40 | 40 | 35.99 | 0 | 0
Pit 5 (H2) | MW | 0 | 0 | 0 | 0 | 0 | 0 | 0 | 0 | 0 | 0 | 0 | 0 | 0 | 0 | 0 | 0 | 0 | 0 | 0 | 0 | 0 | 0 | 0 | 0
Pit 5 (H3) | MW | 0 | 0 | 0 | 0 | 0 | 0 | 0 | 0 | 0 | 0 | 0 | 0 | 0 | 0 | 0 | 0 | 40 | 40 | 40 | 40 | 40 | 35.99 | 0 | 0
Pit 5 (H4) | MW | 0 | 0 | 0 | 0 | 0 | 0 | 0 | 0 | 0 | 0 | 0 | 0 | 0 | 0 | 0 | 0 | 40 | 40 | 40 | 40 | 40 | 35.99 | 0 | 0
Pit 6 (H1) | MW | 0 | 0 | 0 | 0 | 0 | 0 | 0 | 0 | 0 | 0 | 0 | 0 | 0 | 0 | 0 | 0 | 40 | 40 | 40 | 40 | 40 | 35.99 | 0 | 0
Pit 6 (H2) | MW | 0 | 0 | 0 | 0 | 0 | 0 | 0 | 0 | 0 | 0 | 0 | 0 | 0 | 0 | 0 | 0 | 40 | 40 | 40 | 40 | 40 | 35.99 | 0 | 0
Pit 7 (H1) | MW | 0 | 0 | 0 | 0 | 0 | 0 | 0 | 0 | 0 | 0 | 0 | 0 | 0 | 0 | 0 | 0 | 56 | 56 | 56 | 56 | 56 | 50.38 | 0 | 0
Pit 7 (H2) | MW | 0 | 0 | 0 | 0 | 0 | 0 | 0 | 0 | 0 | 0 | 0 | 0 | 0 | 0 | 0 | 0 | 57 | 57 | 57 | 57 | 57 | 51.28 | 0 | 0
Pixar - Emeryville | MW | 0.09 | 0.09 | 0.09 | 0.09 | 0.09 | 0.09 | 0.09 | 0.09 | 0.09 | 0.09 | 0.09 | 0.09 | 0.09 | 0.09 | 0.09 | 0.09 | 0.09 | 0.09 | 0.09 | 0.09 | 0.09 | 0.09 | 0.09 | 0.09
Plains End (GE10) | MW | 0 | 0 | 0 | 0 | 0 | 0 | 0 | 0 | 0 | 0 | 0 | 0 | 0 | 0 | 0 | 0 | 0 | 0 | 0 | 0 | 0 | 0 | 0 | 0
Plains End (GE11) | MW | 0 | 0 | 0 | 5.22 | 5.22 | 5.22 | 5.22 | 5.22 | 0 | 0 | 0 | 0 | 0 | 0 | 0 | 0 | 0 | 5.22 | 5.22 | 5.22 | 5.22 | 0 | 0 | 0
Plains End (GE12) | MW | 0 | 0 | 0 | 5.22 | 5.22 | 5.22 | 5.22 | 5.22 | 0 | 0 | 0 | 0 | 0 | 0 | 0 | 0 | 0 | 5.22 | 5.22 | 5.22 | 5.22 | 0 | 0 | 0
Plains End (GE13) | MW | 0 | 0 | 0 | 5.22 | 5.22 | 5.22 | 5.22 | 5.22 | 0 | 0 | 0 | 0 | 0 | 0 | 0 | 0 | 0 | 5.22 | 5.22 | 5.22 | 5.22 | 1.87 | 0 | 0
Plains End (GE14) | MW | 0 | 0 | 0 | 5.22 | 5.22 | 5.22 | 5.22 | 5.22 | 0 | 0 | 0 | 0 | 0 | 0 | 0 | 0 | 0 | 5.22 | 5.22 | 5.22 | 5.22 | 5.22 | 0 | 0
Plains End (GE15) | MW | 0 | 0 | 0 | 5.22 | 5.22 | 5.22 | 5.22 | 5.22 | 0 | 0 | 0 | 0 | 0 | 0 | 0 | 0 | 0 | 5.22 | 5.22 | 5.22 | 5.22 | 0 | 0 | 0
Plains End (GE16) | MW | 0 | 0 | 0 | 0 | 0 | 0 | 0 | 0 | 0 | 0 | 0 | 0 | 0 | 0 | 0 | 0 | 0 | 0 | 0 | 0 | 0 | 0 | 0 | 0
Plains End (GE17) | MW | 0 | 0 | 0 | 5.22 | 5.22 | 5.22 | 5.22 | 5.22 | 0 | 0 | 0 | 0 | 0 | 0 | 0 | 0 | 0 | 5.22 | 5.22 | 5.22 | 5.22 | 0 | 0 | 0
Plains End (GE18) | MW | 0 | 0 | 0 | 5.22 | 5.22 | 5.22 | 5.22 | 5.22 | 0 | 0 | 0 | 0 | 0 | 0 | 0 | 0 | 0 | 5.22 | 5.22 | 5.22 | 5.22 | 0 | 0 | 0
Plains End (GE19) | MW | 0 | 0 | 0 | 5.22 | 5.22 | 5.22 | 5.22 | 5.22 | 0 | 0 | 0 | 0 | 0 | 0 | 0 | 0 | 0 | 5.22 | 5.22 | 5.22 | 5.22 | 0 | 0 | 0
Plains End (GE20) | MW | 0 | 0 | 0 | 5.22 | 5.22 | 5.22 | 5.22 | 5.22 | 0 | 0 | 0 | 0 | 0 | 0 | 0 | 0 | 0 | 5.22 | 5.22 | 5.22 | 5.22 | 0 | 0 | 0
Plains End (GEN1) | MW | 0 | 0 | 0 | 5.22 | 5.22 | 5.22 | 5.22 | 5.22 | 0 | 0 | 0 | 0 | 0 | 0 | 0 | 0 | 0 | 5.22 | 5.22 | 5.22 | 5.22 | 0 | 0 | 0
Plains End (GEN2) | MW | 0 | 0 | 0 | 5.22 | 5.22 | 5.22 | 5.22 | 5.22 | 0 | 0 | 0 | 0 | 0 | 0 | 0 | 0 | 0 | 5.22 | 5.22 | 5.22 | 5.22 | 0 | 0 | 0
Plains End (GEN3) | MW | 0 | 0 | 0 | 5.22 | 5.22 | 5.22 | 5.22 | 5.22 | 0 | 0 | 0 | 0 | 0 | 0 | 0 | 0 | 0 | 5.22 | 5.22 | 5.22 | 5.22 | 0 | 0 | 0
Plains End (GEN4) | MW | 0 | 0 | 0 | 5.22 | 5.22 | 5.22 | 5.22 | 5.22 | 0 | 0 | 0 | 0 | 0 | 0 | 0 | 0 | 0 | 5.22 | 5.22 | 5.22 | 5.22 | 0 | 0 | 0
Plains End (GEN5) | MW | 0 | 0 | 0 | 0 | 0 | 0 | 0 | 0 | 0 | 0 | 0 | 0 | 0 | 0 | 0 | 0 | 0 | 0 | 0 | 0 | 0 | 0 | 0 | 0
Plains End (GEN6) | MW | 0 | 0 | 0 | 5.22 | 5.22 | 5.22 | 5.22 | 5.22 | 0 | 0 | 0 | 0 | 0 | 0 | 0 | 0 | 0 | 5.22 | 5.22 | 5.22 | 5.22 | 0 | 0 | 0
Plains End (GEN7) | MW | 0 | 0 | 0 | 0 | 0 | 0 | 0 | 0 | 0 | 0 | 0 | 0 | 0 | 0 | 0 | 0 | 0 | 0 | 0 | 0 | 0 | 0 | 0 | 0
Plains End (GEN8) | MW | 0 | 0 | 0 | 5.22 | 5.22 | 5.22 | 5.22 | 5.22 | 0 | 0 | 0 | 0 | 0 | 0 | 0 | 0 | 0 | 5.22 | 5.22 | 5.22 | 5.22 | 0 | 0 | 0
Plains End (GEN9) | MW | 0 | 0 | 0 | 5.22 | 5.22 | 5.22 | 5.22 | 5.22 | 0 | 0 | 0 | 0 | 0 | 0 | 0 | 0 | 0 | 5.22 | 5.22 | 5.22 | 5.22 | 0 | 0 | 0
Plains End II LLC (2G01) | MW | 0 | 0 | 0 | 0 | 0 | 0 | 0 | 0 | 0 | 0 | 0 | 0 | 0 | 0 | 0 | 0 | 0 | 0 | 0 | 0 | 0 | 0 | 0 | 0
Plains End II LLC (2G02) | MW | 0 | 0 | 0 | 7.6 | 7.6 | 7.6 | 7.6 | 7.6 | 0 | 0 | 0 | 0 | 0 | 0 | 0 | 0 | 0 | 7.6 | 7.6 | 7.6 | 7.6 | 7.6 | 0 | 0
Plains End II LLC (2G03) | MW | 0 | 0 | 0 | 7.6 | 7.6 | 7.6 | 7.6 | 7.6 | 0 | 0 | 0 | 0 | 0 | 0 | 0 | 0 | 0 | 7.6 | 7.6 | 7.6 | 7.6 | 0 | 0 | 0
Plains End II LLC (2G04) | MW | 0 | 0 | 0 | 7.6 | 7.6 | 7.6 | 7.6 | 7.6 | 0 | 0 | 0 | 0 | 0 | 0 | 0 | 0 | 0 | 7.6 | 7.6 | 7.6 | 7.6 | 0 | 0 | 0
Plains End II LLC (2G05) | MW | 0 | 0 | 0 | 7.6 | 7.6 | 7.6 | 7.6 | 7.6 | 0 | 0 | 0 | 0 | 0 | 0 | 0 | 0 | 0 | 7.6 | 7.6 | 7.6 | 7.6 | 0 | 0 | 0
Plains End II LLC (2G06) | MW | 0 | 0 | 0 | 7.6 | 7.6 | 7.6 | 7.6 | 7.6 | 0 | 0 | 0 | 0 | 0 | 0 | 0 | 0 | 0 | 7.6 | 7.6 | 7.6 | 7.6 | 7.6 | 0 | 0
Plains End II LLC (2G07) | MW | 0 | 0 | 0 | 0 | 0 | 0 | 0 | 0 | 0 | 0 | 0 | 0 | 0 | 0 | 0 | 0 | 0 | 0 | 0 | 0 | 0 | 0 | 0 | 0
Plains End II LLC (2G08) | MW | 0 | 0 | 0 | 7.6 | 7.6 | 7.6 | 7.6 | 7.6 | 0 | 0 | 0 | 0 | 0 | 0 | 0 | 0 | 0 | 7.6 | 7.6 | 7.6 | 7.6 | 0 | 0 | 0
Plains End II LLC (2G09) | MW | 0 | 0 | 0 | 7.6 | 7.6 | 7.6 | 7.6 | 7.6 | 0 | 0 | 0 | 0 | 0 | 0 | 0 | 0 | 0 | 7.6 | 7.6 | 7.6 | 7.6 | 7.6 | 0 | 0
Plains End II LLC (2G10) | MW | 0 | 0 | 0 | 0 | 0 | 0 | 0 | 0 | 0 | 0 | 0 | 0 | 0 | 0 | 0 | 0 | 0 | 0 | 0 | 0 | 0 | 0 | 0 | 0
Plains End II LLC (2G11) | MW | 0 | 0 | 0 | 7.6 | 7.6 | 7.6 | 7.6 | 7.6 | 0 | 0 | 0 | 0 | 0 | 0 | 0 | 0 | 0 | 7.6 | 7.6 | 7.6 | 7.6 | 7.6 | 0 | 0
Plains End II LLC (2G12) | MW | 0 | 0 | 0 | 7.6 | 7.6 | 7.6 | 7.6 | 7.6 | 0 | 0 | 0 | 0 | 0 | 0 | 0 | 0 | 0 | 7.6 | 7.6 | 7.6 | 7.6 | 0 | 0 | 0
Plains End II LLC (2G13) | MW | 0 | 0 | 0 | 7.6 | 7.6 | 7.6 | 7.6 | 7.6 | 0 | 0 | 0 | 0 | 0 | 0 | 0 | 0 | 0 | 7.6 | 7.6 | 7.6 | 7.6 | 0 | 0 | 0
Plains End II LLC (2G14) | MW | 0 | 0 | 0 | 7.6 | 7.6 | 7.6 | 7.6 | 7.6 | 0 | 0 | 0 | 0 | 0 | 0 | 0 | 0 | 0 | 7.6 | 7.6 | 7.6 | 7.6 | 7.6 | 0 | 0
Plamex_ S. A. De C. V. | MW | 0 | 0 | 0 | 0 | 0 | 0 | 0 | 0.22 | 0.55 | 0.69 | 0.74 | 0.72 | 0.7 | 0.72 | 0.61 | 0.41 | 0.06 | 0 | 0 | 0 | 0 | 0 | 0 | 0
Plant No 2 Orange County (GEN1) | MW | 1.17 | 1.17 | 1.17 | 1.17 | 1.17 | 1.17 | 1.17 | 1.17 | 1.17 | 1.17 | 1.17 | 1.17 | 1.17 | 1.17 | 1.17 | 1.17 | 1.17 | 1.17 | 1.17 | 1.17 | 1.17 | 1.17 | 1.17 | 1.17
Plant No 2 Orange County (GEN2) | MW | 1.17 | 1.17 | 1.17 | 1.17 | 1.17 | 1.17 | 1.17 | 1.17 | 1.17 | 1.17 | 1.17 | 1.17 | 1.17 | 1.17 | 1.17 | 1.17 | 1.17 | 1.17 | 1.17 | 1.17 | 1.17 | 1.17 | 1.17 | 1.17
Plant No 2 Orange County (GEN3) | MW | 1.17 | 1.17 | 1.17 | 1.17 | 1.17 | 1.17 | 1.17 | 1.17 | 1.17 | 1.17 | 1.17 | 1.17 | 1.17 | 1.17 | 1.17 | 1.17 | 1.17 | 1.17 | 1.17 | 1.17 | 1.17 | 1.17 | 1.17 | 1.17
Plant No 2 Orange County (GEN4) | MW | 1.17 | 1.17 | 1.17 | 1.17 | 1.17 | 1.17 | 1.17 | 1.17 | 1.17 | 1.17 | 1.17 | 1.17 | 1.17 | 1.17 | 1.17 | 1.17 | 1.17 | 1.17 | 1.17 | 1.17 | 1.17 | 1.17 | 1.17 | 1.17
Plant No 2 Orange County (GEN5) | MW | 1.17 | 1.17 | 1.17 | 1.17 | 1.17 | 1.17 | 1.17 | 1.17 | 1.17 | 1.17 | 1.17 | 1.17 | 1.17 | 1.17 | 1.17 | 1.17 | 1.17 | 1.17 | 1.17 | 1.17 | 1.17 | 1.17 | 1.17 | 1.17
Plant No 2 Orange County (GEN6) | MW | 0.36 | 0.36 | 0.36 | 0.36 | 0.36 | 0.36 | 0.36 | 0.36 | 0.36 | 0.36 | 0.36 | 0.36 | 0.36 | 0.36 | 0.36 | 0.36 | 0.36 | 0.36 | 0.36 | 0.36 | 0.36 | 0.36 | 0.36 | 0.36
Playa Solar 1, LLC | MW | 0 | 0 | 0 | 0 | 0 | 0 | 1.19 | 29.63 | 56.25 | 59.57 | 64.78 | 63.52 | 59.72 | 61.3 | 55.06 | 35.31 | 2.92 | 0 | 0 | 0 | 0 | 0 | 0 | 0
Playa Solar 2 | MW | 0 | 0 | 0 | 0 | 0 | 0 | 1.5 | 37.5 | 71.2 | 75.4 | 82 | 80.4 | 75.6 | 77.6 | 69.7 | 44.7 | 3.7 | 0 | 0 | 0 | 0 | 0 | 0 | 0
Pleasant Valley Hydro | MW | 0.49 | 0.49 | 0.49 | 0.49 | 0.49 | 0.49 | 0.49 | 0.49 | 0.49 | 0.49 | 0.49 | 0.49 | 0.49 | 0.49 | 0.49 | 0.49 | 0.49 | 0.49 | 0.49 | 0.49 | 0.49 | 0.49 | 0.49 | 0.49
Ples I (T101) | MW | 0 | 0 | 0 | 0 | 0 | 0 | 0 | 0 | 0 | 0 | 0 | 0 | 0 | 0 | 0 | 0 | 0 | 0 | 0 | 0 | 0 | 0 | 0 | 0
Ples I (T102) | MW | 4.28 | 4.28 | 4.28 | 4.28 | 4.28 | 4.28 | 4.28 | 4.28 | 4.28 | 4.28 | 4.28 | 4.28 | 4.28 | 4.28 | 4.28 | 4.28 | 4.28 | 4.28 | 4.28 | 4.28 | 4.28 | 4.28 | 4.28 | 4.28
Ples I (T103) | MW | 0 | 0 | 0 | 0 | 0 | 0 | 0 | 0 | 0 | 0 | 0 | 0 | 0 | 0 | 0 | 0 | 0 | 0 | 0 | 0 | 0 | 0 | 0 | 0
Plummer Cogen | MW | 5.24 | 5.24 | 5.24 | 5.24 | 5.24 | 5.24 | 5.24 | 5.24 | 5.24 | 5.24 | 5.24 | 5.24 | 5.24 | 5.24 | 5.24 | 5.24 | 5.24 | 5.24 | 5.24 | 5.24 | 5.24 | 5.24 | 5.24 | 5.24
Poe (1) | MW | 0 | 0 | 0 | 0 | 0 | 0 | 0 | 0 | 0 | 0 | 0 | 0 | 0 | 0 | 0 | 0 | 60 | 60 | 60 | 60 | 60 | 53.98 | 0 | 0
Poe (2) | MW | 0 | 0 | 0 | 0 | 0 | 0 | 0 | 0 | 0 | 0 | 0 | 0 | 0 | 0 | 0 | 0 | 60 | 60 | 60 | 60 | 60 | 53.98 | 0 | 0
Pole Hill | MW | 9.24 | 9.24 | 9.24 | 9.24 | 9.24 | 9.24 | 9.24 | 9.24 | 9.24 | 9.24 | 9.24 | 9.24 | 9.24 | 9.24 | 9.24 | 9.24 | 9.24 | 9.24 | 9.24 | 9.24 | 9.24 | 9.24 | 9.24 | 9.24
Ponderosa Bailey Creek | MW | 0.27 | 0.26 | 0.25 | 0.25 | 0.26 | 0.27 | 0.31 | 0.34 | 0.35 | 0.35 | 0.36 | 0.35 | 0.34 | 0.34 | 0.33 | 0.33 | 0.34 | 0.4 | 0.4 | 0.4 | 0.38 | 0.37 | 0.34 | 0.3
Ponnequin Phase 1 | MW | 0.17 | 0.1 | 0.19 | 0.22 | 0.31 | 1.2 | 1.54 | 1.39 | 3.08 | 3.54 | 4.17 | 4.51 | 4.63 | 4.06 | 4.13 | 3.89 | 3.25 | 2.76 | 3.21 | 4.53 | 5.13 | 4.7 | 4.52 | 5.17
Poole | MW | 0 | 0 | 0 | 0 | 0 | 0 | 0 | 0 | 0 | 0 | 0 | 0 | 0 | 0 | 0 | 0 | 0 | 0 | 0 | 0 | 0 | 0 | 0 | 0
Poplar Hill | MW | 0 | 0 | 0 | 0 | 0 | 0 | 0 | 0 | 44.77 | 44.77 | 44.77 | 44.77 | 44.77 | 44.77 | 44.77 | 44.77 | 44.77 | 44.77 | 44.77 | 44.77 | 44.77 | 44.77 | 44.77 | 44.77
Port of LA Solar FiT Project | MW | 0 | 0 | 0 | 0 | 0 | 0 | 0.01 | 0.38 | 0.67 | 0.72 | 0.75 | 0.76 | 0.73 | 0.72 | 0.65 | 0.38 | 0.13 | 0 | 0 | 0 | 0 | 0 | 0 | 0
Port Westward (1) | MW | 247.81 | 247.81 | 247.81 | 247.81 | 247.81 | 247.81 | 247.81 | 247.81 | 247.81 | 247.81 | 247.81 | 247.81 | 247.81 | 247.81 | 247.81 | 247.81 | 247.81 | 247.81 | 247.81 | 247.81 | 247.81 | 247.81 | 247.81 | 247.81
Port Westward (2) | MW | 130.74 | 130.74 | 130.74 | 130.74 | 130.74 | 130.74 | 130.74 | 130.74 | 130.74 | 130.74 | 130.74 | 130.74 | 130.74 | 130.74 | 130.74 | 130.74 | 130.74 | 130.74 | 130.74 | 130.74 | 130.74 | 130.74 | 130.74 | 130.74
Port Westward Unit 2 (1) | MW | 17.13 | 17.13 | 17.13 | 17.13 | 17.13 | 17.13 | 17.13 | 17.13 | 17.13 | 17.13 | 17.13 | 17.13 | 17.13 | 17.13 | 17.13 | 17.13 | 17.13 | 17.13 | 17.13 | 17.13 | 17.13 | 17.13 | 17.13 | 17.13
Port Westward Unit 2 (10) | MW | 17.13 | 17.13 | 17.13 | 17.13 | 17.13 | 17.13 | 17.13 | 17.13 | 17.13 | 17.13 | 17.13 | 17.13 | 17.13 | 17.13 | 17.13 | 17.13 | 17.13 | 17.13 | 17.13 | 17.13 | 17.13 | 17.13 | 17.13 | 17.13
Port Westward Unit 2 (11) | MW | 17.13 | 17.13 | 17.13 | 17.13 | 17.13 | 17.13 | 17.13 | 17.13 | 17.13 | 17.13 | 17.13 | 17.13 | 17.13 | 17.13 | 17.13 | 17.13 | 17.13 | 17.13 | 17.13 | 17.13 | 17.13 | 17.13 | 17.13 | 17.13
Port Westward Unit 2 (12) | MW | 17.13 | 17.13 | 17.13 | 17.13 | 17.13 | 17.13 | 17.13 | 17.13 | 17.13 | 17.13 | 17.13 | 17.13 | 17.13 | 17.13 | 17.13 | 17.13 | 17.13 | 17.13 | 17.13 | 17.13 | 17.13 | 17.13 | 17.13 | 17.13
Port Westward Unit 2 (2) | MW | 0 | 0 | 0 | 0 | 0 | 0 | 0 | 0 | 0 | 0 | 0 | 0 | 0 | 0 | 0 | 0 | 0 | 0 | 0 | 0 | 0 | 0 | 0 | 0
Port Westward Unit 2 (3) | MW | 17.13 | 17.13 | 17.13 | 17.13 | 17.13 | 17.13 | 17.13 | 17.13 | 17.13 | 17.13 | 17.13 | 17.13 | 17.13 | 17.13 | 17.13 | 17.13 | 17.13 | 17.13 | 17.13 | 17.13 | 17.13 | 17.13 | 17.13 | 17.13
Port Westward Unit 2 (4) | MW | 0 | 0 | 0 | 0 | 0 | 0 | 0 | 0 | 0 | 0 | 0 | 0 | 0 | 0 | 0 | 0 | 0 | 0 | 0 | 0 | 0 | 0 | 0 | 0
Port Westward Unit 2 (5) | MW | 17.13 | 17.13 | 17.13 | 17.13 | 17.13 | 17.13 | 17.13 | 17.13 | 17.13 | 17.13 | 17.13 | 17.13 | 17.13 | 17.13 | 17.13 | 17.13 | 17.13 | 17.13 | 17.13 | 17.13 | 17.13 | 17.13 | 17.13 | 17.13
Port Westward Unit 2 (6) | MW | 17.13 | 17.13 | 17.13 | 17.13 | 17.13 | 17.13 | 17.13 | 17.13 | 17.13 | 17.13 | 17.13 | 17.13 | 17.13 | 17.13 | 17.13 | 17.13 | 17.13 | 17.13 | 17.13 | 17.13 | 17.13 | 17.13 | 17.13 | 17.13
Port Westward Unit 2 (7) | MW | 17.13 | 17.13 | 17.13 | 17.13 | 17.13 | 17.13 | 17.13 | 17.13 | 17.13 | 17.13 | 17.13 | 17.13 | 17.13 | 17.13 | 17.13 | 17.13 | 17.13 | 17.13 | 17.13 | 17.13 | 17.13 | 17.13 | 17.13 | 17.13
Port Westward Unit 2 (8) | MW | 17.13 | 17.13 | 17.13 | 17.13 | 17.13 | 17.13 | 17.13 | 17.13 | 17.13 | 17.13 | 17.13 | 17.13 | 17.13 | 17.13 | 17.13 | 17.13 | 17.13 | 17.13 | 17.13 | 17.13 | 17.13 | 17.13 | 17.13 | 17.13
Port Westward Unit 2 (9) | MW | 17.13 | 17.13 | 17.13 | 17.13 | 17.13 | 17.13 | 17.13 | 17.13 | 17.13 | 17.13 | 17.13 | 17.13 | 17.13 | 17.13 | 17.13 | 17.13 | 17.13 | 17.13 | 17.13 | 17.13 | 17.13 | 17.13 | 17.13 | 17.13
Portal | MW | 2.06 | 1.67 | 1.4 | 1.37 | 1.65 | 2.39 | 3.4 | 3.83 | 4.21 | 4.41 | 4.47 | 4.38 | 4.25 | 4.17 | 4.05 | 4.03 | 4.44 | 6.04 | 5.96 | 5.53 | 5.11 | 4.83 | 4.06 | 3.2
Portal Ridge Solar B, LLC | MW | 0 | 0 | 0 | 0 | 0 | 0 | 0.2 | 6.96 | 12.1 | 13.12 | 13.68 | 13.8 | 13.32 | 13.08 | 11.8 | 6.82 | 2.28 | 0 | 0 | 0 | 0 | 0 | 0 | 0
Portal Ridge Solar C, LLC | MW | 0 | 0 | 0 | 0 | 0 | 0 | 0.11 | 3.97 | 6.9 | 7.48 | 7.8 | 7.87 | 7.59 | 7.46 | 6.73 | 3.89 | 1.3 | 0 | 0 | 0 | 0 | 0 | 0 | 0
Porterville 6 and 7 (PV1) | MW | 0 | 0 | 0 | 0 | 0 | 0 | 0 | 0.14 | 0.47 | 0.66 | 0.8 | 0.88 | 0.69 | 0.85 | 0.72 | 0.52 | 0.07 | 0 | 0 | 0 | 0 | 0 | 0 | 0
Porterville 6 and 7 (PV2) | MW | 0 | 0 | 0 | 0 | 0 | 0 | 0 | 0.14 | 0.47 | 0.66 | 0.8 | 0.88 | 0.69 | 0.85 | 0.72 | 0.52 | 0.07 | 0 | 0 | 0 | 0 | 0 | 0 | 0
Porterville Solar (1) | MW | 0 | 0 | 0 | 0 | 0 | 0 | 0 | 0.09 | 0.31 | 0.44 | 0.54 | 0.59 | 0.46 | 0.57 | 0.48 | 0.35 | 0.05 | 0 | 0 | 0 | 0 | 0 | 0 | 0
Porterville Solar (2) | MW | 0 | 0 | 0 | 0 | 0 | 0 | 0 | 0.09 | 0.31 | 0.44 | 0.54 | 0.59 | 0.46 | 0.57 | 0.48 | 0.35 | 0.05 | 0 | 0 | 0 | 0 | 0 | 0 | 0
Porterville Solar (5) | MW | 0 | 0 | 0 | 0 | 0 | 0 | 0 | 0.14 | 0.47 | 0.66 | 0.8 | 0.88 | 0.69 | 0.85 | 0.72 | 0.52 | 0.07 | 0 | 0 | 0 | 0 | 0 | 0 | 0
Poseidon Solar, LLC | MW | 0 | 0 | 0 | 0 | 0 | 0 | 0 | 1.5 | 11.6 | 14.44 | 15.84 | 16.16 | 14.24 | 14.56 | 14.92 | 14.32 | 8.18 | 0.5 | 0 | 0 | 0 | 0 | 0 | 0
Poseidon Wind, LLC | MW | 13.67 | 13.41 | 9.9 | 10.74 | 11.33 | 9.83 | 7.81 | 4.75 | 2.6 | 5.14 | 6.51 | 6.71 | 6.97 | 6.51 | 5.27 | 4.36 | 1.63 | 4.36 | 5.79 | 5.86 | 4.62 | 3.52 | 3.12 | 1.89
Post Falls (1) | MW | 0.91 | 0.91 | 0.9 | 0.91 | 0.91 | 0.92 | 0.94 | 0.96 | 0.98 | 0.97 | 0.96 | 0.95 | 0.95 | 0.95 | 0.94 | 0.95 | 0.95 | 0.98 | 0.99 | 0.98 | 0.97 | 0.95 | 0.94 | 0.92
Post Falls (2) | MW | 0.91 | 0.91 | 0.9 | 0.91 | 0.91 | 0.92 | 0.94 | 0.96 | 0.98 | 0.97 | 0.96 | 0.95 | 0.95 | 0.95 | 0.94 | 0.95 | 0.95 | 0.98 | 0.99 | 0.98 | 0.97 | 0.95 | 0.94 | 0.92
Post Falls (3) | MW | 0 | 0 | 0 | 0 | 0 | 0 | 0 | 0 | 0 | 0 | 0 | 0 | 0 | 0 | 0 | 0 | 0 | 0 | 0 | 0 | 0.97 | 0.95 | 0.94 | 0.92
Post Falls (4) | MW | 0.91 | 0.91 | 0.9 | 0.91 | 0.91 | 0.92 | 0.94 | 0.96 | 0.98 | 0.97 | 0.96 | 0.95 | 0.95 | 0.95 | 0.94 | 0.95 | 0.95 | 0.98 | 0.99 | 0.98 | 0.97 | 0.95 | 0.94 | 0.92
Post Falls (5) | MW | 0.91 | 0.91 | 0.9 | 0.91 | 0.91 | 0.92 | 0.94 | 0.96 | 0.98 | 0.97 | 0.96 | 0.95 | 0.95 | 0.95 | 0.94 | 0.95 | 0.95 | 0.98 | 0.99 | 0.98 | 0.97 | 0.95 | 0.94 | 0.92
Post Falls (6) | MW | 1.1 | 1.09 | 1.09 | 1.09 | 1.1 | 1.11 | 1.13 | 1.16 | 1.18 | 1.17 | 1.16 | 1.15 | 1.15 | 1.14 | 1.14 | 1.14 | 1.15 | 1.18 | 1.2 | 1.18 | 1.17 | 1.15 | 1.13 | 1.12
POTB Digester | MW | 0.9 | 0.9 | 0.9 | 0.9 | 0.9 | 0.9 | 0.9 | 0.9 | 0.9 | 0.9 | 0.9 | 0.9 | 0.9 | 0.9 | 0.9 | 0.9 | 0.9 | 0.9 | 0.9 | 0.9 | 0.9 | 0.9 | 0.9 | 0.9
Potholes East Canal 66.0 | MW | 0.75 | 0.75 | 0.75 | 0.75 | 0.75 | 0.75 | 0.75 | 0.75 | 0.75 | 0.75 | 0.75 | 0.75 | 0.75 | 0.75 | 0.75 | 0.75 | 0.75 | 0.75 | 0.75 | 0.75 | 0.75 | 0.75 | 0.75 | 0.75
Potrero Hills Energy Producers (1) | MW | 0 | 0 | 0 | 0 | 0 | 0 | 0 | 0 | 0 | 0 | 0 | 0 | 0 | 0 | 0 | 0 | 0 | 0 | 0 | 0 | 0 | 0 | 0 | 0
Potrero Hills Energy Producers (2) | MW | 1.44 | 1.44 | 1.44 | 1.44 | 1.44 | 1.44 | 1.44 | 1.44 | 1.44 | 1.44 | 1.44 | 1.44 | 1.44 | 1.44 | 1.44 | 1.44 | 1.44 | 1.44 | 1.44 | 1.44 | 1.44 | 1.44 | 1.44 | 1.44
Potrero Hills Energy Producers (3) | MW | 1.44 | 1.44 | 1.44 | 1.44 | 1.44 | 1.44 | 1.44 | 1.44 | 1.44 | 1.44 | 1.44 | 1.44 | 1.44 | 1.44 | 1.44 | 1.44 | 1.44 | 1.44 | 1.44 | 1.44 | 1.44 | 1.44 | 1.44 | 1.44
Potrero Hills Energy Producers (4) | MW | 1.44 | 1.44 | 1.44 | 1.44 | 1.44 | 1.44 | 1.44 | 1.44 | 1.44 | 1.44 | 1.44 | 1.44 | 1.44 | 1.44 | 1.44 | 1.44 | 1.44 | 1.44 | 1.44 | 1.44 | 1.44 | 1.44 | 1.44 | 1.44
Potrero Hills Energy Producers (5) | MW | 0 | 0 | 0 | 0 | 0 | 0 | 0 | 0 | 0 | 0 | 0 | 0 | 0 | 0 | 0 | 0 | 0 | 0 | 0 | 0 | 0 | 0 | 0 | 0
Potter Valley (1) | MW | 1.11 | 1.1 | 1.1 | 1.1 | 1.1 | 1.11 | 1.11 | 1.12 | 1.12 | 1.12 | 1.12 | 1.12 | 1.12 | 1.12 | 1.12 | 1.12 | 1.12 | 1.13 | 1.13 | 1.13 | 1.12 | 1.12 | 1.12 | 1.11
Potter Valley (2) | MW | 0.49 | 0.49 | 0.49 | 0.49 | 0.49 | 0.49 | 0.49 | 0.5 | 0.5 | 0.5 | 0.5 | 0.5 | 0.5 | 0.5 | 0.5 | 0.5 | 0.5 | 0.5 | 0.5 | 0.5 | 0.5 | 0.5 | 0.5 | 0.49
Potter Valley (3) | MW | 0 | 0 | 0 | 0 | 0 | 0 | 0 | 0 | 0 | 0 | 0 | 0 | 0 | 0 | 0 | 0 | 0 | 0 | 0 | 0 | 0 | 0 | 0 | 0
Powell River | MW | 25.93 | 25.93 | 25.93 | 25.93 | 25.93 | 25.93 | 25.93 | 25.94 | 25.94 | 25.94 | 25.94 | 25.94 | 25.94 | 25.94 | 25.94 | 25.94 | 25.94 | 25.94 | 25.94 | 25.94 | 25.94 | 25.93 | 25.93 | 25.93
Powell River CG (Catalyst) 12 | MW | 34.31 | 34.31 | 34.31 | 34.31 | 34.31 | 34.31 | 34.31 | 34.31 | 34.31 | 34.31 | 34.31 | 34.31 | 34.31 | 34.31 | 34.31 | 34.31 | 34.31 | 34.31 | 34.31 | 34.31 | 34.31 | 34.31 | 34.31 | 34.31
Power County Wind Park North | MW | 8.42 | 8.96 | 8.66 | 8.91 | 9.14 | 9.05 | 9.14 | 8.71 | 8.96 | 10.13 | 10.96 | 10.17 | 9.65 | 9.23 | 9.29 | 9.68 | 11.77 | 13.39 | 16.27 | 16.72 | 13.32 | 10.51 | 8.21 | 7.65
Power County Wind Park South | MW | 2.95 | 3.31 | 3.38 | 3.17 | 2.75 | 2.75 | 2.81 | 2.9 | 3.15 | 3.31 | 4.79 | 6.64 | 6.59 | 6.98 | 7.76 | 8.33 | 5.54 | 3.44 | 4.1 | 4.3 | 3.71 | 3.49 | 3.13 | 2.97
Power Generation Station (PGS) 2 | MW | 3.43 | 3.43 | 3.43 | 3.43 | 3.43 | 3.43 | 3.43 | 3.43 | 3.43 | 3.43 | 3.43 | 3.43 | 3.43 | 3.43 | 3.43 | 3.43 | 3.43 | 3.43 | 3.43 | 3.43 | 3.43 | 3.43 | 3.43 | 3.43
Powhatan Solar Power Generation Station 1 LLC | MW | 0 | 0 | 0 | 0 | 0 | 0 | 0.02 | 0.52 | 0.91 | 0.98 | 1.03 | 1.04 | 1 | 0.98 | 0.89 | 0.51 | 0.17 | 0 | 0 | 0 | 0 | 0 | 0 | 0
Prairie Fire | MW | 0 | 0 | 0 | 0 | 0 | 0 | 0 | 0.42 | 2.09 | 2.82 | 3.07 | 3.48 | 3.42 | 3.34 | 3.37 | 2.74 | 1.39 | 0.06 | 0 | 0 | 0 | 0 | 0 | 0
PRC-Desoto Intl/PPG Aerospace (CATR1) | MW | 0 | 0 | 0 | 0 | 0.44 | 0.44 | 0.44 | 0.44 | 0 | 0 | 0 | 0 | 0 | 0 | 0 | 0 | 0.44 | 0.44 | 0.44 | 0.44 | 0.44 | 0.44 | 0.44 | 0.44
PRC-Desoto Intl/PPG Aerospace (CATR2) | MW | 0 | 0 | 0 | 0 | 0.87 | 0.87 | 0.87 | 0.87 | 0 | 0 | 0 | 0 | 0 | 0 | 0 | 0 | 0.87 | 0.87 | 0.87 | 0.87 | 0.87 | 0.87 | 0.87 | 0.87
Preferred Freezer San Leandro | MW | 0 | 0 | 0 | 0 | 0 | 0 | 0 | 0.03 | 0.32 | 0.65 | 0.81 | 1.06 | 0.97 | 0.91 | 0.72 | 0.42 | 0.07 | 0 | 0 | 0 | 0 | 0 | 0 | 0
Prescott Airport | MW | 0 | 0 | 0 | 0 | 0 | 0 | 0 | 0.16 | 1.22 | 1.52 | 1.66 | 1.7 | 1.5 | 1.53 | 1.57 | 1.5 | 0.86 | 0.05 | 0 | 0 | 0 | 0 | 0 | 0
Prescott Solar Plant | MW | 0 | 0 | 0 | 0 | 0 | 0 | 0 | 0.81 | 6.26 | 7.8 | 8.55 | 8.73 | 7.69 | 7.86 | 8.06 | 7.73 | 4.42 | 0.27 | 0 | 0 | 0 | 0 | 0 | 0
Presidente Juarez_Rosarito_Paq2_CC | MW | 0 | 0 | 0 | 0 | 0 | 0 | 0 | 0 | 0 | 0 | 0 | 0 | 0 | 0 | 0 | 0 | 0 | 0 | 0 | 0 | 0 | 0 | 0 | 0
Presidente Juarez_Rosarito1_CC | MW | 0 | 0 | 0 | 0 | 0 | 0 | 0 | 0 | 0 | 0 | 0 | 0 | 0 | 0 | 0 | 0 | 0 | 132.54 | 99.07 | 73 | 72.48 | 72.48 | 72.48 | 72.48
Presidente Juarez_Rosarito2_CC | MW | 0 | 0 | 0 | 0 | 0 | 0 | 0 | 0 | 0 | 0 | 0 | 0 | 0 | 0 | 0 | 0 | 0 | 0 | 0 | 0 | 0 | 0 | 0 | 0
Priest Rapids (1) | MW | 36.38 | 36.31 | 36.41 | 36.51 | 36.77 | 37.3 | 37.99 | 38.29 | 38.09 | 37.64 | 37.33 | 37.08 | 36.84 | 36.77 | 36.72 | 36.87 | 37.22 | 37.47 | 37.5 | 37.4 | 37.3 | 37.12 | 36.77 | 36.51
Priest Rapids (10) | MW | 36.38 | 36.31 | 36.41 | 36.51 | 36.77 | 37.3 | 37.99 | 38.29 | 38.09 | 37.64 | 37.33 | 37.08 | 36.84 | 36.77 | 36.72 | 36.87 | 37.22 | 37.47 | 37.5 | 37.4 | 37.3 | 37.12 | 36.77 | 36.51
Priest Rapids (2) | MW | 36.38 | 36.31 | 36.41 | 36.51 | 36.77 | 37.3 | 37.99 | 38.29 | 38.09 | 37.64 | 37.33 | 37.08 | 36.84 | 36.77 | 36.72 | 36.87 | 37.22 | 37.47 | 37.5 | 37.4 | 37.3 | 37.12 | 36.77 | 36.51
Priest Rapids (3) | MW | 36.38 | 36.31 | 36.41 | 36.51 | 36.77 | 37.3 | 37.99 | 38.29 | 38.09 | 37.64 | 37.33 | 37.08 | 36.84 | 36.77 | 36.72 | 36.87 | 37.22 | 37.47 | 37.5 | 37.4 | 37.3 | 37.12 | 36.77 | 36.51
Priest Rapids (4) | MW | 36.38 | 36.31 | 36.41 | 36.51 | 36.77 | 37.3 | 37.99 | 38.29 | 38.09 | 37.64 | 37.33 | 37.08 | 36.84 | 36.77 | 36.72 | 36.87 | 37.22 | 37.47 | 37.5 | 37.4 | 37.3 | 37.12 | 36.77 | 36.51
Priest Rapids (5) | MW | 36.38 | 36.31 | 36.41 | 36.51 | 36.77 | 37.3 | 37.99 | 38.29 | 38.09 | 37.64 | 37.33 | 37.08 | 36.84 | 36.77 | 36.72 | 36.87 | 37.22 | 37.47 | 37.5 | 37.4 | 37.3 | 37.12 | 36.77 | 36.51
Priest Rapids (6) | MW | 36.38 | 36.31 | 36.41 | 36.51 | 36.77 | 37.3 | 37.99 | 38.29 | 38.09 | 37.64 | 37.33 | 37.08 | 36.84 | 36.77 | 36.72 | 36.87 | 37.22 | 37.47 | 37.5 | 37.4 | 37.3 | 37.12 | 36.77 | 36.51
Priest Rapids (7) | MW | 36.38 | 36.31 | 36.41 | 36.51 | 36.77 | 37.3 | 37.99 | 38.29 | 38.09 | 37.64 | 37.33 | 37.08 | 36.84 | 36.77 | 36.72 | 36.87 | 37.22 | 37.47 | 37.5 | 37.4 | 37.3 | 37.12 | 36.77 | 36.51
Priest Rapids (8) | MW | 36.38 | 36.31 | 36.41 | 36.51 | 36.77 | 37.3 | 37.99 | 38.29 | 38.09 | 37.64 | 37.33 | 37.08 | 36.84 | 36.77 | 36.72 | 36.87 | 37.22 | 37.47 | 37.5 | 37.4 | 37.3 | 37.12 | 36.77 | 36.51
Priest Rapids (9) | MW | 36.38 | 36.31 | 36.41 | 36.51 | 36.77 | 37.3 | 37.99 | 38.29 | 38.09 | 37.64 | 37.33 | 37.08 | 36.84 | 36.77 | 36.72 | 36.87 | 37.22 | 37.47 | 37.5 | 37.4 | 37.3 | 37.12 | 36.77 | 36.51
Prima Plant (UNT1) | MW | 0 | 0 | 0 | 0 | 0 | 0 | 0 | 0 | 0 | 0 | 0 | 0 | 0 | 0 | 0 | 0 | 0 | 0 | 0 | 0 | 0 | 0 | 0 | 0
Prima Plant (UNT2) | MW | 2.47 | 2.47 | 2.47 | 2.47 | 2.47 | 2.47 | 2.47 | 2.47 | 2.47 | 0 | 0 | 0 | 0 | 0 | 0 | 2.47 | 2.47 | 2.47 | 2.47 | 2.47 | 2.47 | 2.47 | 2.47 | 2.47
Primrose Cogeneration | MW | 53.51 | 53.51 | 53.51 | 53.51 | 53.51 | 53.51 | 53.51 | 53.51 | 53.51 | 53.51 | 53.51 | 53.51 | 53.51 | 53.51 | 53.51 | 53.51 | 53.51 | 53.51 | 53.51 | 53.51 | 53.51 | 53.51 | 53.51 | 53.51
Prineville Solar Energy LLC | MW | 0 | 0 | 0 | 0 | 0 | 0 | 0 | 1.06 | 9.75 | 20.93 | 25.09 | 27.35 | 25.55 | 22.55 | 16.82 | 8.18 | 0.65 | 0 | 0 | 0 | 0 | 0 | 0 | 0
Productos Urologos de Mexico_ S. A. de C. V. | MW | 0 | 0 | 0 | 0 | 0 | 0 | 0 | 0 | 0 | 0 | 0 | 0 | 0 | 0 | 0 | 0 | 0 | 0 | 0 | 0 | 0 | 0 | 0 | 0
Prospect 1 | MW | 1.53 | 1.51 | 1.52 | 1.58 | 1.6 | 1.67 | 1.75 | 1.83 | 1.85 | 1.84 | 1.8 | 1.76 | 1.72 | 1.68 | 1.66 | 1.62 | 1.67 | 1.73 | 1.75 | 1.73 | 1.67 | 1.61 | 1.51 | 1.49
Prospect 2 (1) | MW | 5.98 | 5.92 | 5.95 | 6.16 | 6.24 | 6.54 | 6.84 | 7.16 | 7.23 | 7.2 | 7.05 | 6.87 | 6.74 | 6.58 | 6.49 | 6.34 | 6.55 | 6.76 | 6.86 | 6.77 | 6.55 | 6.28 | 5.9 | 5.81
Prospect 2 (2) | MW | 5.98 | 5.92 | 5.95 | 6.16 | 6.24 | 6.54 | 6.84 | 7.16 | 7.23 | 7.2 | 7.05 | 6.87 | 6.74 | 6.58 | 6.49 | 6.34 | 6.55 | 6.76 | 6.86 | 6.77 | 6.55 | 6.28 | 5.9 | 5.81
Prospect 3 | MW | 0 | 0 | 0 | 0 | 0 | 0 | 0 | 0 | 0 | 0 | 0 | 0 | 0 | 0 | 0 | 0 | 0 | 0 | 0 | 0 | 0 | 0 | 0 | 0
Prospect 4 | MW | 0.28 | 0.28 | 0.28 | 0.28 | 0.28 | 0.28 | 0.28 | 0.28 | 0.28 | 0.28 | 0.28 | 0.28 | 0.28 | 0.28 | 0.28 | 0.28 | 0.28 | 0.28 | 0.28 | 0.28 | 0.28 | 0.28 | 0.28 | 0.28
Prospector Windfarm (Burnt River) | MW | 2.9 | 2.74 | 2.5 | 1.92 | 1.49 | 1.29 | 1.14 | 1.01 | 0.57 | 0.48 | 0.51 | 0.54 | 0.52 | 0.48 | 0.44 | 0.45 | 0.34 | 0.44 | 0.66 | 0.86 | 1.09 | 1.27 | 1.51 | 1.72
Prosperity Energy Storage Facility Hybrid (GEN-1) | MW | 0 | 0 | 0 | 0 | 0 | 0 | 0 | 0.13 | 0.32 | 0.4 | 0.4 | 0.38 | 0.34 | 0.37 | 0.42 | 0.35 | 0.14 | 0 | 0 | 0 | 0 | 0 | 0 | 0
Provo Power Plant (1) | MW | 2.1 | 2.1 | 2.1 | 2.1 | 2.1 | 2.1 | 2.1 | 2.1 | 2.1 | 2.1 | 2.1 | 2.1 | 2.1 | 2.1 | 2.1 | 2.1 | 2.1 | 2.1 | 2.1 | 2.1 | 2.1 | 2.1 | 2.1 | 2.1
Provo Power Plant (2) | MW | 2.1 | 2.1 | 2.1 | 2.1 | 2.1 | 2.1 | 2.1 | 2.1 | 2.1 | 2.1 | 2.1 | 2.1 | 2.1 | 2.1 | 2.1 | 2.1 | 2.1 | 2.1 | 2.1 | 2.1 | 2.1 | 2.1 | 2.1 | 2.1
Provo Power Plant (3) | MW | 2.1 | 2.1 | 2.1 | 2.1 | 2.1 | 2.1 | 2.1 | 2.1 | 2.1 | 2.1 | 2.1 | 2.1 | 2.1 | 2.1 | 2.1 | 2.1 | 2.1 | 2.1 | 2.1 | 2.1 | 2.1 | 2.1 | 2.1 | 2.1
Provo Power Plant (4) | MW | 2.1 | 2.1 | 2.1 | 2.1 | 2.1 | 2.1 | 2.1 | 2.1 | 2.1 | 2.1 | 2.1 | 2.1 | 2.1 | 2.1 | 2.1 | 2.1 | 2.1 | 2.1 | 2.1 | 2.1 | 2.1 | 2.1 | 2.1 | 2.1
Provo Power Plant (5) | MW | 2.1 | 2.1 | 2.1 | 2.1 | 2.1 | 2.1 | 2.1 | 2.1 | 0 | 0 | 0 | 0 | 0 | 0 | 0 | 0 | 0 | 0 | 0 | 0 | 0 | 0 | 0 | 0
Pueblo (IC1) | MW | 0 | 0 | 0 | 0 | 0 | 0 | 0 | 0 | 0 | 0 | 0 | 0 | 0 | 0 | 0 | 0 | 0 | 0 | 0 | 0 | 0 | 0 | 0 | 0
Pueblo (IC3) | MW | 0 | 0 | 0 | 0 | 0 | 0 | 0 | 0 | 0 | 0 | 0 | 0 | 0 | 0 | 0 | 0 | 0 | 0 | 0 | 0 | 0 | 0 | 0 | 0
Pueblo (IC4) | MW | 0 | 0 | 0 | 0 | 0 | 0 | 0 | 0 | 0 | 0 | 0 | 0 | 0 | 0 | 0 | 0 | 0 | 0 | 0 | 0 | 0 | 0 | 0 | 0
Pueblo (IC5) | MW | 0 | 0 | 0 | 0 | 0 | 0 | 0 | 0 | 0 | 0 | 0 | 0 | 0 | 0 | 0 | 0 | 0 | 0 | 0 | 0 | 0 | 0 | 0 | 0
Pueblo Airport Generating Station (4) | MW | 34.23 | 34.23 | 34.23 | 34.23 | 34.23 | 34.23 | 34.23 | 34.23 | 34.23 | 34.23 | 34.23 | 11.1 | 11.1 | 11.1 | 11.1 | 34.23 | 34.23 | 34.23 | 34.23 | 34.23 | 34.23 | 34.23 | 34.23 | 34.23
Pueblo Airport Generating Station (43) | MW | 18.88 | 18.88 | 18.88 | 18.88 | 18.88 | 18.88 | 18.88 | 18.88 | 18.88 | 18.88 | 18.88 | 18.88 | 18.88 | 18.88 | 18.88 | 18.88 | 18.88 | 18.88 | 18.88 | 18.88 | 18.88 | 18.88 | 18.88 | 18.88
Pueblo Airport Generating Station (5) | MW | 34.23 | 34.23 | 34.23 | 34.23 | 34.23 | 34.23 | 34.23 | 34.23 | 34.23 | 34.23 | 0 | 0 | 0 | 0 | 0 | 0 | 34.23 | 34.23 | 34.23 | 34.23 | 34.23 | 34.23 | 34.23 | 34.23
Pueblo Airport Generating Station (53) | MW | 18.88 | 18.88 | 18.88 | 18.88 | 18.88 | 18.88 | 18.88 | 18.88 | 18.88 | 18.88 | 18.88 | 18.88 | 6 | 6 | 18.88 | 18.88 | 18.88 | 18.88 | 18.88 | 18.88 | 18.88 | 18.88 | 18.88 | 18.88
Pueblo Airport Generating Station (6) | MW | 34.23 | 34.23 | 34.23 | 34.23 | 34.23 | 34.23 | 34.23 | 34.23 | 34.23 | 34.23 | 0 | 0 | 0 | 0 | 0 | 0 | 34.23 | 34.23 | 34.23 | 34.23 | 34.23 | 34.23 | 34.23 | 34.23
Pueblo Airport Generating Station (7) | MW | 34.93 | 34.93 | 34.93 | 34.93 | 34.93 | 34.93 | 34.93 | 34.93 | 34.93 | 34.93 | 34.93 | 34.93 | 32.11 | 32.11 | 34.93 | 34.93 | 34.93 | 34.93 | 34.93 | 34.93 | 34.93 | 34.93 | 34.93 | 34.93
Pueblo Airport Generating Station (CT08) | MW | 0 | 0 | 0 | 0 | 0 | 0 | 0 | 0 | 0 | 0 | 0 | 0 | 0 | 0 | 0 | 0 | 0 | 0 | 0 | 0 | 0 | 0 | 0 | 0
Pueblo Airport Generating Station (GT1) | MW | 0 | 0 | 0 | 0 | 0 | 0 | 0 | 0 | 0 | 0 | 0 | 0 | 0 | 0 | 0 | 0 | 0 | 0 | 0 | 0 | 0 | 0 | 0 | 0
Pueblo Airport Generating Station (GT2) | MW | 0 | 82.17 | 82.17 | 82.17 | 82.17 | 82.17 | 82.17 | 82.17 | 82.17 | 60.3 | 82.17 | 0 | 0 | 0 | 0 | 82.17 | 78.78 | 82.17 | 82.17 | 82.17 | 82.17 | 82.17 | 82.17 | 82.17
Puente Hills Energy Recovery (GEN1) | MW | 0 | 0 | 0 | 0 | 0 | 0 | 0 | 0 | 0 | 0 | 0 | 0 | 0 | 0 | 0 | 0 | 0 | 0 | 0 | 0 | 0 | 0 | 0 | 0
Pumpjack Solar I | MW | 0 | 0 | 0 | 0 | 0 | 0 | 0 | 1.86 | 6.26 | 8.84 | 10.7 | 11.7 | 9.22 | 11.38 | 9.66 | 6.9 | 0.94 | 0 | 0 | 0 | 0 | 0 | 0 | 0
Puntledge 1 | MW | 0 | 0 | 0 | 0 | 0 | 0 | 24 | 24 | 24 | 0 | 24 | 24 | 24 | 0 | 0 | 24 | 24 | 24 | 24 | 24 | 24 | 24 | 23.66 | 0
Purcell Power | MW | 9.54 | 9.54 | 9.54 | 9.54 | 9.54 | 9.54 | 9.54 | 9.54 | 9.54 | 9.54 | 9.54 | 9.54 | 9.54 | 9.54 | 9.54 | 9.54 | 9.54 | 9.54 | 9.54 | 9.54 | 9.54 | 9.54 | 9.54 | 9.54
Putah Creek Solar Farm | MW | 0 | 0 | 0 | 0 | 0 | 0 | 0 | 0.15 | 0.48 | 0.68 | 0.82 | 0.94 | 0.98 | 0.96 | 1.05 | 0.74 | 0.09 | 0 | 0 | 0 | 0 | 0 | 0 | 0
PVN Milliken, LLC | MW | 0 | 0 | 0 | 0 | 0 | 0 | 0.03 | 1.04 | 1.82 | 1.97 | 2.05 | 2.07 | 2 | 1.96 | 1.77 | 1.02 | 0.34 | 0 | 0 | 0 | 0 | 0 | 0 | 0
Pyramid (1) | MW | 0 | 0 | 0 | 0 | 0 | 0 | 0 | 0 | 0 | 0 | 0 | 0 | 0 | 0 | 0 | 0 | 0 | 0 | 0 | 0 | 0 | 0 | 0 | 0
Pyramid (2) | MW | 0 | 0 | 0 | 0 | 0 | 0 | 0 | 0 | 0 | 0 | 0 | 0 | 0 | 0 | 0 | 0 | 0 | 0 | 0 | 0 | 0 | 0 | 0 | 0
Pyramid (3) | MW | 0 | 0 | 0 | 0 | 0 | 0 | 0 | 0 | 0 | 0 | 0 | 0 | 0 | 0 | 0 | 0 | 0 | 0 | 0 | 0 | 0 | 0 | 0 | 0
Pyramid (4) | MW | 41.63 | 41.63 | 41.63 | 41.63 | 41.63 | 41.63 | 41.63 | 41.63 | 41.63 | 41.63 | 41.63 | 41.63 | 41.63 | 41.63 | 41.63 | 41.63 | 41.63 | 41.63 | 41.63 | 41.63 | 41.63 | 41.63 | 41.63 | 41.63
Quail Creek Hydro Plant #1 | MW | 0.79 | 0.8 | 0.81 | 0.85 | 0.9 | 0.94 | 0.95 | 0.96 | 0.95 | 0.93 | 0.92 | 0.92 | 0.91 | 0.93 | 0.96 | 1.04 | 1.04 | 1.03 | 1 | 0.92 | 0.88 | 0.83 | 0.82 | 0.83
Quality Wind | MW | 14.5 | 16.92 | 17.92 | 20.19 | 22.75 | 23.46 | 21.61 | 20.62 | 12.8 | 9.53 | 8.25 | 3.7 | 2.56 | 8.11 | 16.35 | 18.2 | 18.2 | 16.92 | 13.94 | 11.09 | 9.53 | 8.67 | 8.53 | 7.11
Queen Creek Solar Farm | MW | 0 | 0 | 0 | 0 | 0 | 0 | 0 | 1.4 | 10.79 | 13.43 | 14.73 | 15.03 | 13.24 | 13.54 | 13.88 | 13.32 | 7.61 | 0.47 | 0 | 0 | 0 | 0 | 0 | 0
Questa Solar Facility | MW | 0 | 0 | 0 | 0 | 0 | 0 | 0 | 0.25 | 0.65 | 0.81 | 0.8 | 0.77 | 0.69 | 0.73 | 0.84 | 0.71 | 0.28 | 0 | 0 | 0 | 0 | 0 | 0 | 0
Quichapa 1 | MW | 0 | 0 | 0 | 0 | 0 | 0 | 0 | 0 | 0.21 | 0.97 | 1.17 | 0.98 | 1.06 | 0.81 | 0.9 | 0.99 | 0.37 | 0 | 0 | 0 | 0 | 0 | 0 | 0
Quichapa 2 | MW | 0 | 0 | 0 | 0 | 0 | 0 | 0 | 0 | 0.21 | 0.97 | 1.17 | 0.98 | 1.06 | 0.81 | 0.9 | 0.99 | 0.37 | 0 | 0 | 0 | 0 | 0 | 0 | 0
Quichapa 3 | MW | 0 | 0 | 0 | 0 | 0 | 0 | 0 | 0 | 0.21 | 0.97 | 1.17 | 0.98 | 1.06 | 0.81 | 0.9 | 0.99 | 0.37 | 0 | 0 | 0 | 0 | 0 | 0 | 0
Quincy Chute | MW | 3.64 | 3.64 | 3.64 | 3.64 | 3.64 | 3.64 | 3.64 | 3.64 | 3.64 | 3.64 | 3.64 | 3.64 | 3.64 | 3.64 | 3.64 | 3.64 | 3.64 | 3.64 | 3.64 | 3.64 | 3.64 | 3.64 | 3.64 | 3.64
Quincy II Solar Garden | MW | 0 | 0 | 0 | 0 | 0 | 0 | 0 | 0.1 | 0.48 | 0.7 | 0.93 | 1.12 | 1.22 | 1.18 | 0.93 | 0.58 | 0.14 | 0 | 0 | 0 | 0 | 0 | 0 | 0
Quincy Solar (SO393) | MW | 0 | 0 | 0 | 0 | 0 | 0 | 0 | 0.1 | 0.48 | 0.7 | 0.93 | 1.12 | 1.22 | 1.18 | 0.93 | 0.58 | 0.14 | 0 | 0 | 0 | 0 | 0 | 0 | 0
Quinto Solar PV Project | MW | 0 | 0 | 0 | 0 | 0 | 0 | 0 | 5.61 | 18.43 | 26.04 | 31.41 | 35.94 | 37.48 | 36.86 | 40.17 | 28.49 | 3.46 | 0 | 0 | 0 | 0 | 0 | 0 | 0
R C Kirkwood (1) | MW | 13.35 | 13.23 | 13.16 | 13.18 | 13.23 | 13.34 | 13.78 | 14.05 | 14.19 | 14.22 | 14.27 | 14.18 | 14.1 | 14.08 | 14.03 | 14.03 | 14.13 | 14.76 | 14.74 | 14.72 | 14.52 | 14.45 | 14.07 | 13.65
R C Kirkwood (2) | MW | 13.35 | 13.23 | 13.16 | 13.18 | 13.23 | 13.34 | 13.78 | 14.05 | 14.19 | 14.22 | 14.27 | 14.18 | 14.1 | 14.08 | 14.03 | 14.03 | 14.13 | 14.76 | 14.74 | 14.72 | 14.52 | 14.45 | 14.07 | 13.65
R C Kirkwood (3) | MW | 12.34 | 12.22 | 12.16 | 12.17 | 12.22 | 12.33 | 12.73 | 12.99 | 13.11 | 13.14 | 13.18 | 13.1 | 13.03 | 13.01 | 12.97 | 12.97 | 13.05 | 13.64 | 13.62 | 13.6 | 13.42 | 13.35 | 13 | 12.62
R E Badger Filtration Plant | MW | 0.24 | 0.23 | 0.22 | 0.21 | 0.21 | 0.24 | 0.29 | 0.31 | 0.33 | 0.34 | 0.34 | 0.33 | 0.33 | 0.33 | 0.33 | 0.33 | 0.33 | 0.42 | 0.43 | 0.41 | 0.38 | 0.37 | 0.33 | 0.29
Radiance Solar 4 | MW | 0 | 0 | 0 | 0 | 0 | 0 | 0.02 | 0.52 | 0.91 | 0.98 | 1.03 | 1.04 | 1 | 0.98 | 0.89 | 0.51 | 0.17 | 0 | 0 | 0 | 0 | 0 | 0 | 0
Radiance Solar 5 | MW | 0 | 0 | 0 | 0 | 0 | 0 | 0.02 | 0.52 | 0.91 | 0.98 | 1.03 | 1.04 | 1 | 0.98 | 0.89 | 0.51 | 0.17 | 0 | 0 | 0 | 0 | 0 | 0 | 0
Rafael Solar | MW | 0 | 0 | 0 | 0 | 0 | 0 | 0 | 0.05 | 0.46 | 1 | 1.19 | 1.3 | 1.22 | 1.07 | 0.8 | 0.39 | 0.03 | 0 | 0 | 0 | 0 | 0 | 0 | 0
Raft River Geothermal Power Plant | MW | 8.72 | 8.72 | 8.72 | 8.72 | 8.72 | 8.72 | 8.72 | 8.72 | 8.72 | 8.72 | 8.72 | 8.72 | 8.72 | 8.72 | 8.72 | 8.72 | 8.72 | 8.72 | 8.72 | 8.72 | 8.72 | 8.72 | 8.72 | 8.72
Railroad Solar Center, LLC | MW | 0 | 0 | 0 | 0 | 0 | 0 | 0 | 0 | 0.08 | 0.58 | 1.08 | 1.21 | 1.49 | 1.38 | 1.05 | 0.99 | 0.35 | 0 | 0 | 0 | 0 | 0 | 0 | 0
Rainbow (MT) (RAI9) | MW | 32.32 | 32.32 | 32.32 | 32.32 | 32.32 | 32.32 | 32.33 | 32.33 | 32.33 | 32.33 | 32.32 | 32.32 | 32.32 | 32.32 | 32.32 | 32.32 | 32.33 | 32.33 | 32.33 | 32.33 | 32.32 | 32.32 | 32.32 | 32.32
Rainbow Lake 4 APL | MW | 41.13 | 41.13 | 41.13 | 41.13 | 41.13 | 41.13 | 41.13 | 41.13 | 41.13 | 41.13 | 41.13 | 41.13 | 41.13 | 41.13 | 41.13 | 41.13 | 41.13 | 41.13 | 41.13 | 41.13 | 41.13 | 41.13 | 41.13 | 41.13
Rainbow Lake 5 APL | MW | 46.63 | 46.63 | 46.63 | 46.63 | 46.63 | 46.63 | 46.63 | 46.63 | 46.63 | 46.63 | 46.63 | 46.63 | 46.63 | 46.63 | 46.63 | 46.63 | 46.63 | 46.63 | 46.63 | 46.63 | 46.63 | 46.63 | 0 | 0
Ralston | MW | 20.07 | 16.48 | 14.38 | 14.93 | 16.48 | 19.72 | 32.66 | 40.66 | 44.59 | 45.5 | 46.9 | 44.33 | 41.88 | 41.31 | 40.03 | 39.99 | 42.79 | 61.24 | 60.67 | 60.17 | 54.31 | 52.12 | 41.11 | 28.94
Ramona 1 | MW | 0 | 0 | 0 | 0 | 0 | 0 | 0.03 | 0.7 | 1.07 | 1.2 | 1.26 | 1.35 | 1.42 | 1.43 | 1.52 | 1.15 | 0.27 | 0 | 0 | 0 | 0 | 0 | 0 | 0
Ramona 2 | MW | 0 | 0 | 0 | 0 | 0 | 0 | 0.08 | 1.74 | 2.68 | 3.01 | 3.16 | 3.37 | 3.56 | 3.58 | 3.79 | 2.87 | 0.67 | 0 | 0 | 0 | 0 | 0 | 0 | 0
Ramona Solar Energy | MW | 0 | 0 | 0 | 0 | 0 | 0 | 0.06 | 1.25 | 1.93 | 2.17 | 2.28 | 2.43 | 2.56 | 2.57 | 2.73 | 2.06 | 0.48 | 0 | 0 | 0 | 0 | 0 | 0 | 0
Ramonas L1 | MW | 4.08 | 4.08 | 4.08 | 4.08 | 4.08 | 4.08 | 4.08 | 4.08 | 4.08 | 4.08 | 4.08 | 4.08 | 4.08 | 4.08 | 4.08 | 4.08 | 4.08 | 4.08 | 4.08 | 4.08 | 4.08 | 4.08 | 4.08 | 4.08
Ramonas U1 | MW | 4.08 | 4.08 | 4.08 | 4.08 | 4.08 | 4.08 | 4.08 | 4.08 | 4.08 | 4.08 | 4.08 | 4.08 | 4.08 | 4.08 | 4.08 | 4.08 | 4.08 | 4.08 | 4.08 | 4.08 | 4.08 | 4.08 | 4.08 | 4.08
Rancho Cucamonga Dist #1 | MW | 0 | 0 | 0 | 0 | 0 | 0 | 0.02 | 0.63 | 1.09 | 1.18 | 1.23 | 1.24 | 1.2 | 1.18 | 1.06 | 0.61 | 0.21 | 0 | 0 | 0 | 0 | 0 | 0 | 0
Rancho Penasquitos | MW | 2.27 | 2.27 | 2.27 | 2.27 | 2.27 | 2.27 | 2.27 | 2.27 | 2.27 | 2.27 | 2.27 | 2.27 | 2.27 | 2.27 | 2.27 | 2.27 | 2.27 | 2.27 | 2.27 | 2.27 | 2.27 | 2.27 | 2.27 | 2.27
Rancho Seco Solar II, LLC | MW | 0 | 0 | 0 | 0 | 0 | 0 | 0 | 0.48 | 8.64 | 20.64 | 31.84 | 28.8 | 34.24 | 21.92 | 25.92 | 18.72 | 1.92 | 0 | 0 | 0 | 0 | 0 | 0 | 0
Rancho Seco Solar, LLC | MW | 0 | 0 | 0 | 0 | 0 | 0 | 0.11 | 3.76 | 6.53 | 7.08 | 7.39 | 7.45 | 7.19 | 7.06 | 6.37 | 3.68 | 1.23 | 0 | 0 | 0 | 0 | 0 | 0 | 0
Rathdrum (1) | MW | 79.89 | 79.89 | 79.89 | 79.89 | 79.89 | 79.89 | 79.89 | 79.89 | 79.89 | 79.89 | 79.89 | 79.89 | 79.89 | 79.89 | 79.89 | 79.89 | 79.89 | 79.89 | 79.89 | 79.89 | 79.89 | 79.89 | 79.89 | 79.89
Rathdrum (2) | MW | 0 | 0 | 0 | 0 | 0 | 0 | 0 | 0 | 0 | 0 | 0 | 0 | 0 | 0 | 0 | 0 | 0 | 0 | 0 | 0 | 0 | 0 | 0 | 0
Rathdrum Power LLC (CTG1) | MW | 159.1 | 159.1 | 159.1 | 159.1 | 159.1 | 159.1 | 159.1 | 159.1 | 159.1 | 159.1 | 159.1 | 159.1 | 159.1 | 159.1 | 159.1 | 159.1 | 159.1 | 159.1 | 159.1 | 159.1 | 159.1 | 159.1 | 159.1 | 159.1
Rathdrum Power LLC (STG1) | MW | 103.84 | 103.84 | 103.84 | 103.84 | 103.84 | 103.84 | 103.84 | 103.84 | 103.84 | 103.84 | 103.84 | 103.84 | 103.84 | 103.84 | 103.84 | 103.84 | 103.84 | 103.84 | 103.84 | 103.84 | 103.84 | 103.84 | 103.84 | 103.84
Ratkovich Alhambra | MW | 0.87 | 0.87 | 0.87 | 0.87 | 0.87 | 0.87 | 0.87 | 0.87 | 0.87 | 0 | 0 | 0 | 0 | 0 | 0 | 0.87 | 0.87 | 0.87 | 0.87 | 0.87 | 0.87 | 0.87 | 0.87 | 0.87
Rawhide (1) | MW | 264.32 | 264.32 | 264.32 | 264.32 | 264.32 | 264.32 | 264.32 | 264.32 | 264.32 | 264.32 | 264.32 | 264.32 | 264.32 | 264.32 | 264.32 | 264.32 | 264.32 | 264.32 | 264.32 | 264.32 | 264.32 | 264.32 | 264.32 | 264.32
Rawhide (A) | MW | 0 | 0 | 0 | 0 | 0 | 0 | 0 | 0 | 0 | 0 | 0 | 0 | 0 | 0 | 0 | 0 | 0 | 0 | 0 | 0 | 0 | 0 | 0 | 0
Rawhide (B) | MW | 0 | 0 | 0 | 0 | 0 | 0 | 0 | 0 | 0 | 0 | 0 | 0 | 0 | 0 | 0 | 0 | 0 | 0 | 0 | 0 | 0 | 0 | 0 | 0
Rawhide (C) | MW | 0 | 0 | 0 | 0 | 0 | 0 | 0 | 0 | 0 | 0 | 0 | 0 | 0 | 0 | 0 | 0 | 0 | 0 | 0 | 0 | 0 | 0 | 0 | 0
Rawhide (D) | MW | 0 | 0 | 0 | 0 | 0 | 0 | 0 | 0 | 0 | 0 | 0 | 0 | 0 | 0 | 0 | 0 | 0 | 0 | 0 | 0 | 0 | 0 | 0 | 0
Rawhide (F) | MW | 0 | 0 | 0 | 0 | 0 | 0 | 0 | 0 | 0 | 0 | 0 | 0 | 0 | 0 | 0 | 0 | 0 | 0 | 0 | 0 | 0 | 0 | 0 | 0
Ray D Nixon (1) | MW | 196.35 | 196.35 | 196.35 | 196.35 | 196.35 | 196.35 | 196.35 | 196.35 | 196.35 | 196.35 | 196.35 | 0 | 0 | 0 | 0 | 0 | 0 | 0 | 0 | 0 | 0 | 0 | 0 | 0
Ray D Nixon (GT1) | MW | 29.22 | 29.22 | 29.22 | 29.22 | 29.22 | 29.22 | 29.22 | 29.22 | 29.22 | 29.22 | 29.22 | 29.22 | 29.22 | 29.22 | 29.22 | 29.22 | 29.22 | 29.22 | 29.22 | 29.22 | 29.22 | 29.22 | 29.22 | 29.22
Ray D Nixon (GT2) | MW | 29.22 | 29.22 | 29.22 | 29.22 | 29.22 | 29.22 | 29.22 | 29.22 | 29.22 | 29.22 | 29.22 | 29.22 | 29.22 | 29.22 | 29.22 | 29.22 | 29.22 | 29.22 | 29.22 | 29.22 | 29.22 | 29.22 | 29.22 | 29.22
Raymond Reservoir | MW | 4.83 | 4.83 | 4.83 | 4.83 | 4.83 | 4.83 | 4.83 | 4.83 | 4.83 | 4.83 | 4.83 | 4.83 | 4.83 | 4.83 | 4.83 | 4.83 | 4.83 | 4.83 | 4.83 | 4.83 | 4.83 | 4.83 | 4.83 | 4.83
RC Energy AA LLC Solar Facility | MW | 0 | 0 | 0 | 0 | 0 | 0 | 0 | 0.1 | 0.38 | 0.63 | 0.75 | 0.78 | 0.69 | 0.69 | 0.66 | 0.42 | 0.11 | 0 | 0 | 0 | 0 | 0 | 0 | 0
RCWD PV Project | MW | 0 | 0 | 0 | 0 | 0 | 0 | 0.03 | 0.94 | 1.63 | 1.77 | 1.85 | 1.86 | 1.8 | 1.77 | 1.59 | 0.92 | 0.31 | 0 | 0 | 0 | 0 | 0 | 0 | 0
RE Adams East, LLC | MW | 0 | 0 | 0 | 0 | 0 | 0 | 0 | 1.39 | 4.56 | 6.44 | 7.77 | 8.89 | 9.27 | 9.12 | 9.94 | 7.05 | 0.86 | 0 | 0 | 0 | 0 | 0 | 0 | 0
RE Ajo 1 LLC | MW | 0 | 0 | 0 | 0 | 0 | 0 | 0 | 0.42 | 2.09 | 2.82 | 3.07 | 3.48 | 3.42 | 3.34 | 3.37 | 2.74 | 1.39 | 0.06 | 0 | 0 | 0 | 0 | 0 | 0
RE Astoria | MW | 0 | 0 | 0 | 0 | 0 | 0 | 1 | 34.8 | 60.5 | 65.6 | 68.4 | 69 | 66.6 | 65.4 | 59 | 34.1 | 11.4 | 0 | 0 | 0 | 0 | 0 | 0 | 0
RE Astoria 2 | MW | 0 | 0 | 0 | 0 | 0 | 0 | 0.75 | 26.1 | 45.38 | 49.2 | 51.3 | 51.75 | 49.95 | 49.05 | 44.25 | 25.58 | 8.55 | 0 | 0 | 0 | 0 | 0 | 0 | 0
RE Bagdad Solar I LLC | MW | 0 | 0 | 0 | 0 | 0 | 0 | 0 | 1.13 | 8.7 | 10.83 | 11.88 | 12.12 | 10.68 | 10.92 | 11.19 | 10.74 | 6.14 | 0.38 | 0 | 0 | 0 | 0 | 0 | 0
RE Barren Ridge 1 | MW | 0 | 0 | 0 | 0 | 0 | 0 | 0.6 | 20.88 | 36.3 | 39.36 | 41.04 | 41.4 | 39.96 | 39.24 | 35.4 | 20.46 | 6.84 | 0 | 0 | 0 | 0 | 0 | 0 | 0
RE Bruceville 1 | MW | 0 | 0 | 0 | 0 | 0 | 0 | 0 | 0.01 | 0.29 | 0.69 | 1.06 | 0.97 | 1.15 | 0.73 | 0.87 | 0.84 | 0.1 | 0 | 0 | 0 | 0 | 0 | 0 | 0
RE Bruceville 2 | MW | 0 | 0 | 0 | 0 | 0 | 0 | 0 | 0.01 | 0.29 | 0.69 | 1.06 | 0.97 | 1.15 | 0.73 | 0.87 | 0.84 | 0.1 | 0 | 0 | 0 | 0 | 0 | 0 | 0
RE Bruceville 3 | MW | 0 | 0 | 0 | 0 | 0 | 0 | 0 | 0.01 | 0.29 | 0.69 | 1.06 | 0.97 | 1.15 | 0.73 | 0.87 | 0.84 | 0.1 | 0 | 0 | 0 | 0 | 0 | 0 | 0
RE Camelot LLC | MW | 0 | 0 | 0 | 0 | 0 | 0 | 0 | 4.19 | 14.09 | 19.89 | 24.08 | 26.33 | 20.75 | 25.61 | 21.74 | 15.53 | 2.12 | 0 | 0 | 0 | 0 | 0 | 0 | 0
RE Columbia Two, LLC | MW | 0 | 0 | 0 | 0 | 0 | 0 | 0 | 1.4 | 4.7 | 6.63 | 8.03 | 8.78 | 6.92 | 8.54 | 7.25 | 5.18 | 0.71 | 0 | 0 | 0 | 0 | 0 | 0 | 0
RE Dillard 1 | MW | 0 | 0 | 0 | 0 | 0 | 0 | 0 | 0.01 | 0.17 | 0.41 | 0.63 | 0.58 | 0.69 | 0.44 | 0.52 | 0.5 | 0.06 | 0 | 0 | 0 | 0 | 0 | 0 | 0
RE Dillard 2 | MW | 0 | 0 | 0 | 0 | 0 | 0 | 0 | 0.01 | 0.17 | 0.41 | 0.63 | 0.58 | 0.69 | 0.44 | 0.52 | 0.5 | 0.06 | 0 | 0 | 0 | 0 | 0 | 0 | 0
RE Dillard 3 | MW | 0 | 0 | 0 | 0 | 0 | 0 | 0 | 0.01 | 0.17 | 0.41 | 0.63 | 0.58 | 0.69 | 0.44 | 0.52 | 0.5 | 0.06 | 0 | 0 | 0 | 0 | 0 | 0 | 0
RE Dillard 4 | MW | 0 | 0 | 0 | 0 | 0 | 0 | 0 | 0 | 0.02 | 0.06 | 0.08 | 0.08 | 0.09 | 0.06 | 0.07 | 0.07 | 0.01 | 0 | 0 | 0 | 0 | 0 | 0 | 0
RE Garland | MW | 0 | 0 | 0 | 0 | 0 | 0 | 0 | 17.21 | 57.91 | 81.77 | 98.98 | 108.23 | 85.29 | 105.27 | 89.36 | 63.83 | 8.7 | 0 | 0 | 0 | 0 | 0 | 0 | 0
RE Garland A | MW | 0 | 0 | 0 | 0 | 0 | 0 | 0 | 1.86 | 6.26 | 8.84 | 10.7 | 11.7 | 9.22 | 11.38 | 9.66 | 6.9 | 0.94 | 0 | 0 | 0 | 0 | 0 | 0 | 0
RE Gaskell West 1 LLC | MW | 0 | 0 | 0 | 0 | 0 | 0 | 0.06 | 3 | 7.92 | 10.96 | 13.14 | 14.02 | 13.16 | 11.74 | 8.8 | 3.84 | 0.8 | 0 | 0 | 0 | 0 | 0 | 0 | 0
RE Kammerer 1 | MW | 0 | 0 | 0 | 0 | 0 | 0 | 0 | 0.01 | 0.29 | 0.69 | 1.06 | 0.97 | 1.15 | 0.73 | 0.87 | 0.84 | 0.1 | 0 | 0 | 0 | 0 | 0 | 0 | 0
RE Kammerer 2 | MW | 0 | 0 | 0 | 0 | 0 | 0 | 0 | 0.01 | 0.29 | 0.69 | 1.06 | 0.97 | 1.15 | 0.73 | 0.87 | 0.84 | 0.1 | 0 | 0 | 0 | 0 | 0 | 0 | 0
RE Kammerer 3 | MW | 0 | 0 | 0 | 0 | 0 | 0 | 0 | 0.01 | 0.29 | 0.69 | 1.06 | 0.97 | 1.15 | 0.73 | 0.87 | 0.84 | 0.1 | 0 | 0 | 0 | 0 | 0 | 0 | 0
RE Kansas Solar, LLC | MW | 0 | 0 | 0 | 0 | 0 | 0 | 0 | 1.46 | 4.8 | 6.78 | 8.18 | 9.36 | 9.76 | 9.6 | 10.46 | 7.42 | 0.9 | 0 | 0 | 0 | 0 | 0 | 0 | 0
RE Kansas South LLC | MW | 0 | 0 | 0 | 0 | 0 | 0 | 0 | 1.46 | 4.8 | 6.78 | 8.18 | 9.36 | 9.76 | 9.6 | 10.46 | 7.42 | 0.9 | 0 | 0 | 0 | 0 | 0 | 0 | 0
RE Kent South, LLC | MW | 0 | 0 | 0 | 0 | 0 | 0 | 0 | 1.46 | 4.8 | 6.78 | 8.18 | 9.36 | 9.76 | 9.6 | 10.46 | 7.42 | 0.9 | 0 | 0 | 0 | 0 | 0 | 0 | 0
RE McKenzie 1 | MW | 0 | 0 | 0 | 0 | 0 | 0 | 0 | 0.01 | 0.29 | 0.69 | 1.06 | 0.97 | 1.15 | 0.73 | 0.87 | 0.84 | 0.1 | 0 | 0 | 0 | 0 | 0 | 0 | 0
RE McKenzie 2 | MW | 0 | 0 | 0 | 0 | 0 | 0 | 0 | 0.01 | 0.29 | 0.69 | 1.06 | 0.97 | 1.15 | 0.73 | 0.87 | 0.84 | 0.1 | 0 | 0 | 0 | 0 | 0 | 0 | 0
RE McKenzie 3 | MW | 0 | 0 | 0 | 0 | 0 | 0 | 0 | 0.01 | 0.29 | 0.69 | 1.06 | 0.97 | 1.15 | 0.73 | 0.87 | 0.84 | 0.1 | 0 | 0 | 0 | 0 | 0 | 0 | 0
RE McKenzie 4 | MW | 0 | 0 | 0 | 0 | 0 | 0 | 0 | 0.01 | 0.29 | 0.69 | 1.06 | 0.97 | 1.15 | 0.73 | 0.87 | 0.84 | 0.1 | 0 | 0 | 0 | 0 | 0 | 0 | 0
RE McKenzie 5 | MW | 0 | 0 | 0 | 0 | 0 | 0 | 0 | 0.01 | 0.29 | 0.69 | 1.06 | 0.97 | 1.15 | 0.73 | 0.87 | 0.84 | 0.1 | 0 | 0 | 0 | 0 | 0 | 0 | 0
RE McKenzie 6 | MW | 0 | 0 | 0 | 0 | 0 | 0 | 0 | 0.01 | 0.29 | 0.69 | 1.06 | 0.97 | 1.15 | 0.73 | 0.87 | 0.84 | 0.1 | 0 | 0 | 0 | 0 | 0 | 0 | 0
RE Mustang LLC | MW | 0 | 0 | 0 | 0 | 0 | 0 | 0 | 7.3 | 24 | 33.9 | 40.9 | 46.8 | 48.8 | 48 | 52.3 | 37.1 | 4.5 | 0 | 0 | 0 | 0 | 0 | 0 | 0
RE Old River One, LLC | MW | 0 | 0 | 0 | 0 | 0 | 0 | 0 | 1.86 | 6.26 | 8.84 | 10.7 | 11.7 | 9.22 | 11.38 | 9.66 | 6.9 | 0.94 | 0 | 0 | 0 | 0 | 0 | 0 | 0
RE Tranquillity | MW | 0 | 0 | 0 | 0 | 0 | 0 | 0 | 14.6 | 48 | 67.8 | 81.8 | 93.6 | 97.6 | 96 | 104.6 | 74.2 | 9 | 0 | 0 | 0 | 0 | 0 | 0 | 0
RE Victor Phelan Solar One LLC | MW | 0 | 0 | 0 | 0 | 0 | 0 | 0 | 4.4 | 11.02 | 13.88 | 14.78 | 14.4 | 13.98 | 14.38 | 12.28 | 8.12 | 1.14 | 0 | 0 | 0 | 0 | 0 | 0 | 0
Red Bluff (IC1) | MW | 0 | 0 | 0 | 0 | 0 | 0 | 0 | 0 | 0 | 0 | 0 | 0 | 0 | 0 | 0 | 0 | 0 | 0 | 0 | 0 | 0 | 0 | 0 | 0
Red Bluff (IC10) | MW | 2.56 | 2.56 | 2.56 | 2.56 | 2.56 | 2.56 | 2.56 | 2.56 | 2.56 | 2.56 | 2.56 | 2.56 | 2.56 | 2.56 | 2.56 | 2.56 | 2.56 | 2.56 | 2.56 | 2.56 | 2.56 | 2.56 | 2.56 | 2.56
Red Bluff (IC11) | MW | 2.56 | 2.56 | 2.56 | 2.56 | 2.56 | 2.56 | 2.56 | 2.56 | 2.56 | 2.56 | 2.56 | 2.56 | 2.56 | 2.56 | 2.56 | 2.56 | 2.56 | 2.56 | 2.56 | 2.56 | 2.56 | 2.56 | 2.56 | 2.56
Red Bluff (IC12) | MW | 2.56 | 2.56 | 2.56 | 2.56 | 2.56 | 2.56 | 2.56 | 2.56 | 2.56 | 2.56 | 2.56 | 2.56 | 2.56 | 2.56 | 2.56 | 2.56 | 2.56 | 2.56 | 2.56 | 2.56 | 2.56 | 2.56 | 2.56 | 2.56
Red Bluff (IC13) | MW | 2.56 | 2.56 | 2.56 | 2.56 | 2.56 | 2.56 | 2.56 | 2.56 | 2.56 | 2.56 | 2.56 | 2.56 | 2.56 | 2.56 | 2.56 | 2.56 | 2.56 | 2.56 | 2.56 | 2.56 | 2.56 | 2.56 | 2.56 | 2.56
Red Bluff (IC14) | MW | 0 | 0 | 0 | 0 | 0 | 2.56 | 2.56 | 2.56 | 2.56 | 2.56 | 2.56 | 2.56 | 2.56 | 2.56 | 2.56 | 2.56 | 2.56 | 2.56 | 2.56 | 2.56 | 2.56 | 2.56 | 2.56 | 2.56
Red Bluff (IC15) | MW | 0 | 0 | 0 | 0 | 0 | 0 | 0 | 0 | 0 | 0 | 0 | 0 | 0 | 0 | 0 | 0 | 0 | 0 | 0 | 0 | 0 | 0 | 0 | 0
Red Bluff (IC16) | MW | 0 | 0 | 0 | 0 | 0 | 0 | 0 | 0 | 0 | 0 | 0 | 0 | 0 | 0 | 0 | 0 | 0 | 0 | 0 | 0 | 0 | 0 | 0 | 0
Red Bluff (IC2) | MW | 2.56 | 2.56 | 2.56 | 2.56 | 2.56 | 2.56 | 2.56 | 2.56 | 2.56 | 2.56 | 2.56 | 2.56 | 2.56 | 2.56 | 2.56 | 2.56 | 2.56 | 2.56 | 2.56 | 2.56 | 2.56 | 2.56 | 2.56 | 2.56
Red Bluff (IC3) | MW | 2.56 | 2.56 | 2.56 | 2.56 | 2.56 | 2.56 | 2.56 | 2.56 | 2.56 | 2.56 | 2.56 | 2.56 | 2.56 | 2.56 | 2.56 | 2.56 | 2.56 | 2.56 | 2.56 | 2.56 | 2.56 | 2.56 | 2.56 | 2.56
Red Bluff (IC4) | MW | 2.56 | 2.56 | 2.56 | 2.56 | 2.56 | 2.56 | 2.56 | 2.56 | 2.56 | 2.56 | 2.56 | 2.56 | 2.56 | 2.56 | 2.56 | 2.56 | 2.56 | 2.56 | 2.56 | 2.56 | 2.56 | 2.56 | 2.56 | 2.56
Red Bluff (IC5) | MW | 2.56 | 2.56 | 2.56 | 2.56 | 2.56 | 2.56 | 2.56 | 2.56 | 2.56 | 2.56 | 2.56 | 2.56 | 2.56 | 2.56 | 2.56 | 2.56 | 2.56 | 2.56 | 2.56 | 2.56 | 2.56 | 2.56 | 2.56 | 2.56
Red Bluff (IC6) | MW | 2.56 | 2.56 | 2.56 | 2.56 | 2.56 | 2.56 | 2.56 | 2.56 | 2.56 | 2.56 | 2.56 | 2.56 | 2.56 | 2.56 | 2.56 | 2.56 | 2.56 | 2.56 | 2.56 | 2.56 | 2.56 | 2.56 | 2.56 | 2.56
Red Bluff (IC7) | MW | 2.56 | 2.56 | 2.56 | 2.56 | 2.56 | 2.56 | 2.56 | 2.56 | 2.56 | 2.56 | 2.56 | 2.56 | 2.56 | 2.56 | 2.56 | 2.56 | 2.56 | 2.56 | 2.56 | 2.56 | 2.56 | 2.56 | 2.56 | 2.56
Red Bluff (IC8) | MW | 2.56 | 2.56 | 2.56 | 2.56 | 2.56 | 2.56 | 2.56 | 2.56 | 2.56 | 2.56 | 2.56 | 2.56 | 2.56 | 2.56 | 2.56 | 2.56 | 2.56 | 2.56 | 2.56 | 2.56 | 2.56 | 2.56 | 2.56 | 2.56
Red Bluff (IC9) | MW | 0 | 0 | 0 | 0 | 0 | 0 | 0 | 0 | 0 | 0 | 0 | 0 | 0 | 0 | 0 | 0 | 0 | 0 | 0 | 0 | 0 | 0 | 0 | 0
Red Cloud Wind LLC_WT1 | MW | 162.05 | 127.05 | 57.75 | 121.8 | 26.6 | 32.2 | 26.6 | 26.25 | 10.5 | 7.7 | 14.35 | 31.15 | 144.9 | 128.1 | 98.35 | 72.1 | 51.1 | 121.8 | 192.5 | 134.75 | 98.35 | 101.5 | 84.35 | 45.85
Red Hawk (CT1A) | MW | 153.55 | 153.55 | 153.55 | 153.55 | 153.55 | 153.55 | 153.55 | 153.55 | 153.55 | 153.55 | 153.55 | 153.55 | 153.55 | 153.55 | 153.55 | 153.55 | 153.55 | 153.55 | 153.55 | 153.55 | 153.55 | 153.55 | 153.55 | 153.55
Red Hawk (CT1B) | MW | 0 | 0 | 0 | 0 | 0 | 0 | 0 | 0 | 0 | 0 | 0 | 0 | 0 | 0 | 0 | 0 | 0 | 0 | 0 | 0 | 0 | 0 | 0 | 0
Red Hawk (CT2A) | MW | 156.7 | 156.7 | 156.7 | 156.7 | 156.7 | 156.7 | 156.7 | 156.7 | 156.7 | 156.7 | 156.7 | 156.7 | 156.7 | 156.7 | 156.7 | 156.7 | 156.7 | 156.7 | 156.7 | 156.7 | 156.7 | 156.7 | 156.7 | 156.7
Red Hawk (CT2B) | MW | 151.98 | 151.98 | 151.98 | 151.98 | 151.98 | 151.98 | 151.98 | 151.98 | 151.98 | 151.98 | 151.98 | 151.98 | 151.98 | 151.98 | 151.98 | 151.98 | 151.98 | 151.98 | 151.98 | 151.98 | 151.98 | 151.98 | 151.98 | 151.98
Red Hawk (ST1) | MW | 164.26 | 164.26 | 164.26 | 164.26 | 164.26 | 164.26 | 164.26 | 164.26 | 164.26 | 164.26 | 164.26 | 164.26 | 164.26 | 164.26 | 164.26 | 164.26 | 164.26 | 164.26 | 164.26 | 164.26 | 164.26 | 164.26 | 164.26 | 164.26
Red Hawk (ST2) | MW | 160.95 | 160.95 | 160.95 | 160.95 | 160.95 | 160.95 | 160.95 | 160.95 | 160.95 | 160.95 | 160.95 | 160.95 | 160.95 | 160.95 | 160.95 | 160.95 | 160.95 | 160.95 | 160.95 | 160.95 | 160.95 | 160.95 | 160.95 | 160.95
Red Horse 2 (RH2S) | MW | 0 | 0 | 0 | 0 | 0 | 0 | 0 | 4.74 | 23.72 | 31.93 | 34.83 | 39.47 | 38.71 | 37.89 | 38.15 | 31.01 | 15.71 | 0.71 | 0 | 0 | 0 | 0 | 0 | 0
Red Horse 2 (RH2W) | MW | 6.3 | 6.18 | 4.56 | 4.95 | 5.22 | 4.53 | 3.6 | 2.19 | 1.2 | 2.37 | 3 | 3.09 | 3.21 | 3 | 2.43 | 2.01 | 0.75 | 2.01 | 2.67 | 2.7 | 2.13 | 1.62 | 1.44 | 0.87
Red Horse III | MW | 0 | 0 | 0 | 0 | 0 | 0 | 0 | 2.79 | 13.95 | 18.78 | 20.49 | 23.22 | 22.77 | 22.29 | 22.44 | 18.24 | 9.24 | 0.42 | 0 | 0 | 0 | 0 | 0 | 0
Red Mesa Wind LLC | MW | 21.3 | 22.84 | 11.88 | 10.24 | 9.63 | 12.8 | 15.05 | 15.56 | 13.11 | 13 | 19.87 | 51.1 | 63.08 | 57.55 | 36.04 | 19.97 | 18.64 | 21.61 | 19.76 | 20.68 | 20.17 | 21.4 | 23.04 | 23.86
Red Mountain | MW | 1.59 | 1.59 | 1.59 | 1.59 | 1.59 | 1.59 | 1.59 | 1.59 | 1.59 | 1.59 | 1.59 | 1.59 | 1.59 | 1.59 | 1.59 | 1.59 | 1.59 | 1.59 | 1.59 | 1.59 | 1.59 | 1.59 | 1.59 | 1.59
Red Rock | MW | 0 | 0 | 0 | 0 | 0 | 0 | 0 | 3 | 23.2 | 28.88 | 31.68 | 32.32 | 28.48 | 29.12 | 29.84 | 28.64 | 16.36 | 1 | 0 | 0 | 0 | 0 | 0 | 0
Redcrest Solar Farm | MW | 0 | 0 | 0 | 0 | 0 | 0 | 0 | 1.49 | 5.01 | 7.07 | 8.56 | 9.36 | 7.38 | 9.1 | 7.73 | 5.52 | 0.75 | 0 | 0 | 0 | 0 | 0 | 0 | 0
Redding Power (1) | MW | 15.52 | 15.52 | 15.52 | 15.52 | 15.52 | 15.52 | 15.52 | 15.52 | 15.52 | 15.52 | 15.52 | 15.52 | 15.52 | 15.52 | 15.52 | 15.52 | 15.52 | 15.52 | 15.52 | 15.52 | 15.52 | 15.52 | 15.52 | 15.52
Redding Power (2) | MW | 22.83 | 22.83 | 22.83 | 22.83 | 22.83 | 22.83 | 22.83 | 22.83 | 22.83 | 22.83 | 22.83 | 22.83 | 22.83 | 22.83 | 22.83 | 22.83 | 22.83 | 22.83 | 22.83 | 22.83 | 22.83 | 22.83 | 22.83 | 22.83
Redding Power (3) | MW | 22.83 | 22.83 | 22.83 | 22.83 | 22.83 | 22.83 | 22.83 | 22.83 | 22.83 | 22.83 | 22.83 | 22.83 | 22.83 | 22.83 | 22.83 | 22.83 | 22.83 | 22.83 | 22.83 | 22.83 | 22.83 | 22.83 | 22.83 | 22.83
Redding Power (4) | MW | 25.9 | 25.9 | 25.9 | 25.9 | 25.9 | 25.9 | 25.9 | 25.9 | 25.9 | 25.9 | 25.9 | 25.9 | 25.9 | 25.9 | 25.9 | 25.9 | 25.9 | 25.9 | 25.9 | 25.9 | 25.9 | 25.9 | 25.9 | 25.9
Redding Power (5) | MW | 41.63 | 41.63 | 41.63 | 41.63 | 41.63 | 41.63 | 41.63 | 41.63 | 41.63 | 41.63 | 41.63 | 41.63 | 41.63 | 41.63 | 41.63 | 41.63 | 41.63 | 41.63 | 41.63 | 41.63 | 41.63 | 41.63 | 41.63 | 41.63
Redding Power (6) | MW | 42.55 | 42.55 | 42.55 | 42.55 | 42.55 | 42.55 | 42.55 | 42.55 | 42.55 | 42.55 | 42.55 | 42.55 | 42.55 | 42.55 | 42.55 | 42.55 | 42.55 | 42.55 | 42.55 | 42.55 | 42.55 | 42.55 | 42.55 | 42.55
Redlands Water & Power | MW | 0.34 | 0.34 | 0.34 | 0.34 | 0.34 | 0.34 | 0.34 | 0.34 | 0.34 | 0.34 | 0.34 | 0.34 | 0.34 | 0.34 | 0.34 | 0.34 | 0.34 | 0.34 | 0.34 | 0.34 | 0.34 | 0.34 | 0.34 | 0.34
Redwater Cogeneration #1 | MW | 72.51 | 72.51 | 0 | 0 | 0 | 0 | 0 | 0 | 0 | 0 | 0 | 0 | 0 | 0 | 0 | 0 | 0 | 0 | 0 | 0 | 0 | 0 | 0 | 0
Redwood 4 Solar Farm | MW | 0 | 0 | 0 | 0 | 0 | 0 | 0.06 | 3 | 7.92 | 10.96 | 13.14 | 14.02 | 13.16 | 11.74 | 8.8 | 3.84 | 0.8 | 0 | 0 | 0 | 0 | 0 | 0 | 0
Reedley Community College Solar | MW | 0 | 0 | 0 | 0 | 0 | 0 | 0 | 0.09 | 0.43 | 0.75 | 1.01 | 1.22 | 1.27 | 1.15 | 1.05 | 0.56 | 0.05 | 0 | 0 | 0 | 0 | 0 | 0 | 0
Reeves (1) | MW | 39.78 | 39.78 | 39.78 | 39.78 | 39.78 | 39.78 | 39.78 | 39.78 | 39.78 | 39.78 | 39.78 | 39.78 | 39.78 | 39.78 | 39.78 | 39.78 | 39.78 | 39.78 | 39.78 | 39.78 | 39.78 | 39.78 | 39.78 | 39.78
Reeves (2) | MW | 39.78 | 39.78 | 39.78 | 39.78 | 39.78 | 39.78 | 39.78 | 39.78 | 39.78 | 39.78 | 39.78 | 39.78 | 39.78 | 39.78 | 39.78 | 39.78 | 39.78 | 39.78 | 39.78 | 39.78 | 39.78 | 39.78 | 39.78 | 39.78
Reeves (3) | MW | 59.66 | 59.66 | 59.66 | 59.66 | 59.66 | 59.66 | 59.66 | 59.66 | 59.66 | 59.66 | 59.66 | 59.66 | 59.66 | 59.66 | 59.66 | 59.66 | 59.66 | 59.66 | 59.66 | 59.66 | 59.66 | 59.66 | 59.66 | 59.66
Regional Wastewater Control Facility (0101) | MW | 0.17 | 0.17 | 0.17 | 0.17 | 0.17 | 0.17 | 0.17 | 0.17 | 0.17 | 0.17 | 0.17 | 0.17 | 0.17 | 0.17 | 0.17 | 0.17 | 0.17 | 0.17 | 0.17 | 0.17 | 0.17 | 0.17 | 0.17 | 0.17
Regional Wastewater Control Facility (0301) | MW | 0.17 | 0.17 | 0.17 | 0.17 | 0.17 | 0.17 | 0.17 | 0.17 | 0.17 | 0.17 | 0.17 | 0.17 | 0.17 | 0.17 | 0.17 | 0.17 | 0.17 | 0.17 | 0.17 | 0.17 | 0.17 | 0.17 | 0.17 | 0.17
Regional Wastewater Control Facility (0401) | MW | 0.17 | 0.17 | 0.17 | 0.17 | 0.17 | 0.17 | 0.17 | 0.17 | 0.17 | 0.17 | 0.17 | 0.17 | 0.17 | 0.17 | 0.17 | 0.17 | 0.17 | 0.17 | 0.17 | 0.17 | 0.17 | 0.17 | 0.17 | 0.17
Regional Wastewater Control Facility (0501) | MW | 0 | 0 | 0 | 0 | 0 | 0 | 0 | 0 | 0 | 0 | 0 | 0 | 0 | 0 | 0 | 0 | 0 | 0 | 0 | 0 | 0 | 0 | 0 | 0
Regulus Solar Project | MW | 0 | 0 | 0 | 0 | 0 | 0 | 0 | 5.58 | 18.78 | 26.52 | 32.1 | 35.1 | 27.66 | 34.14 | 28.98 | 20.7 | 2.82 | 0 | 0 | 0 | 0 | 0 | 0 | 0
Renew Solar ABC Sacramento LLC | MW | 0 | 0 | 0 | 0 | 0 | 0 | 0 | 0.01 | 0.09 | 0.22 | 0.34 | 0.31 | 0.36 | 0.23 | 0.28 | 0.2 | 0.02 | 0 | 0 | 0 | 0 | 0 | 0 | 0
ReSource Center (SBAD1) | MW | 0 | 0 | 0 | 0 | 0 | 0 | 0 | 0 | 0 | 0 | 0 | 0 | 0 | 0 | 0 | 0 | 0 | 0 | 0 | 0 | 0 | 0 | 0 | 0
ReSource Center (SBAD2) | MW | 1.1 | 1.1 | 1.1 | 1.1 | 1.1 | 1.1 | 1.1 | 1.1 | 1.1 | 1.1 | 1.1 | 1.1 | 1.1 | 1.1 | 1.1 | 1.1 | 1.1 | 1.1 | 1.1 | 1.1 | 1.1 | 1.1 | 1.1 | 1.1
Revelstoke 1-4 | MW | 0 | 0 | 0 | 0 | 21.07 | 1930.63 | 1980 | 1980 | 1980 | 1980 | 1980 | 0 | 0 | 1980 | 0 | 0 | 1980 | 1980 | 1980 | 1980 | 1980 | 1980 | 1980 | 0
Revelstoke 5 | MW | 0 | 0 | 0 | 0 | 492.85 | 500 | 500 | 500 | 500 | 0 | 0 | 0 | 500 | 0 | 0 | 500 | 500 | 500 | 500 | 500 | 500 | 500 | 500 | 0
Richard Burdette Geothermal (1) | MW | 0 | 0 | 0 | 0 | 0 | 0 | 0 | 0 | 0 | 0 | 0 | 0 | 0 | 0 | 0 | 0 | 0 | 0 | 0 | 0 | 0 | 0 | 0 | 0
Richard Burdette Geothermal (OEC2) | MW | 13.25 | 13.25 | 13.25 | 13.25 | 13.25 | 13.25 | 13.25 | 13.25 | 13.25 | 13.25 | 13.25 | 13.25 | 13.25 | 13.25 | 13.25 | 13.25 | 13.25 | 13.25 | 13.25 | 13.25 | 13.25 | 13.25 | 13.25 | 13.25
Richard J Donovan Correctional Facility | MW | 0 | 0 | 0 | 0 | 0 | 0 | 0 | 0 | 0 | 0 | 0 | 0 | 0 | 0 | 0 | 0 | 0 | 0 | 0 | 0 | 0 | 0 | 0 | 0
Richmond Cogen (GEN1) | MW | 4.69 | 4.69 | 4.69 | 4.69 | 4.69 | 4.69 | 4.69 | 4.69 | 4.69 | 4.69 | 4.69 | 4.69 | 4.69 | 4.69 | 4.69 | 4.69 | 4.69 | 4.69 | 4.69 | 4.69 | 4.69 | 4.69 | 4.69 | 4.69
Richmond Cogen (GEN2) | MW | 4.69 | 4.69 | 4.69 | 4.69 | 4.69 | 4.69 | 4.69 | 4.69 | 4.69 | 4.69 | 4.69 | 4.69 | 4.69 | 4.69 | 4.69 | 4.69 | 4.69 | 4.69 | 4.69 | 4.69 | 4.69 | 4.69 | 4.69 | 4.69
Richmond Cogen (GEN5) | MW | 2.71 | 2.71 | 2.71 | 2.71 | 2.71 | 2.71 | 2.71 | 2.71 | 2.71 | 2.71 | 2.71 | 2.71 | 2.71 | 2.71 | 2.71 | 2.71 | 2.71 | 2.71 | 2.71 | 2.71 | 2.71 | 2.71 | 2.71 | 2.71
Ridge Crest Wind Partners | MW | 2.76 | 4.01 | 5.49 | 2.52 | 0.27 | 0.56 | 3.74 | 8.49 | 7.81 | 13.87 | 17.02 | 22.84 | 18.89 | 9.59 | 11.97 | 13.45 | 14.82 | 13.93 | 15.98 | 13.84 | 11.49 | 9.41 | 9.24 | 10.13
Ridgetop | MW | 24.62 | 21.2 | 16.93 | 17.02 | 17.73 | 14.26 | 10.32 | 10.08 | 10.32 | 9.99 | 9.57 | 7.97 | 7.41 | 6.8 | 5.77 | 4.88 | 3.94 | 4.74 | 4.69 | 4.5 | 5.07 | 4.83 | 3.71 | 2.72
Ridgetop Energy LLC | MW | 2.81 | 2.32 | 2.44 | 4.55 | 4.99 | 6.96 | 8.9 | 7.11 | 5.97 | 5.45 | 5.57 | 5.54 | 5.13 | 5.02 | 4.9 | 4.76 | 4.21 | 4.5 | 4.5 | 3.83 | 3.83 | 4.18 | 3.94 | 3.45
Rifle Generating Station (GT2) | MW | 13.91 | 13.91 | 13.91 | 13.91 | 13.91 | 13.91 | 13.91 | 13.91 | 13.91 | 13.91 | 13.91 | 13.91 | 13.91 | 13.91 | 13.91 | 13.91 | 13.91 | 13.91 | 13.91 | 13.91 | 13.91 | 13.91 | 13.91 | 13.91
Rifle Generating Station (GT3) | MW | 13.91 | 13.91 | 13.91 | 13.91 | 13.91 | 13.91 | 13.91 | 13.91 | 13.91 | 13.91 | 13.91 | 13.91 | 13.91 | 13.91 | 13.91 | 13.91 | 13.91 | 13.91 | 13.91 | 13.91 | 13.91 | 13.91 | 13.91 | 13.91
Rifle Generating Station (GT4) | MW | 13.91 | 13.91 | 13.91 | 13.91 | 13.91 | 13.91 | 13.91 | 13.91 | 13.91 | 13.91 | 13.91 | 13.91 | 13.91 | 13.91 | 13.91 | 13.91 | 13.91 | 13.91 | 13.91 | 13.91 | 13.91 | 13.91 | 13.91 | 13.91
Rifle Generating Station (ST1) | MW | 32.26 | 32.26 | 32.26 | 32.26 | 32.26 | 32.26 | 32.26 | 32.26 | 32.26 | 32.26 | 32.26 | 32.26 | 32.26 | 32.26 | 32.26 | 32.26 | 32.26 | 32.26 | 32.26 | 32.26 | 32.26 | 32.26 | 32.26 | 32.26
Rio Bravo | MW | 135.12 | 135.12 | 135.12 | 135.12 | 135.12 | 135.12 | 135.12 | 135.12 | 135.12 | 135.12 | 135.12 | 135.12 | 135.12 | 135.12 | 135.12 | 135.12 | 135.12 | 135.12 | 135.12 | 135.12 | 135.12 | 135.12 | 135.12 | 135.12
Rio Bravo Fresno | MW | 0 | 0 | 0 | 0 | 0 | 0 | 0 | 0 | 0 | 0 | 21.46 | 21.46 | 21.46 | 21.46 | 21.46 | 21.46 | 21.46 | 21.46 | 21.46 | 21.46 | 21.46 | 21.46 | 21.46 | 21.46
Rio Bravo Hydro Project (UNT1) | MW | 1.71 | 1.65 | 1.61 | 1.62 | 1.65 | 1.7 | 1.92 | 2.05 | 2.12 | 2.13 | 2.16 | 2.11 | 2.07 | 2.06 | 2.04 | 2.04 | 2.09 | 2.4 | 2.39 | 2.38 | 2.28 | 2.24 | 2.06 | 1.85
Rio Bravo Hydro Project (UNT2) | MW | 0 | 0 | 0 | 0 | 0 | 0 | 0 | 0 | 0 | 0 | 0 | 0 | 0 | 0 | 0 | 0 | 0 | 0 | 0 | 0 | 0 | 0 | 0 | 0
Rio Bravo Rocklin | MW | 18.9 | 18.9 | 18.9 | 18.9 | 18.9 | 18.9 | 18.9 | 18.9 | 18.9 | 18.9 | 18.9 | 18.9 | 18.9 | 18.9 | 18.9 | 18.9 | 18.9 | 18.9 | 18.9 | 18.9 | 18.9 | 18.9 | 18.9 | 18.9
Rio Bravo Solar 1 LLC | MW | 0 | 0 | 0 | 0 | 0 | 0 | 0.14 | 4.91 | 8.53 | 9.25 | 9.64 | 9.73 | 9.39 | 9.22 | 8.32 | 4.81 | 1.61 | 0 | 0 | 0 | 0 | 0 | 0 | 0
Rio Bravo Solar II LLC | MW | 0 | 0 | 0 | 0 | 0 | 0 | 0.14 | 4.91 | 8.53 | 9.25 | 9.64 | 9.73 | 9.39 | 9.22 | 8.32 | 4.81 | 1.61 | 0 | 0 | 0 | 0 | 0 | 0 | 0
Rio Communities Solar Energy Center | MW | 0 | 0 | 0 | 0 | 0 | 0 | 0 | 2.49 | 6.42 | 8 | 7.95 | 7.57 | 6.8 | 7.24 | 8.32 | 7 | 2.74 | 0 | 0 | 0 | 0 | 0 | 0 | 0
Rio De Oro Solar Energy Center | MW | 0 | 0 | 0 | 0 | 0 | 0 | 0 | 0.79 | 3.11 | 5.18 | 6.17 | 6.38 | 5.69 | 5.62 | 5.39 | 3.4 | 0.88 | 0 | 0 | 0 | 0 | 0 | 0 | 0
Rio Grande (8) | MW | 137.09 | 137.09 | 137.09 | 137.09 | 137.09 | 137.09 | 137.09 | 137.09 | 137.09 | 137.09 | 137.09 | 137.09 | 137.09 | 137.09 | 137.09 | 137.09 | 137.09 | 137.09 | 137.09 | 137.09 | 137.09 | 137.09 | 137.09 | 137.09
Rio Grande (9) | MW | 84.82 | 84.82 | 84.82 | 84.82 | 84.82 | 84.82 | 84.82 | 84.82 | 84.82 | 84.82 | 84.82 | 84.82 | 84.82 | 84.82 | 84.82 | 84.82 | 84.82 | 84.82 | 84.82 | 84.82 | 84.82 | 84.82 | 84.82 | 84.82
Rio Grande Solar | MW | 0 | 0 | 0 | 0 | 0 | 0 | 0.05 | 1.74 | 3.03 | 3.28 | 3.42 | 3.45 | 3.33 | 3.27 | 2.95 | 1.71 | 0.57 | 0 | 0 | 0 | 0 | 0 | 0 | 0
Rio Hondo | MW | 0.51 | 0.51 | 0.51 | 0.51 | 0.51 | 0.51 | 0.51 | 0.51 | 0.51 | 0.51 | 0.51 | 0.51 | 0.51 | 0.51 | 0.51 | 0.51 | 0.51 | 0.51 | 0.51 | 0.51 | 0.51 | 0.51 | 0.51 | 0.51
Rio Rancho High School | MW | 0 | 0 | 0 | 0 | 0 | 0 | 0 | 0.25 | 0.65 | 0.81 | 0.8 | 0.77 | 0.69 | 0.73 | 0.84 | 0.71 | 0.28 | 0 | 0 | 0 | 0 | 0 | 0 | 0
Rio Rancho Solar Energy Center | MW | 0 | 0 | 0 | 0 | 0 | 0 | 0 | 0.96 | 3.79 | 6.32 | 7.52 | 7.78 | 6.94 | 6.85 | 6.57 | 4.15 | 1.07 | 0 | 0 | 0 | 0 | 0 | 0 | 0
Rio Rico Solar | MW | 0 | 0 | 0 | 0 | 0 | 0 | 0 | 0.47 | 2.37 | 3.19 | 3.48 | 3.95 | 3.87 | 3.79 | 3.81 | 3.1 | 1.57 | 0.07 | 0 | 0 | 0 | 0 | 0 | 0
Ripon Generation Station (1) | MW | 45.65 | 45.65 | 45.65 | 45.65 | 45.65 | 45.65 | 45.65 | 45.65 | 45.65 | 45.65 | 45.65 | 45.65 | 45.65 | 45.65 | 45.65 | 45.65 | 45.65 | 45.65 | 45.65 | 45.65 | 45.65 | 45.65 | 45.65 | 45.65
Ripon Generation Station (2) | MW | 0 | 0 | 0 | 0 | 0 | 0 | 0 | 45.65 | 45.65 | 45.65 | 45.65 | 45.65 | 45.65 | 45.65 | 45.65 | 45.65 | 45.65 | 45.65 | 45.65 | 45.65 | 45.65 | 45.65 | 45.65 | 45.65
Rising Tree Wind Farm | MW | 41.58 | 35.8 | 28.59 | 28.75 | 29.94 | 24.08 | 17.42 | 17.03 | 17.42 | 16.87 | 16.16 | 13.46 | 12.51 | 11.48 | 9.74 | 8.24 | 6.65 | 8 | 7.92 | 7.6 | 8.55 | 8.16 | 6.26 | 4.59
Rising Tree Wind Farm II | MW | 1.92 | 1.58 | 1.66 | 3.11 | 3.41 | 4.75 | 6.08 | 4.85 | 4.08 | 3.72 | 3.8 | 3.78 | 3.5 | 3.43 | 3.35 | 3.25 | 2.87 | 3.07 | 3.07 | 2.61 | 2.61 | 2.85 | 2.69 | 2.36
Rising Tree Wind Farm III | MW | 51.98 | 44.75 | 35.74 | 35.94 | 37.42 | 30.1 | 21.78 | 21.29 | 21.78 | 21.09 | 20.2 | 16.83 | 15.64 | 14.36 | 12.18 | 10.3 | 8.32 | 10 | 9.9 | 9.5 | 10.69 | 10.2 | 7.82 | 5.74
River Bend Solar, LLC (RBSMT) | MW | 0 | 0 | 0 | 0 | 0 | 0 | 0 | 0.02 | 0.43 | 0.75 | 0.92 | 1.1 | 1.17 | 1.37 | 1.22 | 0.87 | 0.14 | 0 | 0 | 0 | 0 | 0 | 0 | 0
River Mill (1) | MW | 1.23 | 1.21 | 1.21 | 1.26 | 1.34 | 1.44 | 1.57 | 1.67 | 1.74 | 1.77 | 1.76 | 1.73 | 1.69 | 1.63 | 1.61 | 1.59 | 1.66 | 1.84 | 1.84 | 1.78 | 1.73 | 1.6 | 1.45 | 1.21
River Mill (2) | MW | 1.23 | 1.21 | 1.21 | 1.26 | 1.34 | 1.44 | 1.57 | 1.67 | 1.74 | 1.77 | 1.76 | 1.73 | 1.69 | 1.63 | 1.61 | 1.59 | 1.66 | 1.84 | 1.84 | 1.78 | 1.73 | 1.6 | 1.45 | 1.21
River Mill (3) | MW | 1.23 | 1.21 | 1.21 | 1.26 | 1.34 | 1.44 | 1.57 | 1.67 | 1.74 | 1.77 | 1.76 | 1.73 | 1.69 | 1.63 | 1.61 | 1.59 | 1.66 | 1.84 | 1.84 | 1.78 | 1.73 | 1.6 | 1.45 | 1.21
River Mill (4) | MW | 1.49 | 1.46 | 1.46 | 1.52 | 1.62 | 1.74 | 1.89 | 2.02 | 2.11 | 2.14 | 2.13 | 2.09 | 2.04 | 1.97 | 1.94 | 1.93 | 2.01 | 2.22 | 2.23 | 2.15 | 2.09 | 1.93 | 1.75 | 1.46
River Mill (5) | MW | 1.89 | 1.86 | 1.86 | 1.93 | 2.06 | 2.21 | 2.4 | 2.57 | 2.67 | 2.72 | 2.71 | 2.65 | 2.59 | 2.5 | 2.46 | 2.45 | 2.55 | 2.82 | 2.83 | 2.73 | 2.65 | 2.45 | 2.22 | 1.86
River Mountains Solar | MW | 0 | 0 | 0 | 0 | 0 | 0 | 0.22 | 5.4 | 10.25 | 10.86 | 11.81 | 11.58 | 10.89 | 11.17 | 10.04 | 6.44 | 0.53 | 0 | 0 | 0 | 0 | 0 | 0 | 0
River Road Gen Plant | MW | 234.11 | 234.11 | 234.11 | 234.11 | 234.11 | 234.11 | 234.11 | 234.11 | 234.11 | 234.11 | 234.11 | 234.11 | 234.11 | 234.11 | 234.11 | 234.11 | 234.11 | 234.11 | 234.11 | 234.11 | 234.11 | 234.11 | 234.11 | 234.11
Riverbend Landfill (GEN1) | MW | 0 | 0 | 0 | 0 | 0 | 0 | 0 | 0 | 0 | 0 | 0 | 0 | 0 | 0 | 0 | 0 | 0 | 0 | 0 | 0 | 0 | 0 | 0 | 0
Riverbend Landfill (GEN2) | MW | 0.72 | 0.72 | 0.72 | 0.72 | 0.72 | 0.72 | 0.72 | 0.72 | 0.72 | 0.72 | 0.72 | 0.72 | 0.72 | 0.72 | 0.72 | 0.72 | 0.72 | 0.72 | 0.72 | 0.72 | 0.72 | 0.72 | 0.72 | 0.72
Riverbend Landfill (GEN3) | MW | 0 | 0 | 0 | 0 | 0 | 0 | 0 | 0 | 0 | 0 | 0 | 0 | 0 | 0 | 0 | 0 | 0 | 0 | 0 | 0 | 0 | 0 | 0 | 0
Riverbend Landfill (GEN4) | MW | 0.72 | 0.72 | 0.72 | 0.72 | 0.72 | 0.72 | 0.72 | 0.72 | 0.72 | 0.72 | 0.72 | 0.72 | 0.72 | 0.72 | 0.72 | 0.72 | 0.72 | 0.72 | 0.72 | 0.72 | 0.72 | 0.72 | 0.72 | 0.72
Riverbend Landfill (GEN5) | MW | 0.72 | 0.72 | 0.72 | 0.72 | 0.72 | 0.72 | 0.72 | 0.72 | 0.72 | 0.72 | 0.72 | 0.72 | 0.72 | 0.72 | 0.72 | 0.72 | 0.72 | 0.72 | 0.72 | 0.72 | 0.72 | 0.72 | 0.72 | 0.72
Riverbend Landfill (GEN6) | MW | 0.72 | 0.72 | 0.72 | 0.72 | 0.72 | 0.72 | 0.72 | 0.72 | 0.72 | 0.72 | 0.72 | 0.72 | 0.72 | 0.72 | 0.72 | 0.72 | 0.72 | 0.72 | 0.72 | 0.72 | 0.72 | 0.72 | 0.72 | 0.72
Riverside Energy Resource Center (1) | MW | 45.65 | 45.65 | 45.65 | 45.65 | 45.65 | 45.65 | 45.65 | 45.65 | 0 | 0 | 0 | 0 | 0 | 0 | 0 | 0 | 0 | 0 | 0 | 0 | 0 | 0 | 0 | 0
Riverside Energy Resource Center (2) | MW | 0 | 0 | 0 | 0 | 0 | 0 | 0 | 0 | 0 | 0 | 0 | 0 | 0 | 0 | 0 | 0 | 0 | 0 | 0 | 0 | 0 | 0 | 0 | 0
Riverside Energy Resource Center (3) | MW | 43.87 | 43.87 | 43.87 | 43.87 | 43.87 | 43.87 | 43.87 | 43.87 | 0 | 0 | 0 | 0 | 0 | 0 | 0 | 0 | 43.87 | 43.87 | 43.87 | 43.87 | 43.87 | 43.87 | 43.87 | 43.87
Riverside Energy Resource Center (4) | MW | 43.87 | 43.87 | 43.87 | 43.87 | 43.87 | 43.87 | 43.87 | 43.87 | 0 | 0 | 0 | 0 | 0 | 0 | 0 | 0 | 43.87 | 43.87 | 43.87 | 43.87 | 43.87 | 43.87 | 43.87 | 43.87
Riverside RWQCP Fuel Cell | MW | 1.26 | 1.26 | 1.26 | 1.26 | 1.26 | 1.26 | 1.26 | 1.26 | 1.26 | 1.26 | 1.26 | 1.26 | 1.26 | 1.26 | 1.26 | 1.26 | 1.26 | 1.26 | 1.26 | 1.26 | 1.26 | 1.26 | 1.26 | 1.26
Riverview Energy Center | MW | 0 | 0 | 0 | 0 | 0 | 0 | 0 | 0 | 0 | 0 | 0 | 0 | 0 | 0 | 0 | 0 | 0 | 0 | 0 | 0 | 42.09 | 42.09 | 42.09 | 42.09
Riverview Solar | MW | 0 | 0 | 0 | 0 | 0 | 0 | 0 | 0.06 | 0.48 | 0.74 | 1.07 | 1.06 | 1.07 | 0.93 | 0.72 | 0.39 | 0.1 | 0 | 0 | 0 | 0 | 0 | 0 | 0
Riverview Wind Farm | MW | 63.53 | 63.84 | 77.49 | 80.33 | 84.11 | 90.93 | 87.05 | 88.2 | 96.6 | 93.35 | 100.7 | 101.85 | 101.75 | 92.72 | 87.36 | 83.69 | 82.32 | 81.27 | 80.54 | 93.56 | 102.48 | 104.79 | 104.48 | 90.41
Roadrunner Solar | MW | 0 | 0 | 0 | 0 | 0 | 0 | 0 | 3.08 | 6.86 | 9.4 | 12.3 | 11.9 | 12.22 | 10.06 | 10.68 | 8.78 | 4.52 | 0 | 0 | 0 | 0 | 0 | 0 | 0
Roaring Creek Water Power | MW | 0.49 | 0.49 | 0.49 | 0.49 | 0.49 | 0.49 | 0.49 | 0.49 | 0.49 | 0.49 | 0.49 | 0.49 | 0.49 | 0.49 | 0.49 | 0.49 | 0.49 | 0.49 | 0.49 | 0.49 | 0.49 | 0.49 | 0.49 | 0.49
Robbs Peak | MW | 4.7 | 5.03 | 5.34 | 5.77 | 6.91 | 8.53 | 11.26 | 13.05 | 12.25 | 11.02 | 10.4 | 9.39 | 9.12 | 8.75 | 7.91 | 9.19 | 9.15 | 13.7 | 13.73 | 12.97 | 11.67 | 8.95 | 6.88 | 5.68
Robert O Schulz Solar Farm (1) | MW | 0 | 0 | 0 | 0 | 0 | 0 | 0 | 0.07 | 0.22 | 0.31 | 0.37 | 0.42 | 0.44 | 0.43 | 0.47 | 0.33 | 0.04 | 0 | 0 | 0 | 0 | 0 | 0 | 0
Robert O Schulz Solar Farm (2) | MW | 0 | 0 | 0 | 0 | 0 | 0 | 0 | 0.03 | 0.1 | 0.14 | 0.16 | 0.19 | 0.2 | 0.19 | 0.21 | 0.15 | 0.02 | 0 | 0 | 0 | 0 | 0 | 0 | 0
Rock Creek (H1) | MW | 0 | 0 | 0 | 0 | 0 | 0 | 0 | 0 | 0 | 0 | 0 | 0 | 0 | 0 | 0 | 0 | 63 | 63 | 63 | 63 | 63 | 56.68 | 0 | 0
Rock Creek (H2) | MW | 0 | 0 | 0 | 0 | 0 | 0 | 0 | 0 | 0 | 0 | 0 | 0 | 0 | 0 | 0 | 0 | 63 | 63 | 63 | 63 | 63 | 56.68 | 0 | 0
Rock Creek Dairy (CHP1) | MW | 1.44 | 1.44 | 1.44 | 1.44 | 1.44 | 1.44 | 1.44 | 1.44 | 1.44 | 1.44 | 1.44 | 1.44 | 1.44 | 1.44 | 1.44 | 1.44 | 1.44 | 1.44 | 1.44 | 1.44 | 1.44 | 1.44 | 1.44 | 1.44
Rock Creek Dairy (CHP2) | MW | 1.44 | 1.44 | 1.44 | 1.44 | 1.44 | 1.44 | 1.44 | 1.44 | 1.44 | 1.44 | 1.44 | 1.44 | 1.44 | 1.44 | 1.44 | 1.44 | 1.44 | 1.44 | 1.44 | 1.44 | 1.44 | 1.44 | 1.44 | 1.44
Rock Creek I | MW | 0.49 | 0.5 | 0.49 | 0.5 | 0.53 | 0.59 | 0.62 | 0.62 | 0.58 | 0.56 | 0.55 | 0.55 | 0.54 | 0.54 | 0.56 | 0.57 | 0.59 | 0.58 | 0.58 | 0.57 | 0.55 | 0.51 | 0.5 | 0.5
Rock Creek II | MW | 0.88 | 0.89 | 0.88 | 0.9 | 0.96 | 1.05 | 1.12 | 1.11 | 1.04 | 1.01 | 0.99 | 0.98 | 0.97 | 0.97 | 1.01 | 1.02 | 1.06 | 1.04 | 1.05 | 1.03 | 0.99 | 0.93 | 0.89 | 0.9
Rock Creek LP (GEN1) | MW | 0.36 | 0.35 | 0.34 | 0.34 | 0.35 | 0.36 | 0.42 | 0.46 | 0.47 | 0.48 | 0.49 | 0.47 | 0.46 | 0.46 | 0.45 | 0.45 | 0.47 | 0.55 | 0.55 | 0.54 | 0.52 | 0.51 | 0.46 | 0.4
Rock Creek LP (GEN2) | MW | 0.36 | 0.35 | 0.34 | 0.34 | 0.35 | 0.36 | 0.42 | 0.46 | 0.47 | 0.48 | 0.49 | 0.47 | 0.46 | 0.46 | 0.45 | 0.45 | 0.47 | 0.55 | 0.55 | 0.54 | 0.52 | 0.51 | 0.46 | 0.4
Rock Island (A) | MW | 0.52 | 0.52 | 0.53 | 0.54 | 0.56 | 0.61 | 0.7 | 0.75 | 0.73 | 0.68 | 0.63 | 0.61 | 0.59 | 0.58 | 0.58 | 0.6 | 0.63 | 0.64 | 0.63 | 0.63 | 0.61 | 0.59 | 0.55 | 0.53
Rock Island (B-1) | MW | 6.53 | 6.53 | 6.6 | 6.73 | 6.99 | 7.67 | 8.72 | 9.43 | 9.17 | 8.49 | 7.9 | 7.58 | 7.32 | 7.25 | 7.28 | 7.45 | 7.84 | 8 | 7.93 | 7.87 | 7.64 | 7.32 | 6.86 | 6.57
Rock Island (B-10) | MW | 8.28 | 8.28 | 8.36 | 8.52 | 8.85 | 9.72 | 11.04 | 11.95 | 11.62 | 10.75 | 10.01 | 9.6 | 9.27 | 9.18 | 9.22 | 9.43 | 9.93 | 10.13 | 10.05 | 9.97 | 9.68 | 9.27 | 8.69 | 8.32
Rock Island (B-2) | MW | 6.53 | 6.53 | 6.6 | 6.73 | 6.99 | 7.67 | 8.72 | 9.43 | 9.17 | 8.49 | 7.9 | 7.58 | 7.32 | 7.25 | 7.28 | 7.45 | 7.84 | 8 | 7.93 | 7.87 | 7.64 | 7.32 | 6.86 | 6.57
Rock Island (B-3) | MW | 6.53 | 6.53 | 6.6 | 6.73 | 6.99 | 7.67 | 8.72 | 9.43 | 9.17 | 8.49 | 7.9 | 7.58 | 7.32 | 7.25 | 7.28 | 7.45 | 7.84 | 8 | 7.93 | 7.87 | 7.64 | 7.32 | 6.86 | 6.57
Rock Island (B-4) | MW | 6.53 | 6.53 | 6.6 | 6.73 | 6.99 | 7.67 | 8.72 | 9.43 | 9.17 | 8.49 | 7.9 | 7.58 | 7.32 | 7.25 | 7.28 | 7.45 | 7.84 | 8 | 7.93 | 7.87 | 7.64 | 7.32 | 6.86 | 6.57
Rock Island (B-5) | MW | 7.4 | 7.4 | 7.48 | 7.63 | 7.92 | 8.7 | 9.88 | 10.69 | 10.4 | 9.62 | 8.96 | 8.59 | 8.29 | 8.22 | 8.25 | 8.44 | 8.88 | 9.07 | 8.99 | 8.92 | 8.66 | 8.29 | 7.77 | 7.44
Rock Island (B-6) | MW | 7.4 | 7.4 | 7.48 | 7.63 | 7.92 | 8.7 | 9.88 | 10.69 | 10.4 | 9.62 | 8.96 | 8.59 | 8.29 | 8.22 | 8.25 | 8.44 | 8.88 | 9.07 | 8.99 | 8.92 | 8.66 | 8.29 | 7.77 | 7.44
Rock Island (B-7) | MW | 0 | 0 | 0 | 0 | 0 | 0 | 0 | 0 | 0 | 0 | 0 | 0 | 0 | 0 | 0 | 0 | 0 | 0 | 0 | 0 | 0 | 0 | 0 | 0
Rock Island (B-8) | MW | 0 | 0 | 0 | 0 | 0 | 0 | 0 | 0 | 0 | 0 | 0 | 0 | 0 | 0 | 0 | 0 | 0 | 0 | 0 | 0 | 0 | 0 | 0 | 0
Rock Island (B-9) | MW | 8.28 | 8.28 | 8.36 | 8.52 | 8.85 | 9.72 | 11.04 | 11.95 | 11.62 | 10.75 | 10.01 | 9.6 | 9.27 | 9.18 | 9.22 | 9.43 | 9.93 | 10.13 | 10.05 | 9.97 | 9.68 | 9.27 | 8.69 | 8.32
Rock Island (U-1) | MW | 18.29 | 18.29 | 18.48 | 18.84 | 19.57 | 21.49 | 24.41 | 26.41 | 25.68 | 23.77 | 22.13 | 21.21 | 20.48 | 20.3 | 20.39 | 20.85 | 21.94 | 22.4 | 22.22 | 22.03 | 21.4 | 20.48 | 19.21 | 18.38
Rock Island (U-2) | MW | 18.29 | 18.29 | 18.48 | 18.84 | 19.57 | 21.49 | 24.41 | 26.41 | 25.68 | 23.77 | 22.13 | 21.21 | 20.48 | 20.3 | 20.39 | 20.85 | 21.94 | 22.4 | 22.22 | 22.03 | 21.4 | 20.48 | 19.21 | 18.38
Rock Island (U-3) | MW | 18.29 | 18.29 | 18.48 | 18.84 | 19.57 | 21.49 | 24.41 | 26.41 | 25.68 | 23.77 | 22.13 | 21.21 | 20.48 | 20.3 | 20.39 | 20.85 | 21.94 | 22.4 | 22.22 | 22.03 | 21.4 | 20.48 | 19.21 | 18.38
Rock Island (U-4) | MW | 18.29 | 18.29 | 18.48 | 18.84 | 19.57 | 21.49 | 24.41 | 26.41 | 25.68 | 23.77 | 22.13 | 21.21 | 20.48 | 20.3 | 20.39 | 20.85 | 21.94 | 22.4 | 22.22 | 22.03 | 21.4 | 20.48 | 19.21 | 18.38
Rock Island (U-5) | MW | 18.29 | 18.29 | 18.48 | 18.84 | 19.57 | 21.49 | 24.41 | 26.41 | 25.68 | 23.77 | 22.13 | 21.21 | 20.48 | 20.3 | 20.39 | 20.85 | 21.94 | 22.4 | 22.22 | 22.03 | 21.4 | 20.48 | 19.21 | 18.38
Rock Island (U-6) | MW | 18.29 | 18.29 | 18.48 | 18.84 | 19.57 | 21.49 | 24.41 | 26.41 | 25.68 | 23.77 | 22.13 | 21.21 | 20.48 | 20.3 | 20.39 | 20.85 | 21.94 | 22.4 | 22.22 | 22.03 | 21.4 | 20.48 | 19.21 | 18.38
Rock Island (U-7) | MW | 18.29 | 18.29 | 18.48 | 18.84 | 19.57 | 21.49 | 24.41 | 26.41 | 25.68 | 23.77 | 22.13 | 21.21 | 20.48 | 20.3 | 20.39 | 20.85 | 21.94 | 22.4 | 22.22 | 22.03 | 21.4 | 20.48 | 19.21 | 18.38
Rock Island (U-8) | MW | 18.29 | 18.29 | 18.48 | 18.84 | 19.57 | 21.49 | 24.41 | 26.41 | 25.68 | 23.77 | 22.13 | 21.21 | 20.48 | 20.3 | 20.39 | 20.85 | 21.94 | 22.4 | 22.22 | 22.03 | 21.4 | 20.48 | 19.21 | 18.38
Rock River I LLC | MW | 1.6 | 0.95 | 1.85 | 2.1 | 2.95 | 11.55 | 14.85 | 13.35 | 29.6 | 34.05 | 40.05 | 43.4 | 44.55 | 39 | 39.75 | 37.45 | 31.25 | 26.5 | 30.9 | 43.6 | 49.35 | 45.2 | 43.45 | 49.7
Rockland Wind Farm | MW | 29.62 | 31.52 | 30.49 | 31.36 | 32.16 | 31.84 | 32.16 | 30.65 | 31.52 | 35.64 | 38.57 | 35.8 | 33.98 | 32.47 | 32.71 | 34.06 | 41.42 | 47.12 | 57.26 | 58.85 | 46.89 | 36.99 | 28.91 | 26.93
Rockwood (1) | MW | 0 | 0 | 0 | 0 | 0 | 0 | 0 | 0 | 0 | 0 | 0 | 0 | 0 | 0 | 0 | 0 | 0 | 0 | 0 | 0 | 0 | 0 | 0 | 0
Rockwood (2) | MW | 0 | 0 | 0 | 0 | 0 | 0 | 0 | 0 | 0 | 0 | 0 | 0 | 0 | 0 | 0 | 0 | 0 | 0 | 0 | 0 | 0 | 0 | 0 | 0
Rocky Brook Hydroelectric | MW | 0.37 | 0.37 | 0.37 | 0.37 | 0.37 | 0.37 | 0.37 | 0.37 | 0.37 | 0.37 | 0.37 | 0.37 | 0.37 | 0.37 | 0.37 | 0.37 | 0.37 | 0.37 | 0.37 | 0.37 | 0.37 | 0.37 | 0.37 | 0.37
Rocky Ford (IC1A) | MW | 0 | 0 | 0 | 0 | 0 | 0 | 0 | 0 | 0 | 0 | 0 | 0 | 0 | 0 | 0 | 0 | 0 | 0 | 0 | 0 | 0 | 0 | 0 | 0
Rocky Ford (IC2) | MW | 0 | 0 | 0 | 0 | 0 | 0 | 0 | 0 | 0 | 0 | 0 | 0 | 0 | 0 | 0 | 0 | 0 | 0 | 0 | 0 | 0 | 0 | 0 | 0
Rocky Ford (IC3) | MW | 0 | 0 | 0 | 0 | 0 | 0 | 0 | 0 | 0 | 0 | 0 | 0 | 0 | 0 | 0 | 0 | 0 | 0 | 0 | 0 | 0 | 0 | 0 | 0
Rocky Ford (IC4) | MW | 0 | 0 | 0 | 0 | 0 | 0 | 0 | 0 | 0 | 0 | 0 | 0 | 0 | 0 | 0 | 0 | 0 | 0 | 0 | 0 | 0 | 0 | 0 | 0
Rocky Ford (IC5) | MW | 0 | 0 | 0 | 0 | 0 | 0 | 0 | 0 | 0 | 0 | 0 | 0 | 0 | 0 | 0 | 0 | 0 | 0 | 0 | 0 | 0 | 0 | 0 | 0
Rocky Mountain Energy Center (CTG1) | MW | 140.83 | 140.83 | 140.83 | 140.83 | 140.83 | 140.83 | 140.83 | 140.83 | 140.83 | 140.83 | 140.83 | 140.83 | 140.83 | 140.83 | 140.83 | 140.83 | 140.83 | 140.83 | 140.83 | 140.83 | 140.83 | 140.83 | 140.83 | 140.83
Rocky Mountain Energy Center (CTG2) | MW | 148.21 | 148.21 | 148.21 | 148.21 | 148.21 | 148.21 | 148.21 | 148.21 | 148.21 | 148.21 | 148.21 | 148.21 | 148.21 | 148.21 | 148.21 | 148.21 | 148.21 | 148.21 | 148.21 | 148.21 | 148.21 | 148.21 | 148.21 | 148.21
Rocky Mountain Energy Center (STG1) | MW | 284.14 | 284.14 | 284.14 | 284.14 | 284.14 | 284.14 | 284.14 | 284.14 | 284.14 | 284.14 | 284.14 | 284.14 | 101.55 | 284.14 | 284.14 | 284.14 | 284.14 | 284.14 | 284.14 | 284.14 | 284.14 | 284.14 | 284.14 | 284.14
Rocky Reach (C-1) | MW | 48.4 | 48.4 | 48.74 | 49.42 | 50.79 | 54.38 | 59.85 | 63.61 | 62.25 | 58.66 | 55.58 | 53.87 | 52.5 | 52.16 | 52.33 | 53.18 | 55.24 | 56.09 | 55.75 | 55.41 | 54.21 | 52.5 | 50.11 | 48.57
Rocky Reach (C-10) | MW | 59.93 | 59.93 | 60.35 | 61.2 | 62.89 | 67.34 | 74.12 | 78.78 | 77.08 | 72.63 | 68.82 | 66.71 | 65.01 | 64.59 | 64.8 | 65.86 | 68.4 | 69.46 | 69.03 | 68.61 | 67.13 | 65.01 | 62.05 | 60.14
Rocky Reach (C-11) | MW | 59.93 | 59.93 | 60.35 | 61.2 | 62.89 | 67.34 | 74.12 | 78.78 | 77.08 | 72.63 | 68.82 | 66.71 | 65.01 | 64.59 | 64.8 | 65.86 | 68.4 | 69.46 | 69.03 | 68.61 | 67.13 | 65.01 | 62.05 | 60.14
Rocky Reach (C-2) | MW | 48.4 | 48.4 | 48.74 | 49.42 | 50.79 | 54.38 | 59.85 | 63.61 | 62.25 | 58.66 | 55.58 | 53.87 | 52.5 | 52.16 | 52.33 | 53.18 | 55.24 | 56.09 | 55.75 | 55.41 | 54.21 | 52.5 | 50.11 | 48.57
Rocky Reach (C-3) | MW | 48.4 | 48.4 | 48.74 | 49.42 | 50.79 | 54.38 | 59.85 | 63.61 | 62.25 | 58.66 | 55.58 | 53.87 | 52.5 | 52.16 | 52.33 | 53.18 | 55.24 | 56.09 | 55.75 | 55.41 | 54.21 | 52.5 | 50.11 | 48.57
Rocky Reach (C-4) | MW | 48.4 | 48.4 | 48.74 | 49.42 | 50.79 | 54.38 | 59.85 | 63.61 | 62.25 | 58.66 | 55.58 | 53.87 | 52.5 | 52.16 | 52.33 | 53.18 | 55.24 | 56.09 | 55.75 | 55.41 | 54.21 | 52.5 | 50.11 | 48.57
Rocky Reach (C-5) | MW | 48.4 | 48.4 | 48.74 | 49.42 | 50.79 | 54.38 | 59.85 | 63.61 | 62.25 | 58.66 | 55.58 | 53.87 | 52.5 | 52.16 | 52.33 | 53.18 | 55.24 | 56.09 | 55.75 | 55.41 | 54.21 | 52.5 | 50.11 | 48.57
Rocky Reach (C-6) | MW | 48.4 | 48.4 | 48.74 | 49.42 | 50.79 | 54.38 | 59.85 | 63.61 | 62.25 | 58.66 | 55.58 | 53.87 | 52.5 | 52.16 | 52.33 | 53.18 | 55.24 | 56.09 | 55.75 | 55.41 | 54.21 | 52.5 | 50.11 | 48.57
Rocky Reach (C-7) | MW | 48.4 | 48.4 | 48.74 | 49.42 | 50.79 | 54.38 | 59.85 | 63.61 | 62.25 | 58.66 | 55.58 | 53.87 | 52.5 | 52.16 | 52.33 | 53.18 | 55.24 | 56.09 | 55.75 | 55.41 | 54.21 | 52.5 | 50.11 | 48.57
Rocky Reach (C-8) | MW | 59.93 | 59.93 | 60.35 | 61.2 | 62.89 | 67.34 | 74.12 | 78.78 | 77.08 | 72.63 | 68.82 | 66.71 | 65.01 | 64.59 | 64.8 | 65.86 | 68.4 | 69.46 | 69.03 | 68.61 | 67.13 | 65.01 | 62.05 | 60.14
Rocky Reach (C-9) | MW | 59.93 | 59.93 | 60.35 | 61.2 | 62.89 | 67.34 | 74.12 | 78.78 | 77.08 | 72.63 | 68.82 | 66.71 | 65.01 | 64.59 | 64.8 | 65.86 | 68.4 | 69.46 | 69.03 | 68.61 | 67.13 | 65.01 | 62.05 | 60.14
Rodeo Solar C2 | MW | 0 | 0 | 0 | 0 | 0 | 0 | 0 | 0.33 | 0.83 | 1.04 | 1.11 | 1.08 | 1.05 | 1.08 | 0.92 | 0.61 | 0.09 | 0 | 0 | 0 | 0 | 0 | 0 | 0
Rodeo Solar D2 | MW | 0 | 0 | 0 | 0 | 0 | 0 | 0 | 0.33 | 0.83 | 1.04 | 1.11 | 1.08 | 1.05 | 1.08 | 0.92 | 0.61 | 0.09 | 0 | 0 | 0 | 0 | 0 | 0 | 0
Roger Road WWTP | MW | 0 | 0 | 0 | 0 | 0 | 0 | 0 | 0.08 | 0.42 | 0.56 | 0.61 | 0.7 | 0.68 | 0.67 | 0.67 | 0.55 | 0.28 | 0.01 | 0 | 0 | 0 | 0 | 0 | 0
Roll Delano | MW | 0.26 | 0.26 | 0.26 | 0.26 | 0.26 | 0.26 | 0.26 | 0.26 | 0.26 | 0.26 | 0.26 | 0.26 | 0.26 | 0.26 | 0.26 | 0.26 | 0.26 | 0.26 | 0.26 | 0.26 | 0.26 | 0.26 | 0.26 | 0.26
Roll Delano 2 | MW | 0.35 | 0.35 | 0.35 | 0.35 | 0.35 | 0.35 | 0.35 | 0.35 | 0.35 | 0.35 | 0.35 | 0.35 | 0.35 | 0.35 | 0.35 | 0.35 | 0.35 | 0.35 | 0.35 | 0.35 | 0.35 | 0.35 | 0.35 | 0.35
Roll Lost Hills | MW | 0.61 | 0.61 | 0.61 | 0.61 | 0.61 | 0.61 | 0.61 | 0.61 | 0.61 | 0.61 | 0.61 | 0.61 | 0.61 | 0.61 | 0.61 | 0.61 | 0.61 | 0.61 | 0.61 | 0.61 | 0.61 | 0.61 | 0.61 | 0.61
Rolling Hills | MW | 4.42 | 2.62 | 5.11 | 5.8 | 8.14 | 31.88 | 40.99 | 36.85 | 81.7 | 93.98 | 110.54 | 119.78 | 122.96 | 107.64 | 109.71 | 103.36 | 86.25 | 73.14 | 85.28 | 120.34 | 136.21 | 124.75 | 119.92 | 137.17
Rollins | MW | 2.82 | 2.32 | 2.02 | 2.1 | 2.32 | 2.77 | 4.59 | 5.72 | 6.27 | 6.4 | 6.6 | 6.24 | 5.89 | 5.81 | 5.63 | 5.63 | 6.02 | 8.62 | 8.54 | 8.47 | 7.64 | 7.33 | 5.78 | 4.07
Roosevelt | MW | 3.45 | 3.73 | 4.23 | 5.7 | 8.5 | 12.61 | 13.9 | 11.84 | 10.67 | 9.39 | 8 | 6.75 | 5.71 | 5.71 | 5.7 | 6.27 | 9.71 | 12.77 | 12.5 | 11.96 | 10.9 | 8.59 | 6.35 | 4.5
Roosevelt Biogas 1 (1) | MW | 1.92 | 1.92 | 1.92 | 1.92 | 1.92 | 1.92 | 1.92 | 1.92 | 1.92 | 1.92 | 1.92 | 1.92 | 1.92 | 1.92 | 1.92 | 1.92 | 1.92 | 1.92 | 1.92 | 1.92 | 1.92 | 1.92 | 1.92 | 1.92
Roosevelt Biogas 1 (2) | MW | 1.92 | 1.92 | 1.92 | 1.92 | 1.92 | 1.92 | 1.92 | 1.92 | 1.92 | 1.92 | 1.92 | 1.92 | 1.92 | 1.92 | 1.92 | 1.92 | 1.92 | 1.92 | 1.92 | 1.92 | 1.92 | 1.92 | 1.92 | 1.92
Roosevelt Biogas 1 (3) | MW | 1.92 | 1.92 | 1.92 | 1.92 | 1.92 | 1.92 | 1.92 | 1.92 | 1.92 | 1.92 | 1.92 | 1.92 | 1.92 | 1.92 | 1.92 | 1.92 | 1.92 | 1.92 | 1.92 | 1.92 | 1.92 | 1.92 | 1.92 | 1.92
Roosevelt Biogas 1 (4) | MW | 1.92 | 1.92 | 1.92 | 1.92 | 1.92 | 1.92 | 1.92 | 1.92 | 1.92 | 1.92 | 1.92 | 1.92 | 1.92 | 1.92 | 1.92 | 1.92 | 1.92 | 1.92 | 1.92 | 1.92 | 1.92 | 1.92 | 1.92 | 1.92
Roosevelt Biogas 1 (5) | MW | 1.92 | 1.92 | 1.92 | 1.92 | 1.92 | 1.92 | 1.92 | 1.92 | 1.92 | 1.92 | 1.92 | 1.92 | 1.92 | 1.92 | 1.92 | 1.92 | 1.92 | 1.92 | 1.92 | 1.92 | 1.92 | 1.92 | 1.92 | 1.92
Roosevelt Biogas 1 (7) | MW | 9.03 | 9.03 | 9.03 | 9.03 | 9.03 | 9.03 | 9.03 | 9.03 | 9.03 | 9.03 | 9.03 | 9.03 | 9.03 | 9.03 | 9.03 | 9.03 | 9.03 | 9.03 | 9.03 | 9.03 | 9.03 | 9.03 | 9.03 | 9.03
Roosevelt Biogas 1 (8) | MW | 9.03 | 9.03 | 9.03 | 9.03 | 9.03 | 9.03 | 9.03 | 9.03 | 9.03 | 9.03 | 9.03 | 9.03 | 9.03 | 9.03 | 9.03 | 9.03 | 9.03 | 9.03 | 9.03 | 9.03 | 9.03 | 9.03 | 9.03 | 9.03
Roosevelt Biogas 1 (9) | MW | 5.42 | 5.42 | 5.42 | 5.42 | 5.42 | 5.42 | 5.42 | 5.42 | 5.42 | 5.42 | 5.42 | 5.42 | 5.42 | 5.42 | 5.42 | 5.42 | 5.42 | 5.42 | 5.42 | 5.42 | 5.42 | 5.42 | 5.42 | 5.42
Roosevelt County | MW | 104 | 82.25 | 74.75 | 62.25 | 48.5 | 60.75 | 53.5 | 36.5 | 23 | 12.25 | 18.5 | 49 | 59.5 | 66.25 | 61.5 | 79 | 107 | 164.5 | 203 | 234.5 | 229.5 | 209.75 | 199.5 | 140.75
Rosamond One | MW | 0 | 0 | 0 | 0 | 0 | 0 | 0 | 1.86 | 6.26 | 8.84 | 10.7 | 11.7 | 9.22 | 11.38 | 9.66 | 6.9 | 0.94 | 0 | 0 | 0 | 0 | 0 | 0 | 0
Rosamond Two | MW | 0 | 0 | 0 | 0 | 0 | 0 | 0 | 1.86 | 6.26 | 8.84 | 10.7 | 11.7 | 9.22 | 11.38 | 9.66 | 6.9 | 0.94 | 0 | 0 | 0 | 0 | 0 | 0 | 0
Roseburg Forest Products Biomass | MW | 5.51 | 5.51 | 5.51 | 5.51 | 5.51 | 5.51 | 5.51 | 5.51 | 5.51 | 5.51 | 5.51 | 5.51 | 5.51 | 5.51 | 5.51 | 5.51 | 5.51 | 5.51 | 5.51 | 5.51 | 5.51 | 5.51 | 5.51 | 5.51
Roseburg LFG | MW | 0 | 0 | 0 | 0 | 0 | 0 | 0 | 0 | 0 | 0 | 0 | 0 | 0 | 0 | 0 | 0 | 0 | 0 | 0 | 0 | 0 | 0 | 0 | 0
Roseville (1) | MW | 21.15 | 21.15 | 21.15 | 21.15 | 21.15 | 21.15 | 21.15 | 21.15 | 21.15 | 21.15 | 21.15 | 21.15 | 21.15 | 21.15 | 21.15 | 21.15 | 21.15 | 21.15 | 21.15 | 21.15 | 21.15 | 21.15 | 21.15 | 21.15
Roseville (2) | MW | 21.15 | 21.15 | 21.15 | 21.15 | 21.15 | 21.15 | 21.15 | 21.15 | 21.15 | 21.15 | 21.15 | 21.15 | 21.15 | 21.15 | 21.15 | 21.15 | 21.15 | 21.15 | 21.15 | 21.15 | 21.15 | 21.15 | 21.15 | 21.15
Roseville Energy Park (0001) | MW | 38.85 | 38.85 | 38.85 | 38.85 | 38.85 | 38.85 | 38.85 | 38.85 | 38.85 | 38.85 | 38.85 | 38.85 | 38.85 | 38.85 | 38.85 | 38.85 | 38.85 | 38.85 | 38.85 | 38.85 | 38.85 | 38.85 | 38.85 | 38.85
Roseville Energy Park (0002) | MW | 39.65 | 39.65 | 39.65 | 39.65 | 39.65 | 39.65 | 39.65 | 39.65 | 39.65 | 39.65 | 39.65 | 39.65 | 39.65 | 39.65 | 39.65 | 39.65 | 39.65 | 39.65 | 39.65 | 39.65 | 39.65 | 39.65 | 39.65 | 39.65
Roseville Energy Park (0003) | MW | 73.63 | 73.63 | 73.63 | 73.63 | 73.63 | 73.63 | 73.63 | 73.63 | 73.63 | 73.63 | 73.63 | 73.63 | 73.63 | 73.63 | 73.63 | 73.63 | 73.63 | 73.63 | 73.63 | 73.63 | 73.63 | 73.63 | 73.63 | 73.63
Roseville Solar | MW | 0 | 0 | 0 | 0 | 0 | 0 | 0 | 0.04 | 0.16 | 0.29 | 0.39 | 0.47 | 0.49 | 0.44 | 0.4 | 0.22 | 0.02 | 0 | 0 | 0 | 0 | 0 | 0 | 0
Ross (41) | MW | 0 | 0 | 0 | 0 | 0 | 0 | 112.5 | 112.5 | 0 | 0 | 0 | 0 | 0 | 0 | 0 | 0 | 112.5 | 112.5 | 112.5 | 112.5 | 112.5 | 110.49 | 0 | 0
Ross (42) | MW | 0 | 0 | 0 | 0 | 0 | 0 | 112.5 | 112.5 | 0 | 0 | 0 | 0 | 0 | 0 | 0 | 0 | 112.5 | 112.5 | 112.5 | 112.5 | 110.49 | 112.5 | 0 | 0
Ross (43) | MW | 0 | 0 | 0 | 0 | 0 | 0 | 112.5 | 110.49 | 0 | 0 | 0 | 0 | 0 | 0 | 0 | 0 | 112.5 | 112.5 | 112.5 | 112.5 | 112.5 | 112.5 | 0 | 0
Ross (44) | MW | 0 | 0 | 0 | 0 | 0 | 0 | 112.5 | 110.49 | 0 | 0 | 0 | 0 | 0 | 0 | 0 | 0 | 112.5 | 112.5 | 112.5 | 112.5 | 112.5 | 112.5 | 0 | 0
Round Butte (1) | MW | 0 | 0 | 0 | 0 | 0 | 0 | 0 | 0 | 0 | 0 | 0 | 0 | 0 | 0 | 0 | 0 | 0 | 0 | 0 | 0 | 0 | 0 | 0 | 0
Round Butte (2) | MW | 34.73 | 34.2 | 34.15 | 35.59 | 37.83 | 40.63 | 44.26 | 47.22 | 49.24 | 50.04 | 49.84 | 48.75 | 47.65 | 46.05 | 45.36 | 45.06 | 46.98 | 51.94 | 52.11 | 50.33 | 48.77 | 45.09 | 40.91 | 34.17
Round Butte (3) | MW | 34.73 | 34.2 | 34.15 | 35.59 | 37.83 | 40.63 | 44.26 | 47.22 | 49.24 | 50.04 | 49.84 | 48.75 | 47.65 | 46.05 | 45.36 | 45.06 | 46.98 | 51.94 | 52.11 | 50.33 | 48.77 | 45.09 | 40.91 | 34.17
Roundhouse Wind Energy Project (82059) | MW | 3.97 | 2.36 | 4.59 | 5.21 | 7.32 | 28.64 | 36.83 | 33.11 | 73.41 | 84.44 | 99.32 | 107.63 | 110.48 | 96.72 | 98.58 | 92.88 | 77.5 | 65.72 | 76.63 | 108.13 | 122.39 | 112.1 | 107.76 | 123.26
Roundhouse Wind Energy Project (82060) | MW | 2.53 | 1.5 | 2.92 | 3.32 | 4.66 | 18.25 | 23.46 | 21.09 | 46.77 | 53.8 | 63.28 | 68.57 | 70.39 | 61.62 | 62.81 | 59.17 | 49.38 | 41.87 | 48.82 | 68.89 | 77.97 | 71.42 | 68.65 | 78.53
Roundhouse Wind Energy Project (82061) | MW | 0.74 | 0.44 | 0.85 | 0.97 | 1.36 | 5.31 | 6.83 | 6.14 | 13.62 | 15.66 | 18.42 | 19.96 | 20.49 | 17.94 | 18.29 | 17.23 | 14.38 | 12.19 | 14.21 | 20.06 | 22.7 | 20.79 | 19.99 | 22.86
Roza | MW | 4.18 | 4.18 | 4.18 | 4.18 | 4.18 | 4.18 | 4.18 | 4.18 | 4.18 | 4.18 | 4.18 | 4.18 | 4.18 | 4.18 | 4.18 | 4.18 | 4.18 | 4.18 | 4.18 | 4.18 | 4.18 | 4.18 | 4.18 | 4.18
RPI Fuel Cell LLC | MW | 0.81 | 0.81 | 0.81 | 0.81 | 0.81 | 0.81 | 0.81 | 0.81 | 0.81 | 0.81 | 0.81 | 0.81 | 0.81 | 0.81 | 0.81 | 0.81 | 0.81 | 0.81 | 0.81 | 0.81 | 0.81 | 0.81 | 0.81 | 0.81
Rudy Solar, LLC | MW | 0 | 0 | 0 | 0 | 0 | 0 | 0 | 0.33 | 0.83 | 1.04 | 1.11 | 1.08 | 1.05 | 1.08 | 0.92 | 0.61 | 0.09 | 0 | 0 | 0 | 0 | 0 | 0 | 0
Rugged Solar LLC | MW | 0 | 0 | 0 | 0 | 0 | 0 | 0.32 | 12.48 | 28 | 39.76 | 48.08 | 53.92 | 56.16 | 51.2 | 44.32 | 24.64 | 3.68 | 0 | 0 | 0 | 0 | 0 | 0 | 0
Rupert GT 1-2 | MW | 0 | 0 | 0 | 0 | 0 | 0 | 0 | 0 | 0 | 0 | 0 | 0 | 0 | 0 | 0 | 0 | 0 | 0 | 0 | 0 | 0 | 0 | 0 | 0
Rush Creek (1) | MW | 1.58 | 1.57 | 1.57 | 1.57 | 1.57 | 1.58 | 1.59 | 1.6 | 1.6 | 1.61 | 1.61 | 1.61 | 1.6 | 1.6 | 1.6 | 1.6 | 1.61 | 1.63 | 1.62 | 1.62 | 1.61 | 1.61 | 1.6 | 1.59
Rush Creek (2) | MW | 1.47 | 1.47 | 1.46 | 1.46 | 1.47 | 1.47 | 1.49 | 1.49 | 1.49 | 1.5 | 1.5 | 1.5 | 1.49 | 1.49 | 1.49 | 1.49 | 1.5 | 1.51 | 1.51 | 1.51 | 1.5 | 1.5 | 1.49 | 1.48
Rush Creek Wind | MW | 228.6 | 211.8 | 115.2 | 73.2 | 47.4 | 31.2 | 9 | 13.2 | 22.8 | 48.6 | 73.2 | 81.6 | 91.8 | 76.2 | 83.4 | 111 | 79.2 | 52.8 | 38.4 | 59.4 | 201 | 249.6 | 234 | 216
Ruskin 1-3 | MW | 0 | 0 | 0 | 0 | 0 | 105 | 0 | 105 | 105 | 105 | 103.5 | 105 | 105 | 0 | 0 | 105 | 105 | 105 | 105 | 105 | 105 | 105 | 0 | 0
Russell City Energy Center (CTG1) | MW | 185 | 185 | 185 | 185 | 185 | 185 | 185 | 185 | 185 | 185 | 185 | 185 | 185 | 185 | 185 | 185 | 185 | 185 | 185 | 185 | 185 | 185 | 185 | 185
Russell City Energy Center (CTG2) | MW | 185 | 185 | 185 | 185 | 185 | 185 | 185 | 185 | 185 | 185 | 185 | 185 | 185 | 185 | 185 | 185 | 185 | 185 | 185 | 185 | 185 | 185 | 185 | 185
Russell City Energy Center (STG1) | MW | 234.11 | 234.11 | 234.11 | 234.11 | 234.11 | 234.11 | 234.11 | 234.11 | 234.11 | 234.11 | 234.11 | 234.11 | 234.11 | 234.11 | 234.11 | 234.11 | 234.11 | 234.11 | 234.11 | 234.11 | 234.11 | 234.11 | 234.11 | 234.11
Russell D Smith | MW | 1.98 | 1.98 | 1.98 | 1.98 | 1.98 | 1.98 | 1.98 | 1.98 | 1.98 | 1.98 | 1.98 | 1.98 | 1.98 | 1.98 | 1.98 | 1.98 | 1.98 | 1.98 | 1.98 | 1.98 | 1.98 | 1.98 | 1.98 | 1.98
Rutan (1) | MW | 0 | 0 | 0 | 0 | 0 | 0 | 0 | 0.33 | 0.83 | 1.04 | 1.11 | 1.08 | 1.05 | 1.08 | 0.92 | 0.61 | 0.09 | 0 | 0 | 0 | 0 | 0 | 0 | 0
Rutan (2) | MW | 0 | 0 | 0 | 0 | 0 | 0 | 0 | 0.33 | 0.83 | 1.04 | 1.11 | 1.08 | 1.05 | 1.08 | 0.92 | 0.61 | 0.09 | 0 | 0 | 0 | 0 | 0 | 0 | 0
Rutan (3) | MW | 0 | 0 | 0 | 0 | 0 | 0 | 0 | 0.22 | 0.55 | 0.69 | 0.74 | 0.72 | 0.7 | 0.72 | 0.61 | 0.41 | 0.06 | 0 | 0 | 0 | 0 | 0 | 0 | 0
Rutherford Creek 1 | MW | 0 | 0 | 0 | 0 | 0 | 0 | 0 | 0 | 0 | 0 | 0 | 0 | 0 | 0 | 0 | 0 | 0 | 0 | 0 | 0 | 0 | 0 | 0 | 0
Rutherford Creek 2 | MW | 13.49 | 13.39 | 14.18 | 14.24 | 14.5 | 15.16 | 16.23 | 17.6 | 18.24 | 18.42 | 18.51 | 18.47 | 18.32 | 18.21 | 18.1 | 18.29 | 19.16 | 19.86 | 19.32 | 18.79 | 18.3 | 16.08 | 15.13 | 14.44
Ruxton Park | MW | 0.24 | 0.24 | 0.24 | 0.24 | 0.24 | 0.24 | 0.24 | 0.24 | 0.24 | 0.24 | 0.24 | 0.24 | 0.24 | 0.24 | 0.24 | 0.24 | 0.24 | 0.24 | 0.24 | 0.24 | 0.24 | 0.24 | 0.24 | 0.24
RV CSU Power II LLC | MW | 0 | 0 | 0 | 0 | 0 | 0 | 0 | 0.34 | 1.8 | 1.97 | 2.31 | 2.07 | 2.06 | 1.94 | 1.76 | 1.2 | 0.49 | 0 | 0 | 0 | 0 | 0 | 0 | 0
RV CSU Power LLC | MW | 0 | 0 | 0 | 0 | 0 | 0 | 0 | 0.21 | 1.14 | 1.25 | 1.46 | 1.31 | 1.3 | 1.23 | 1.11 | 0.76 | 0.31 | 0 | 0 | 0 | 0 | 0 | 0 | 0
Ryan (RYA1) | MW | 5.05 | 5.05 | 5.05 | 5.05 | 5.05 | 5.05 | 5.05 | 5.05 | 5.05 | 5.05 | 5.05 | 5.05 | 5.05 | 5.05 | 5.05 | 5.05 | 5.05 | 5.05 | 5.05 | 5.05 | 5.05 | 5.05 | 5.05 | 5.05
Ryan (RYA2) | MW | 6.06 | 6.06 | 6.06 | 6.06 | 6.06 | 6.06 | 6.06 | 6.06 | 6.06 | 6.06 | 6.06 | 6.06 | 6.06 | 6.06 | 6.06 | 6.06 | 6.06 | 6.06 | 6.06 | 6.06 | 6.06 | 6.06 | 6.06 | 6.06
Ryan (RYA3) | MW | 6.06 | 6.06 | 6.06 | 6.06 | 6.06 | 6.06 | 6.06 | 6.06 | 6.06 | 6.06 | 6.06 | 6.06 | 6.06 | 6.06 | 6.06 | 6.06 | 6.06 | 6.06 | 6.06 | 6.06 | 6.06 | 6.06 | 6.06 | 6.06
Ryan (RYA4) | MW | 6.06 | 6.06 | 6.06 | 6.06 | 6.06 | 6.06 | 6.06 | 6.06 | 6.06 | 6.06 | 6.06 | 6.06 | 6.06 | 6.06 | 6.06 | 6.06 | 6.06 | 6.06 | 6.06 | 6.06 | 6.06 | 6.06 | 6.06 | 6.06
Ryan (RYA5) | MW | 5.81 | 5.81 | 5.81 | 5.81 | 5.81 | 5.81 | 5.81 | 5.81 | 5.81 | 5.81 | 5.81 | 5.81 | 5.81 | 5.81 | 5.81 | 5.81 | 5.81 | 5.81 | 5.81 | 5.81 | 5.81 | 5.81 | 5.81 | 5.81
Ryan (RYA6) | MW | 5.81 | 5.81 | 5.81 | 5.81 | 5.81 | 5.81 | 5.81 | 5.81 | 5.81 | 5.81 | 5.81 | 5.81 | 5.81 | 5.81 | 5.81 | 5.81 | 5.81 | 5.81 | 5.81 | 5.81 | 5.81 | 5.81 | 5.81 | 5.81
Ryegrass Windfarm | MW | 2.25 | 2.76 | 2.99 | 3.7 | 4.81 | 3.24 | 2.44 | 1.36 | 2.05 | 3.31 | 3.98 | 4.44 | 3.98 | 4.23 | 3.91 | 3.17 | 1.66 | 1.06 | 0.99 | 1.33 | 1.7 | 2.02 | 1.61 | 1.08
S E Hazelton A (GEN1) | MW | 1.29 | 1.29 | 1.29 | 1.29 | 1.29 | 1.29 | 1.29 | 1.29 | 1.29 | 1.29 | 1.29 | 1.29 | 1.29 | 1.29 | 1.29 | 1.29 | 1.29 | 1.29 | 1.29 | 1.29 | 1.29 | 1.29 | 1.29 | 1.29
S E Hazelton A (GEN2) | MW | 1.29 | 1.29 | 1.29 | 1.29 | 1.29 | 1.29 | 1.29 | 1.29 | 1.29 | 1.29 | 1.29 | 1.29 | 1.29 | 1.29 | 1.29 | 1.29 | 1.29 | 1.29 | 1.29 | 1.29 | 1.29 | 1.29 | 1.29 | 1.29
S E Hazelton A (GEN3) | MW | 1.29 | 1.29 | 1.29 | 1.29 | 1.29 | 1.29 | 1.29 | 1.29 | 1.29 | 1.29 | 1.29 | 1.29 | 1.29 | 1.29 | 1.29 | 1.29 | 1.29 | 1.29 | 1.29 | 1.29 | 1.29 | 1.29 | 1.29 | 1.29
S Slocan 1-3 | MW | 0 | 0 | 0 | 0 | 0 | 0 | 57 | 57 | 57 | 0 | 57 | 57 | 57 | 0 | 0 | 57 | 57 | 57 | 57 | 57 | 57 | 57 | 56.19 | 0
Sacramento (SMUD) | MW | 0 | 0 | 0 | 0 | 0 | 0 | 0 | 0.04 | 0.39 | 0.62 | 0.66 | 0.79 | 0.72 | 0.72 | 0.66 | 0.5 | 0.12 | 0 | 0 | 0 | 0 | 0 | 0 | 0
Sacramento Fairbain Water Treatment Plant | MW | 0 | 0 | 0 | 0 | 0 | 0 | 0 | 0 | 0.06 | 0.14 | 0.21 | 0.19 | 0.23 | 0.15 | 0.17 | 0.17 | 0.02 | 0 | 0 | 0 | 0 | 0 | 0 | 0
Sacramento Regional County Sanitation PV | MW | 0 | 0 | 0 | 0 | 0 | 0 | 0 | 0.01 | 0.2 | 0.48 | 0.74 | 0.68 | 0.81 | 0.51 | 0.61 | 0.58 | 0.07 | 0 | 0 | 0 | 0 | 0 | 0 | 0
Sacramento Soleil LLC | MW | 0 | 0 | 0 | 0 | 0 | 0 | 0 | 0 | 0.06 | 0.14 | 0.21 | 0.19 | 0.23 | 0.15 | 0.17 | 0.17 | 0.02 | 0 | 0 | 0 | 0 | 0 | 0 | 0
Saddle Hills (SDH1) | MW | 10 | 10 | 10 | 10 | 10 | 10 | 10 | 10 | 10 | 10 | 10 | 10 | 10 | 10 | 10 | 10 | 10 | 10 | 10 | 10 | 10 | 10 | 10 | 10
Saddle Mountain Solar I | MW | 0 | 0 | 0 | 0 | 0 | 0 | 0 | 1.13 | 8.7 | 10.83 | 11.88 | 12.12 | 10.68 | 10.92 | 11.19 | 10.74 | 6.14 | 0.38 | 0 | 0 | 0 | 0 | 0 | 0
Sage Solar I-III | MW | 0 | 0 | 0 | 0 | 0 | 0 | 0 | 0.06 | 3 | 15.09 | 22.29 | 20.56 | 22.64 | 16.7 | 16.82 | 14.4 | 3.86 | 0 | 0 | 0 | 0 | 0 | 0 | 0
Sagebrush Power Partners | MW | 8.86 | 7.75 | 7.25 | 7.55 | 6.75 | 3.93 | 4.03 | 4.03 | 4.03 | 3.93 | 5.34 | 7.75 | 6.95 | 3.93 | 3.93 | 3.93 | 7.45 | 6.85 | 3.93 | 3.93 | 4.13 | 4.03 | 4.03 | 4.03
Saguaro (GE1) | MW | 72.13 | 72.13 | 72.13 | 72.13 | 72.13 | 72.13 | 72.13 | 72.13 | 72.13 | 72.13 | 72.13 | 72.13 | 72.13 | 72.13 | 72.13 | 72.13 | 72.13 | 72.13 | 72.13 | 72.13 | 72.13 | 72.13 | 72.13 | 72.13
Saguaro (GT1) | MW | 56.36 | 56.36 | 56.36 | 56.36 | 56.36 | 56.36 | 56.36 | 56.36 | 56.36 | 56.36 | 56.36 | 56.36 | 56.36 | 56.36 | 0 | 56.36 | 56.36 | 56.36 | 56.36 | 56.36 | 56.36 | 56.36 | 56.36 | 56.36
Saguaro (GT2) | MW | 56.36 | 56.36 | 56.36 | 56.36 | 56.36 | 56.36 | 56.36 | 56.36 | 56.36 | 56.36 | 56.36 | 56.36 | 56.36 | 56.36 | 0 | 56.36 | 56.36 | 56.36 | 56.36 | 56.36 | 56.36 | 56.36 | 56.36 | 56.36
Saguaro Power (CTG1) | MW | 34.28 | 25.7 | 25.7 | 25.7 | 25.7 | 25.7 | 34.28 | 34.28 | 34.28 | 34.28 | 34.28 | 34.28 | 34.28 | 34.28 | 34.28 | 34.28 | 34.28 | 34.28 | 34.28 | 34.28 | 25.7 | 34.28 | 25.7 | 25.7
Saguaro Power (CTG2) | MW | 25.7 | 34.28 | 34.28 | 34.28 | 34.28 | 34.28 | 25.7 | 34.28 | 34.28 | 34.28 | 34.28 | 34.28 | 34.28 | 34.28 | 25.7 | 34.28 | 25.7 | 25.7 | 34.28 | 34.28 | 34.28 | 25.7 | 34.28 | 34.28
Saguaro Power (STG) | MW | 26.16 | 26.16 | 26.16 | 26.16 | 26.16 | 26.16 | 26.16 | 26.16 | 26.16 | 26.16 | 26.16 | 26.16 | 26.16 | 26.16 | 26.16 | 26.16 | 26.16 | 26.16 | 26.16 | 26.16 | 26.16 | 26.16 | 26.16 | 26.16
Saint Agnes Medical Center (9911) | MW | 0.35 | 0.35 | 0.35 | 0.35 | 0.35 | 0.35 | 0.35 | 0.35 | 0.35 | 0.35 | 0.35 | 0.35 | 0.35 | 0.35 | 0.35 | 0.35 | 0.35 | 0.35 | 0.35 | 0.35 | 0.35 | 0.35 | 0.35 | 0.35
Saint Agnes Medical Center (9929) | MW | 0.35 | 0.35 | 0.35 | 0.35 | 0.35 | 0.35 | 0.35 | 0.35 | 0.35 | 0.35 | 0.35 | 0.35 | 0.35 | 0.35 | 0.35 | 0.35 | 0.35 | 0.35 | 0.35 | 0.35 | 0.35 | 0.35 | 0.35 | 0.35
Saint Johns Health Center | MW | 0.96 | 0.96 | 0.96 | 0.96 | 0.96 | 0.96 | 0.96 | 0.96 | 0.96 | 0.33 | 0.33 | 0.33 | 0.33 | 0.33 | 0.33 | 0.96 | 0.96 | 0.96 | 0.96 | 0.96 | 0.96 | 0.96 | 0.96 | 0.96
Salida (2) | MW | 0 | 0 | 0 | 0 | 0 | 0 | 0 | 0 | 0 | 0 | 0 | 0 | 0 | 0 | 0 | 0 | 0 | 0 | 0 | 0 | 0 | 0 | 0 | 0
Salinas River Cogeneration | MW | 33.57 | 33.57 | 33.57 | 33.57 | 33.57 | 33.57 | 33.57 | 33.57 | 33.57 | 33.57 | 33.57 | 33.57 | 33.57 | 33.57 | 33.57 | 33.57 | 33.57 | 33.57 | 33.57 | 33.57 | 33.57 | 33.57 | 33.57 | 33.57
Salmon Diesel (1) | MW | 2.47 | 2.47 | 2.47 | 2.47 | 2.47 | 2.47 | 0 | 0 | 0 | 0 | 0 | 0 | 0 | 0 | 0 | 0 | 0 | 0 | 0 | 0 | 0 | 0 | 0 | 0
Salmon Diesel (2) | MW | 2.47 | 2.47 | 2.47 | 2.47 | 2.47 | 2.47 | 2.47 | 2.47 | 2.47 | 2.47 | 2.47 | 2.47 | 2.47 | 2.47 | 2.47 | 2.47 | 2.47 | 2.47 | 2.47 | 2.47 | 2.47 | 2.47 | 2.47 | 2.47
Salmon Falls Wind Park | MW | 6.91 | 6.13 | 8.46 | 10.73 | 11.97 | 11 | 10.73 | 9.89 | 11.97 | 10.9 | 11.17 | 11.59 | 12.92 | 13.15 | 11.47 | 10.54 | 11.99 | 9.37 | 7.35 | 7.18 | 7.14 | 6.13 | 4.14 | 2.94
Salt Lake Energy Systems (Unit1) | MW | 0.73 | 0.73 | 0.73 | 0.73 | 0.73 | 0.73 | 0.73 | 0.73 | 0.73 | 0.73 | 0.73 | 0.73 | 0.73 | 0.73 | 0.73 | 0.73 | 0.73 | 0.73 | 0.73 | 0.73 | 0.73 | 0.73 | 0.73 | 0.73
Salt Lake Energy Systems (Unit2) | MW | 0 | 0 | 0 | 0 | 0 | 0 | 0 | 0 | 0 | 0 | 0 | 0 | 0 | 0 | 0 | 0 | 0 | 0 | 0 | 0 | 0 | 0 | 0 | 0
Salt Lake Energy Systems (Unit3) | MW | 1.37 | 1.37 | 1.37 | 1.37 | 1.37 | 1.37 | 1.37 | 1.37 | 1.37 | 1.37 | 1.37 | 1.37 | 1.37 | 1.37 | 1.37 | 1.37 | 1.37 | 1.37 | 1.37 | 1.37 | 1.37 | 1.37 | 1.37 | 1.37
Salt Palace Solar Gen Plant (1) | MW | 0 | 0 | 0 | 0 | 0 | 0 | 0 | 0 | 0.06 | 0.29 | 0.35 | 0.29 | 0.31 | 0.24 | 0.27 | 0.29 | 0.11 | 0 | 0 | 0 | 0 | 0 | 0 | 0
Salt Palace Solar Gen Plant (2) | MW | 0 | 0 | 0 | 0 | 0 | 0 | 0 | 0 | 0.04 | 0.18 | 0.22 | 0.18 | 0.2 | 0.15 | 0.17 | 0.18 | 0.07 | 0 | 0 | 0 | 0 | 0 | 0 | 0
Salt Springs (1) | MW | 0 | 0 | 0 | 0 | 0 | 0 | 0 | 0 | 0 | 0 | 0 | 0 | 0 | 0 | 0 | 0 | 11 | 11 | 11 | 11 | 11 | 9.9 | 0 | 0
Salt Springs (2) | MW | 0 | 0 | 0 | 0 | 0 | 0 | 0 | 0 | 0 | 0 | 0 | 0 | 0 | 0 | 0 | 0 | 33 | 33 | 33 | 33 | 33 | 29.69 | 0 | 0
Salton Sea Power Gen Co - Unit 2 (GEN1) | MW | 8.55 | 8.55 | 8.55 | 8.55 | 8.55 | 8.55 | 8.55 | 8.55 | 8.55 | 8.55 | 8.55 | 8.55 | 8.55 | 8.55 | 8.55 | 8.55 | 8.55 | 8.55 | 8.55 | 8.55 | 8.55 | 8.55 | 8.55 | 8.55
Salton Sea Power Gen Co - Unit 2 (GEN2) | MW | 3.42 | 3.42 | 3.42 | 3.42 | 3.42 | 3.42 | 3.42 | 3.42 | 3.42 | 3.42 | 3.42 | 3.42 | 3.42 | 3.42 | 3.42 | 3.42 | 3.42 | 3.42 | 3.42 | 3.42 | 3.42 | 3.42 | 3.42 | 3.42
Salton Sea Power Gen Co - Unit 2 (GEN3) | MW | 1.8 | 1.8 | 1.8 | 1.8 | 1.8 | 1.8 | 1.8 | 1.8 | 1.8 | 1.8 | 1.8 | 1.8 | 1.8 | 1.8 | 1.8 | 1.8 | 1.8 | 1.8 | 1.8 | 1.8 | 1.8 | 1.8 | 1.8 | 1.8
Salton Sea Power Gen Co - Unit 3 | MW | 40.61 | 40.61 | 40.61 | 40.61 | 40.61 | 40.61 | 40.61 | 40.61 | 40.61 | 40.61 | 40.61 | 40.61 | 40.61 | 40.61 | 40.61 | 40.61 | 40.61 | 40.61 | 0 | 0 | 0 | 0 | 0 | 0
Salton Sea Power Gen Co - Unit 4 | MW | 37.62 | 37.62 | 37.62 | 37.62 | 37.62 | 37.62 | 37.62 | 37.62 | 37.62 | 37.62 | 37.62 | 37.62 | 37.62 | 37.62 | 37.62 | 37.62 | 37.62 | 37.62 | 37.62 | 37.62 | 37.62 | 37.62 | 37.62 | 37.62
Salton Sea Power Gen Co Unit 1 | MW | 0 | 0 | 0 | 0 | 0 | 0 | 0 | 0 | 0 | 0 | 0 | 0 | 0 | 0 | 0 | 0 | 0 | 8.55 | 8.55 | 8.55 | 8.55 | 8.55 | 8.55 | 8.55
Salton Sea Power LLC - Unit 5 | MW | 0 | 0 | 0 | 0 | 0 | 0 | 0 | 0 | 0 | 0 | 0 | 0 | 0 | 0 | 0 | 0 | 0 | 0 | 0 | 0 | 0 | 0 | 0 | 0
San Antonio Regional Hospital (2074) | MW | 0.17 | 0.17 | 0.17 | 0.17 | 0.17 | 0.17 | 0.17 | 0.17 | 0.17 | 0.06 | 0.06 | 0.06 | 0.06 | 0.06 | 0.06 | 0.17 | 0.17 | 0.17 | 0.17 | 0.17 | 0.17 | 0.17 | 0.17 | 0.17
San Antonio Regional Hospital (2075) | MW | 0.17 | 0.17 | 0.17 | 0.17 | 0.17 | 0.17 | 0.17 | 0.17 | 0.17 | 0.06 | 0.06 | 0.06 | 0.06 | 0.06 | 0.06 | 0.17 | 0.17 | 0.17 | 0.17 | 0.17 | 0.17 | 0.17 | 0.17 | 0.17
San Antonio Regional Hospital (2076) | MW | 0.17 | 0.17 | 0.17 | 0.17 | 0.17 | 0.17 | 0.17 | 0.17 | 0.17 | 0.06 | 0.06 | 0.06 | 0.06 | 0.06 | 0.06 | 0.17 | 0.17 | 0.17 | 0.17 | 0.17 | 0.17 | 0.17 | 0.17 | 0.17
San Antonio West Solar Rooftop | MW | 0 | 0 | 0 | 0 | 0 | 0 | 0.02 | 0.52 | 0.91 | 0.98 | 1.03 | 1.04 | 1 | 0.98 | 0.89 | 0.51 | 0.17 | 0 | 0 | 0 | 0 | 0 | 0 | 0
San Dimas | MW | 2.66 | 2.66 | 2.66 | 2.66 | 2.66 | 2.66 | 2.66 | 2.66 | 2.66 | 2.66 | 2.66 | 2.66 | 2.66 | 2.66 | 2.66 | 2.66 | 2.66 | 2.66 | 2.66 | 2.66 | 2.66 | 2.66 | 2.66 | 2.66
San Dimas Wash Generating Station | MW | 0.27 | 0.27 | 0.27 | 0.27 | 0.27 | 0.27 | 0.27 | 0.27 | 0.27 | 0.27 | 0.27 | 0.27 | 0.27 | 0.27 | 0.27 | 0.27 | 0.27 | 0.27 | 0.27 | 0.27 | 0.27 | 0.27 | 0.27 | 0.27
San Emidio | MW | 7.7 | 7.7 | 7.7 | 7.7 | 7.7 | 7.7 | 7.7 | 7.7 | 7.7 | 7.7 | 7.7 | 7.7 | 7.7 | 7.7 | 7.7 | 7.7 | 7.7 | 7.7 | 7.7 | 7.7 | 7.7 | 7.7 | 7.7 | 7.7
San Fernando (1) | MW | 0.58 | 0.58 | 0.58 | 0.58 | 0.58 | 0.58 | 0.58 | 0.58 | 0.58 | 0.58 | 0.58 | 0.58 | 0.58 | 0.58 | 0.58 | 0.58 | 0.58 | 0.58 | 0.58 | 0.58 | 0.58 | 0.58 | 0.58 | 0.58
San Fernando (2) | MW | 0.53 | 0.53 | 0.53 | 0.53 | 0.53 | 0.53 | 0.53 | 0.53 | 0.53 | 0.53 | 0.53 | 0.53 | 0.53 | 0.53 | 0.53 | 0.53 | 0.53 | 0.53 | 0.53 | 0.53 | 0.53 | 0.53 | 0.53 | 0.53
San Francisquito 1 (1A) | MW | 3.9 | 3.75 | 3.64 | 3.63 | 3.72 | 3.98 | 4.35 | 4.47 | 4.63 | 4.76 | 4.83 | 4.82 | 4.76 | 4.7 | 4.64 | 4.71 | 4.88 | 5.38 | 5.43 | 5.23 | 5.12 | 4.95 | 4.71 | 4.36
San Francisquito 1 (3) | MW | 1.8 | 1.73 | 1.68 | 1.68 | 1.72 | 1.84 | 2.01 | 2.07 | 2.14 | 2.2 | 2.23 | 2.23 | 2.2 | 2.17 | 2.14 | 2.18 | 2.25 | 2.49 | 2.51 | 2.42 | 2.37 | 2.29 | 2.18 | 2.01
San Francisquito 1 (4) | MW | 0 | 0 | 0 | 0 | 0 | 0 | 0 | 0 | 0 | 0 | 0 | 0 | 0 | 0 | 0 | 0 | 0 | 0 | 0 | 0 | 0 | 0 | 0 | 0
San Francisquito 1 (6) | MW | 3.84 | 3.7 | 3.59 | 3.57 | 3.67 | 3.93 | 4.29 | 4.41 | 4.57 | 4.69 | 4.76 | 4.75 | 4.69 | 4.64 | 4.57 | 4.65 | 4.81 | 5.3 | 5.35 | 5.16 | 5.05 | 4.88 | 4.64 | 4.29
San Francisquito 2 (1) | MW | 2.67 | 2.56 | 2.49 | 2.48 | 2.54 | 2.73 | 2.97 | 3.06 | 3.17 | 3.26 | 3.3 | 3.3 | 3.25 | 3.22 | 3.17 | 3.22 | 3.34 | 3.68 | 3.71 | 3.58 | 3.5 | 3.39 | 3.22 | 2.98
San Francisquito 2 (2) | MW | 1.91 | 1.84 | 1.79 | 1.78 | 1.82 | 1.95 | 2.13 | 2.19 | 2.27 | 2.34 | 2.37 | 2.36 | 2.33 | 2.31 | 2.27 | 2.31 | 2.39 | 2.64 | 2.66 | 2.57 | 2.51 | 2.43 | 2.31 | 2.14
San Francisquito 2 (3) | MW | 2.65 | 2.55 | 2.47 | 2.46 | 2.53 | 2.71 | 2.95 | 3.04 | 3.15 | 3.23 | 3.28 | 3.27 | 3.23 | 3.2 | 3.15 | 3.2 | 3.31 | 3.65 | 3.69 | 3.55 | 3.48 | 3.36 | 3.2 | 2.96
San Gabriel Hydro Project (U1) | MW | 0.66 | 0.64 | 0.62 | 0.62 | 0.63 | 0.68 | 0.74 | 0.76 | 0.79 | 0.81 | 0.82 | 0.82 | 0.81 | 0.8 | 0.79 | 0.8 | 0.83 | 0.91 | 0.92 | 0.89 | 0.87 | 0.84 | 0.8 | 0.74
San Gabriel Hydro Project (U2) | MW | 0.18 | 0.18 | 0.17 | 0.17 | 0.18 | 0.19 | 0.21 | 0.21 | 0.22 | 0.22 | 0.23 | 0.23 | 0.22 | 0.22 | 0.22 | 0.22 | 0.23 | 0.25 | 0.26 | 0.25 | 0.24 | 0.23 | 0.22 | 0.21
San Gorgonio Farms Wind Farm | MW | 4.4 | 3.94 | 1.55 | 1.61 | 0.96 | 0.03 | 0 | 0.03 | 0 | 0.59 | 1.74 | 1.92 | 1.52 | 0.93 | 0.34 | 0.25 | 0.31 | 0.06 | 0 | 0 | 0.03 | 0.25 | 0.81 | 0.34
San Gorgonio Westwinds II LLC | MW | 6.16 | 5.51 | 2.17 | 2.26 | 1.35 | 0.04 | 0 | 0.04 | 0 | 0.82 | 2.43 | 2.69 | 2.13 | 1.3 | 0.48 | 0.35 | 0.43 | 0.09 | 0 | 0 | 0.04 | 0.35 | 1.13 | 0.48
San Gorgonio Windplant WPP1993 | MW | 37.37 | 42.57 | 29.25 | 12.42 | 5.94 | 3.56 | 2.72 | 6.14 | 9.11 | 12.08 | 13.41 | 13.27 | 11.83 | 9.16 | 7.33 | 6.83 | 5.3 | 4.21 | 4.46 | 4.5 | 2.72 | 2.62 | 2.72 | 3.17
San Isabel Solar, LLC | MW | 0 | 0 | 0 | 0 | 0 | 0 | 0 | 4.83 | 15.66 | 17.7 | 19.68 | 21.63 | 23.52 | 25.14 | 24.12 | 20.46 | 7.83 | 0 | 0 | 0 | 0 | 0 | 0 | 0
San Joaquin 2 | MW | 0.79 | 0.79 | 0.79 | 0.79 | 0.79 | 0.79 | 0.79 | 0.79 | 0.79 | 0.79 | 0.79 | 0.79 | 0.79 | 0.79 | 0.79 | 0.79 | 0.79 | 0.79 | 0.79 | 0.79 | 0.79 | 0.79 | 0.79 | 0.79
San Joaquin 3 | MW | 1.03 | 1.03 | 1.03 | 1.03 | 1.03 | 1.03 | 1.03 | 1.03 | 1.03 | 1.03 | 1.03 | 1.03 | 1.03 | 1.03 | 1.03 | 1.03 | 1.03 | 1.03 | 1.03 | 1.03 | 1.03 | 1.03 | 1.03 | 1.03
San Joaquin Solar (SJ1A) | MW | 0 | 0 | 0 | 0 | 0 | 0 | 0 | 0.65 | 3.03 | 5.37 | 7.18 | 8.68 | 9.07 | 8.21 | 7.44 | 4.01 | 0.35 | 0 | 0 | 0 | 0 | 0 | 0 | 0
San Joaquin Solar (SJ1B) | MW | 0 | 0 | 0 | 0 | 0 | 0 | 0 | 0.05 | 0.25 | 0.44 | 0.58 | 0.7 | 0.74 | 0.67 | 0.6 | 0.33 | 0.03 | 0 | 0 | 0 | 0 | 0 | 0 | 0
San Jose Cogeneration | MW | 0.27 | 0.27 | 0.27 | 0.27 | 0.27 | 0.27 | 0.27 | 0.27 | 0.27 | 0.27 | 0.27 | 0.27 | 0.27 | 0.27 | 0.27 | 0.27 | 0.27 | 0.27 | 0.27 | 0.27 | 0.27 | 0.27 | 0.27 | 0.27
San Juan (1) | MW | 320.96 | 320.96 | 320.96 | 320.96 | 320.96 | 320.96 | 320.96 | 320.96 | 320.96 | 320.96 | 320.96 | 320.96 | 320.96 | 320.96 | 320.96 | 320.96 | 320.96 | 320.96 | 320.96 | 320.96 | 320.96 | 320.96 | 320.96 | 320.96
San Juan (4) | MW | 478.61 | 478.61 | 478.61 | 478.61 | 478.61 | 478.61 | 478.61 | 478.61 | 478.61 | 478.61 | 478.61 | 478.61 | 478.61 | 478.61 | 478.61 | 478.61 | 478.61 | 478.61 | 478.61 | 478.61 | 478.61 | 478.61 | 478.61 | 478.61
San Luis Solar Garden | MW | 0 | 0 | 0 | 0 | 0 | 0 | 0 | 0.05 | 0.38 | 0.59 | 0.85 | 0.85 | 0.86 | 0.75 | 0.57 | 0.31 | 0.08 | 0 | 0 | 0 | 0 | 0 | 0 | 0
San Luis Valley Solar Array | MW | 0 | 0 | 0 | 0 | 0 | 0 | 0 | 0.11 | 0.86 | 1.33 | 1.92 | 1.91 | 1.93 | 1.68 | 1.29 | 0.7 | 0.19 | 0 | 0 | 0 | 0 | 0 | 0 | 0
San Luis Valley Solar Ranch | MW | 0 | 0 | 0 | 0 | 0 | 0 | 0 | 5.64 | 18.27 | 20.65 | 22.96 | 25.24 | 27.44 | 29.33 | 28.14 | 23.87 | 9.14 | 0 | 0 | 0 | 0 | 0 | 0 | 0
San Matias | MW | 13.1 | 12.62 | 7.87 | 4.75 | 3.92 | 4.07 | 4.78 | 3.42 | 2.26 | 1.87 | 2.29 | 1.87 | 1.69 | 1.16 | 0.62 | 0.09 | 0.09 | 1.25 | 1.49 | 0.74 | 1.22 | 1.16 | 1.22 | 1.34
San Miguel I Solar Energy Center | MW | 0 | 0 | 0 | 0 | 0 | 0 | 0 | 0.79 | 3.11 | 5.18 | 6.17 | 6.38 | 5.69 | 5.62 | 5.39 | 3.4 | 0.88 | 0 | 0 | 0 | 0 | 0 | 0 | 0
San Miguel II Solar Energy Center | MW | 0 | 0 | 0 | 0 | 0 | 0 | 0 | 0.79 | 3.11 | 5.18 | 6.17 | 6.38 | 5.69 | 5.62 | 5.39 | 3.4 | 0.88 | 0 | 0 | 0 | 0 | 0 | 0 | 0
San Pablo Raceway | MW | 0 | 0 | 0 | 0 | 0 | 0 | 0.3 | 15 | 39.6 | 54.8 | 65.7 | 70.1 | 65.8 | 58.7 | 44 | 19.2 | 4 | 0 | 0 | 0 | 0 | 0 | 0 | 0
Sand Bar Power Plant | MW | 3.36 | 3.07 | 2.9 | 2.95 | 3.07 | 3.33 | 4.38 | 5.03 | 5.34 | 5.42 | 5.53 | 5.32 | 5.13 | 5.08 | 4.98 | 4.97 | 5.2 | 6.69 | 6.64 | 6.6 | 6.13 | 5.95 | 5.06 | 4.08
Sand Drag LLC | MW | 0 | 0 | 0 | 0 | 0 | 0 | 0 | 1.39 | 4.56 | 6.44 | 7.77 | 8.89 | 9.27 | 9.12 | 9.94 | 7.05 | 0.86 | 0 | 0 | 0 | 0 | 0 | 0 | 0
Sand Ranch Windfarm LLC | MW | 0.4 | 0.17 | 0.04 | 0.03 | 0.05 | 0.06 | 0.09 | 0.12 | 0.14 | 0.21 | 0.16 | 0.09 | 0.32 | 0.68 | 1.17 | 1.3 | 0.75 | 0.74 | 0.64 | 0.58 | 0.63 | 0.57 | 0.51 | 0.5
Sandoval Solar Energy Center | MW | 0 | 0 | 0 | 0 | 0 | 0 | 0 | 0.33 | 0.84 | 1.05 | 1.04 | 0.99 | 0.89 | 0.95 | 1.09 | 0.92 | 0.36 | 0 | 0 | 0 | 0 | 0 | 0 | 0
Sandstone Solar | MW | 0 | 0 | 0 | 0 | 0 | 0 | 0 | 3.15 | 24.36 | 30.32 | 33.26 | 33.94 | 29.9 | 30.58 | 31.33 | 30.07 | 17.18 | 1.05 | 0 | 0 | 0 | 0 | 0 | 0
Santa Ana 1 (1) | MW | 0.22 | 0.22 | 0.22 | 0.22 | 0.22 | 0.22 | 0.22 | 0.22 | 0.22 | 0.22 | 0.22 | 0.22 | 0.22 | 0.22 | 0.22 | 0.22 | 0.22 | 0.22 | 0.22 | 0.22 | 0.22 | 0.22 | 0.22 | 0.22
Santa Ana 1 (2) | MW | 0.22 | 0.22 | 0.22 | 0.22 | 0.22 | 0.22 | 0.22 | 0.22 | 0.22 | 0.22 | 0.22 | 0.22 | 0.22 | 0.22 | 0.22 | 0.22 | 0.22 | 0.22 | 0.22 | 0.22 | 0.22 | 0.22 | 0.22 | 0.22
Santa Ana 1 (3) | MW | 0.22 | 0.22 | 0.22 | 0.22 | 0.22 | 0.22 | 0.22 | 0.22 | 0.22 | 0.22 | 0.22 | 0.22 | 0.22 | 0.22 | 0.22 | 0.22 | 0.22 | 0.22 | 0.22 | 0.22 | 0.22 | 0.22 | 0.22 | 0.22
Santa Ana 1 (4) | MW | 0.22 | 0.22 | 0.22 | 0.22 | 0.22 | 0.22 | 0.22 | 0.22 | 0.22 | 0.22 | 0.22 | 0.22 | 0.22 | 0.22 | 0.22 | 0.22 | 0.22 | 0.22 | 0.22 | 0.22 | 0.22 | 0.22 | 0.22 | 0.22
Santa Ana 3 | MW | 0.83 | 0.83 | 0.83 | 0.83 | 0.83 | 0.83 | 0.83 | 0.83 | 0.83 | 0.83 | 0.83 | 0.83 | 0.83 | 0.83 | 0.83 | 0.83 | 0.83 | 0.83 | 0.83 | 0.83 | 0.83 | 0.83 | 0.83 | 0.83
Santa Clara Cogen (1) | MW | 3.19 | 3.19 | 3.19 | 3.19 | 3.19 | 3.19 | 3.19 | 3.19 | 3.19 | 3.19 | 3.19 | 3.19 | 3.19 | 3.19 | 3.19 | 3.19 | 3.19 | 3.19 | 3.19 | 3.19 | 3.19 | 3.19 | 3.19 | 3.19
Santa Clara Cogen (2) | MW | 3.19 | 3.19 | 3.19 | 3.19 | 3.19 | 3.19 | 3.19 | 3.19 | 3.19 | 3.19 | 3.19 | 3.19 | 3.19 | 3.19 | 3.19 | 3.19 | 3.19 | 3.19 | 3.19 | 3.19 | 3.19 | 3.19 | 3.19 | 3.19
Santa Cruz Energy | MW | 1.35 | 1.35 | 1.35 | 1.35 | 1.35 | 1.35 | 1.35 | 1.35 | 1.35 | 1.35 | 1.35 | 1.35 | 1.35 | 1.35 | 1.35 | 1.35 | 1.35 | 1.35 | 1.35 | 1.35 | 1.35 | 1.35 | 1.35 | 1.35
Santa Fe Solar Energy Center | MW | 0 | 0 | 0 | 0 | 0 | 0 | 0 | 2.34 | 6.03 | 7.51 | 7.47 | 7.11 | 6.39 | 6.8 | 7.81 | 6.58 | 2.58 | 0 | 0 | 0 | 0 | 0 | 0 | 0
Santa Fe Springs Rooftop Solar BLDG H | MW | 0 | 0 | 0 | 0 | 0 | 0 | 0 | 0.33 | 0.83 | 1.04 | 1.11 | 1.08 | 1.05 | 1.08 | 0.92 | 0.61 | 0.09 | 0 | 0 | 0 | 0 | 0 | 0 | 0
Santa Fe Springs Rooftop Solar BLDG M | MW | 0 | 0 | 0 | 0 | 0 | 0 | 0 | 0.4 | 0.99 | 1.25 | 1.33 | 1.3 | 1.26 | 1.29 | 1.11 | 0.73 | 0.1 | 0 | 0 | 0 | 0 | 0 | 0 | 0
Santa Felicia Dam (UNT1) | MW | 0.05 | 0.04 | 0.04 | 0.04 | 0.04 | 0.05 | 0.06 | 0.06 | 0.07 | 0.07 | 0.07 | 0.07 | 0.07 | 0.06 | 0.06 | 0.06 | 0.07 | 0.08 | 0.08 | 0.08 | 0.07 | 0.07 | 0.06 | 0.06
Santa Felicia Dam (UNT2) | MW | 0.23 | 0.22 | 0.2 | 0.2 | 0.21 | 0.25 | 0.29 | 0.31 | 0.33 | 0.33 | 0.34 | 0.33 | 0.33 | 0.32 | 0.32 | 0.32 | 0.34 | 0.41 | 0.4 | 0.38 | 0.37 | 0.35 | 0.32 | 0.28
Santa Maria LFG Power Plant | MW | 0.9 | 0.9 | 0.9 | 0.9 | 0.9 | 0.9 | 0.9 | 0.9 | 0.9 | 0.9 | 0.9 | 0.9 | 0.9 | 0.9 | 0.9 | 0.9 | 0.9 | 0.9 | 0.9 | 0.9 | 0.9 | 0.9 | 0.9 | 0.9
Santa Rita Jail (SRFC2) | MW | 1.22 | 1.22 | 1.22 | 1.22 | 1.22 | 1.22 | 1.22 | 1.22 | 1.22 | 1.22 | 1.22 | 1.22 | 1.22 | 1.22 | 1.22 | 1.22 | 1.22 | 1.22 | 1.22 | 1.22 | 1.22 | 1.22 | 1.22 | 1.22
Santa Rita Jail (SRPV2) | MW | 0 | 0 | 0 | 0 | 0 | 0 | 0 | 0 | 0.02 | 0.03 | 0.04 | 0.05 | 0.05 | 0.05 | 0.04 | 0.02 | 0 | 0 | 0 | 0 | 0 | 0 | 0 | 0
Santa Rita Jail (SRPV3) | MW | 0 | 0 | 0 | 0 | 0 | 0 | 0 | 0 | 0.02 | 0.03 | 0.04 | 0.05 | 0.05 | 0.05 | 0.04 | 0.02 | 0 | 0 | 0 | 0 | 0 | 0 | 0 | 0
Santa Rita Jail Fuel Cell | MW | 1.22 | 1.22 | 1.22 | 1.22 | 1.22 | 1.22 | 1.22 | 1.22 | 1.22 | 1.22 | 1.22 | 1.22 | 1.22 | 1.22 | 1.22 | 1.22 | 1.22 | 1.22 | 1.22 | 1.22 | 1.22 | 1.22 | 1.22 | 1.22
Santa Rosa Junior College Petaluma Solar | MW | 0 | 0 | 0 | 0 | 0 | 0 | 0 | 0.02 | 0.1 | 0.17 | 0.23 | 0.28 | 0.29 | 0.27 | 0.24 | 0.13 | 0.01 | 0 | 0 | 0 | 0 | 0 | 0 | 0
Santan (ST1) | MW | 94.14 | 94.14 | 94.14 | 94.14 | 94.14 | 94.14 | 94.14 | 94.14 | 94.14 | 94.14 | 94.14 | 94.14 | 94.14 | 94.14 | 94.14 | 94.14 | 94.14 | 94.14 | 94.14 | 94.14 | 94.14 | 94.14 | 94.14 | 94.14
Santan (ST2) | MW | 94.14 | 94.14 | 94.14 | 94.14 | 94.14 | 94.14 | 94.14 | 94.14 | 94.14 | 94.14 | 94.14 | 94.14 | 94.14 | 94.14 | 94.14 | 94.14 | 94.14 | 94.14 | 94.14 | 94.14 | 94.14 | 94.14 | 94.14 | 94.14
Santan (ST3) | MW | 94.14 | 94.14 | 94.14 | 94.14 | 94.14 | 94.14 | 94.14 | 94.14 | 94.14 | 94.14 | 94.14 | 94.14 | 94.14 | 94.14 | 94.14 | 94.14 | 94.14 | 94.14 | 94.14 | 94.14 | 94.14 | 94.14 | 94.14 | 94.14
Santan (ST4) | MW | 94.14 | 94.14 | 94.14 | 94.14 | 94.14 | 94.14 | 94.14 | 94.14 | 94.14 | 94.14 | 94.14 | 94.14 | 94.14 | 94.14 | 94.14 | 94.14 | 94.14 | 94.14 | 94.14 | 94.14 | 94.14 | 94.14 | 94.14 | 94.14
Santan (ST5A) | MW | 157.25 | 157.25 | 157.25 | 157.25 | 157.25 | 157.25 | 157.25 | 157.25 | 157.25 | 157.25 | 157.25 | 157.25 | 157.25 | 157.25 | 157.25 | 157.25 | 157.25 | 157.25 | 157.25 | 157.25 | 157.25 | 157.25 | 157.25 | 157.25
Santan (ST5B) | MW | 157.25 | 157.25 | 157.25 | 157.25 | 157.25 | 157.25 | 157.25 | 157.25 | 157.25 | 157.25 | 157.25 | 157.25 | 157.25 | 157.25 | 157.25 | 157.25 | 157.25 | 157.25 | 157.25 | 157.25 | 157.25 | 157.25 | 157.25 | 157.25
Santan (ST5S) | MW | 0 | 0 | 0 | 0 | 0 | 0 | 0 | 0 | 0 | 0 | 0 | 0 | 0 | 0 | 0 | 0 | 0 | 0 | 0 | 0 | 0 | 0 | 0 | 0
Santan (ST6A) | MW | 153.55 | 153.55 | 153.55 | 153.55 | 153.55 | 153.55 | 153.55 | 153.55 | 153.55 | 153.55 | 153.55 | 153.55 | 153.55 | 153.55 | 153.55 | 153.55 | 153.55 | 153.55 | 153.55 | 153.55 | 153.55 | 153.55 | 153.55 | 153.55
Santan (ST6S) | MW | 124.88 | 124.88 | 124.88 | 124.88 | 124.88 | 124.88 | 124.88 | 124.88 | 124.88 | 124.88 | 124.88 | 124.88 | 124.88 | 124.88 | 124.88 | 124.88 | 124.88 | 124.88 | 124.88 | 124.88 | 124.88 | 124.88 | 124.88 | 124.88
Santolina Solar Energy Center | MW | 0 | 0 | 0 | 0 | 0 | 0 | 0 | 2.65 | 6.8 | 8.48 | 8.43 | 8.03 | 7.21 | 7.68 | 8.82 | 7.42 | 2.91 | 0 | 0 | 0 | 0 | 0 | 0 | 0
Sargent Canyon Cogeneration | MW | 32.61 | 32.61 | 32.61 | 32.61 | 32.61 | 32.61 | 32.61 | 32.61 | 32.61 | 32.61 | 32.61 | 32.61 | 32.61 | 32.61 | 32.61 | 32.61 | 32.61 | 32.61 | 32.61 | 32.61 | 32.61 | 32.61 | 32.61 | 32.61
Sawtooth Wind Project | MW | 2.2 | 2.69 | 2.91 | 3.61 | 4.68 | 3.16 | 2.37 | 1.32 | 1.99 | 3.23 | 3.88 | 4.32 | 3.88 | 4.12 | 3.81 | 3.09 | 1.61 | 1.03 | 0.96 | 1.3 | 1.66 | 1.97 | 1.57 | 1.05
SC 1 Data Center, Phase 2 (17A) | MW | 2.01 | 2.01 | 2.01 | 2.01 | 2.01 | 2.01 | 2.01 | 2.01 | 2.01 | 2.01 | 2.01 | 2.01 | 2.01 | 2.01 | 2.01 | 2.01 | 2.01 | 2.01 | 2.01 | 2.01 | 2.01 | 2.01 | 2.01 | 2.01
SC 1 Data Center, Phase 2 (17B) | MW | 2.01 | 2.01 | 2.01 | 2.01 | 2.01 | 2.01 | 2.01 | 2.01 | 2.01 | 2.01 | 2.01 | 2.01 | 2.01 | 2.01 | 2.01 | 2.01 | 2.01 | 2.01 | 2.01 | 2.01 | 2.01 | 2.01 | 2.01 | 2.01
SC 1 Data Center, Phase 2 (18A) | MW | 2.01 | 2.01 | 2.01 | 2.01 | 2.01 | 2.01 | 2.01 | 2.01 | 2.01 | 2.01 | 2.01 | 2.01 | 2.01 | 2.01 | 2.01 | 2.01 | 2.01 | 2.01 | 2.01 | 2.01 | 2.01 | 2.01 | 2.01 | 2.01
SC 1 Data Center, Phase 2 (18B) | MW | 0 | 0 | 0 | 0 | 0 | 0 | 0 | 2.01 | 2.01 | 2.01 | 2.01 | 2.01 | 2.01 | 2.01 | 2.01 | 2.01 | 2.01 | 2.01 | 2.01 | 2.01 | 2.01 | 2.01 | 2.01 | 2.01
SC 1 Data Center, Phase 2 (19A) | MW | 2.01 | 2.01 | 2.01 | 2.01 | 2.01 | 2.01 | 2.01 | 2.01 | 2.01 | 2.01 | 2.01 | 2.01 | 2.01 | 2.01 | 2.01 | 2.01 | 2.01 | 2.01 | 2.01 | 2.01 | 2.01 | 2.01 | 2.01 | 2.01
SC 1 Data Center, Phase 2 (19B) | MW | 0 | 0 | 0 | 0 | 0 | 0 | 0 | 0 | 0 | 0 | 0 | 0 | 0 | 0 | 0 | 0 | 0 | 0 | 0 | 0 | 0 | 0 | 0 | 0
SC 1 Data Center, Phase 2 (20A) | MW | 0 | 0 | 0 | 0 | 0 | 0 | 0 | 0 | 0 | 0 | 0 | 0 | 0 | 0 | 0 | 0 | 0 | 0 | 0 | 0 | 0 | 0 | 0 | 0
SC 1 Data Center, Phase 2 (20B) | MW | 2.01 | 2.01 | 2.01 | 2.01 | 2.01 | 2.01 | 2.01 | 2.01 | 2.01 | 2.01 | 2.01 | 2.01 | 2.01 | 2.01 | 2.01 | 2.01 | 2.01 | 2.01 | 2.01 | 2.01 | 2.01 | 2.01 | 2.01 | 2.01
SC 1 Data Center, Phase 2 (21A) | MW | 2.01 | 2.01 | 2.01 | 2.01 | 2.01 | 2.01 | 2.01 | 2.01 | 2.01 | 2.01 | 2.01 | 2.01 | 2.01 | 2.01 | 2.01 | 2.01 | 2.01 | 2.01 | 2.01 | 2.01 | 2.01 | 2.01 | 2.01 | 2.01
SC 1 Data Center, Phase 2 (21B) | MW | 2.01 | 2.01 | 2.01 | 2.01 | 2.01 | 2.01 | 2.01 | 2.01 | 2.01 | 2.01 | 2.01 | 2.01 | 2.01 | 2.01 | 2.01 | 2.01 | 2.01 | 2.01 | 2.01 | 2.01 | 2.01 | 2.01 | 2.01 | 2.01
SC 1 Data Center, Phase 2 (22A) | MW | 2.01 | 2.01 | 2.01 | 2.01 | 2.01 | 2.01 | 2.01 | 2.01 | 2.01 | 2.01 | 2.01 | 2.01 | 2.01 | 2.01 | 2.01 | 2.01 | 2.01 | 2.01 | 2.01 | 2.01 | 2.01 | 2.01 | 2.01 | 2.01
SC 1 Data Center, Phase 2 (22B) | MW | 2.01 | 2.01 | 2.01 | 2.01 | 2.01 | 2.01 | 2.01 | 2.01 | 2.01 | 2.01 | 2.01 | 2.01 | 2.01 | 2.01 | 2.01 | 2.01 | 2.01 | 2.01 | 2.01 | 2.01 | 2.01 | 2.01 | 2.01 | 2.01
SC 1 Data Center, Phase 2 (EG10B) | MW | 1.66 | 1.66 | 1.66 | 1.66 | 1.66 | 1.66 | 1.66 | 1.66 | 1.66 | 1.66 | 1.66 | 1.66 | 1.66 | 1.66 | 1.66 | 1.66 | 1.66 | 1.66 | 1.66 | 1.66 | 1.66 | 1.66 | 1.66 | 1.66
SC 1 Data Center, Phase 2 (EG11A) | MW | 1.66 | 1.66 | 1.66 | 1.66 | 1.66 | 1.66 | 1.66 | 1.66 | 1.66 | 1.66 | 1.66 | 1.66 | 1.66 | 1.66 | 1.66 | 1.66 | 1.66 | 1.66 | 1.66 | 1.66 | 1.66 | 1.66 | 1.66 | 1.66
SC 1 Data Center, Phase 2 (EG11B) | MW | 1.66 | 1.66 | 1.66 | 1.66 | 1.66 | 1.66 | 1.66 | 1.66 | 1.66 | 1.66 | 1.66 | 1.66 | 1.66 | 1.66 | 1.66 | 1.66 | 1.66 | 1.66 | 1.66 | 1.66 | 1.66 | 1.66 | 1.66 | 1.66
SC 1 Data Center, Phase 2 (EG12A) | MW | 1.66 | 1.66 | 1.66 | 1.66 | 1.66 | 1.66 | 1.66 | 1.66 | 1.66 | 1.66 | 1.66 | 1.66 | 1.66 | 1.66 | 1.66 | 1.66 | 1.66 | 1.66 | 1.66 | 1.66 | 1.66 | 1.66 | 1.66 | 1.66
SC 1 Data Center, Phase 2 (EG12B) | MW | 1.66 | 1.66 | 1.66 | 1.66 | 1.66 | 1.66 | 1.66 | 1.66 | 1.66 | 1.66 | 1.66 | 1.66 | 1.66 | 1.66 | 1.66 | 1.66 | 1.66 | 1.66 | 1.66 | 1.66 | 1.66 | 1.66 | 1.66 | 1.66
SC 1 Data Center, Phase 2 (EG13A) | MW | 1.66 | 1.66 | 1.66 | 1.66 | 1.66 | 1.66 | 1.66 | 1.66 | 1.66 | 1.66 | 1.66 | 1.66 | 1.66 | 1.66 | 1.66 | 1.66 | 1.66 | 1.66 | 1.66 | 1.66 | 1.66 | 1.66 | 1.66 | 1.66
SC 1 Data Center, Phase 2 (EG14A) | MW | 1.66 | 1.66 | 1.66 | 1.66 | 1.66 | 1.66 | 1.66 | 1.66 | 1.66 | 1.66 | 1.66 | 1.66 | 1.66 | 1.66 | 1.66 | 1.66 | 1.66 | 0 | 0 | 0 | 0 | 0 | 0 | 0
SC 1 Data Center, Phase 2 (EG15A) | MW | 1.66 | 1.66 | 1.66 | 1.66 | 1.66 | 1.66 | 1.66 | 1.66 | 1.66 | 1.66 | 1.66 | 1.66 | 1.66 | 1.66 | 1.66 | 1.66 | 1.66 | 1.66 | 1.66 | 1.66 | 1.66 | 1.66 | 1.66 | 1.66
SC 1 Data Center, Phase 2 (EG15B) | MW | 1.66 | 1.66 | 1.66 | 1.66 | 1.66 | 1.66 | 1.66 | 1.66 | 1.66 | 1.66 | 1.66 | 1.66 | 1.66 | 1.66 | 1.66 | 1.66 | 1.66 | 1.66 | 1.66 | 1.66 | 1.66 | 1.66 | 1.66 | 1.66
SC 1 Data Center, Phase 2 (EG16A) | MW | 0 | 0 | 0 | 0 | 0 | 0 | 0 | 0 | 0 | 0 | 0 | 0 | 0 | 0 | 0 | 0 | 0 | 0 | 0 | 0 | 0 | 0 | 0 | 0
SC 1 Data Center, Phase 2 (EG16B) | MW | 1.66 | 1.66 | 1.66 | 1.66 | 1.66 | 1.66 | 1.66 | 1.66 | 1.66 | 1.66 | 1.66 | 1.66 | 1.66 | 1.66 | 1.66 | 1.66 | 1.66 | 1.66 | 1.66 | 1.66 | 1.66 | 1.66 | 1.66 | 1.66
SC 1 Data Center, Phase 2 (EG1A) | MW | 1.57 | 1.57 | 1.57 | 1.57 | 1.57 | 1.57 | 1.57 | 1.57 | 1.57 | 1.57 | 1.57 | 1.57 | 1.57 | 1.57 | 1.57 | 1.57 | 1.57 | 1.57 | 1.57 | 1.57 | 1.57 | 1.57 | 1.57 | 1.57
SC 1 Data Center, Phase 2 (EG1B) | MW | 1.57 | 1.57 | 1.57 | 1.57 | 1.57 | 1.57 | 1.57 | 1.57 | 1.57 | 1.57 | 1.57 | 1.57 | 1.57 | 1.57 | 1.57 | 1.57 | 1.57 | 1.57 | 1.57 | 1.57 | 1.57 | 1.57 | 1.57 | 1.57
SC 1 Data Center, Phase 2 (EG2A) | MW | 1.57 | 1.57 | 1.57 | 1.57 | 1.57 | 1.57 | 1.57 | 1.57 | 1.57 | 1.57 | 1.57 | 1.57 | 1.57 | 1.57 | 1.57 | 1.57 | 1.57 | 1.57 | 1.57 | 1.57 | 1.57 | 1.57 | 1.57 | 1.57
SC 1 Data Center, Phase 2 (EG2B) | MW | 1.57 | 1.57 | 1.57 | 1.57 | 1.57 | 1.57 | 1.57 | 1.57 | 1.57 | 1.57 | 1.57 | 1.57 | 1.57 | 1.57 | 1.57 | 1.57 | 1.57 | 1.57 | 1.57 | 1.57 | 1.57 | 1.57 | 1.57 | 1.57
SC 1 Data Center, Phase 2 (EG3A) | MW | 1.57 | 1.57 | 1.57 | 1.57 | 1.57 | 1.57 | 1.57 | 1.57 | 1.57 | 1.57 | 1.57 | 1.57 | 1.57 | 1.57 | 1.57 | 1.57 | 1.57 | 1.57 | 1.57 | 1.57 | 1.57 | 1.57 | 1.57 | 1.57
SC 1 Data Center, Phase 2 (EG3B) | MW | 1.57 | 1.57 | 1.57 | 1.57 | 1.57 | 1.57 | 1.57 | 1.57 | 1.57 | 1.57 | 1.57 | 1.57 | 1.57 | 1.57 | 1.57 | 1.57 | 1.57 | 1.57 | 1.57 | 1.57 | 1.57 | 1.57 | 1.57 | 1.57
SC 1 Data Center, Phase 2 (EG4A) | MW | 1.57 | 1.57 | 1.57 | 1.57 | 1.57 | 1.57 | 1.57 | 1.57 | 1.57 | 1.57 | 1.57 | 1.57 | 1.57 | 1.57 | 1.57 | 1.57 | 1.57 | 1.57 | 1.57 | 1.57 | 1.57 | 1.57 | 1.57 | 1.57
SC 1 Data Center, Phase 2 (EG4B) | MW | 1.57 | 1.57 | 1.57 | 1.57 | 1.57 | 1.57 | 1.57 | 1.57 | 1.57 | 1.57 | 1.57 | 1.57 | 1.57 | 1.57 | 1.57 | 1.57 | 1.57 | 1.57 | 1.57 | 1.57 | 1.57 | 1.57 | 1.57 | 1.57
SC 1 Data Center, Phase 2 (EG5A) | MW | 1.57 | 1.57 | 1.57 | 1.57 | 1.57 | 1.57 | 1.57 | 1.57 | 1.57 | 1.57 | 1.57 | 1.57 | 1.57 | 1.57 | 1.57 | 1.57 | 1.57 | 1.57 | 1.57 | 1.57 | 1.57 | 1.57 | 1.57 | 1.57
SC 1 Data Center, Phase 2 (EG5B) | MW | 1.57 | 1.57 | 1.57 | 1.57 | 1.57 | 1.57 | 1.57 | 1.57 | 1.57 | 1.57 | 1.57 | 1.57 | 1.57 | 1.57 | 1.57 | 1.57 | 1.57 | 1.57 | 1.57 | 1.57 | 1.57 | 1.57 | 1.57 | 1.57
SC 1 Data Center, Phase 2 (EG6A) | MW | 0 | 0 | 0 | 0 | 0 | 0 | 0 | 0 | 0 | 0 | 0 | 0 | 0 | 0 | 0 | 0 | 0 | 0 | 0 | 0 | 0 | 0 | 0 | 0
SC 1 Data Center, Phase 2 (EG6B) | MW | 1.57 | 1.57 | 1.57 | 1.57 | 1.57 | 1.57 | 1.57 | 1.57 | 1.57 | 1.57 | 1.57 | 1.57 | 1.57 | 1.57 | 1.57 | 1.57 | 1.57 | 1.57 | 1.57 | 1.57 | 1.57 | 1.57 | 1.57 | 1.57
SC 1 Data Center, Phase 2 (EG7A) | MW | 1.57 | 1.57 | 1.57 | 1.57 | 1.57 | 1.57 | 1.57 | 1.57 | 1.57 | 1.57 | 1.57 | 1.57 | 1.57 | 1.57 | 1.57 | 1.57 | 1.57 | 1.57 | 1.57 | 1.57 | 1.57 | 1.57 | 1.57 | 1.57
SC 1 Data Center, Phase 2 (EG7B) | MW | 1.57 | 1.57 | 1.57 | 1.57 | 1.57 | 1.57 | 1.57 | 1.57 | 1.57 | 1.57 | 1.57 | 1.57 | 1.57 | 1.57 | 1.57 | 1.57 | 1.57 | 1.57 | 1.57 | 1.57 | 1.57 | 1.57 | 1.57 | 1.57
SC 1 Data Center, Phase 2 (EG8A) | MW | 1.57 | 1.57 | 1.57 | 1.57 | 1.57 | 1.57 | 1.57 | 1.57 | 1.57 | 1.57 | 1.57 | 1.57 | 1.57 | 1.57 | 1.57 | 1.57 | 1.57 | 1.57 | 1.57 | 1.57 | 1.57 | 1.57 | 1.57 | 1.57
SC 1 Data Center, Phase 2 (EG8B) | MW | 1.57 | 1.57 | 1.57 | 1.57 | 1.57 | 1.57 | 1.57 | 1.57 | 1.57 | 1.57 | 1.57 | 1.57 | 1.57 | 1.57 | 1.57 | 1.57 | 1.57 | 1.57 | 1.57 | 1.57 | 1.57 | 1.57 | 1.57 | 1.57
SC 1 Data Center, Phase 2 (EG9A) | MW | 1.66 | 1.66 | 1.66 | 1.66 | 1.66 | 1.66 | 1.66 | 1.66 | 1.66 | 1.66 | 1.66 | 1.66 | 1.66 | 1.66 | 0 | 0 | 0 | 0 | 0 | 0 | 0 | 0 | 0 | 0
SC 1 Data Center, Phase 2 (EG9B) | MW | 1.66 | 1.66 | 1.66 | 1.66 | 1.66 | 1.66 | 1.66 | 1.66 | 1.66 | 1.66 | 1.66 | 1.66 | 1.66 | 1.66 | 1.66 | 1.66 | 1.66 | 1.66 | 1.66 | 1.66 | 1.66 | 1.66 | 1.66 | 1.66
SCA Cogen 2 (CCST) | MW | 34.86 | 34.86 | 34.86 | 34.86 | 34.86 | 34.86 | 34.86 | 34.86 | 34.86 | 34.86 | 34.86 | 34.86 | 34.86 | 34.86 | 34.86 | 34.86 | 34.86 | 34.86 | 34.86 | 34.86 | 34.86 | 34.86 | 34.86 | 34.86
SCA Cogen 2 (CT1A) | MW | 44.13 | 44.13 | 44.13 | 44.13 | 44.13 | 44.13 | 44.13 | 44.13 | 44.13 | 44.13 | 44.13 | 44.13 | 44.13 | 44.13 | 44.13 | 44.13 | 44.13 | 44.13 | 44.13 | 44.13 | 44.13 | 44.13 | 44.13 | 44.13
SCA Cogen 2 (CT1B) | MW | 45.03 | 45.03 | 45.03 | 45.03 | 45.03 | 45.03 | 45.03 | 45.03 | 45.03 | 45.03 | 45.03 | 45.03 | 45.03 | 45.03 | 45.03 | 45.03 | 45.03 | 45.03 | 45.03 | 45.03 | 45.03 | 45.03 | 45.03 | 45.03
SCA Cogen 2 (CT1C) | MW | 43.09 | 43.09 | 43.09 | 43.09 | 43.09 | 43.09 | 43.09 | 43.09 | 43.09 | 43.09 | 43.09 | 43.09 | 43.09 | 43.09 | 43.09 | 43.09 | 43.09 | 43.09 | 43.09 | 43.09 | 43.09 | 43.09 | 43.09 | 43.09
SCADSNV_Solar_1Axis | MW | 0 | 0 | 0 | 0 | 0 | 0 | 0.93 | 23.25 | 44.14 | 46.75 | 50.84 | 49.85 | 46.87 | 48.11 | 43.21 | 27.71 | 2.29 | 0 | 0 | 0 | 0 | 0 | 0 | 0
SCADSNV_Solar_Fixed | MW | 0 | 0 | 0 | 0 | 0 | 0 | 0.06 | 3.59 | 9.85 | 13.42 | 16.91 | 17.33 | 15.77 | 14.3 | 10.35 | 4.73 | 0.23 | 0 | 0 | 0 | 0 | 0 | 0 | 0
Scattergood (4) | MW | 178.3 | 178.3 | 178.3 | 178.3 | 178.3 | 178.3 | 178.3 | 178.3 | 178.3 | 178.3 | 178.3 | 178.3 | 178.3 | 178.3 | 178.3 | 178.3 | 178.3 | 178.3 | 178.3 | 178.3 | 178.3 | 178.3 | 178.3 | 178.3
Scattergood (5) | MW | 96.51 | 96.51 | 96.51 | 96.51 | 96.51 | 96.51 | 96.51 | 96.51 | 96.51 | 96.51 | 96.51 | 96.51 | 96.51 | 96.51 | 96.51 | 96.51 | 96.51 | 96.51 | 96.51 | 96.51 | 96.51 | 96.51 | 96.51 | 96.51
Scattergood (6) | MW | 0 | 0 | 0 | 0 | 0 | 0 | 0 | 0 | 0 | 0 | 0 | 0 | 0 | 0 | 0 | 0 | 0 | 0 | 0 | 0 | 0 | 0 | 0 | 0
Scattergood (7) | MW | 89.15 | 89.15 | 89.15 | 89.15 | 89.15 | 89.15 | 89.15 | 89.15 | 89.15 | 89.15 | 89.15 | 89.15 | 89.15 | 89.15 | 89.15 | 89.15 | 89.15 | 89.15 | 89.15 | 89.15 | 89.15 | 89.15 | 89.15 | 89.15
SCCCD - Clovis Community College | MW | 0 | 0 | 0 | 0 | 0 | 0 | 0 | 0.05 | 0.21 | 0.38 | 0.5 | 0.61 | 0.64 | 0.58 | 0.52 | 0.28 | 0.02 | 0 | 0 | 0 | 0 | 0 | 0 | 0
SCCCD - Fresno Community College | MW | 0 | 0 | 0 | 0 | 0 | 0 | 0 | 0.08 | 0.36 | 0.64 | 0.85 | 1.03 | 1.08 | 0.98 | 0.88 | 0.48 | 0.04 | 0 | 0 | 0 | 0 | 0 | 0 | 0
SCDA Solar 1 | MW | 0 | 0 | 0 | 0 | 0 | 0 | 0 | 0.02 | 0.38 | 0.9 | 1.39 | 1.26 | 1.5 | 0.96 | 1.13 | 0.82 | 0.08 | 0 | 0 | 0 | 0 | 0 | 0 | 0
SCE 11.5 GW Solar | MW | 0 | 0 | 0 | 0 | 0 | 0 | 20.34 | 707.95 | 1230.78 | 1334.53 | 1391.5 | 1403.7 | 1354.88 | 1330.46 | 1200.27 | 693.71 | 231.92 | 0 | 0 | 0 | 0 | 0 | 0 | 0
SCE 11.5 GW Wind | MW | 4.32 | 4.17 | 2.6 | 1.57 | 1.29 | 1.34 | 1.58 | 1.13 | 0.74 | 0.62 | 0.75 | 0.62 | 0.56 | 0.38 | 0.21 | 0.03 | 0.03 | 0.41 | 0.49 | 0.25 | 0.4 | 0.38 | 0.4 | 0.44
SCE 11.5GW Geothermal | MW | 290 | 290 | 290 | 290 | 290 | 290 | 290 | 290 | 290 | 290 | 290 | 290 | 290 | 290 | 290 | 290 | 290 | 290 | 290 | 290 | 290 | 290 | 290 | 290
SCE_PSH | MW | 0 | 0 | 0 | 0 | 0 | 0 | 2.81 | 0 | 0 | 0 | 0 | 0 | 0 | 0 | 0 | 0 | 0 | 0 | 2.81 | 0 | 0 | 0 | 0 | 0
SCE-Snowline-Duncan Road (North) | MW | 0 | 0 | 0 | 0 | 0 | 0 | 0 | 0.33 | 0.83 | 1.04 | 1.11 | 1.08 | 1.05 | 1.08 | 0.92 | 0.61 | 0.09 | 0 | 0 | 0 | 0 | 0 | 0 | 0
SCE-Snowline-Duncan Road (South) | MW | 0 | 0 | 0 | 0 | 0 | 0 | 0 | 0.22 | 0.55 | 0.69 | 0.74 | 0.72 | 0.7 | 0.72 | 0.61 | 0.41 | 0.06 | 0 | 0 | 0 | 0 | 0 | 0 | 0
SCE-Snowline-White Rd (Central) | MW | 0 | 0 | 0 | 0 | 0 | 0 | 0 | 0.33 | 0.83 | 1.04 | 1.11 | 1.08 | 1.05 | 1.08 | 0.92 | 0.61 | 0.09 | 0 | 0 | 0 | 0 | 0 | 0 | 0
SCE-Snowline-White Road (North) | MW | 0 | 0 | 0 | 0 | 0 | 0 | 0 | 0.33 | 0.83 | 1.04 | 1.11 | 1.08 | 1.05 | 1.08 | 0.92 | 0.61 | 0.09 | 0 | 0 | 0 | 0 | 0 | 0 | 0
SCE-Snowline-White Road (South) | MW | 0 | 0 | 0 | 0 | 0 | 0 | 0 | 0.33 | 0.83 | 1.04 | 1.11 | 1.08 | 1.05 | 1.08 | 0.92 | 0.61 | 0.09 | 0 | 0 | 0 | 0 | 0 | 0 | 0
Scotford (A) | MW | 133.86 | 133.86 | 133.86 | 133.86 | 133.86 | 133.86 | 133.86 | 133.86 | 133.86 | 133.86 | 133.86 | 133.86 | 133.86 | 133.86 | 133.86 | 133.86 | 133.86 | 133.86 | 133.86 | 133.86 | 133.86 | 133.86 | 133.86 | 133.86
Scotford (B) (Air Liquide 1) | MW | 66.15 | 66.15 | 66.15 | 66.15 | 66.15 | 66.15 | 66.15 | 66.15 | 66.15 | 66.15 | 66.15 | 66.15 | 66.15 | 66.15 | 66.15 | 66.15 | 66.15 | 66.15 | 66.15 | 66.15 | 66.15 | 66.15 | 66.15 | 66.15
Scott Flat | MW | 0.22 | 0.21 | 0.2 | 0.2 | 0.21 | 0.22 | 0.25 | 0.27 | 0.28 | 0.29 | 0.29 | 0.28 | 0.28 | 0.28 | 0.27 | 0.27 | 0.28 | 0.33 | 0.33 | 0.33 | 0.31 | 0.31 | 0.28 | 0.24
SDCCD - Miramar | MW | 0 | 0 | 0 | 0 | 0 | 0 | 0.02 | 0.38 | 0.59 | 0.66 | 0.7 | 0.74 | 0.78 | 0.79 | 0.83 | 0.63 | 0.15 | 0 | 0 | 0 | 0 | 0 | 0 | 0
SDCWA - Twin Oaks | MW | 0 | 0 | 0 | 0 | 0 | 0 | 0.02 | 0.38 | 0.59 | 0.66 | 0.7 | 0.74 | 0.78 | 0.79 | 0.83 | 0.63 | 0.15 | 0 | 0 | 0 | 0 | 0 | 0 | 0
SDGE 11.5GW Geothermal | MW | 100 | 100 | 100 | 100 | 100 | 100 | 100 | 100 | 100 | 100 | 100 | 100 | 100 | 100 | 100 | 100 | 100 | 100 | 100 | 100 | 100 | 100 | 100 | 100
SDS Lumber Gorge Energy Division (TG2) | MW | 3.27 | 3.27 | 3.27 | 3.27 | 3.27 | 3.27 | 3.27 | 3.27 | 3.27 | 3.27 | 3.27 | 3.27 | 3.27 | 3.27 | 3.27 | 3.27 | 3.27 | 3.27 | 3.27 | 3.27 | 3.27 | 3.27 | 3.27 | 3.27
SDS Lumber Gorge Energy Division (TG3) | MW | 3 | 3 | 3 | 3 | 3 | 3 | 3 | 3 | 3 | 3 | 3 | 3 | 3 | 3 | 3 | 3 | 3 | 3 | 3 | 3 | 3 | 3 | 3 | 3
Searchlight Solar | MW | 0 | 0 | 0 | 0 | 0 | 0 | 0.26 | 6.56 | 12.46 | 13.2 | 14.35 | 14.07 | 13.23 | 13.58 | 12.2 | 7.82 | 0.65 | 0 | 0 | 0 | 0 | 0 | 0 | 0
SeaWorld Aquatica | MW | 0 | 0 | 0 | 0 | 0 | 0 | 0 | 0.16 | 0.35 | 0.5 | 0.6 | 0.67 | 0.7 | 0.64 | 0.55 | 0.31 | 0.05 | 0 | 0 | 0 | 0 | 0 | 0 | 0
Sechelt Creek 1 | MW | 6.74 | 6.7 | 7.09 | 7.12 | 7.25 | 7.58 | 8.11 | 8.8 | 9.12 | 9.21 | 9.26 | 9.24 | 9.16 | 9.11 | 9.05 | 9.14 | 9.58 | 9.93 | 9.66 | 9.4 | 9.15 | 8.04 | 7.57 | 7.22
Second Imperial Geothermal (GE10) | MW | 3.85 | 3.85 | 3.85 | 3.85 | 3.85 | 3.85 | 3.85 | 3.85 | 3.85 | 3.85 | 3.85 | 3.85 | 3.85 | 3.85 | 3.85 | 3.85 | 3.85 | 3.85 | 3.85 | 3.85 | 3.85 | 3.85 | 3.85 | 3.85
Second Imperial Geothermal (GE11) | MW | 3.85 | 3.85 | 3.85 | 3.85 | 3.85 | 3.85 | 3.85 | 3.85 | 3.85 | 3.85 | 3.85 | 3.85 | 3.85 | 3.85 | 3.85 | 3.85 | 3.85 | 3.85 | 3.85 | 3.85 | 3.85 | 3.85 | 3.85 | 3.85
Second Imperial Geothermal (GE12) | MW | 3.85 | 3.85 | 3.85 | 3.85 | 3.85 | 3.85 | 3.85 | 3.85 | 3.85 | 3.85 | 3.85 | 3.85 | 3.85 | 3.85 | 3.85 | 3.85 | 3.85 | 3.85 | 3.85 | 3.85 | 3.85 | 3.85 | 3.85 | 3.85
Second Imperial Geothermal (GE13) | MW | 14.13 | 14.13 | 14.13 | 14.13 | 14.13 | 14.13 | 14.13 | 14.13 | 14.13 | 14.13 | 14.13 | 14.13 | 14.13 | 14.13 | 14.13 | 14.13 | 14.13 | 14.13 | 14.13 | 14.13 | 14.13 | 14.13 | 14.13 | 14.13
Second Imperial Geothermal (GEN1) | MW | 2.99 | 2.99 | 2.99 | 2.99 | 2.99 | 2.99 | 2.99 | 2.99 | 2.99 | 2.99 | 2.99 | 2.99 | 2.99 | 2.99 | 2.99 | 2.99 | 2.99 | 2.99 | 2.99 | 2.99 | 2.99 | 2.99 | 2.99 | 2.99
Second Imperial Geothermal (GEN14) | MW | 13.68 | 13.68 | 13.68 | 13.68 | 13.68 | 13.68 | 13.68 | 13.68 | 13.68 | 13.68 | 13.68 | 13.68 | 13.68 | 13.68 | 13.68 | 13.68 | 13.68 | 13.68 | 13.68 | 13.68 | 13.68 | 13.68 | 13.68 | 13.68
Second Imperial Geothermal (GEN2) | MW | 0 | 0 | 0 | 0 | 0 | 0 | 0 | 0 | 0 | 0 | 0 | 0 | 0 | 0 | 0 | 0 | 0 | 0 | 0 | 0 | 0 | 0 | 0 | 0
Second Imperial Geothermal (GEN3) | MW | 0 | 0 | 0 | 0 | 0 | 0 | 0 | 0 | 0 | 0 | 0 | 0 | 0 | 0 | 0 | 0 | 0 | 0 | 0 | 0 | 0 | 0 | 0 | 0
Second Imperial Geothermal (GEN4) | MW | 0 | 0 | 0 | 0 | 0 | 0 | 0 | 0 | 0 | 0 | 0 | 0 | 0 | 0 | 0 | 0 | 0 | 0 | 0 | 0 | 0 | 0 | 0 | 0
Second Imperial Geothermal (GEN5) | MW | 2.99 | 2.99 | 2.99 | 2.99 | 2.99 | 2.99 | 2.99 | 2.99 | 2.99 | 2.99 | 2.99 | 2.99 | 2.99 | 2.99 | 2.99 | 2.99 | 2.99 | 2.99 | 2.99 | 2.99 | 2.99 | 2.99 | 2.99 | 2.99
Second Imperial Geothermal (GEN6) | MW | 2.99 | 2.99 | 2.99 | 2.99 | 2.99 | 2.99 | 2.99 | 2.99 | 2.99 | 2.99 | 2.99 | 2.99 | 2.99 | 2.99 | 2.99 | 2.99 | 2.99 | 2.99 | 2.99 | 2.99 | 2.99 | 2.99 | 2.99 | 2.99
Second Imperial Geothermal (GEN7) | MW | 3.85 | 3.85 | 3.85 | 3.85 | 3.85 | 3.85 | 3.85 | 3.85 | 3.85 | 3.85 | 3.85 | 3.85 | 3.85 | 3.85 | 3.85 | 3.85 | 3.85 | 3.85 | 3.85 | 3.85 | 3.85 | 3.85 | 3.85 | 3.85
Second Imperial Geothermal (GEN8) | MW | 3.85 | 3.85 | 3.85 | 3.85 | 3.85 | 3.85 | 3.85 | 3.85 | 3.85 | 3.85 | 3.85 | 3.85 | 3.85 | 3.85 | 3.85 | 3.85 | 3.85 | 3.85 | 3.85 | 3.85 | 3.85 | 3.85 | 3.85 | 3.85
Second Imperial Geothermal (GEN9) | MW | 3.85 | 3.85 | 3.85 | 3.85 | 3.85 | 3.85 | 3.85 | 3.85 | 3.85 | 3.85 | 3.85 | 3.85 | 3.85 | 3.85 | 3.85 | 3.85 | 3.85 | 3.85 | 3.85 | 3.85 | 3.85 | 3.85 | 3.85 | 3.85
SeeGen 1 | MW | 20.15 | 20.15 | 20.15 | 20.15 | 20.15 | 20.15 | 20.15 | 20.15 | 20.15 | 20.15 | 20.15 | 20.15 | 20.15 | 20.15 | 20.15 | 20.15 | 20.15 | 20.15 | 20.15 | 20.15 | 20.15 | 20.15 | 20.15 | 20.15
SEGS III | MW | 0 | 0 | 0 | 0 | 0 | 0 | 0 | 0 | 14.04 | 17.78 | 15.16 | 14.21 | 14.86 | 17.54 | 19.35 | 4.11 | 0 | 0 | 0 | 0 | 0 | 0 | 0 | 0
SEGS IV | MW | 0 | 0 | 0 | 0 | 0 | 0 | 0 | 0 | 14.04 | 17.78 | 15.16 | 14.21 | 14.86 | 17.54 | 19.35 | 4.11 | 0 | 0 | 0 | 0 | 0 | 0 | 0 | 0
SEGS IX | MW | 0 | 0 | 0 | 0 | 0 | 0 | 0 | 0 | 26.43 | 33.47 | 28.54 | 26.75 | 27.97 | 33.02 | 36.42 | 7.74 | 0 | 0 | 0 | 0 | 0 | 0 | 0 | 0
SEGS V | MW | 0 | 0 | 0 | 0 | 0 | 0 | 0 | 0 | 14.04 | 17.78 | 15.16 | 14.21 | 14.86 | 17.54 | 19.35 | 4.11 | 0 | 0 | 0 | 0 | 0 | 0 | 0 | 0
SEGS VI | MW | 0 | 0 | 0 | 0 | 0 | 0 | 0 | 0 | 14.46 | 18.31 | 15.61 | 14.63 | 15.3 | 18.06 | 19.92 | 4.24 | 0 | 0 | 0 | 0 | 0 | 0 | 0 | 0
SEGS VII | MW | 0 | 0 | 0 | 0 | 0 | 0 | 0 | 0 | 14.46 | 18.31 | 15.61 | 14.63 | 15.3 | 18.06 | 19.92 | 4.24 | 0 | 0 | 0 | 0 | 0 | 0 | 0 | 0
SEGS VIII | MW | 0 | 0 | 0 | 0 | 0 | 0 | 0 | 0 | 26.43 | 33.47 | 28.54 | 26.75 | 27.97 | 33.02 | 36.42 | 7.74 | 0 | 0 | 0 | 0 | 0 | 0 | 0 | 0
Selis Ksanka Qlispe (KER1) | MW | 32.35 | 32.42 | 32.46 | 33.81 | 35.73 | 38.65 | 41.65 | 42.13 | 41.88 | 41.16 | 40.7 | 39.43 | 39.12 | 38.6 | 38.32 | 40.23 | 43.33 | 43.36 | 42.5 | 41.13 | 39.32 | 36.6 | 34.18 | 32.55
Selis Ksanka Qlispe (KER2) | MW | 32.35 | 32.42 | 32.46 | 33.81 | 35.73 | 38.65 | 41.65 | 42.13 | 41.88 | 41.16 | 40.7 | 39.43 | 39.12 | 38.6 | 38.32 | 40.23 | 43.33 | 43.36 | 42.5 | 41.13 | 39.32 | 36.6 | 34.18 | 32.55
Selis Ksanka Qlispe (KER3) | MW | 42.79 | 42.88 | 42.92 | 44.72 | 47.25 | 51.12 | 55.09 | 55.72 | 55.39 | 54.43 | 53.82 | 52.15 | 51.75 | 51.05 | 50.68 | 53.2 | 57.3 | 57.34 | 56.21 | 54.4 | 52 | 48.41 | 45.2 | 43.04
Seminoe (1) | MW | 5.16 | 5.16 | 5.16 | 5.16 | 5.16 | 5.16 | 5.16 | 5.16 | 5.16 | 5.16 | 5.16 | 5.16 | 5.16 | 5.16 | 5.16 | 5.16 | 5.16 | 5.16 | 5.16 | 5.16 | 5.16 | 5.16 | 5.16 | 5.16
Seminoe (2) | MW | 0 | 0 | 0 | 0 | 0 | 0 | 0 | 0 | 0 | 0 | 0 | 0 | 0 | 0 | 0 | 0 | 0 | 0 | 0 | 0 | 0 | 0 | 0 | 0
Seminoe (3) | MW | 5.16 | 5.16 | 5.16 | 5.16 | 5.16 | 5.16 | 5.16 | 5.16 | 5.16 | 5.16 | 5.16 | 5.16 | 5.16 | 5.16 | 5.16 | 5.16 | 5.16 | 5.16 | 5.16 | 5.16 | 5.16 | 5.16 | 5.16 | 5.16
Seneca Sustainable Energy LLC | MW | 17.88 | 17.88 | 17.88 | 17.88 | 17.88 | 17.88 | 17.88 | 17.88 | 17.88 | 17.88 | 17.88 | 17.88 | 17.88 | 17.88 | 17.88 | 17.88 | 17.88 | 17.88 | 17.88 | 17.88 | 17.88 | 17.88 | 17.88 | 17.88
Sentinel Energy Center, LLC (CTG1) | MW | 91.3 | 91.3 | 91.3 | 91.3 | 91.3 | 91.3 | 91.3 | 91.3 | 0 | 0 | 0 | 0 | 0 | 0 | 0 | 0 | 91.3 | 91.3 | 91.3 | 91.3 | 91.3 | 91.3 | 91.3 | 91.3
Sentinel Energy Center, LLC (CTG2) | MW | 91.3 | 91.3 | 91.3 | 91.3 | 91.3 | 91.3 | 91.3 | 91.3 | 0 | 0 | 0 | 0 | 0 | 0 | 0 | 0 | 91.3 | 91.3 | 91.3 | 91.3 | 91.3 | 91.3 | 91.3 | 91.3
Sentinel Energy Center, LLC (CTG3) | MW | 91.3 | 91.3 | 91.3 | 91.3 | 91.3 | 91.3 | 91.3 | 91.3 | 0 | 0 | 0 | 0 | 0 | 0 | 0 | 0 | 91.3 | 91.3 | 91.3 | 91.3 | 91.3 | 91.3 | 91.3 | 91.3
Sentinel Energy Center, LLC (CTG4) | MW | 91.3 | 91.3 | 91.3 | 91.3 | 91.3 | 91.3 | 91.3 | 91.3 | 0 | 0 | 0 | 0 | 0 | 0 | 0 | 0 | 91.3 | 91.3 | 91.3 | 91.3 | 91.3 | 91.3 | 91.3 | 91.3
Sentinel Energy Center, LLC (CTG5) | MW | 91.3 | 91.3 | 91.3 | 91.3 | 91.3 | 91.3 | 91.3 | 91.3 | 0 | 0 | 0 | 0 | 0 | 0 | 0 | 0 | 91.3 | 91.3 | 91.3 | 91.3 | 91.3 | 91.3 | 91.3 | 91.3
Sentinel Energy Center, LLC (CTG6) | MW | 91.3 | 91.3 | 91.3 | 91.3 | 91.3 | 91.3 | 91.3 | 91.3 | 0 | 0 | 0 | 0 | 0 | 0 | 0 | 0 | 91.3 | 91.3 | 91.3 | 91.3 | 91.3 | 91.3 | 91.3 | 91.3
Sentinel Energy Center, LLC (CTG7) | MW | 91.3 | 91.3 | 91.3 | 91.3 | 91.3 | 91.3 | 91.3 | 91.3 | 0 | 0 | 0 | 0 | 0 | 0 | 0 | 0 | 91.3 | 91.3 | 91.3 | 91.3 | 91.3 | 91.3 | 91.3 | 91.3
Sentinel Energy Center, LLC (CTG8) | MW | 91.3 | 91.3 | 91.3 | 91.3 | 91.3 | 91.3 | 91.3 | 91.3 | 0 | 0 | 0 | 0 | 0 | 0 | 0 | 0 | 91.3 | 91.3 | 91.3 | 91.3 | 91.3 | 91.3 | 91.3 | 91.3
Sepulveda Canyon | MW | 1.56 | 1.5 | 1.46 | 1.45 | 1.49 | 1.6 | 1.74 | 1.79 | 1.86 | 1.91 | 1.94 | 1.93 | 1.91 | 1.89 | 1.86 | 1.89 | 1.96 | 2.16 | 2.18 | 2.1 | 2.05 | 1.98 | 1.89 | 1.75
SEPV 1 | MW | 0 | 0 | 0 | 0 | 0 | 0 | 0.02 | 0.7 | 1.21 | 1.31 | 1.37 | 1.38 | 1.33 | 1.31 | 1.18 | 0.68 | 0.23 | 0 | 0 | 0 | 0 | 0 | 0 | 0
SEPV 18 | MW | 0 | 0 | 0 | 0 | 0 | 0 | 0.02 | 0.7 | 1.21 | 1.31 | 1.37 | 1.38 | 1.33 | 1.31 | 1.18 | 0.68 | 0.23 | 0 | 0 | 0 | 0 | 0 | 0 | 0
SEPV 2 | MW | 0 | 0 | 0 | 0 | 0 | 0 | 0.02 | 0.7 | 1.21 | 1.31 | 1.37 | 1.38 | 1.33 | 1.31 | 1.18 | 0.68 | 0.23 | 0 | 0 | 0 | 0 | 0 | 0 | 0
SEPV 8 | MW | 0 | 0 | 0 | 0 | 0 | 0 | 0.12 | 4.11 | 7.14 | 7.74 | 8.07 | 8.14 | 7.86 | 7.72 | 6.96 | 4.02 | 1.35 | 0 | 0 | 0 | 0 | 0 | 0 | 0
SEPV Imperial Dixieland East | MW | 0 | 0 | 0 | 0 | 0 | 0 | 0.03 | 0.56 | 0.86 | 0.96 | 1.01 | 1.08 | 1.14 | 1.14 | 1.21 | 0.92 | 0.21 | 0 | 0 | 0 | 0 | 0 | 0 | 0
SEPV Imperial Dixieland West | MW | 0 | 0 | 0 | 0 | 0 | 0 | 0.04 | 0.84 | 1.29 | 1.44 | 1.52 | 1.62 | 1.71 | 1.72 | 1.82 | 1.38 | 0.32 | 0 | 0 | 0 | 0 | 0 | 0 | 0
SEPV Mojave West | MW | 0 | 0 | 0 | 0 | 0 | 0 | 0 | 1.86 | 6.26 | 8.84 | 10.7 | 11.7 | 9.22 | 11.38 | 9.66 | 6.9 | 0.94 | 0 | 0 | 0 | 0 | 0 | 0 | 0
SEPV Palmdale East | MW | 0 | 0 | 0 | 0 | 0 | 0 | 0 | 1.98 | 4.96 | 6.25 | 6.65 | 6.48 | 6.29 | 6.47 | 5.53 | 3.65 | 0.51 | 0 | 0 | 0 | 0 | 0 | 0 | 0
SEPV9 Power Plant | MW | 0 | 0 | 0 | 0 | 0 | 0 | 0.09 | 3.06 | 5.32 | 5.77 | 6.02 | 6.07 | 5.86 | 5.76 | 5.19 | 3 | 1 | 0 | 0 | 0 | 0 | 0 | 0 | 0
Seton 1 | MW | 0 | 0 | 0 | 0 | 0 | 47.31 | 48 | 48 | 48 | 48 | 0 | 48 | 0 | 0 | 0 | 48 | 48 | 48 | 48 | 48 | 48 | 48 | 48 | 0
Seven Mile 1-3 | MW | 0 | 0 | 0 | 0 | 0 | 0 | 603 | 603 | 603 | 603 | 603 | 603 | 0 | 0 | 594.38 | 0 | 603 | 603 | 603 | 603 | 603 | 603 | 603 | 0
Seven Mile 4 | MW | 0 | 0 | 0 | 0 | 201.25 | 201.25 | 201.25 | 201.25 | 201.25 | 201.25 | 0 | 0 | 198.37 | 0 | 201.25 | 0 | 201.25 | 201.25 | 201.25 | 201.25 | 201.25 | 201.25 | 0 | 0
Seven Mile Hill (1) | MW | 3.91 | 2.32 | 4.52 | 5.13 | 7.2 | 28.21 | 36.26 | 32.6 | 72.28 | 83.15 | 97.8 | 105.98 | 108.79 | 95.24 | 97.07 | 91.45 | 76.31 | 64.71 | 75.46 | 106.47 | 120.51 | 110.38 | 106.1 | 121.37
Seven Mile Hill (2) | MW | 0.77 | 0.46 | 0.89 | 1.01 | 1.42 | 5.57 | 7.16 | 6.43 | 14.27 | 16.41 | 19.3 | 20.92 | 21.47 | 18.8 | 19.16 | 18.05 | 15.06 | 12.77 | 14.89 | 21.02 | 23.79 | 21.79 | 20.94 | 23.96
Seville 1 | MW | 0 | 0 | 0 | 0 | 0 | 0 | 0.32 | 6.96 | 10.72 | 12.04 | 12.64 | 13.48 | 14.24 | 14.3 | 15.16 | 11.46 | 2.68 | 0 | 0 | 0 | 0 | 0 | 0 | 0
Seville 2 | MW | 0 | 0 | 0 | 0 | 0 | 0 | 0.48 | 10.44 | 16.08 | 18.06 | 18.96 | 20.22 | 21.36 | 21.45 | 22.74 | 17.19 | 4.02 | 0 | 0 | 0 | 0 | 0 | 0 | 0
SF Southeast Cogen Plant | MW | 1.72 | 1.72 | 1.72 | 1.72 | 1.72 | 1.72 | 1.72 | 1.72 | 1.72 | 1.72 | 1.72 | 1.72 | 1.72 | 1.72 | 1.72 | 1.72 | 1.72 | 1.72 | 1.72 | 1.72 | 1.72 | 1.72 | 1.72 | 1.72
SF State University (1) | MW | 0.17 | 0.17 | 0.17 | 0.17 | 0.17 | 0.17 | 0.17 | 0.17 | 0.17 | 0.17 | 0.17 | 0.17 | 0.17 | 0.17 | 0.17 | 0.17 | 0.17 | 0.17 | 0.17 | 0.17 | 0.17 | 0.17 | 0.17 | 0.17
SF State University (2) | MW | 1.22 | 1.22 | 1.22 | 1.22 | 1.22 | 1.22 | 1.22 | 1.22 | 1.22 | 1.22 | 1.22 | 1.22 | 1.22 | 1.22 | 1.22 | 1.22 | 1.22 | 1.22 | 1.22 | 1.22 | 1.22 | 1.22 | 1.22 | 1.22
SFDK Solar | MW | 0 | 0 | 0 | 0 | 0 | 0 | 0 | 0.22 | 1.03 | 1.83 | 2.44 | 2.95 | 3.09 | 2.8 | 2.53 | 1.37 | 0.12 | 0 | 0 | 0 | 0 | 0 | 0 | 0
Shafter Solar LLC | MW | 0 | 0 | 0 | 0 | 0 | 0 | 0 | 1.86 | 6.26 | 8.84 | 10.7 | 11.7 | 9.22 | 11.38 | 9.66 | 6.9 | 0.94 | 0 | 0 | 0 | 0 | 0 | 0 | 0
Shasta (1) | MW | 0 | 0 | 0 | 0 | 0 | 0 | 0 | 0 | 0 | 0 | 0 | 0 | 0 | 0 | 0 | 0 | 142 | 142 | 142 | 142 | 142 | 127.75 | 0 | 0
Shasta (2) | MW | 0 | 0 | 0 | 0 | 0 | 0 | 0 | 0 | 0 | 0 | 0 | 0 | 0 | 0 | 0 | 0 | 142 | 142 | 142 | 142 | 142 | 127.75 | 0 | 0
Shasta (3) | MW | 0 | 0 | 0 | 0 | 0 | 0 | 0 | 0 | 0 | 0 | 0 | 0 | 0 | 0 | 0 | 127.75 | 142 | 142 | 142 | 142 | 142 | 0 | 0 | 0
Shasta (4) | MW | 0 | 0 | 0 | 0 | 0 | 0 | 0 | 0 | 0 | 0 | 0 | 0 | 0 | 0 | 0 | 0 | 142 | 142 | 142 | 142 | 142 | 127.75 | 0 | 0
Shasta (5) | MW | 0 | 0 | 0 | 0 | 0 | 0 | 0 | 127.75 | 0 | 0 | 0 | 0 | 0 | 0 | 0 | 0 | 142 | 142 | 142 | 142 | 142 | 0 | 0 | 0
Shasta (S1) | MW | 0.49 | 0.46 | 0.45 | 0.45 | 0.46 | 0.48 | 0.56 | 0.61 | 0.63 | 0.64 | 0.65 | 0.63 | 0.62 | 0.61 | 0.61 | 0.61 | 0.62 | 0.73 | 0.73 | 0.73 | 0.69 | 0.68 | 0.61 | 0.54
Shasta (S2) | MW | 0.49 | 0.46 | 0.45 | 0.45 | 0.46 | 0.48 | 0.56 | 0.61 | 0.63 | 0.64 | 0.65 | 0.63 | 0.62 | 0.61 | 0.61 | 0.61 | 0.62 | 0.73 | 0.73 | 0.73 | 0.69 | 0.68 | 0.61 | 0.54
Shasta Solar Farm (GENA) | MW | 0 | 0 | 0 | 0 | 0 | 0 | 0 | 0.11 | 0.36 | 0.51 | 0.61 | 0.7 | 0.73 | 0.72 | 0.78 | 0.56 | 0.07 | 0 | 0 | 0 | 0 | 0 | 0 | 0
Shasta Solar Farm (GENB) | MW | 0 | 0 | 0 | 0 | 0 | 0 | 0 | 0.11 | 0.36 | 0.51 | 0.61 | 0.7 | 0.73 | 0.72 | 0.78 | 0.56 | 0.07 | 0 | 0 | 0 | 0 | 0 | 0 | 0
Shavano Falls Hydro | MW | 0.67 | 0.67 | 0.67 | 0.7 | 0.74 | 0.8 | 0.83 | 0.84 | 0.85 | 0.83 | 0.82 | 0.8 | 0.8 | 0.82 | 0.85 | 0.91 | 0.98 | 0.97 | 0.95 | 0.92 | 0.87 | 0.81 | 0.81 | 0.73
Shavano Falls Hydro Drop 4 | MW | 1.08 | 1.07 | 1.08 | 1.12 | 1.18 | 1.29 | 1.34 | 1.36 | 1.36 | 1.34 | 1.32 | 1.29 | 1.28 | 1.33 | 1.36 | 1.47 | 1.58 | 1.56 | 1.52 | 1.48 | 1.4 | 1.3 | 1.29 | 1.17
Sheep Creek Hydro (TB1) | MW | 0.26 | 0.26 | 0.26 | 0.26 | 0.26 | 0.26 | 0.26 | 0.26 | 0.26 | 0.26 | 0.26 | 0.26 | 0.26 | 0.26 | 0.26 | 0.26 | 0.26 | 0.26 | 0.26 | 0.26 | 0.26 | 0.26 | 0.26 | 0.26
Sheep Creek Hydro (TB2) | MW | 0.06 | 0.06 | 0.06 | 0.06 | 0.06 | 0.06 | 0.06 | 0.06 | 0.06 | 0.06 | 0.06 | 0.06 | 0.06 | 0.06 | 0.06 | 0.06 | 0.06 | 0.06 | 0.06 | 0 | 0 | 0 | 0 | 0
Sheep Solar | MW | 0 | 0 | 0 | 0 | 0 | 0 | 0 | 0.05 | 0.46 | 1 | 1.19 | 1.3 | 1.22 | 1.07 | 0.8 | 0.39 | 0.03 | 0 | 0 | 0 | 0 | 0 | 0 | 0
Sheerness 1 | MW | 377.6 | 377.6 | 377.6 | 377.6 | 377.6 | 377.6 | 377.6 | 377.6 | 377.6 | 377.6 | 377.6 | 377.6 | 377.6 | 377.6 | 377.6 | 377.6 | 377.6 | 377.6 | 377.6 | 377.6 | 377.6 | 377.6 | 377.6 | 377.6
Sheerness 2 | MW | 368.16 | 368.16 | 368.16 | 368.16 | 368.16 | 368.16 | 368.16 | 368.16 | 368.16 | 368.16 | 368.16 | 368.16 | 368.16 | 368.16 | 368.16 | 368.16 | 368.16 | 368.16 | 368.16 | 368.16 | 368.16 | 368.16 | 368.16 | 368.16
Shell New Energies, Junction City | MW | 1.44 | 1.44 | 1.44 | 1.44 | 1.44 | 1.44 | 1.44 | 1.44 | 1.44 | 1.44 | 1.44 | 1.44 | 1.44 | 1.44 | 1.44 | 1.44 | 1.44 | 1.44 | 1.44 | 1.44 | 1.44 | 1.44 | 1.44 | 1.44
Shelter Creek Condominiums Solar | MW | 0 | 0 | 0 | 0 | 0 | 0 | 0 | 0.01 | 0.17 | 0.36 | 0.45 | 0.58 | 0.54 | 0.5 | 0.39 | 0.23 | 0.04 | 0 | 0 | 0 | 0 | 0 | 0 | 0
Shepard Energy Centre | MW | 836.11 | 836.11 | 836.11 | 836.11 | 836.11 | 836.11 | 836.11 | 836.11 | 836.11 | 836.11 | 836.11 | 836.11 | 836.11 | 836.11 | 836.11 | 836.11 | 836.11 | 836.11 | 836.11 | 836.11 | 836.11 | 836.11 | 836.11 | 836.11
Sheperd Gas Upgrade | MW | 10.91 | 10.91 | 10.91 | 10.91 | 10.91 | 10.91 | 10.91 | 10.91 | 10.91 | 10.91 | 10.91 | 10.91 | 10.91 | 10.91 | 10.91 | 10.91 | 10.91 | 10.91 | 10.91 | 10.91 | 10.91 | 10.91 | 10.91 | 10.91
Shiloh I Wind Project | MW | 26.25 | 47.4 | 54.9 | 60.6 | 52.95 | 48 | 47.85 | 40.05 | 21.15 | 11.1 | 7.2 | 3.9 | 1.5 | 0.3 | 0.3 | 0.15 | 0.15 | 0.45 | 1.2 | 1.8 | 8.1 | 12.6 | 11.55 | 27.3
Shiloh III Wind Project LLC | MW | 13.7 | 21.9 | 26.5 | 30.6 | 33.5 | 30.7 | 30.8 | 28.8 | 15.3 | 7.8 | 3.9 | 1.4 | 0.7 | 0.7 | 1.3 | 0.6 | 0.1 | 0.1 | 0.1 | 0.1 | 0.6 | 3.4 | 4 | 3.8
Shiloh IV Wind Project LLC | MW | 17.94 | 32.39 | 37.52 | 41.41 | 36.18 | 32.8 | 32.7 | 27.37 | 14.45 | 7.59 | 4.92 | 2.67 | 1.03 | 0.21 | 0.21 | 0.1 | 0.1 | 0.31 | 0.82 | 1.23 | 5.54 | 8.61 | 7.89 | 18.66
Shiloh Wind Project 2 LLC | MW | 26.25 | 47.4 | 54.9 | 60.6 | 52.95 | 48 | 47.85 | 40.05 | 21.15 | 11.1 | 7.2 | 3.9 | 1.5 | 0.3 | 0.3 | 0.15 | 0.15 | 0.45 | 1.2 | 1.8 | 8.1 | 12.6 | 11.55 | 27.3
Shinish Creek Wind | MW | 1.53 | 1.79 | 1.89 | 2.13 | 2.4 | 2.48 | 2.28 | 2.18 | 1.35 | 1.01 | 0.87 | 0.39 | 0.27 | 0.86 | 1.73 | 1.92 | 1.92 | 1.79 | 1.47 | 1.17 | 1.01 | 0.92 | 0.9 | 0.75
Short Mountain (1) | MW | 0.72 | 0.72 | 0.72 | 0.72 | 0.72 | 0.72 | 0.72 | 0.72 | 0.72 | 0.72 | 0.72 | 0.72 | 0.72 | 0.72 | 0.72 | 0.72 | 0.72 | 0.72 | 0.72 | 0.72 | 0.72 | 0.72 | 0.72 | 0.72
Short Mountain (2) | MW | 0.72 | 0.72 | 0.72 | 0.72 | 0.72 | 0.72 | 0.72 | 0.72 | 0.72 | 0.72 | 0.72 | 0.72 | 0.72 | 0.72 | 0.72 | 0.72 | 0.72 | 0.72 | 0.72 | 0.72 | 0.72 | 0.72 | 0.72 | 0.72
Short Mountain (3) | MW | 0.72 | 0.72 | 0.72 | 0.72 | 0.72 | 0.72 | 0.72 | 0.72 | 0.72 | 0.72 | 0.72 | 0.72 | 0.72 | 0.72 | 0.72 | 0.72 | 0.72 | 0.72 | 0.72 | 0.72 | 0.72 | 0.72 | 0.72 | 0.72
Short Mountain (4) | MW | 0.72 | 0.72 | 0.72 | 0.72 | 0.72 | 0.72 | 0.72 | 0.72 | 0.72 | 0.72 | 0.72 | 0.72 | 0.72 | 0.72 | 0.72 | 0.72 | 0.72 | 0.72 | 0.72 | 0.72 | 0.72 | 0.72 | 0.72 | 0.72
Shoshone (CO) (A) | MW | 1.08 | 1.07 | 1.06 | 1.06 | 1.08 | 1.13 | 1.21 | 1.24 | 1.24 | 1.24 | 1.23 | 1.22 | 1.2 | 1.2 | 1.22 | 1.23 | 1.29 | 1.44 | 1.46 | 1.42 | 1.37 | 1.3 | 1.22 | 1.17
Shoshone (CO) (B) | MW | 1.08 | 1.07 | 1.06 | 1.06 | 1.08 | 1.13 | 1.21 | 1.24 | 1.24 | 1.24 | 1.23 | 1.22 | 1.2 | 1.2 | 1.22 | 1.23 | 1.29 | 1.44 | 1.46 | 1.42 | 1.37 | 1.3 | 1.22 | 1.17
Shoshone (WY) | MW | 0.89 | 0.88 | 0.89 | 0.93 | 0.98 | 1.07 | 1.11 | 1.12 | 1.12 | 1.11 | 1.09 | 1.06 | 1.06 | 1.1 | 1.13 | 1.21 | 1.31 | 1.29 | 1.26 | 1.22 | 1.16 | 1.08 | 1.07 | 0.96
Shoshone Falls (3) | MW | 6.06 | 6.15 | 6.09 | 6.21 | 6.59 | 7.26 | 7.74 | 7.65 | 7.13 | 6.97 | 6.81 | 6.76 | 6.67 | 6.66 | 6.96 | 7.06 | 7.31 | 7.19 | 7.25 | 7.08 | 6.83 | 6.38 | 6.16 | 6.23
Shoshone Falls (4) | MW | 1.56 | 1.59 | 1.57 | 1.6 | 1.7 | 1.87 | 2 | 1.97 | 1.84 | 1.8 | 1.76 | 1.75 | 1.72 | 1.72 | 1.8 | 1.82 | 1.89 | 1.85 | 1.87 | 1.83 | 1.76 | 1.65 | 1.59 | 1.61
Shuswap 1-2 | MW | 0 | 0 | 0 | 0 | 0 | 5 | 5 | 5 | 5 | 4.93 | 5 | 5 | 0 | 0 | 0 | 5 | 5 | 5 | 5 | 5 | 5 | 5 | 0 | 0
Sierra Nevada Brewing Co Hybrid (COGN) | MW | 0.87 | 0.87 | 0.87 | 0.87 | 0.87 | 0.87 | 0.87 | 0.87 | 0.87 | 0.87 | 0.87 | 0.87 | 0.87 | 0.87 | 0.87 | 0.87 | 0.87 | 0.87 | 0.87 | 0.87 | 0.87 | 0.87 | 0.87 | 0.87
Sierra Nevada Brewing Co Hybrid (SOLR) | MW | 0 | 0 | 0 | 0 | 0 | 0 | 0 | 0.04 | 0.12 | 0.17 | 0.2 | 0.23 | 0.24 | 0.24 | 0.26 | 0.19 | 0.02 | 0 | 0 | 0 | 0 | 0 | 0 | 0
Sierra Pacific Aberdeen | MW | 13.51 | 13.51 | 13.51 | 13.51 | 13.51 | 13.51 | 13.51 | 13.51 | 13.51 | 13.51 | 13.51 | 13.51 | 13.51 | 13.51 | 13.51 | 13.51 | 13.51 | 13.51 | 13.51 | 13.51 | 13.51 | 13.51 | 13.51 | 13.51
Sierra Pacific Burlington Facility | MW | 19.25 | 19.25 | 19.25 | 19.25 | 19.25 | 19.25 | 19.25 | 19.25 | 19.25 | 19.25 | 19.25 | 19.25 | 19.25 | 19.25 | 19.25 | 19.25 | 19.25 | 19.25 | 19.25 | 19.25 | 19.25 | 19.25 | 19.25 | 19.25
Sierra Pacific Burney Facility | MW | 13.77 | 13.77 | 13.77 | 13.77 | 13.77 | 13.77 | 13.77 | 13.77 | 13.77 | 13.77 | 13.77 | 13.77 | 13.77 | 13.77 | 13.77 | 13.77 | 13.77 | 13.77 | 13.77 | 13.77 | 13.77 | 13.77 | 13.77 | 13.77
Sierra Pacific Industries (2042-RD) | MW | 0 | 0 | 0 | 0 | 0 | 0 | 0 | 0.29 | 1.38 | 2.44 | 3.26 | 3.94 | 4.12 | 3.73 | 3.38 | 1.82 | 0.16 | 0 | 0 | 0 | 0 | 0 | 0 | 0
Sierra Pacific Lincoln Facility | MW | 0 | 0 | 0 | 0 | 0 | 0 | 0 | 0 | 0 | 0 | 0 | 0 | 0 | 0 | 0 | 0 | 0 | 0 | 0 | 0 | 0 | 0 | 0 | 0
Sierra Pacific Loyalton Facility | MW | 14.9 | 14.9 | 14.9 | 14.9 | 14.9 | 14.9 | 14.9 | 14.9 | 14.9 | 14.9 | 14.9 | 14.9 | 14.9 | 14.9 | 14.9 | 14.9 | 14.9 | 14.9 | 14.9 | 14.9 | 14.9 | 14.9 | 14.9 | 14.9
Sierra Pacific Quincy Facility (GEN3) | MW | 21.67 | 21.67 | 21.67 | 21.67 | 21.67 | 21.67 | 21.67 | 21.67 | 21.67 | 21.67 | 21.67 | 21.67 | 21.67 | 21.67 | 21.67 | 21.67 | 21.67 | 21.67 | 21.67 | 21.67 | 21.67 | 21.67 | 21.67 | 21.67
Sierra Pacific Sonora (GEN3) | MW | 0 | 0 | 0 | 0 | 0 | 0 | 0 | 0 | 0 | 5.78 | 5.78 | 5.78 | 5.78 | 5.78 | 5.78 | 5.78 | 5.78 | 5.78 | 5.78 | 5.78 | 5.78 | 5.78 | 5.78 | 5.78
Sierra Solar Greenworks | MW | 0 | 0 | 0 | 0 | 0 | 0 | 0 | 3.96 | 9.92 | 12.49 | 13.3 | 12.96 | 12.58 | 12.94 | 11.05 | 7.31 | 1.03 | 0 | 0 | 0 | 0 | 0 | 0 | 0
Sierra SunTower Solar Gen Station | MW | 0 | 0 | 0 | 0 | 0 | 0 | 0.02 | 0.7 | 1.21 | 1.31 | 1.37 | 1.38 | 1.33 | 1.31 | 1.18 | 0.68 | 0.23 | 0 | 0 | 0 | 0 | 0 | 0 | 0
Sigurd Solar LLC | MW | 0 | 0 | 0 | 0 | 0 | 0 | 0 | 0.08 | 4.16 | 20.96 | 30.96 | 28.56 | 31.44 | 23.2 | 23.36 | 20 | 5.36 | 0 | 0 | 0 | 0 | 0 | 0 | 0
Silicon Valley Clean Water | MW | 1.08 | 1.08 | 1.08 | 1.08 | 1.08 | 1.08 | 1.08 | 1.08 | 1.08 | 1.08 | 1.08 | 1.08 | 1.08 | 1.08 | 1.08 | 1.08 | 1.08 | 1.08 | 1.08 | 1.08 | 1.08 | 1.08 | 1.08 | 1.08
Silver City WWTP PV Project | MW | 0 | 0 | 0 | 0 | 0 | 0 | 0 | 0.2 | 0.52 | 0.65 | 0.64 | 0.61 | 0.55 | 0.58 | 0.67 | 0.57 | 0.22 | 0 | 0 | 0 | 0 | 0 | 0 | 0
Silver Sage Windpower | MW | 1.34 | 0.8 | 1.55 | 1.76 | 2.48 | 9.7 | 12.47 | 11.21 | 24.86 | 28.6 | 33.64 | 36.46 | 37.42 | 32.76 | 33.39 | 31.46 | 26.25 | 22.26 | 25.96 | 36.62 | 41.45 | 37.97 | 36.5 | 41.75
Silver State Solar Power North | MW | 0 | 0 | 0 | 0 | 0 | 0 | 0.75 | 18.75 | 35.6 | 37.7 | 41 | 40.2 | 37.8 | 38.8 | 34.85 | 22.35 | 1.85 | 0 | 0 | 0 | 0 | 0 | 0 | 0
Silver State Solar Power South (BLK1) | MW | 0 | 0 | 0 | 0 | 0 | 0 | 0.4 | 9.9 | 18.8 | 19.91 | 21.65 | 21.23 | 19.96 | 20.49 | 18.4 | 11.8 | 0.98 | 0 | 0 | 0 | 0 | 0 | 0 | 0
Silver State Solar Power South (BLK2) | MW | 0 | 0 | 0 | 0 | 0 | 0 | 0.42 | 10.46 | 19.86 | 21.04 | 22.88 | 22.43 | 21.09 | 21.65 | 19.45 | 12.47 | 1.03 | 0 | 0 | 0 | 0 | 0 | 0 | 0
Silver State Solar Power South (BLK3) | MW | 0 | 0 | 0 | 0 | 0 | 0 | 0.56 | 13.95 | 26.49 | 28.05 | 30.5 | 29.91 | 28.12 | 28.87 | 25.93 | 16.63 | 1.38 | 0 | 0 | 0 | 0 | 0 | 0 | 0
Silver State Solar Power South (BLK4) | MW | 0 | 0 | 0 | 0 | 0 | 0 | 0.54 | 13.39 | 25.42 | 26.92 | 29.27 | 28.7 | 26.99 | 27.7 | 24.88 | 15.96 | 1.32 | 0 | 0 | 0 | 0 | 0 | 0 | 0
Silver State Solar Power South (BLK5) | MW | 0 | 0 | 0 | 0 | 0 | 0 | 0.53 | 13.13 | 24.92 | 26.39 | 28.7 | 28.14 | 26.46 | 27.16 | 24.4 | 15.65 | 1.3 | 0 | 0 | 0 | 0 | 0 | 0 | 0
Silver State Solar Power South (BLK6) | MW | 0 | 0 | 0 | 0 | 0 | 0 | 0.55 | 13.73 | 26.06 | 27.6 | 30.01 | 29.43 | 27.67 | 28.4 | 25.51 | 16.36 | 1.35 | 0 | 0 | 0 | 0 | 0 | 0 | 0
Silver State Solar Power South (BLK7) | MW | 0 | 0 | 0 | 0 | 0 | 0 | 0.53 | 13.13 | 24.92 | 26.39 | 28.7 | 28.14 | 26.46 | 27.16 | 24.4 | 15.65 | 1.3 | 0 | 0 | 0 | 0 | 0 | 0 | 0
Silver State Solar Power South (BLK8) | MW | 0 | 0 | 0 | 0 | 0 | 0 | 0.24 | 6.08 | 11.53 | 12.21 | 13.28 | 13.02 | 12.25 | 12.57 | 11.29 | 7.24 | 0.6 | 0 | 0 | 0 | 0 | 0 | 0 | 0
Silverhawk (CT1) | MW | 157.25 | 157.25 | 157.25 | 157.25 | 157.25 | 157.25 | 157.25 | 157.25 | 0 | 0 | 0 | 0 | 0 | 0 | 157.25 | 157.25 | 157.25 | 157.25 | 157.25 | 157.25 | 157.25 | 157.25 | 157.25 | 157.25
Silverhawk (CT2) | MW | 157.25 | 157.25 | 157.25 | 157.25 | 157.25 | 157.25 | 157.25 | 157.25 | 0 | 0 | 0 | 0 | 0 | 0 | 157.25 | 157.25 | 157.25 | 157.25 | 157.25 | 157.25 | 157.25 | 157.25 | 157.25 | 157.25
Silverhawk (ST1) | MW | 105.69 | 105.69 | 105.69 | 105.69 | 183 | 240.5 | 240.5 | 240.5 | 0 | 0 | 0 | 0 | 0 | 0 | 105.69 | 240.5 | 240.5 | 240.5 | 240.5 | 240.5 | 240.5 | 240.5 | 240.5 | 105.69
Silverton Solar | MW | 0 | 0 | 0 | 0 | 0 | 0 | 0 | 0.05 | 0.46 | 1 | 1.19 | 1.3 | 1.22 | 1.07 | 0.8 | 0.39 | 0.03 | 0 | 0 | 0 | 0 | 0 | 0 | 0
Simcoe Solar | MW | 0 | 0 | 0 | 0 | 0 | 0 | 0 | 0 | 0.36 | 2.56 | 4.82 | 5.36 | 6.62 | 6.14 | 4.68 | 4.4 | 1.56 | 0 | 0 | 0 | 0 | 0 | 0 | 0
Sinnott (Pincher Creek) | MW | 3.93 | 3.95 | 4.8 | 4.97 | 5.21 | 5.63 | 5.39 | 5.46 | 5.98 | 5.78 | 6.23 | 6.31 | 6.3 | 5.74 | 5.41 | 5.18 | 5.1 | 5.03 | 4.99 | 5.79 | 6.34 | 6.49 | 6.47 | 5.6
Siphon Drop Power Plant (1) | MW | 0.43 | 0.43 | 0.43 | 0.43 | 0.43 | 0.43 | 0.43 | 0.43 | 0.43 | 0.43 | 0.43 | 0.43 | 0.43 | 0.43 | 0.43 | 0.43 | 0.43 | 0.43 | 0.43 | 0.43 | 0.43 | 0.43 | 0.43 | 0.43
Siphon Drop Power Plant (2) | MW | 0.43 | 0.43 | 0.43 | 0.43 | 0.43 | 0.43 | 0.43 | 0.43 | 0.43 | 0.43 | 0.43 | 0.43 | 0.43 | 0.43 | 0.43 | 0.43 | 0.43 | 0.43 | 0.43 | 0.43 | 0.43 | 0.43 | 0.43 | 0.43
Siphon Power Project (GEN1) | MW | 1.29 | 1.29 | 1.29 | 1.29 | 1.29 | 1.29 | 1.29 | 1.29 | 1.29 | 1.29 | 1.29 | 1.29 | 1.29 | 1.29 | 1.29 | 1.29 | 1.29 | 1.29 | 1.29 | 1.29 | 1.29 | 1.29 | 1.29 | 1.29
Siphon Power Project (GEN2) | MW | 1.29 | 1.29 | 1.29 | 1.29 | 1.29 | 1.29 | 1.29 | 1.29 | 1.29 | 1.29 | 1.29 | 1.29 | 1.29 | 1.29 | 1.29 | 1.29 | 1.29 | 1.29 | 1.29 | 1.29 | 1.29 | 1.29 | 1.29 | 1.29
Site 980 65 | MW | 0.52 | 0.52 | 0.52 | 0.52 | 0.52 | 0.52 | 0.52 | 0.52 | 0.52 | 0.52 | 0.52 | 0.52 | 0.52 | 0.52 | 0.52 | 0.52 | 0.52 | 0.52 | 0.52 | 0.52 | 0.52 | 0.52 | 0.52 | 0.52
Site C G1-G6 | MW | 0 | 0 | 0 | 0 | 1100 | 0 | 0 | 1100 | 1100 | 1100 | 1100 | 69.77 | 0 | 1014.5 | 1100 | 1100 | 1100 | 1100 | 1100 | 1100 | 1100 | 0 | 1100 | 0
SJ/SC WPCP (EG4) | MW | 3.16 | 3.16 | 3.16 | 3.16 | 3.16 | 3.16 | 3.16 | 3.16 | 3.16 | 3.16 | 3.16 | 3.16 | 3.16 | 3.16 | 3.16 | 3.16 | 3.16 | 3.16 | 3.16 | 3.16 | 3.16 | 3.16 | 3.16 | 3.16
SJ/SC WPCP (EG5) | MW | 3.16 | 3.16 | 3.16 | 3.16 | 3.16 | 3.16 | 3.16 | 3.16 | 3.16 | 3.16 | 3.16 | 3.16 | 3.16 | 3.16 | 3.16 | 3.16 | 3.16 | 3.16 | 3.16 | 3.16 | 3.16 | 3.16 | 3.16 | 3.16
SJ/SC WPCP (EG6) | MW | 3.16 | 3.16 | 3.16 | 3.16 | 3.16 | 3.16 | 3.16 | 3.16 | 3.16 | 3.16 | 3.16 | 3.16 | 3.16 | 3.16 | 3.16 | 3.16 | 3.16 | 3.16 | 3.16 | 3.16 | 3.16 | 3.16 | 3.16 | 3.16
SJ/SC WPCP (EG7) | MW | 3.16 | 3.16 | 3.16 | 3.16 | 3.16 | 3.16 | 3.16 | 3.16 | 3.16 | 3.16 | 3.16 | 3.16 | 3.16 | 3.16 | 3.16 | 3.16 | 3.16 | 3.16 | 3.16 | 3.16 | 3.16 | 3.16 | 3.16 | 3.16
Skookumchuck | MW | 0.31 | 0.31 | 0.31 | 0.31 | 0.31 | 0.31 | 0.31 | 0.31 | 0.31 | 0.31 | 0.31 | 0.31 | 0.31 | 0.31 | 0.31 | 0.31 | 0.31 | 0.31 | 0.31 | 0.31 | 0.31 | 0.31 | 0.31 | 0.31
Skookumchuck Wind Facility | MW | 13.87 | 16.18 | 17.14 | 19.31 | 21.76 | 22.44 | 20.67 | 19.72 | 12.24 | 9.11 | 7.89 | 3.54 | 2.45 | 7.75 | 15.64 | 17.41 | 17.41 | 16.18 | 13.33 | 10.61 | 9.11 | 8.3 | 8.16 | 6.8
Skookumchuk Power Project (Purcell CG) 1 | MW | 45.15 | 45.15 | 45.15 | 45.15 | 45.15 | 45.15 | 45.15 | 45.15 | 45.15 | 45.15 | 45.15 | 45.15 | 45.15 | 45.15 | 45.15 | 45.15 | 45.15 | 45.15 | 45.15 | 45.15 | 45.15 | 45.15 | 45.15 | 45.15
Sky River LLC | MW | 7.46 | 6.15 | 6.46 | 12.07 | 13.23 | 18.46 | 23.61 | 18.84 | 15.84 | 14.46 | 14.76 | 14.69 | 13.61 | 13.3 | 13 | 12.61 | 11.15 | 11.92 | 11.92 | 10.15 | 10.15 | 11.07 | 10.46 | 9.15
Skylark | MW | 0 | 0 | 0 | 0 | 0 | 0 | 0 | 0.45 | 2.4 | 2.62 | 3.08 | 2.76 | 2.74 | 2.59 | 2.34 | 1.6 | 0.65 | 0 | 0 | 0 | 0 | 0 | 0 | 0
Slate Creek | MW | 0.86 | 0.86 | 0.86 | 0.86 | 0.86 | 0.86 | 0.86 | 0.86 | 0.86 | 0.86 | 0.86 | 0.86 | 0.86 | 0.86 | 0.86 | 0.86 | 0.86 | 0.86 | 0.86 | 0.86 | 0.86 | 0.86 | 0.86 | 0.86
Slave Lake Pulp | MW | 0 | 0 | 0 | 0 | 0 | 0 | 0 | 0 | 0 | 0 | 0 | 0 | 0 | 0 | 0 | 0 | 0 | 0 | 8.13 | 8.13 | 8.13 | 8.13 | 8.13 | 8.13
Slide Creek | MW | 7.71 | 7.44 | 7.59 | 8.61 | 8.98 | 10.43 | 11.89 | 13.43 | 13.76 | 13.61 | 12.88 | 12.02 | 11.38 | 10.64 | 10.17 | 9.48 | 10.46 | 11.47 | 11.94 | 11.55 | 10.46 | 9.17 | 7.35 | 6.91
Sly Creek | MW | 2.7 | 2.06 | 1.69 | 1.79 | 2.06 | 2.64 | 4.94 | 6.36 | 7.06 | 7.22 | 7.47 | 7.01 | 6.58 | 6.48 | 6.25 | 6.24 | 6.74 | 10.02 | 9.92 | 9.83 | 8.79 | 8.4 | 6.44 | 4.28
Smith Falls Hydro Project (GEN1) | MW | 0 | 0 | 0 | 0 | 0 | 0 | 0 | 0 | 0 | 0 | 0 | 0 | 0 | 0 | 0 | 0 | 0 | 0 | 0 | 0 | 0 | 0 | 0 | 0
Smith Falls Hydro Project (GEN2) | MW | 6.11 | 6.13 | 6.24 | 6.28 | 6.4 | 6.68 | 7 | 7.26 | 7.35 | 7.31 | 7.2 | 7.12 | 7.03 | 6.97 | 6.9 | 6.94 | 7.17 | 7.34 | 7.23 | 7.13 | 6.99 | 6.75 | 6.41 | 6.24
Smith Falls Hydro Project (GEN3) | MW | 0.71 | 0.71 | 0.73 | 0.73 | 0.75 | 0.78 | 0.82 | 0.85 | 0.86 | 0.85 | 0.84 | 0.83 | 0.82 | 0.81 | 0.81 | 0.81 | 0.84 | 0.86 | 0.84 | 0.83 | 0.82 | 0.79 | 0.75 | 0.73
SMPA Solar 1 Community Solar | MW | 0 | 0 | 0 | 0 | 0 | 0 | 0 | 0.11 | 0.6 | 0.66 | 0.77 | 0.69 | 0.69 | 0.65 | 0.59 | 0.4 | 0.16 | 0 | 0 | 0 | 0 | 0 | 0 | 0
SMUD at Fleshman | MW | 0 | 0 | 0 | 0 | 0 | 0 | 0 | 0.01 | 0.17 | 0.4 | 0.61 | 0.56 | 0.67 | 0.42 | 0.5 | 0.48 | 0.06 | 0 | 0 | 0 | 0 | 0 | 0 | 0
SMUD at Grundman | MW | 0 | 0 | 0 | 0 | 0 | 0 | 0 | 0.03 | 0.97 | 2.35 | 3.59 | 3.28 | 3.91 | 2.48 | 2.96 | 2.84 | 0.32 | 0 | 0 | 0 | 0 | 0 | 0 | 0
SMUD at Lawrence | MW | 0 | 0 | 0 | 0 | 0 | 0 | 0 | 0 | 0.06 | 0.14 | 0.21 | 0.19 | 0.23 | 0.15 | 0.17 | 0.17 | 0.02 | 0 | 0 | 0 | 0 | 0 | 0 | 0
SMUD at Van Conett | MW | 0 | 0 | 0 | 0 | 0 | 0 | 0 | 0.01 | 0.17 | 0.4 | 0.61 | 0.56 | 0.67 | 0.42 | 0.5 | 0.48 | 0.06 | 0 | 0 | 0 | 0 | 0 | 0 | 0
Snake Creek (1) | MW | 0.17 | 0.17 | 0.18 | 0.18 | 0.2 | 0.2 | 0.21 | 0.21 | 0.21 | 0.2 | 0.2 | 0.2 | 0.2 | 0.2 | 0.21 | 0.23 | 0.23 | 0.22 | 0.22 | 0.2 | 0.19 | 0.18 | 0.18 | 0.18
Snake Creek (2) | MW | 0.17 | 0.17 | 0.18 | 0.18 | 0.2 | 0.2 | 0.21 | 0.21 | 0.21 | 0.2 | 0.2 | 0.2 | 0.2 | 0.2 | 0.21 | 0.23 | 0.23 | 0.22 | 0.22 | 0.2 | 0.19 | 0.18 | 0.18 | 0.18
Snoqualmie (1) | MW | 0.55 | 0.55 | 0.55 | 0.55 | 0.55 | 0.55 | 0.55 | 0.55 | 0.55 | 0.55 | 0.55 | 0.55 | 0.55 | 0.55 | 0.55 | 0.55 | 0.55 | 0.55 | 0.55 | 0.55 | 0.55 | 0.55 | 0.55 | 0.55
Snoqualmie (2) | MW | 0.55 | 0.55 | 0.55 | 0.55 | 0.55 | 0.55 | 0.55 | 0.55 | 0.55 | 0.55 | 0.55 | 0.55 | 0.55 | 0.55 | 0.55 | 0.55 | 0.55 | 0.55 | 0.55 | 0.55 | 0.55 | 0.55 | 0.55 | 0.55
Snoqualmie (3) | MW | 0.46 | 0.44 | 0.44 | 0.45 | 0.48 | 0.53 | 0.6 | 0.66 | 0.64 | 0.62 | 0.6 | 0.57 | 0.56 | 0.55 | 0.55 | 0.56 | 0.62 | 0.68 | 0.67 | 0.64 | 0.62 | 0.57 | 0.52 | 0.48
Snoqualmie (4) | MW | 0.46 | 0.44 | 0.44 | 0.45 | 0.48 | 0.53 | 0.6 | 0.66 | 0.64 | 0.62 | 0.6 | 0.57 | 0.56 | 0.55 | 0.55 | 0.56 | 0.62 | 0.68 | 0.67 | 0.64 | 0.62 | 0.57 | 0.52 | 0.48
Snoqualmie (5A) | MW | 1.86 | 1.81 | 1.8 | 1.83 | 1.94 | 2.14 | 2.42 | 2.67 | 2.61 | 2.52 | 2.43 | 2.33 | 2.27 | 2.24 | 2.23 | 2.28 | 2.5 | 2.75 | 2.72 | 2.62 | 2.51 | 2.31 | 2.13 | 1.96
Snoqualmie 2 (6A) | MW | 3.83 | 3.73 | 3.72 | 3.79 | 4.02 | 4.43 | 5.01 | 5.51 | 5.39 | 5.2 | 5.03 | 4.81 | 4.69 | 4.62 | 4.62 | 4.71 | 5.17 | 5.68 | 5.62 | 5.41 | 5.18 | 4.78 | 4.4 | 4.05
Snoqualmie 2 (7) | MW | 6.39 | 6.22 | 6.2 | 6.31 | 6.69 | 7.38 | 8.35 | 9.18 | 8.99 | 8.66 | 8.38 | 8.01 | 7.82 | 7.71 | 7.69 | 7.85 | 8.61 | 9.47 | 9.37 | 9.02 | 8.63 | 7.97 | 7.33 | 6.74
Snowbird Power Plant (1367) | MW | 0 | 0 | 0 | 0 | 0 | 0 | 0 | 0 | 0 | 0 | 0 | 0 | 0 | 0 | 0 | 0 | 0 | 0 | 0 | 0 | 0 | 0 | 0 | 0
Snowbird Power Plant (1391) | MW | 0.52 | 0.52 | 0.52 | 0.52 | 0.52 | 0.52 | 0.52 | 0.52 | 0.52 | 0.52 | 0.52 | 0.52 | 0.52 | 0.52 | 0.52 | 0.52 | 0.52 | 0.52 | 0.52 | 0.52 | 0.52 | 0.52 | 0.52 | 0.52
Snowbird Power Plant (1392) | MW | 0.52 | 0.52 | 0.52 | 0.52 | 0.52 | 0.52 | 0.52 | 0.52 | 0.52 | 0.52 | 0.52 | 0.52 | 0.52 | 0.52 | 0.52 | 0.52 | 0.52 | 0.52 | 0.52 | 0.52 | 0.52 | 0.52 | 0.52 | 0.52
Soboba Community Solar Project | MW | 0 | 0 | 0 | 0 | 0 | 0 | 0 | 0.12 | 0.32 | 0.44 | 0.53 | 0.56 | 0.53 | 0.47 | 0.35 | 0.15 | 0.03 | 0 | 0 | 0 | 0 | 0 | 0 | 0
Soda (1) | MW | 3.2 | 3.2 | 3.2 | 3.2 | 3.2 | 3.2 | 3.2 | 3.2 | 3.2 | 3.2 | 3.2 | 3.2 | 3.2 | 3.2 | 3.2 | 3.2 | 3.2 | 3.2 | 3.2 | 3.2 | 3.2 | 3.2 | 3.2 | 3.2
Soda (2) | MW | 3.2 | 3.2 | 3.2 | 3.2 | 3.2 | 3.2 | 3.2 | 3.2 | 3.2 | 3.2 | 3.2 | 3.2 | 3.2 | 3.2 | 3.2 | 3.2 | 3.2 | 3.2 | 3.2 | 3.2 | 3.2 | 3.2 | 3.2 | 3.2
Soda Lake Geothermal No I II (OEC1) | MW | 0 | 0 | 0 | 0 | 0 | 0 | 0 | 0 | 0 | 0 | 0 | 0 | 0 | 0 | 0 | 0 | 0 | 0 | 0 | 0 | 0 | 0 | 0 | 0
Soda Lake Geothermal No I II (OEC2) | MW | 1.45 | 1.45 | 1.45 | 1.45 | 1.45 | 1.45 | 1.45 | 1.45 | 1.45 | 1.45 | 1.45 | 1.45 | 1.45 | 1.45 | 1.45 | 1.45 | 1.45 | 1.45 | 1.45 | 1.45 | 1.45 | 1.45 | 1.45 | 1.45
Soda Lake Geothermal No I II (OEC3) | MW | 0 | 0 | 0 | 0 | 0 | 0 | 0 | 0 | 0 | 0 | 0 | 0 | 0 | 0 | 0 | 0 | 0 | 0 | 0 | 0 | 0 | 0 | 0 | 0
Soda Lake Geothermal No I II (OEC4) | MW | 1.54 | 1.54 | 1.54 | 1.54 | 1.54 | 1.54 | 1.54 | 1.54 | 1.54 | 1.54 | 1.54 | 1.54 | 1.54 | 1.54 | 1.54 | 1.54 | 1.54 | 1.54 | 1.54 | 1.54 | 1.54 | 1.54 | 1.54 | 1.54
Soda Lake Geothermal No I II (OEC5) | MW | 1.45 | 1.45 | 1.45 | 1.45 | 1.45 | 1.45 | 1.45 | 1.45 | 1.45 | 1.45 | 1.45 | 1.45 | 1.45 | 1.45 | 1.45 | 1.45 | 1.45 | 1.45 | 1.45 | 1.45 | 1.45 | 1.45 | 1.45 | 1.45
Soda Lake Geothermal No I II (OEC6) | MW | 1.45 | 1.45 | 1.45 | 1.45 | 1.45 | 1.45 | 1.45 | 1.45 | 1.45 | 1.45 | 1.45 | 1.45 | 1.45 | 1.45 | 1.45 | 1.45 | 1.45 | 1.45 | 1.45 | 1.45 | 1.45 | 1.45 | 1.45 | 1.45
Soda Springs | MW | 4.16 | 4.09 | 4.13 | 4.41 | 4.51 | 4.91 | 5.31 | 5.73 | 5.82 | 5.79 | 5.58 | 5.35 | 5.17 | 4.97 | 4.84 | 4.65 | 4.92 | 5.2 | 5.33 | 5.22 | 4.92 | 4.56 | 4.06 | 3.94
Soderglen | MW | 42.96 | 43.17 | 52.4 | 54.32 | 56.87 | 61.49 | 58.86 | 59.64 | 65.32 | 63.12 | 68.09 | 68.87 | 68.8 | 62.69 | 59.07 | 56.59 | 55.66 | 54.95 | 54.46 | 63.26 | 69.3 | 70.86 | 70.65 | 61.13
Sol Orchard El Centro PV | MW | 0 | 0 | 0 | 0 | 0 | 0 | 0.32 | 6.96 | 10.72 | 12.04 | 12.64 | 13.48 | 14.24 | 14.3 | 15.16 | 11.46 | 2.68 | 0 | 0 | 0 | 0 | 0 | 0 | 0
Solana Generating Station (GEN 1) | MW | 0 | 0 | 0 | 0 | 0 | 0 | 0 | 0 | 15.68 | 80.5 | 109.76 | 84.98 | 56.14 | 63.42 | 83.3 | 119.56 | 0 | 0 | 0 | 0 | 0 | 0 | 0 | 0
Solana Generating Station (GEN2) | MW | 0 | 0 | 0 | 0 | 0 | 0 | 0 | 0 | 15.68 | 80.5 | 109.76 | 84.98 | 56.14 | 63.42 | 83.3 | 119.56 | 0 | 0 | 0 | 0 | 0 | 0 | 0 | 0
Solano County Cogen Plant (3163) | MW | 0 | 0 | 0 | 0 | 0 | 0 | 0 | 0 | 0 | 0 | 0 | 0 | 0 | 0 | 0 | 0 | 0 | 0 | 0 | 0 | 0 | 0 | 0 | 0
Solano County Cogen Plant (3164) | MW | 0.44 | 0.44 | 0.44 | 0.44 | 0.44 | 0.44 | 0.44 | 0.44 | 0.44 | 0.44 | 0.44 | 0.44 | 0.44 | 0.44 | 0.44 | 0.44 | 0.44 | 0.44 | 0.44 | 0.44 | 0.44 | 0.44 | 0.44 | 0.44
Solano County Cogen Plant (3165) | MW | 0.44 | 0.44 | 0.44 | 0.44 | 0.44 | 0.44 | 0.44 | 0.44 | 0.44 | 0.44 | 0.44 | 0.44 | 0.44 | 0.44 | 0.44 | 0.44 | 0.44 | 0.44 | 0.44 | 0.44 | 0.44 | 0.44 | 0.44 | 0.44
Solano Wind (1) | MW | 1.81 | 2.89 | 3.5 | 4.04 | 4.42 | 4.05 | 4.07 | 3.8 | 2.02 | 1.03 | 0.51 | 0.18 | 0.09 | 0.09 | 0.17 | 0.08 | 0.01 | 0.01 | 0.01 | 0.01 | 0.08 | 0.45 | 0.53 | 0.5
Solano Wind (2) | MW | 3.29 | 5.26 | 6.36 | 7.34 | 8.04 | 7.37 | 7.39 | 6.91 | 3.67 | 1.87 | 0.94 | 0.34 | 0.17 | 0.17 | 0.31 | 0.14 | 0.02 | 0.02 | 0.02 | 0.02 | 0.14 | 0.82 | 0.96 | 0.91
Solano Wind (2B) | MW | 8.63 | 13.8 | 16.7 | 19.28 | 21.11 | 19.34 | 19.4 | 18.14 | 9.64 | 4.91 | 2.46 | 0.88 | 0.44 | 0.44 | 0.82 | 0.38 | 0.06 | 0.06 | 0.06 | 0.06 | 0.38 | 2.14 | 2.52 | 2.39
Solano Wind (3) | MW | 17.54 | 28.03 | 33.92 | 39.17 | 42.88 | 39.3 | 39.42 | 36.86 | 19.58 | 9.98 | 4.99 | 1.79 | 0.9 | 0.9 | 1.66 | 0.77 | 0.13 | 0.13 | 0.13 | 0.13 | 0.77 | 4.35 | 5.12 | 4.86
Solano_Wind | MW | 239.02 | 230.35 | 143.63 | 86.72 | 71.54 | 74.25 | 87.26 | 62.33 | 41.19 | 34.15 | 41.73 | 34.15 | 30.89 | 21.14 | 11.38 | 1.63 | 1.63 | 22.76 | 27.1 | 13.55 | 22.22 | 21.14 | 22.22 | 24.39
Solar Blythe 2 | MW | 0 | 0 | 0 | 0 | 0 | 0 | 0.2 | 6.96 | 12.1 | 13.12 | 13.68 | 13.8 | 13.32 | 13.08 | 11.8 | 6.82 | 2.28 | 0 | 0 | 0 | 0 | 0 | 0 | 0
Solar Blythe LLC | MW | 0 | 0 | 0 | 0 | 0 | 0 | 0.21 | 7.31 | 12.71 | 13.78 | 14.36 | 14.49 | 13.99 | 13.73 | 12.39 | 7.16 | 2.39 | 0 | 0 | 0 | 0 | 0 | 0 | 0
Solar Borrego I | MW | 0 | 0 | 0 | 0 | 0 | 0 | 0.42 | 9.05 | 13.94 | 15.65 | 16.43 | 17.52 | 18.51 | 18.59 | 19.71 | 14.9 | 3.48 | 0 | 0 | 0 | 0 | 0 | 0 | 0
Solar Gen 2 (ALHM) | MW | 0 | 0 | 0 | 0 | 0 | 0 | 0.8 | 17.4 | 26.8 | 30.1 | 31.6 | 33.7 | 35.6 | 35.75 | 37.9 | 28.65 | 6.7 | 0 | 0 | 0 | 0 | 0 | 0 | 0
Solar Gen 2 (ARK) | MW | 0 | 0 | 0 | 0 | 0 | 0 | 0.8 | 17.4 | 26.8 | 30.1 | 31.6 | 33.7 | 35.6 | 35.75 | 37.9 | 28.65 | 6.7 | 0 | 0 | 0 | 0 | 0 | 0 | 0
Solar Gen 2 (SONR) | MW | 0 | 0 | 0 | 0 | 0 | 0 | 0.8 | 17.4 | 26.8 | 30.1 | 31.6 | 33.7 | 35.6 | 35.75 | 37.9 | 28.65 | 6.7 | 0 | 0 | 0 | 0 | 0 | 0 | 0
Solar Las Vegas MB 2, LLC | MW | 0 | 0 | 0 | 0 | 0 | 0 | 0.02 | 0.56 | 1.07 | 1.13 | 1.23 | 1.21 | 1.13 | 1.16 | 1.05 | 0.67 | 0.06 | 0 | 0 | 0 | 0 | 0 | 0 | 0
Solar Las Vegas MB-1 | MW | 0 | 0 | 0 | 0 | 0 | 0 | 0.08 | 1.88 | 3.56 | 3.77 | 4.1 | 4.02 | 3.78 | 3.88 | 3.49 | 2.24 | 0.19 | 0 | 0 | 0 | 0 | 0 | 0 | 0
Solar Oasis LLC | MW | 0 | 0 | 0 | 0 | 0 | 0 | 0 | 4.4 | 11.02 | 13.88 | 14.78 | 14.4 | 13.98 | 14.38 | 12.28 | 8.12 | 1.14 | 0 | 0 | 0 | 0 | 0 | 0 | 0
Solar Photovoltaic Project #02 (S1A) | MW | 0 | 0 | 0 | 0 | 0 | 0 | 0.01 | 0.17 | 0.3 | 0.33 | 0.34 | 0.35 | 0.33 | 0.33 | 0.3 | 0.17 | 0.06 | 0 | 0 | 0 | 0 | 0 | 0 | 0
Solar Photovoltaic Project #02 (S1B) | MW | 0 | 0 | 0 | 0 | 0 | 0 | 0.01 | 0.17 | 0.3 | 0.33 | 0.34 | 0.35 | 0.33 | 0.33 | 0.3 | 0.17 | 0.06 | 0 | 0 | 0 | 0 | 0 | 0 | 0
Solar Photovoltaic Project #03 (S003A) | MW | 0 | 0 | 0 | 0 | 0 | 0 | 0.01 | 0.17 | 0.3 | 0.33 | 0.34 | 0.35 | 0.33 | 0.33 | 0.3 | 0.17 | 0.06 | 0 | 0 | 0 | 0 | 0 | 0 | 0
Solar Photovoltaic Project #03 (S003B) | MW | 0 | 0 | 0 | 0 | 0 | 0 | 0.01 | 0.17 | 0.3 | 0.33 | 0.34 | 0.35 | 0.33 | 0.33 | 0.3 | 0.17 | 0.06 | 0 | 0 | 0 | 0 | 0 | 0 | 0
Solar Photovoltaic Project #05 (S005A) | MW | 0 | 0 | 0 | 0 | 0 | 0 | 0.01 | 0.17 | 0.3 | 0.33 | 0.34 | 0.35 | 0.33 | 0.33 | 0.3 | 0.17 | 0.06 | 0 | 0 | 0 | 0 | 0 | 0 | 0
Solar Photovoltaic Project #05 (S005B) | MW | 0 | 0 | 0 | 0 | 0 | 0 | 0.01 | 0.17 | 0.3 | 0.33 | 0.34 | 0.35 | 0.33 | 0.33 | 0.3 | 0.17 | 0.06 | 0 | 0 | 0 | 0 | 0 | 0 | 0
Solar Photovoltaic Project #05 (S005C) | MW | 0 | 0 | 0 | 0 | 0 | 0 | 0.01 | 0.17 | 0.3 | 0.33 | 0.34 | 0.35 | 0.33 | 0.33 | 0.3 | 0.17 | 0.06 | 0 | 0 | 0 | 0 | 0 | 0 | 0
Solar Photovoltaic Project #05 (S005D) | MW | 0 | 0 | 0 | 0 | 0 | 0 | 0.01 | 0.17 | 0.3 | 0.33 | 0.34 | 0.35 | 0.33 | 0.33 | 0.3 | 0.17 | 0.06 | 0 | 0 | 0 | 0 | 0 | 0 | 0
Solar Photovoltaic Project #05 (S005E) | MW | 0 | 0 | 0 | 0 | 0 | 0 | 0.01 | 0.17 | 0.3 | 0.33 | 0.34 | 0.35 | 0.33 | 0.33 | 0.3 | 0.17 | 0.06 | 0 | 0 | 0 | 0 | 0 | 0 | 0
Solar Photovoltaic Project #06 (S006A) | MW | 0 | 0 | 0 | 0 | 0 | 0 | 0.01 | 0.17 | 0.3 | 0.33 | 0.34 | 0.35 | 0.33 | 0.33 | 0.3 | 0.17 | 0.06 | 0 | 0 | 0 | 0 | 0 | 0 | 0
Solar Photovoltaic Project #06 (S006B) | MW | 0 | 0 | 0 | 0 | 0 | 0 | 0.01 | 0.17 | 0.3 | 0.33 | 0.34 | 0.35 | 0.33 | 0.33 | 0.3 | 0.17 | 0.06 | 0 | 0 | 0 | 0 | 0 | 0 | 0
Solar Photovoltaic Project #06 (S006C) | MW | 0 | 0 | 0 | 0 | 0 | 0 | 0.01 | 0.17 | 0.3 | 0.33 | 0.34 | 0.35 | 0.33 | 0.33 | 0.3 | 0.17 | 0.06 | 0 | 0 | 0 | 0 | 0 | 0 | 0
Solar Photovoltaic Project #06 (S006D) | MW | 0 | 0 | 0 | 0 | 0 | 0 | 0.01 | 0.17 | 0.3 | 0.33 | 0.34 | 0.35 | 0.33 | 0.33 | 0.3 | 0.17 | 0.06 | 0 | 0 | 0 | 0 | 0 | 0 | 0
Solar Photovoltaic Project #07 (S007A) | MW | 0 | 0 | 0 | 0 | 0 | 0 | 0.01 | 0.17 | 0.3 | 0.33 | 0.34 | 0.35 | 0.33 | 0.33 | 0.3 | 0.17 | 0.06 | 0 | 0 | 0 | 0 | 0 | 0 | 0
Solar Photovoltaic Project #07 (S007B) | MW | 0 | 0 | 0 | 0 | 0 | 0 | 0.01 | 0.17 | 0.3 | 0.33 | 0.34 | 0.35 | 0.33 | 0.33 | 0.3 | 0.17 | 0.06 | 0 | 0 | 0 | 0 | 0 | 0 | 0
Solar Photovoltaic Project #07 (S007C) | MW | 0 | 0 | 0 | 0 | 0 | 0 | 0.01 | 0.17 | 0.3 | 0.33 | 0.34 | 0.35 | 0.33 | 0.33 | 0.3 | 0.17 | 0.06 | 0 | 0 | 0 | 0 | 0 | 0 | 0
Solar Photovoltaic Project #07 (S007D) | MW | 0 | 0 | 0 | 0 | 0 | 0 | 0.01 | 0.17 | 0.3 | 0.33 | 0.34 | 0.35 | 0.33 | 0.33 | 0.3 | 0.17 | 0.06 | 0 | 0 | 0 | 0 | 0 | 0 | 0
Solar Photovoltaic Project #07 (S007E) | MW | 0 | 0 | 0 | 0 | 0 | 0 | 0.01 | 0.17 | 0.3 | 0.33 | 0.34 | 0.35 | 0.33 | 0.33 | 0.3 | 0.17 | 0.06 | 0 | 0 | 0 | 0 | 0 | 0 | 0
Solar Photovoltaic Project #08 (S008A) | MW | 0 | 0 | 0 | 0 | 0 | 0 | 0.01 | 0.17 | 0.3 | 0.33 | 0.34 | 0.35 | 0.33 | 0.33 | 0.3 | 0.17 | 0.06 | 0 | 0 | 0 | 0 | 0 | 0 | 0
Solar Photovoltaic Project #08 (S008B) | MW | 0 | 0 | 0 | 0 | 0 | 0 | 0.01 | 0.17 | 0.3 | 0.33 | 0.34 | 0.35 | 0.33 | 0.33 | 0.3 | 0.17 | 0.06 | 0 | 0 | 0 | 0 | 0 | 0 | 0
Solar Photovoltaic Project #08 (S008C) | MW | 0 | 0 | 0 | 0 | 0 | 0 | 0.01 | 0.17 | 0.3 | 0.33 | 0.34 | 0.35 | 0.33 | 0.33 | 0.3 | 0.17 | 0.06 | 0 | 0 | 0 | 0 | 0 | 0 | 0
Solar Photovoltaic Project #08 (S008D) | MW | 0 | 0 | 0 | 0 | 0 | 0 | 0.01 | 0.17 | 0.3 | 0.33 | 0.34 | 0.35 | 0.33 | 0.33 | 0.3 | 0.17 | 0.06 | 0 | 0 | 0 | 0 | 0 | 0 | 0
Solar Photovoltaic Project #09 (S009A) | MW | 0 | 0 | 0 | 0 | 0 | 0 | 0.01 | 0.17 | 0.3 | 0.33 | 0.34 | 0.35 | 0.33 | 0.33 | 0.3 | 0.17 | 0.06 | 0 | 0 | 0 | 0 | 0 | 0 | 0
Solar Photovoltaic Project #09 (S009B) | MW | 0 | 0 | 0 | 0 | 0 | 0 | 0.01 | 0.17 | 0.3 | 0.33 | 0.34 | 0.35 | 0.33 | 0.33 | 0.3 | 0.17 | 0.06 | 0 | 0 | 0 | 0 | 0 | 0 | 0
Solar Photovoltaic Project #10 (S010A) | MW | 0 | 0 | 0 | 0 | 0 | 0 | 0.01 | 0.17 | 0.3 | 0.33 | 0.34 | 0.35 | 0.33 | 0.33 | 0.3 | 0.17 | 0.06 | 0 | 0 | 0 | 0 | 0 | 0 | 0
Solar Photovoltaic Project #10 (S010B) | MW | 0 | 0 | 0 | 0 | 0 | 0 | 0.01 | 0.17 | 0.3 | 0.33 | 0.34 | 0.35 | 0.33 | 0.33 | 0.3 | 0.17 | 0.06 | 0 | 0 | 0 | 0 | 0 | 0 | 0
Solar Photovoltaic Project #10 (S010C) | MW | 0 | 0 | 0 | 0 | 0 | 0 | 0.01 | 0.17 | 0.3 | 0.33 | 0.34 | 0.35 | 0.33 | 0.33 | 0.3 | 0.17 | 0.06 | 0 | 0 | 0 | 0 | 0 | 0 | 0
Solar Photovoltaic Project #11 (S011A) | MW | 0 | 0 | 0 | 0 | 0 | 0 | 0 | 0.11 | 0.28 | 0.35 | 0.37 | 0.36 | 0.35 | 0.36 | 0.31 | 0.2 | 0.03 | 0 | 0 | 0 | 0 | 0 | 0 | 0
Solar Photovoltaic Project #11 (S011B) | MW | 0 | 0 | 0 | 0 | 0 | 0 | 0 | 0.11 | 0.28 | 0.35 | 0.37 | 0.36 | 0.35 | 0.36 | 0.31 | 0.2 | 0.03 | 0 | 0 | 0 | 0 | 0 | 0 | 0
Solar Photovoltaic Project #11 (S011C) | MW | 0 | 0 | 0 | 0 | 0 | 0 | 0 | 0.11 | 0.28 | 0.35 | 0.37 | 0.36 | 0.35 | 0.36 | 0.31 | 0.2 | 0.03 | 0 | 0 | 0 | 0 | 0 | 0 | 0
Solar Photovoltaic Project #11 (S011D) | MW | 0 | 0 | 0 | 0 | 0 | 0 | 0 | 0.11 | 0.28 | 0.35 | 0.37 | 0.36 | 0.35 | 0.36 | 0.31 | 0.2 | 0.03 | 0 | 0 | 0 | 0 | 0 | 0 | 0
Solar Photovoltaic Project #11 (S011E) | MW | 0 | 0 | 0 | 0 | 0 | 0 | 0 | 0.11 | 0.28 | 0.35 | 0.37 | 0.36 | 0.35 | 0.36 | 0.31 | 0.2 | 0.03 | 0 | 0 | 0 | 0 | 0 | 0 | 0
Solar Photovoltaic Project #11 (S011F) | MW | 0 | 0 | 0 | 0 | 0 | 0 | 0 | 0.11 | 0.28 | 0.35 | 0.37 | 0.36 | 0.35 | 0.36 | 0.31 | 0.2 | 0.03 | 0 | 0 | 0 | 0 | 0 | 0 | 0
Solar Photovoltaic Project #11 (S011G) | MW | 0 | 0 | 0 | 0 | 0 | 0 | 0 | 0.11 | 0.28 | 0.35 | 0.37 | 0.36 | 0.35 | 0.36 | 0.31 | 0.2 | 0.03 | 0 | 0 | 0 | 0 | 0 | 0 | 0
Solar Photovoltaic Project #12 | MW | 0 | 0 | 0 | 0 | 0 | 0 | 0.01 | 0.17 | 0.3 | 0.33 | 0.34 | 0.35 | 0.33 | 0.33 | 0.3 | 0.17 | 0.06 | 0 | 0 | 0 | 0 | 0 | 0 | 0
Solar Photovoltaic Project #13 (S013A) | MW | 0 | 0 | 0 | 0 | 0 | 0 | 0 | 0.11 | 0.28 | 0.35 | 0.37 | 0.36 | 0.35 | 0.36 | 0.31 | 0.2 | 0.03 | 0 | 0 | 0 | 0 | 0 | 0 | 0
Solar Photovoltaic Project #13 (S013B) | MW | 0 | 0 | 0 | 0 | 0 | 0 | 0 | 0.11 | 0.28 | 0.35 | 0.37 | 0.36 | 0.35 | 0.36 | 0.31 | 0.2 | 0.03 | 0 | 0 | 0 | 0 | 0 | 0 | 0
Solar Photovoltaic Project #13 (S013C) | MW | 0 | 0 | 0 | 0 | 0 | 0 | 0 | 0.11 | 0.28 | 0.35 | 0.37 | 0.36 | 0.35 | 0.36 | 0.31 | 0.2 | 0.03 | 0 | 0 | 0 | 0 | 0 | 0 | 0
Solar Photovoltaic Project #13 (S013D) | MW | 0 | 0 | 0 | 0 | 0 | 0 | 0 | 0.11 | 0.28 | 0.35 | 0.37 | 0.36 | 0.35 | 0.36 | 0.31 | 0.2 | 0.03 | 0 | 0 | 0 | 0 | 0 | 0 | 0
Solar Photovoltaic Project #13 (S013E) | MW | 0 | 0 | 0 | 0 | 0 | 0 | 0 | 0.11 | 0.28 | 0.35 | 0.37 | 0.36 | 0.35 | 0.36 | 0.31 | 0.2 | 0.03 | 0 | 0 | 0 | 0 | 0 | 0 | 0
Solar Photovoltaic Project #13 (S013F) | MW | 0 | 0 | 0 | 0 | 0 | 0 | 0 | 0.11 | 0.28 | 0.35 | 0.37 | 0.36 | 0.35 | 0.36 | 0.31 | 0.2 | 0.03 | 0 | 0 | 0 | 0 | 0 | 0 | 0
Solar Photovoltaic Project #13 (S013G) | MW | 0 | 0 | 0 | 0 | 0 | 0 | 0 | 0.11 | 0.28 | 0.35 | 0.37 | 0.36 | 0.35 | 0.36 | 0.31 | 0.2 | 0.03 | 0 | 0 | 0 | 0 | 0 | 0 | 0
Solar Photovoltaic Project #15 (S015A) | MW | 0 | 0 | 0 | 0 | 0 | 0 | 0.01 | 0.17 | 0.3 | 0.33 | 0.34 | 0.35 | 0.33 | 0.33 | 0.3 | 0.17 | 0.06 | 0 | 0 | 0 | 0 | 0 | 0 | 0
Solar Photovoltaic Project #15 (S015B) | MW | 0 | 0 | 0 | 0 | 0 | 0 | 0.01 | 0.17 | 0.3 | 0.33 | 0.34 | 0.35 | 0.33 | 0.33 | 0.3 | 0.17 | 0.06 | 0 | 0 | 0 | 0 | 0 | 0 | 0
Solar Photovoltaic Project #15 (S015C) | MW | 0 | 0 | 0 | 0 | 0 | 0 | 0.01 | 0.17 | 0.3 | 0.33 | 0.34 | 0.35 | 0.33 | 0.33 | 0.3 | 0.17 | 0.06 | 0 | 0 | 0 | 0 | 0 | 0 | 0
Solar Photovoltaic Project #15 (S015D) | MW | 0 | 0 | 0 | 0 | 0 | 0 | 0.01 | 0.17 | 0.3 | 0.33 | 0.34 | 0.35 | 0.33 | 0.33 | 0.3 | 0.17 | 0.06 | 0 | 0 | 0 | 0 | 0 | 0 | 0
Solar Photovoltaic Project #15 (S015E) | MW | 0 | 0 | 0 | 0 | 0 | 0 | 0.01 | 0.17 | 0.3 | 0.33 | 0.34 | 0.35 | 0.33 | 0.33 | 0.3 | 0.17 | 0.06 | 0 | 0 | 0 | 0 | 0 | 0 | 0
Solar Photovoltaic Project #15 (S015F) | MW | 0 | 0 | 0 | 0 | 0 | 0 | 0.01 | 0.17 | 0.3 | 0.33 | 0.34 | 0.35 | 0.33 | 0.33 | 0.3 | 0.17 | 0.06 | 0 | 0 | 0 | 0 | 0 | 0 | 0
Solar Photovoltaic Project #15 (S015G) | MW | 0 | 0 | 0 | 0 | 0 | 0 | 0.01 | 0.17 | 0.3 | 0.33 | 0.34 | 0.35 | 0.33 | 0.33 | 0.3 | 0.17 | 0.06 | 0 | 0 | 0 | 0 | 0 | 0 | 0
Solar Photovoltaic Project #16 (S016A) | MW | 0 | 0 | 0 | 0 | 0 | 0 | 0 | 0.11 | 0.28 | 0.35 | 0.37 | 0.36 | 0.35 | 0.36 | 0.31 | 0.2 | 0.03 | 0 | 0 | 0 | 0 | 0 | 0 | 0
Solar Photovoltaic Project #16 (S016B) | MW | 0 | 0 | 0 | 0 | 0 | 0 | 0 | 0.11 | 0.28 | 0.35 | 0.37 | 0.36 | 0.35 | 0.36 | 0.31 | 0.2 | 0.03 | 0 | 0 | 0 | 0 | 0 | 0 | 0
Solar Photovoltaic Project #16 (S016C) | MW | 0 | 0 | 0 | 0 | 0 | 0 | 0 | 0.11 | 0.28 | 0.35 | 0.37 | 0.36 | 0.35 | 0.36 | 0.31 | 0.2 | 0.03 | 0 | 0 | 0 | 0 | 0 | 0 | 0
Solar Photovoltaic Project #17 (S017A) | MW | 0 | 0 | 0 | 0 | 0 | 0 | 0 | 0.11 | 0.28 | 0.35 | 0.37 | 0.36 | 0.35 | 0.36 | 0.31 | 0.2 | 0.03 | 0 | 0 | 0 | 0 | 0 | 0 | 0
Solar Photovoltaic Project #17 (S017B) | MW | 0 | 0 | 0 | 0 | 0 | 0 | 0 | 0.11 | 0.28 | 0.35 | 0.37 | 0.36 | 0.35 | 0.36 | 0.31 | 0.2 | 0.03 | 0 | 0 | 0 | 0 | 0 | 0 | 0
Solar Photovoltaic Project #17 (S017C) | MW | 0 | 0 | 0 | 0 | 0 | 0 | 0 | 0.11 | 0.28 | 0.35 | 0.37 | 0.36 | 0.35 | 0.36 | 0.31 | 0.2 | 0.03 | 0 | 0 | 0 | 0 | 0 | 0 | 0
Solar Photovoltaic Project #17 (S017D) | MW | 0 | 0 | 0 | 0 | 0 | 0 | 0 | 0.11 | 0.28 | 0.35 | 0.37 | 0.36 | 0.35 | 0.36 | 0.31 | 0.2 | 0.03 | 0 | 0 | 0 | 0 | 0 | 0 | 0
Solar Photovoltaic Project #17 (S017E) | MW | 0 | 0 | 0 | 0 | 0 | 0 | 0 | 0.11 | 0.28 | 0.35 | 0.37 | 0.36 | 0.35 | 0.36 | 0.31 | 0.2 | 0.03 | 0 | 0 | 0 | 0 | 0 | 0 | 0
Solar Photovoltaic Project #17 (S017F) | MW | 0 | 0 | 0 | 0 | 0 | 0 | 0 | 0.11 | 0.28 | 0.35 | 0.37 | 0.36 | 0.35 | 0.36 | 0.31 | 0.2 | 0.03 | 0 | 0 | 0 | 0 | 0 | 0 | 0
Solar Photovoltaic Project #17 (S017G) | MW | 0 | 0 | 0 | 0 | 0 | 0 | 0 | 0.11 | 0.28 | 0.35 | 0.37 | 0.36 | 0.35 | 0.36 | 0.31 | 0.2 | 0.03 | 0 | 0 | 0 | 0 | 0 | 0 | 0
Solar Photovoltaic Project #18 (S018A) | MW | 0 | 0 | 0 | 0 | 0 | 0 | 0.01 | 0.17 | 0.3 | 0.33 | 0.34 | 0.35 | 0.33 | 0.33 | 0.3 | 0.17 | 0.06 | 0 | 0 | 0 | 0 | 0 | 0 | 0
Solar Photovoltaic Project #18 (S018B) | MW | 0 | 0 | 0 | 0 | 0 | 0 | 0.01 | 0.17 | 0.3 | 0.33 | 0.34 | 0.35 | 0.33 | 0.33 | 0.3 | 0.17 | 0.06 | 0 | 0 | 0 | 0 | 0 | 0 | 0
Solar Photovoltaic Project #18 (S018C) | MW | 0 | 0 | 0 | 0 | 0 | 0 | 0.01 | 0.17 | 0.3 | 0.33 | 0.34 | 0.35 | 0.33 | 0.33 | 0.3 | 0.17 | 0.06 | 0 | 0 | 0 | 0 | 0 | 0 | 0
Solar Photovoltaic Project #22 (S022A) | MW | 0 | 0 | 0 | 0 | 0 | 0 | 0.01 | 0.17 | 0.3 | 0.33 | 0.34 | 0.35 | 0.33 | 0.33 | 0.3 | 0.17 | 0.06 | 0 | 0 | 0 | 0 | 0 | 0 | 0
Solar Photovoltaic Project #22 (S022B) | MW | 0 | 0 | 0 | 0 | 0 | 0 | 0.01 | 0.17 | 0.3 | 0.33 | 0.34 | 0.35 | 0.33 | 0.33 | 0.3 | 0.17 | 0.06 | 0 | 0 | 0 | 0 | 0 | 0 | 0
Solar Photovoltaic Project #22 (S022C) | MW | 0 | 0 | 0 | 0 | 0 | 0 | 0.01 | 0.17 | 0.3 | 0.33 | 0.34 | 0.35 | 0.33 | 0.33 | 0.3 | 0.17 | 0.06 | 0 | 0 | 0 | 0 | 0 | 0 | 0
Solar Photovoltaic Project #22 (S022D) | MW | 0 | 0 | 0 | 0 | 0 | 0 | 0.01 | 0.17 | 0.3 | 0.33 | 0.34 | 0.35 | 0.33 | 0.33 | 0.3 | 0.17 | 0.06 | 0 | 0 | 0 | 0 | 0 | 0 | 0
Solar Photovoltaic Project #23 (S023A) | MW | 0 | 0 | 0 | 0 | 0 | 0 | 0.01 | 0.17 | 0.3 | 0.33 | 0.34 | 0.35 | 0.33 | 0.33 | 0.3 | 0.17 | 0.06 | 0 | 0 | 0 | 0 | 0 | 0 | 0
Solar Photovoltaic Project #23 (S023B) | MW | 0 | 0 | 0 | 0 | 0 | 0 | 0.01 | 0.17 | 0.3 | 0.33 | 0.34 | 0.35 | 0.33 | 0.33 | 0.3 | 0.17 | 0.06 | 0 | 0 | 0 | 0 | 0 | 0 | 0
Solar Photovoltaic Project #23 (S023C) | MW | 0 | 0 | 0 | 0 | 0 | 0 | 0.01 | 0.17 | 0.3 | 0.33 | 0.34 | 0.35 | 0.33 | 0.33 | 0.3 | 0.17 | 0.06 | 0 | 0 | 0 | 0 | 0 | 0 | 0
Solar Photovoltaic Project #23 (S023D) | MW | 0 | 0 | 0 | 0 | 0 | 0 | 0.01 | 0.17 | 0.3 | 0.33 | 0.34 | 0.35 | 0.33 | 0.33 | 0.3 | 0.17 | 0.06 | 0 | 0 | 0 | 0 | 0 | 0 | 0
Solar Photovoltaic Project #23 (S023E) | MW | 0 | 0 | 0 | 0 | 0 | 0 | 0.01 | 0.17 | 0.3 | 0.33 | 0.34 | 0.35 | 0.33 | 0.33 | 0.3 | 0.17 | 0.06 | 0 | 0 | 0 | 0 | 0 | 0 | 0
Solar Photovoltaic Project #26 (S026A) | MW | 0 | 0 | 0 | 0 | 0 | 0 | 0 | 0.11 | 0.28 | 0.35 | 0.37 | 0.36 | 0.35 | 0.36 | 0.31 | 0.2 | 0.03 | 0 | 0 | 0 | 0 | 0 | 0 | 0
Solar Photovoltaic Project #26 (S026B) | MW | 0 | 0 | 0 | 0 | 0 | 0 | 0 | 0.11 | 0.28 | 0.35 | 0.37 | 0.36 | 0.35 | 0.36 | 0.31 | 0.2 | 0.03 | 0 | 0 | 0 | 0 | 0 | 0 | 0
Solar Photovoltaic Project #26 (S026C) | MW | 0 | 0 | 0 | 0 | 0 | 0 | 0 | 0.11 | 0.28 | 0.35 | 0.37 | 0.36 | 0.35 | 0.36 | 0.31 | 0.2 | 0.03 | 0 | 0 | 0 | 0 | 0 | 0 | 0
Solar Photovoltaic Project #26 (S026D) | MW | 0 | 0 | 0 | 0 | 0 | 0 | 0 | 0.11 | 0.28 | 0.35 | 0.37 | 0.36 | 0.35 | 0.36 | 0.31 | 0.2 | 0.03 | 0 | 0 | 0 | 0 | 0 | 0 | 0
Solar Photovoltaic Project #26 (S026E) | MW | 0 | 0 | 0 | 0 | 0 | 0 | 0 | 0.11 | 0.28 | 0.35 | 0.37 | 0.36 | 0.35 | 0.36 | 0.31 | 0.2 | 0.03 | 0 | 0 | 0 | 0 | 0 | 0 | 0
Solar Photovoltaic Project #26 (S026F) | MW | 0 | 0 | 0 | 0 | 0 | 0 | 0 | 0.11 | 0.28 | 0.35 | 0.37 | 0.36 | 0.35 | 0.36 | 0.31 | 0.2 | 0.03 | 0 | 0 | 0 | 0 | 0 | 0 | 0
Solar Photovoltaic Project #26 (S026G) | MW | 0 | 0 | 0 | 0 | 0 | 0 | 0 | 0.11 | 0.28 | 0.35 | 0.37 | 0.36 | 0.35 | 0.36 | 0.31 | 0.2 | 0.03 | 0 | 0 | 0 | 0 | 0 | 0 | 0
Solar Photovoltaic Project #26 (S026H) | MW | 0 | 0 | 0 | 0 | 0 | 0 | 0 | 0.11 | 0.28 | 0.35 | 0.37 | 0.36 | 0.35 | 0.36 | 0.31 | 0.2 | 0.03 | 0 | 0 | 0 | 0 | 0 | 0 | 0
Solar Photovoltaic Project #26 (S026I) | MW | 0 | 0 | 0 | 0 | 0 | 0 | 0 | 0.11 | 0.28 | 0.35 | 0.37 | 0.36 | 0.35 | 0.36 | 0.31 | 0.2 | 0.03 | 0 | 0 | 0 | 0 | 0 | 0 | 0
Solar Photovoltaic Project #26 (S026J) | MW | 0 | 0 | 0 | 0 | 0 | 0 | 0 | 0.11 | 0.28 | 0.35 | 0.37 | 0.36 | 0.35 | 0.36 | 0.31 | 0.2 | 0.03 | 0 | 0 | 0 | 0 | 0 | 0 | 0
Solar Photovoltaic Project #26 (SO26K) | MW | 0 | 0 | 0 | 0 | 0 | 0 | 0 | 0.11 | 0.28 | 0.35 | 0.37 | 0.36 | 0.35 | 0.36 | 0.31 | 0.2 | 0.03 | 0 | 0 | 0 | 0 | 0 | 0 | 0
Solar Photovoltaic Project #26 (SO26L) | MW | 0 | 0 | 0 | 0 | 0 | 0 | 0 | 0.11 | 0.28 | 0.35 | 0.37 | 0.36 | 0.35 | 0.36 | 0.31 | 0.2 | 0.03 | 0 | 0 | 0 | 0 | 0 | 0 | 0
Solar Photovoltaic Project #27 (S027A) | MW | 0 | 0 | 0 | 0 | 0 | 0 | 0 | 0.11 | 0.28 | 0.35 | 0.37 | 0.36 | 0.35 | 0.36 | 0.31 | 0.2 | 0.03 | 0 | 0 | 0 | 0 | 0 | 0 | 0
Solar Photovoltaic Project #27 (S027B) | MW | 0 | 0 | 0 | 0 | 0 | 0 | 0 | 0.11 | 0.28 | 0.35 | 0.37 | 0.36 | 0.35 | 0.36 | 0.31 | 0.2 | 0.03 | 0 | 0 | 0 | 0 | 0 | 0 | 0
Solar Photovoltaic Project #27 (S027C) | MW | 0 | 0 | 0 | 0 | 0 | 0 | 0 | 0.11 | 0.28 | 0.35 | 0.37 | 0.36 | 0.35 | 0.36 | 0.31 | 0.2 | 0.03 | 0 | 0 | 0 | 0 | 0 | 0 | 0
Solar Photovoltaic Project #27 (S027D) | MW | 0 | 0 | 0 | 0 | 0 | 0 | 0 | 0.11 | 0.28 | 0.35 | 0.37 | 0.36 | 0.35 | 0.36 | 0.31 | 0.2 | 0.03 | 0 | 0 | 0 | 0 | 0 | 0 | 0
Solar Photovoltaic Project #28 (S028A) | MW | 0 | 0 | 0 | 0 | 0 | 0 | 0 | 0.11 | 0.28 | 0.35 | 0.37 | 0.36 | 0.35 | 0.36 | 0.31 | 0.2 | 0.03 | 0 | 0 | 0 | 0 | 0 | 0 | 0
Solar Photovoltaic Project #28 (S028B) | MW | 0 | 0 | 0 | 0 | 0 | 0 | 0 | 0.11 | 0.28 | 0.35 | 0.37 | 0.36 | 0.35 | 0.36 | 0.31 | 0.2 | 0.03 | 0 | 0 | 0 | 0 | 0 | 0 | 0
Solar Photovoltaic Project #28 (S028C) | MW | 0 | 0 | 0 | 0 | 0 | 0 | 0 | 0.11 | 0.28 | 0.35 | 0.37 | 0.36 | 0.35 | 0.36 | 0.31 | 0.2 | 0.03 | 0 | 0 | 0 | 0 | 0 | 0 | 0
Solar Photovoltaic Project #28 (S028D) | MW | 0 | 0 | 0 | 0 | 0 | 0 | 0 | 0.11 | 0.28 | 0.35 | 0.37 | 0.36 | 0.35 | 0.36 | 0.31 | 0.2 | 0.03 | 0 | 0 | 0 | 0 | 0 | 0 | 0
Solar Photovoltaic Project #28 (S028E) | MW | 0 | 0 | 0 | 0 | 0 | 0 | 0 | 0.11 | 0.28 | 0.35 | 0.37 | 0.36 | 0.35 | 0.36 | 0.31 | 0.2 | 0.03 | 0 | 0 | 0 | 0 | 0 | 0 | 0
Solar Photovoltaic Project #28 (S028F) | MW | 0 | 0 | 0 | 0 | 0 | 0 | 0 | 0.11 | 0.28 | 0.35 | 0.37 | 0.36 | 0.35 | 0.36 | 0.31 | 0.2 | 0.03 | 0 | 0 | 0 | 0 | 0 | 0 | 0
Solar Photovoltaic Project #28 (S028G) | MW | 0 | 0 | 0 | 0 | 0 | 0 | 0 | 0.11 | 0.28 | 0.35 | 0.37 | 0.36 | 0.35 | 0.36 | 0.31 | 0.2 | 0.03 | 0 | 0 | 0 | 0 | 0 | 0 | 0
Solar Photovoltaic Project #32 (S32A) | MW | 0 | 0 | 0 | 0 | 0 | 0 | 0 | 0.11 | 0.28 | 0.35 | 0.37 | 0.36 | 0.35 | 0.36 | 0.31 | 0.2 | 0.03 | 0 | 0 | 0 | 0 | 0 | 0 | 0
Solar Photovoltaic Project #32 (S32B) | MW | 0 | 0 | 0 | 0 | 0 | 0 | 0 | 0.11 | 0.28 | 0.35 | 0.37 | 0.36 | 0.35 | 0.36 | 0.31 | 0.2 | 0.03 | 0 | 0 | 0 | 0 | 0 | 0 | 0
Solar Photovoltaic Project #32 (S32C) | MW | 0 | 0 | 0 | 0 | 0 | 0 | 0 | 0.11 | 0.28 | 0.35 | 0.37 | 0.36 | 0.35 | 0.36 | 0.31 | 0.2 | 0.03 | 0 | 0 | 0 | 0 | 0 | 0 | 0
Solar Photovoltaic Project #33 (S33A) | MW | 0 | 0 | 0 | 0 | 0 | 0 | 0 | 0.11 | 0.28 | 0.35 | 0.37 | 0.36 | 0.35 | 0.36 | 0.31 | 0.2 | 0.03 | 0 | 0 | 0 | 0 | 0 | 0 | 0
Solar Photovoltaic Project #33 (S33B) | MW | 0 | 0 | 0 | 0 | 0 | 0 | 0 | 0.11 | 0.28 | 0.35 | 0.37 | 0.36 | 0.35 | 0.36 | 0.31 | 0.2 | 0.03 | 0 | 0 | 0 | 0 | 0 | 0 | 0
Solar Photovoltaic Project #42 (S42A) | MW | 0 | 0 | 0 | 0 | 0 | 0 | 0 | 0.04 | 0.12 | 0.17 | 0.2 | 0.23 | 0.24 | 0.24 | 0.26 | 0.19 | 0.02 | 0 | 0 | 0 | 0 | 0 | 0 | 0
Solar Photovoltaic Project #42 (S42B) | MW | 0 | 0 | 0 | 0 | 0 | 0 | 0 | 0.04 | 0.12 | 0.17 | 0.2 | 0.23 | 0.24 | 0.24 | 0.26 | 0.19 | 0.02 | 0 | 0 | 0 | 0 | 0 | 0 | 0
Solar Photovoltaic Project #42 (S42C) | MW | 0 | 0 | 0 | 0 | 0 | 0 | 0 | 0.04 | 0.12 | 0.17 | 0.2 | 0.23 | 0.24 | 0.24 | 0.26 | 0.19 | 0.02 | 0 | 0 | 0 | 0 | 0 | 0 | 0
Solar Photovoltaic Project #42 (S42D) | MW | 0 | 0 | 0 | 0 | 0 | 0 | 0 | 0.04 | 0.12 | 0.17 | 0.2 | 0.23 | 0.24 | 0.24 | 0.26 | 0.19 | 0.02 | 0 | 0 | 0 | 0 | 0 | 0 | 0
Solar Photovoltaic Project #42 (S42E) | MW | 0 | 0 | 0 | 0 | 0 | 0 | 0 | 0.04 | 0.12 | 0.17 | 0.2 | 0.23 | 0.24 | 0.24 | 0.26 | 0.19 | 0.02 | 0 | 0 | 0 | 0 | 0 | 0 | 0
Solar Photovoltaic Project #42 (S42F) | MW | 0 | 0 | 0 | 0 | 0 | 0 | 0 | 0.04 | 0.12 | 0.17 | 0.2 | 0.23 | 0.24 | 0.24 | 0.26 | 0.19 | 0.02 | 0 | 0 | 0 | 0 | 0 | 0 | 0
Solar Photovoltaic Project #42 (S42G) | MW | 0 | 0 | 0 | 0 | 0 | 0 | 0 | 0.04 | 0.12 | 0.17 | 0.2 | 0.23 | 0.24 | 0.24 | 0.26 | 0.19 | 0.02 | 0 | 0 | 0 | 0 | 0 | 0 | 0
Solar Photovoltaic Project #42 (S42H) | MW | 0 | 0 | 0 | 0 | 0 | 0 | 0 | 0.04 | 0.12 | 0.17 | 0.2 | 0.23 | 0.24 | 0.24 | 0.26 | 0.19 | 0.02 | 0 | 0 | 0 | 0 | 0 | 0 | 0
Solar Photovoltaic Project #42 (S42I) | MW | 0 | 0 | 0 | 0 | 0 | 0 | 0 | 0.04 | 0.12 | 0.17 | 0.2 | 0.23 | 0.24 | 0.24 | 0.26 | 0.19 | 0.02 | 0 | 0 | 0 | 0 | 0 | 0 | 0
Solar Photovoltaic Project #42 (S42J) | MW | 0 | 0 | 0 | 0 | 0 | 0 | 0 | 0.04 | 0.12 | 0.17 | 0.2 | 0.23 | 0.24 | 0.24 | 0.26 | 0.19 | 0.02 | 0 | 0 | 0 | 0 | 0 | 0 | 0
Solar Photovoltaic Project #48 (S48A) | MW | 0 | 0 | 0 | 0 | 0 | 0 | 0 | 0.11 | 0.28 | 0.35 | 0.37 | 0.36 | 0.35 | 0.36 | 0.31 | 0.2 | 0.03 | 0 | 0 | 0 | 0 | 0 | 0 | 0
Solar Photovoltaic Project #48 (S48B) | MW | 0 | 0 | 0 | 0 | 0 | 0 | 0 | 0.11 | 0.28 | 0.35 | 0.37 | 0.36 | 0.35 | 0.36 | 0.31 | 0.2 | 0.03 | 0 | 0 | 0 | 0 | 0 | 0 | 0
Solar Photovoltaic Project #48 (S48C) | MW | 0 | 0 | 0 | 0 | 0 | 0 | 0 | 0.11 | 0.28 | 0.35 | 0.37 | 0.36 | 0.35 | 0.36 | 0.31 | 0.2 | 0.03 | 0 | 0 | 0 | 0 | 0 | 0 | 0
Solar Photovoltaic Project #48 (S48D) | MW | 0 | 0 | 0 | 0 | 0 | 0 | 0 | 0.11 | 0.28 | 0.35 | 0.37 | 0.36 | 0.35 | 0.36 | 0.31 | 0.2 | 0.03 | 0 | 0 | 0 | 0 | 0 | 0 | 0
Solar Photovoltaic Project #48 (S48E) | MW | 0 | 0 | 0 | 0 | 0 | 0 | 0 | 0.11 | 0.28 | 0.35 | 0.37 | 0.36 | 0.35 | 0.36 | 0.31 | 0.2 | 0.03 | 0 | 0 | 0 | 0 | 0 | 0 | 0
Solar Photovoltaic Project #48 (S48F) | MW | 0 | 0 | 0 | 0 | 0 | 0 | 0 | 0.11 | 0.28 | 0.35 | 0.37 | 0.36 | 0.35 | 0.36 | 0.31 | 0.2 | 0.03 | 0 | 0 | 0 | 0 | 0 | 0 | 0
Solar Photovoltaic Project #48 (S48G) | MW | 0 | 0 | 0 | 0 | 0 | 0 | 0 | 0.11 | 0.28 | 0.35 | 0.37 | 0.36 | 0.35 | 0.36 | 0.31 | 0.2 | 0.03 | 0 | 0 | 0 | 0 | 0 | 0 | 0
Solar Photovoltaic Project #48 (S48H) | MW | 0 | 0 | 0 | 0 | 0 | 0 | 0 | 0.11 | 0.28 | 0.35 | 0.37 | 0.36 | 0.35 | 0.36 | 0.31 | 0.2 | 0.03 | 0 | 0 | 0 | 0 | 0 | 0 | 0
Solar Photovoltaic Project #48 (S48I) | MW | 0 | 0 | 0 | 0 | 0 | 0 | 0 | 0.11 | 0.28 | 0.35 | 0.37 | 0.36 | 0.35 | 0.36 | 0.31 | 0.2 | 0.03 | 0 | 0 | 0 | 0 | 0 | 0 | 0
Solar Photovoltaic Project #48 (S48J) | MW | 0 | 0 | 0 | 0 | 0 | 0 | 0 | 0.11 | 0.28 | 0.35 | 0.37 | 0.36 | 0.35 | 0.36 | 0.31 | 0.2 | 0.03 | 0 | 0 | 0 | 0 | 0 | 0 | 0
Solar Star 1 (AVS1) | MW | 0 | 0 | 0 | 0 | 0 | 0 | 0 | 3.53 | 11.89 | 16.8 | 20.33 | 22.23 | 17.52 | 21.62 | 18.35 | 13.11 | 1.79 | 0 | 0 | 0 | 0 | 0 | 0 | 0
Solar Star 1 (SS11) | MW | 0 | 0 | 0 | 0 | 0 | 0 | 0 | 4.89 | 16.46 | 23.25 | 28.14 | 30.77 | 24.25 | 29.93 | 25.41 | 18.15 | 2.47 | 0 | 0 | 0 | 0 | 0 | 0 | 0
Solar Star 1 (SS12) | MW | 0 | 0 | 0 | 0 | 0 | 0 | 0 | 4.89 | 16.46 | 23.25 | 28.14 | 30.77 | 24.25 | 29.93 | 25.41 | 18.15 | 2.47 | 0 | 0 | 0 | 0 | 0 | 0 | 0
Solar Star 1 (SS13) | MW | 0 | 0 | 0 | 0 | 0 | 0 | 0 | 5.3 | 17.84 | 25.19 | 30.5 | 33.35 | 26.28 | 32.43 | 27.53 | 19.67 | 2.68 | 0 | 0 | 0 | 0 | 0 | 0 | 0
Solar Star 1 (SS14) | MW | 0 | 0 | 0 | 0 | 0 | 0 | 0 | 2.99 | 10.08 | 14.23 | 17.23 | 18.84 | 14.84 | 18.32 | 15.55 | 11.11 | 1.51 | 0 | 0 | 0 | 0 | 0 | 0 | 0
Solar Star 1 (SS15) | MW | 0 | 0 | 0 | 0 | 0 | 0 | 0 | 1.36 | 4.57 | 6.45 | 7.81 | 8.54 | 6.73 | 8.31 | 7.05 | 5.04 | 0.69 | 0 | 0 | 0 | 0 | 0 | 0 | 0
Solar Star 1 (SS16) | MW | 0 | 0 | 0 | 0 | 0 | 0 | 0 | 5.85 | 19.69 | 27.8 | 33.65 | 36.8 | 29 | 35.79 | 30.38 | 21.7 | 2.96 | 0 | 0 | 0 | 0 | 0 | 0 | 0
Solar Star 2 (AVS2) | MW | 0 | 0 | 0 | 0 | 0 | 0 | 0 | 1.77 | 5.95 | 8.4 | 10.17 | 11.12 | 8.76 | 10.81 | 9.18 | 6.56 | 0.89 | 0 | 0 | 0 | 0 | 0 | 0 | 0
Solar Star 2 (SS21) | MW | 0 | 0 | 0 | 0 | 0 | 0 | 0 | 5.49 | 18.47 | 26.08 | 31.57 | 34.52 | 27.2 | 33.57 | 28.5 | 20.36 | 2.77 | 0 | 0 | 0 | 0 | 0 | 0 | 0
Solar Star 2 (SS22) | MW | 0 | 0 | 0 | 0 | 0 | 0 | 0 | 5.12 | 17.22 | 24.31 | 29.43 | 32.18 | 25.36 | 31.3 | 26.57 | 18.98 | 2.59 | 0 | 0 | 0 | 0 | 0 | 0 | 0
Solar Star 2 (SS23) | MW | 0 | 0 | 0 | 0 | 0 | 0 | 0 | 4.37 | 14.71 | 20.77 | 25.15 | 27.5 | 21.67 | 26.74 | 22.7 | 16.22 | 2.21 | 0 | 0 | 0 | 0 | 0 | 0 | 0
Solar Star 2 (SS24) | MW | 0 | 0 | 0 | 0 | 0 | 0 | 0 | 4 | 13.46 | 19.01 | 23.01 | 25.16 | 19.82 | 24.47 | 20.77 | 14.84 | 2.02 | 0 | 0 | 0 | 0 | 0 | 0 | 0
Solar Star 2 (SS25) | MW | 0 | 0 | 0 | 0 | 0 | 0 | 0 | 4.84 | 16.28 | 22.98 | 27.82 | 30.42 | 23.97 | 29.59 | 25.12 | 17.94 | 2.44 | 0 | 0 | 0 | 0 | 0 | 0 | 0
Solar Star California II LLC | MW | 0 | 0 | 0 | 0 | 0 | 0 | 0 | 0 | 0.11 | 0.28 | 0.42 | 0.39 | 0.46 | 0.29 | 0.35 | 0.33 | 0.04 | 0 | 0 | 0 | 0 | 0 | 0 | 0
Solar Star California, XLI, LLC | MW | 0 | 0 | 0 | 0 | 0 | 0 | 0.54 | 18.79 | 32.67 | 35.42 | 36.94 | 37.26 | 35.96 | 35.32 | 31.86 | 18.41 | 6.16 | 0 | 0 | 0 | 0 | 0 | 0 | 0
Solar Star California, XLIV, LLC | MW | 0 | 0 | 0 | 0 | 0 | 0 | 0.1 | 3.31 | 5.75 | 6.23 | 6.5 | 6.56 | 6.33 | 6.21 | 5.61 | 3.24 | 1.08 | 0 | 0 | 0 | 0 | 0 | 0 | 0
Solar Star Oregon II | MW | 0 | 0 | 0 | 0 | 0 | 0 | 0 | 3.53 | 21.67 | 33.38 | 31.86 | 31.19 | 29.46 | 28.78 | 26.88 | 17.7 | 1.79 | 0 | 0 | 0 | 0 | 0 | 0 | 0
Solar Star Palo Alto I, LLC | MW | 0 | 0 | 0 | 0 | 0 | 0 | 0 | 0.02 | 0.21 | 0.42 | 0.53 | 0.69 | 0.63 | 0.59 | 0.47 | 0.27 | 0.05 | 0 | 0 | 0 | 0 | 0 | 0 | 0
Solverde 1 | MW | 0 | 0 | 0 | 0 | 0 | 0 | 0.78 | 27.14 | 47.19 | 51.17 | 53.35 | 53.82 | 51.95 | 51.01 | 46.02 | 26.6 | 8.89 | 0 | 0 | 0 | 0 | 0 | 0 | 0
Sonoma California Geothermal | MW | 35.81 | 35.81 | 35.81 | 35.81 | 35.81 | 35.81 | 35.81 | 35.81 | 35.81 | 35.81 | 35.81 | 35.81 | 35.81 | 35.81 | 35.81 | 35.81 | 35.81 | 35.81 | 35.81 | 35.81 | 35.81 | 35.81 | 35.81 | 35.81
Sonoma Central Landfill Phase I (P-11) | MW | 0.64 | 0.64 | 0.64 | 0.64 | 0.64 | 0.64 | 0.64 | 0.64 | 0.64 | 0.64 | 0.64 | 0.64 | 0.64 | 0.64 | 0.64 | 0.64 | 0.64 | 0.64 | 0.64 | 0.64 | 0.64 | 0.64 | 0.64 | 0.64
Sonoma Central Landfill Phase I (P-12) | MW | 0.64 | 0.64 | 0.64 | 0.64 | 0.64 | 0.64 | 0.64 | 0.64 | 0.64 | 0.64 | 0.64 | 0.64 | 0.64 | 0.64 | 0.64 | 0.64 | 0.64 | 0.64 | 0.64 | 0.64 | 0.64 | 0.64 | 0.64 | 0.64
Sonoma Central Landfill Phase I (P-13) | MW | 0.64 | 0.64 | 0.64 | 0.64 | 0.64 | 0.64 | 0.64 | 0.64 | 0.64 | 0.64 | 0.64 | 0.64 | 0.64 | 0.64 | 0.64 | 0.64 | 0.64 | 0.64 | 0.64 | 0.64 | 0.64 | 0.64 | 0.64 | 0.64
Sonoma Central Landfill Phase I (P-14) | MW | 0 | 0 | 0 | 0 | 0 | 0 | 0 | 0 | 0 | 0 | 0 | 0 | 0 | 0 | 0 | 0 | 0 | 0 | 0 | 0 | 0 | 0 | 0 | 0
Sonoma Central Landfill Phase II (P-21) | MW | 0.63 | 0.63 | 0.63 | 0.63 | 0.63 | 0.63 | 0.63 | 0.63 | 0.63 | 0.63 | 0.63 | 0.63 | 0.63 | 0.63 | 0.63 | 0.63 | 0.63 | 0.63 | 0.63 | 0.63 | 0.63 | 0.63 | 0.63 | 0.63
Sonoma Central Landfill Phase II (P-22) | MW | 0.63 | 0.63 | 0.63 | 0.63 | 0.63 | 0.63 | 0.63 | 0.63 | 0.63 | 0.63 | 0.63 | 0.63 | 0.63 | 0.63 | 0.63 | 0.63 | 0.63 | 0.63 | 0.63 | 0.63 | 0.63 | 0.63 | 0.63 | 0.63
Sonoma Central Landfill Phase II (P-23) | MW | 0.63 | 0.63 | 0.63 | 0.63 | 0.63 | 0.63 | 0.63 | 0.63 | 0.63 | 0.63 | 0.63 | 0.63 | 0.63 | 0.63 | 0.63 | 0.63 | 0.63 | 0.63 | 0.63 | 0.63 | 0.63 | 0.63 | 0.63 | 0.63
Sonoma Central Landfill Phase II (P-24) | MW | 0.63 | 0.63 | 0.63 | 0.63 | 0.63 | 0.63 | 0.63 | 0.63 | 0.63 | 0.63 | 0.63 | 0.63 | 0.63 | 0.63 | 0.63 | 0.63 | 0.63 | 0.63 | 0.63 | 0.63 | 0.63 | 0.63 | 0.63 | 0.63
Sonoma Central Landfill Phase III (P-31) | MW | 0 | 0 | 0 | 0 | 0 | 0 | 0 | 0 | 0 | 0 | 0 | 0 | 0 | 0 | 0 | 0 | 0 | 0 | 0 | 0 | 0 | 0 | 0 | 0
Sonoma Central Landfill Phase III (P-32) | MW | 0.63 | 0.63 | 0.63 | 0.63 | 0.63 | 0.63 | 0.63 | 0.63 | 0.63 | 0.63 | 0.63 | 0.63 | 0.63 | 0.63 | 0.63 | 0.63 | 0.63 | 0.63 | 0.63 | 0.63 | 0.63 | 0.63 | 0.63 | 0.63
Sonoma County Fuel Cell | MW | 0 | 0 | 0 | 0 | 0 | 0 | 0 | 0 | 0 | 0 | 0 | 0 | 0 | 0 | 0 | 0 | 0 | 0 | 0 | 0 | 0 | 0 | 0 | 0
Sonora 1 | MW | 0 | 0 | 0 | 0 | 0 | 0 | 0 | 0.11 | 0.36 | 0.51 | 0.61 | 0.7 | 0.73 | 0.72 | 0.78 | 0.56 | 0.07 | 0 | 0 | 0 | 0 | 0 | 0 | 0
South | MW | 1.71 | 1.67 | 1.64 | 1.65 | 1.67 | 1.71 | 1.86 | 1.95 | 2 | 2.01 | 2.02 | 1.99 | 1.96 | 1.96 | 1.94 | 1.94 | 1.97 | 2.19 | 2.18 | 2.18 | 2.11 | 2.08 | 1.95 | 1.81
South Bay Fuel Cell Plant | MW | 1.26 | 1.26 | 1.26 | 1.26 | 1.26 | 1.26 | 1.26 | 1.26 | 1.26 | 1.26 | 1.26 | 1.26 | 1.26 | 1.26 | 1.26 | 1.26 | 1.26 | 1.26 | 1.26 | 1.26 | 1.26 | 1.26 | 1.26 | 1.26
South Belridge Cogeneration Facility (GEN1) | MW | 0 | 0 | 0 | 0 | 0 | 0 | 0 | 0 | 0 | 0 | 0 | 0 | 0 | 0 | 0 | 0 | 0 | 0 | 0 | 0 | 0 | 0 | 0 | 0
South Belridge Cogeneration Facility (GEN2) | MW | 4.1 | 4.1 | 4.1 | 0 | 0 | 0 | 0 | 0 | 0 | 0 | 0 | 0 | 0 | 0 | 0 | 0 | 0 | 0 | 0 | 0 | 0 | 0 | 0 | 0
South Belridge Cogeneration Facility (GEN3) | MW | 0 | 0 | 0 | 0 | 0 | 0 | 0 | 0 | 0 | 0 | 0 | 0 | 0 | 0 | 0 | 0 | 0 | 0 | 0 | 0 | 0 | 0 | 0 | 0
South Canal Hydro-1 | MW | 0.05 | 0.05 | 0.05 | 0.05 | 0.05 | 0.05 | 0.05 | 0.06 | 0.06 | 0.05 | 0.05 | 0.05 | 0.05 | 0.05 | 0.06 | 0.06 | 0.06 | 0.06 | 0.06 | 0.06 | 0.06 | 0.05 | 0.05 | 0.05
South Canal Hydro-3 | MW | 0.05 | 0.05 | 0.05 | 0.05 | 0.05 | 0.06 | 0.06 | 0.06 | 0.06 | 0.06 | 0.06 | 0.06 | 0.06 | 0.06 | 0.06 | 0.07 | 0.07 | 0.07 | 0.07 | 0.07 | 0.06 | 0.06 | 0.06 | 0.05
South Consolidated | MW | 0.12 | 0.12 | 0.12 | 0.12 | 0.13 | 0.13 | 0.14 | 0.13 | 0.13 | 0.13 | 0.12 | 0.12 | 0.12 | 0.12 | 0.12 | 0.12 | 0.13 | 0.14 | 0.13 | 0.13 | 0.13 | 0.13 | 0.12 | 0.12
South Dry Creek Hydro | MW | 1.14 | 1.14 | 1.14 | 1.19 | 1.26 | 1.36 | 1.47 | 1.48 | 1.47 | 1.45 | 1.43 | 1.39 | 1.38 | 1.36 | 1.35 | 1.42 | 1.52 | 1.53 | 1.5 | 1.45 | 1.38 | 1.29 | 1.2 | 1.14
South Fork Tolt | MW | 4.29 | 4.15 | 4.07 | 4.12 | 4.29 | 4.72 | 5.3 | 6 | 5.92 | 5.67 | 5.46 | 5.35 | 5.26 | 5.22 | 5.17 | 5.22 | 5.56 | 5.97 | 5.83 | 5.64 | 5.42 | 5.17 | 4.87 | 4.5
South Forks Hydro (GEN1) | MW | 1.95 | 1.98 | 1.96 | 2 | 2.12 | 2.34 | 2.5 | 2.47 | 2.3 | 2.25 | 2.2 | 2.18 | 2.15 | 2.15 | 2.24 | 2.28 | 2.36 | 2.32 | 2.34 | 2.28 | 2.2 | 2.06 | 1.99 | 2.01
South Forks Hydro (GEN2) | MW | 1.95 | 1.98 | 1.96 | 2 | 2.12 | 2.34 | 2.5 | 2.47 | 2.3 | 2.25 | 2.2 | 2.18 | 2.15 | 2.15 | 2.24 | 2.28 | 2.36 | 2.32 | 2.34 | 2.28 | 2.2 | 2.06 | 1.99 | 2.01
South Hurlburt Wind LLC | MW | 11.6 | 4.93 | 1.16 | 0.87 | 1.45 | 1.74 | 2.61 | 3.48 | 4.06 | 6.09 | 4.64 | 2.61 | 9.28 | 20.01 | 34.22 | 37.99 | 22.04 | 21.75 | 18.85 | 17.11 | 18.56 | 16.82 | 15.08 | 14.5
South Milford Solar Plant | MW | 0 | 0 | 0 | 0 | 0 | 0 | 0 | 0 | 0.22 | 1.04 | 1.26 | 1.05 | 1.14 | 0.87 | 0.96 | 1.06 | 0.4 | 0 | 0 | 0 | 0 | 0 | 0 | 0
South Mills Solar, LLC | MW | 0 | 0 | 0 | 0 | 0 | 0 | 0 | 0.03 | 0.65 | 1.12 | 1.38 | 1.66 | 1.76 | 2.05 | 1.83 | 1.31 | 0.21 | 0 | 0 | 0 | 0 | 0 | 0 | 0
South Peak Wind | MW | 48.4 | 48.64 | 59.04 | 61.2 | 64.08 | 69.28 | 66.32 | 67.2 | 73.6 | 71.12 | 76.72 | 77.6 | 77.52 | 70.64 | 66.56 | 63.76 | 62.72 | 61.92 | 61.36 | 71.28 | 78.08 | 79.84 | 79.6 | 68.88
South Point Energy Center (A) | MW | 178.53 | 178.53 | 178.53 | 178.53 | 178.53 | 178.53 | 178.53 | 178.53 | 178.53 | 178.53 | 178.53 | 178.53 | 178.53 | 178.53 | 178.53 | 178.53 | 178.53 | 178.53 | 178.53 | 178.53 | 178.53 | 178.53 | 178.53 | 178.53
South Point Energy Center (B) | MW | 178.53 | 178.53 | 178.53 | 178.53 | 178.53 | 178.53 | 178.53 | 178.53 | 178.53 | 178.53 | 178.53 | 178.53 | 178.53 | 178.53 | 178.53 | 178.53 | 178.53 | 178.53 | 178.53 | 178.53 | 178.53 | 178.53 | 178.53 | 178.53
South Point Energy Center (ST1) | MW | 179.4 | 179.4 | 179.4 | 179.4 | 179.4 | 179.4 | 179.4 | 179.4 | 179.4 | 179.4 | 179.4 | 179.4 | 179.4 | 179.4 | 179.4 | 179.4 | 179.4 | 179.4 | 179.4 | 179.4 | 179.4 | 179.4 | 179.4 | 179.4
South Valley Solar Energy Center | MW | 0 | 0 | 0 | 0 | 0 | 0 | 0 | 2.49 | 6.42 | 8 | 7.95 | 7.57 | 6.8 | 7.24 | 8.32 | 7 | 2.74 | 0 | 0 | 0 | 0 | 0 | 0 | 0
Southeast Kern River Cogen (GTG1) | MW | 15.76 | 15.76 | 15.76 | 15.76 | 15.76 | 15.76 | 15.76 | 15.76 | 15.76 | 15.76 | 15.76 | 15.76 | 15.76 | 15.76 | 15.76 | 15.76 | 15.76 | 15.76 | 15.76 | 15.76 | 15.76 | 15.76 | 15.76 | 15.76
Southeast Kern River Cogen (GTG2) | MW | 2.19 | 2.19 | 2.19 | 2.19 | 2.19 | 2.19 | 2.19 | 2.19 | 2.19 | 2.19 | 2.19 | 2.19 | 2.19 | 2.19 | 2.19 | 2.19 | 2.19 | 2.19 | 2.19 | 2.19 | 2.19 | 2.19 | 2.19 | 2.19
Southeast Kern River Cogen (GTG3) | MW | 2.19 | 2.19 | 2.19 | 2.19 | 2.19 | 2.19 | 2.19 | 2.19 | 2.19 | 2.19 | 2.19 | 2.19 | 2.19 | 2.19 | 2.19 | 2.19 | 2.19 | 2.19 | 2.19 | 2.19 | 2.19 | 2.19 | 2.19 | 2.19
Southeast Resource Recovery | MW | 19.43 | 19.43 | 19.43 | 19.43 | 19.43 | 19.43 | 19.43 | 19.43 | 19.43 | 0.88 | 0.88 | 0.88 | 0.88 | 0.88 | 0.88 | 0.88 | 19.43 | 19.43 | 19.43 | 19.43 | 19.43 | 19.43 | 19.43 | 19.43
Southern_California_Desert_Ex_Solar_1Axis | MW | 0 | 0 | 0 | 0 | 0 | 0 | 10.35 | 225.16 | 346.79 | 389.49 | 408.9 | 436.08 | 460.66 | 462.61 | 490.43 | 370.73 | 86.7 | 0 | 0 | 0 | 0 | 0 | 0 | 0
Southern_California_Desert_Ex_Solar_Fixed | MW | 0 | 0 | 0 | 0 | 0 | 0 | 0.86 | 33.7 | 75.6 | 107.35 | 129.82 | 145.58 | 151.63 | 138.24 | 119.66 | 66.53 | 9.94 | 0 | 0 | 0 | 0 | 0 | 0 | 0
Southside Water Reclamation Plant (GEN1) | MW | 0.85 | 0.85 | 0.85 | 0.85 | 0.85 | 0.85 | 0.85 | 0.85 | 0.85 | 0.85 | 0.85 | 0.85 | 0.85 | 0.85 | 0.85 | 0.85 | 0.85 | 0.85 | 0.85 | 0.85 | 0.85 | 0.85 | 0.85 | 0.85
Southside Water Reclamation Plant (GEN2) | MW | 0.79 | 0.79 | 0.79 | 0.79 | 0.79 | 0.79 | 0.79 | 0.79 | 0.79 | 0.79 | 0.79 | 0.79 | 0.79 | 0.79 | 0.79 | 0.79 | 0.79 | 0.79 | 0.79 | 0.79 | 0.79 | 0.79 | 0.79 | 0.79
Southside Water Reclamation Plant (GEN3) | MW | 0 | 0 | 0 | 0 | 0 | 0 | 0 | 0 | 0 | 0 | 0 | 0 | 0 | 0 | 0 | 0 | 0 | 0 | 0 | 0 | 0 | 0 | 0 | 0
Southside Water Reclamation Plant (GEN4) | MW | 0.36 | 0.36 | 0.36 | 0.36 | 0.36 | 0.36 | 0.36 | 0.36 | 0.36 | 0.36 | 0.36 | 0 | 0 | 0 | 0 | 0 | 0 | 0 | 0 | 0 | 0 | 0 | 0 | 0
SPA Cogen 3 (CCCT) | MW | 105.01 | 105.01 | 105.01 | 105.01 | 105.01 | 105.01 | 105.01 | 105.01 | 105.01 | 105.01 | 105.01 | 105.01 | 105.01 | 105.01 | 105.01 | 105.01 | 105.01 | 105.01 | 105.01 | 105.01 | 105.01 | 105.01 | 105.01 | 105.01
SPA Cogen 3 (CCST) | MW | 50.14 | 50.14 | 50.14 | 50.14 | 50.14 | 50.14 | 50.14 | 50.14 | 50.14 | 50.14 | 50.14 | 50.14 | 50.14 | 50.14 | 50.14 | 50.14 | 50.14 | 50.14 | 50.14 | 50.14 | 50.14 | 50.14 | 50.14 | 50.14
Spanish Fork (1) | MW | 0.59 | 0.59 | 0.6 | 0.63 | 0.67 | 0.69 | 0.7 | 0.71 | 0.7 | 0.69 | 0.68 | 0.68 | 0.67 | 0.68 | 0.71 | 0.77 | 0.77 | 0.76 | 0.74 | 0.68 | 0.65 | 0.62 | 0.6 | 0.62
Spanish Fork (2) | MW | 0 | 0 | 0 | 0 | 0 | 0 | 0 | 0 | 0 | 0 | 0 | 0 | 0 | 0 | 0 | 0 | 0 | 0 | 0 | 0 | 0 | 0 | 0 | 0
Spanish Fork (3) | MW | 0.07 | 0.07 | 0.07 | 0.07 | 0.08 | 0.08 | 0.08 | 0.08 | 0.08 | 0.08 | 0.08 | 0.08 | 0.08 | 0.08 | 0.08 | 0.09 | 0.09 | 0.09 | 0.09 | 0.08 | 0.08 | 0.07 | 0.07 | 0.07
Spanish Fork Wind Park 2 LLC | MW | 1.36 | 1.55 | 1.63 | 1.72 | 1.83 | 1.64 | 1.42 | 1.25 | 0.81 | 0.43 | 0.77 | 1.02 | 1.04 | 0.81 | 0.62 | 0.76 | 0.95 | 0.42 | 0.42 | 0.32 | 0.02 | 0.02 | 0.02 | 0.38
Spaulding 1 | MW | 0 | 0 | 0 | 0 | 0 | 0 | 0 | 0 | 0 | 0 | 0 | 0 | 0 | 0 | 0 | 0 | 0 | 0 | 0 | 0 | 0 | 0 | 0 | 0
Spaulding 2 | MW | 1.08 | 1.08 | 1.08 | 1.08 | 1.08 | 1.08 | 1.08 | 1.08 | 1.08 | 1.08 | 1.08 | 1.08 | 1.08 | 1.08 | 1.08 | 1.08 | 1.08 | 1.08 | 1.08 | 1.08 | 1.08 | 1.08 | 1.08 | 1.08
Spaulding 3 | MW | 1.35 | 1.1 | 0.96 | 1 | 1.1 | 1.33 | 2.22 | 2.77 | 3.04 | 3.1 | 3.19 | 3.02 | 2.85 | 2.81 | 2.72 | 2.72 | 2.91 | 4.18 | 4.14 | 4.11 | 3.7 | 3.55 | 2.8 | 1.96
Spectrum Solar PV Power Project | MW | 0 | 0 | 0 | 0 | 0 | 0 | 0.45 | 11.25 | 21.36 | 22.62 | 24.6 | 24.12 | 22.68 | 23.28 | 20.91 | 13.41 | 1.11 | 0 | 0 | 0 | 0 | 0 | 0 | 0
SPI Anderson 2 | MW | 24.56 | 24.56 | 24.56 | 24.56 | 24.56 | 24.56 | 24.56 | 24.56 | 24.56 | 24.56 | 24.56 | 24.56 | 24.56 | 24.56 | 24.56 | 24.56 | 24.56 | 24.56 | 24.56 | 24.56 | 24.56 | 24.56 | 24.56 | 24.56
Spicer Meadow Project (GEN1) | MW | 0.6 | 0.53 | 0.49 | 0.5 | 0.53 | 0.59 | 0.82 | 0.97 | 1.04 | 1.06 | 1.08 | 1.04 | 0.99 | 0.98 | 0.96 | 0.96 | 1.01 | 1.34 | 1.33 | 1.32 | 1.22 | 1.18 | 0.98 | 0.76
Spicer Meadow Project (GEN2) | MW | 0.6 | 0.53 | 0.49 | 0.5 | 0.53 | 0.59 | 0.82 | 0.97 | 1.04 | 1.06 | 1.08 | 1.04 | 0.99 | 0.98 | 0.96 | 0.96 | 1.01 | 1.34 | 1.33 | 1.32 | 1.22 | 1.18 | 0.98 | 0.76
Spicer Meadow Project (GEN3) | MW | 0.12 | 0.11 | 0.1 | 0.1 | 0.11 | 0.12 | 0.16 | 0.19 | 0.21 | 0.21 | 0.22 | 0.21 | 0.2 | 0.2 | 0.19 | 0.19 | 0.2 | 0.27 | 0.27 | 0.26 | 0.24 | 0.24 | 0.2 | 0.15
Spillimacheen 1-3 | MW | 0 | 0 | 0 | 0 | 0 | 0 | 4 | 0 | 4 | 4 | 4 | 4 | 0 | 4 | 0 | 4 | 4 | 4 | 4 | 4 | 4 | 3.94 | 4 | 0
Spindle Hill Energy Center (GEN1) | MW | 0 | 0 | 58.51 | 141.52 | 141.52 | 141.52 | 141.52 | 141.52 | 0 | 0 | 0 | 0 | 0 | 0 | 0 | 0 | 0 | 141.52 | 141.52 | 141.52 | 141.52 | 141.52 | 0 | 0
Spindle Hill Energy Center (GEN2) | MW | 0 | 0 | 0 | 0 | 0 | 0 | 141.52 | 0 | 0 | 0 | 0 | 0 | 0 | 0 | 0 | 0 | 0 | 0 | 32.91 | 44.77 | 0 | 0 | 0 | 0
Spion Kop Wind Farm | MW | 22.04 | 22.76 | 26.96 | 31.12 | 30.12 | 32.08 | 35.56 | 38.64 | 35.92 | 37.56 | 36.16 | 36.8 | 37.08 | 38.68 | 36.48 | 37.44 | 39.4 | 39.44 | 39.52 | 35.2 | 33.52 | 39.24 | 39.96 | 39.84
Spirit Mountain | MW | 1.34 | 1.33 | 1.34 | 1.39 | 1.47 | 1.6 | 1.66 | 1.68 | 1.69 | 1.66 | 1.64 | 1.59 | 1.59 | 1.64 | 1.69 | 1.82 | 1.96 | 1.93 | 1.89 | 1.83 | 1.73 | 1.62 | 1.61 | 1.45
Spokane Waste to Energy | MW | 20.5 | 20.5 | 20.5 | 20.5 | 20.5 | 20.5 | 20.5 | 20.5 | 20.5 | 20.5 | 20.5 | 20.5 | 20.5 | 20.5 | 20.5 | 20.5 | 20.5 | 20.5 | 20.5 | 20.5 | 20.5 | 20.5 | 20.5 | 20.5
Sprague Hydro | MW | 0.36 | 0.35 | 0.35 | 0.38 | 0.39 | 0.42 | 0.45 | 0.49 | 0.5 | 0.49 | 0.48 | 0.46 | 0.44 | 0.42 | 0.41 | 0.4 | 0.42 | 0.44 | 0.45 | 0.45 | 0.42 | 0.39 | 0.35 | 0.34
Spreckels Sugar Company | MW | 5.77 | 5.77 | 5.77 | 5.77 | 5.77 | 5.77 | 5.77 | 5.77 | 5.77 | 5.77 | 5.77 | 5.77 | 5.77 | 5.77 | 5.77 | 5.77 | 5.77 | 5.77 | 5.77 | 5.77 | 5.77 | 5.77 | 5.77 | 5.77
Spring Canyon | MW | 1.92 | 1.14 | 2.22 | 2.52 | 3.54 | 13.86 | 17.82 | 16.02 | 35.52 | 40.86 | 48.06 | 52.08 | 53.46 | 46.8 | 47.7 | 44.94 | 37.5 | 31.8 | 37.08 | 52.32 | 59.22 | 54.24 | 52.14 | 59.64
Spring Canyon Expansion Wind Energy Ctr (1) | MW | 15.3 | 19.69 | 26.89 | 33.29 | 32.2 | 33.05 | 30.19 | 16.76 | 14.11 | 17.27 | 21.28 | 28.02 | 25.47 | 32.13 | 24.65 | 25.13 | 25.94 | 28.22 | 33.29 | 33.63 | 33.8 | 33.66 | 33.32 | 32.16
Spring Canyon Expansion Wind Energy Ctr (SCIII) | MW | 12.87 | 16.56 | 22.62 | 28 | 27.08 | 27.8 | 25.4 | 14.1 | 11.87 | 14.53 | 17.9 | 23.57 | 21.42 | 27.03 | 20.74 | 21.14 | 21.82 | 23.74 | 28 | 28.29 | 28.43 | 28.31 | 28.03 | 27.06
Spring Creek (1) | MW | 19.85 | 14.9 | 12.01 | 12.76 | 14.9 | 19.36 | 37.2 | 48.22 | 53.64 | 54.9 | 56.82 | 53.29 | 49.91 | 49.12 | 47.35 | 47.3 | 51.16 | 76.6 | 75.81 | 75.12 | 67.04 | 64.02 | 48.84 | 32.07
Spring Creek (2) | MW | 19.85 | 14.9 | 12.01 | 12.76 | 14.9 | 19.36 | 37.2 | 48.22 | 53.64 | 54.9 | 56.82 | 53.29 | 49.91 | 49.12 | 47.35 | 47.3 | 51.16 | 76.6 | 75.81 | 75.12 | 67.04 | 64.02 | 48.84 | 32.07
Spring Gap | MW | 1.68 | 1.54 | 1.45 | 1.47 | 1.54 | 1.67 | 2.19 | 2.51 | 2.67 | 2.71 | 2.77 | 2.66 | 2.56 | 2.54 | 2.49 | 2.49 | 2.6 | 3.35 | 3.32 | 3.3 | 3.07 | 2.98 | 2.53 | 2.04
Spring Valley Wind Project | MW | 32.55 | 36.15 | 30.15 | 26.1 | 35.55 | 44.1 | 44.1 | 43.8 | 30.6 | 30.75 | 28.95 | 25.2 | 20.7 | 17.1 | 14.1 | 12.75 | 8.4 | 3.45 | 4.95 | 10.35 | 9.15 | 5.4 | 2.25 | 3.3
Springbok 3 Solar Farm (SB3SF) | MW | 0 | 0 | 0 | 0 | 0 | 0 | 0.27 | 13.5 | 35.64 | 49.32 | 59.13 | 63.09 | 59.22 | 52.83 | 39.6 | 17.28 | 3.6 | 0 | 0 | 0 | 0 | 0 | 0 | 0
Springbok Solar Farm 1 | MW | 0 | 0 | 0 | 0 | 0 | 0 | 0 | 9.77 | 32.87 | 46.41 | 56.18 | 61.43 | 48.41 | 59.75 | 50.72 | 36.23 | 4.94 | 0 | 0 | 0 | 0 | 0 | 0 | 0
Springbok Solar Farm 2 | MW | 0 | 0 | 0 | 0 | 0 | 0 | 1.55 | 53.94 | 93.78 | 101.68 | 106.02 | 106.95 | 103.23 | 101.37 | 91.45 | 52.86 | 17.67 | 0 | 0 | 0 | 0 | 0 | 0 | 0
Springer Solar 1 | MW | 0 | 0 | 0 | 0 | 0 | 0 | 0 | 0.2 | 0.52 | 0.65 | 0.64 | 0.61 | 0.55 | 0.58 | 0.67 | 0.57 | 0.22 | 0 | 0 | 0 | 0 | 0 | 0 | 0
Springerville (1) | MW | 365.33 | 365.33 | 365.33 | 365.33 | 365.33 | 365.33 | 365.33 | 365.33 | 365.33 | 365.33 | 365.33 | 365.33 | 365.33 | 365.33 | 365.33 | 365.33 | 365.33 | 365.33 | 365.33 | 365.33 | 365.33 | 365.33 | 365.33 | 365.33
Springerville (2) | MW | 383.26 | 383.26 | 383.26 | 383.26 | 383.26 | 383.26 | 383.26 | 383.26 | 383.26 | 383.26 | 383.26 | 383.26 | 383.26 | 383.26 | 383.26 | 383.26 | 383.26 | 383.26 | 383.26 | 383.26 | 383.26 | 383.26 | 383.26 | 383.26
Springerville (3) | MW | 0 | 0 | 0 | 0 | 0 | 0 | 0 | 0 | 0 | 0 | 0 | 0 | 0 | 0 | 0 | 0 | 0 | 0 | 0 | 0 | 0 | 0 | 0 | 0
Springerville (4) | MW | 0 | 0 | 0 | 0 | 0 | 0 | 0 | 0 | 0 | 0 | 0 | 0 | 0 | 0 | 0 | 0 | 0 | 0 | 0 | 0 | 0 | 0 | 0 | 0
Springerville (SGSS) | MW | 0 | 0 | 0 | 0 | 0 | 0 | 0 | 0.39 | 2.02 | 2.62 | 2.65 | 2.62 | 2.26 | 2.07 | 2.04 | 1.84 | 0.78 | 0.03 | 0 | 0 | 0 | 0 | 0 | 0
Springerville (SGSS1) | MW | 0 | 0 | 0 | 0 | 0 | 0 | 0 | 0.13 | 0.65 | 0.88 | 0.96 | 1.08 | 1.06 | 1.04 | 1.05 | 0.85 | 0.43 | 0.02 | 0 | 0 | 0 | 0 | 0 | 0
Springerville (WMS) | MW | 0 | 0 | 0 | 0 | 0 | 0 | 0 | 0.77 | 3.86 | 5.2 | 5.67 | 6.42 | 6.3 | 6.17 | 6.21 | 5.05 | 2.56 | 0.12 | 0 | 0 | 0 | 0 | 0 | 0
Springfield (CO) (1) | MW | 0 | 0 | 0 | 0 | 0 | 0 | 0 | 0 | 0 | 0 | 0 | 0 | 0 | 0 | 0 | 0 | 0 | 0 | 0 | 0 | 0 | 0 | 0 | 0
Springfield (CO) (2) | MW | 0 | 0 | 0 | 0 | 0 | 0 | 0 | 0 | 0 | 0 | 0 | 0 | 0 | 0 | 0 | 0 | 0 | 0 | 0 | 0 | 0 | 0 | 0 | 0
Springfield (CO) (IC4) | MW | 0 | 0 | 0 | 0 | 0 | 0 | 0 | 0 | 0 | 0 | 0 | 0 | 0 | 0 | 0 | 0 | 0 | 0 | 0 | 0 | 0 | 0 | 0 | 0
Springfield (CO) (IC5) | MW | 0 | 0 | 0 | 0 | 0 | 0 | 0 | 0 | 0 | 0 | 0 | 0 | 0 | 0 | 0 | 0 | 0 | 0 | 0 | 0 | 0 | 0 | 0 | 0
Springs Generating Station (1) | MW | 9.13 | 9.13 | 9.13 | 9.13 | 9.13 | 9.13 | 9.13 | 9.13 | 0 | 0 | 0 | 0 | 0 | 0 | 0 | 0 | 9.13 | 9.13 | 9.13 | 9.13 | 9.13 | 9.13 | 9.13 | 9.13
Springs Generating Station (2) | MW | 9.13 | 9.13 | 9.13 | 9.13 | 9.13 | 9.13 | 9.13 | 9.13 | 0 | 0 | 0 | 0 | 0 | 0 | 0 | 0 | 9.13 | 9.13 | 9.13 | 9.13 | 9.13 | 9.13 | 9.13 | 9.13
Springs Generating Station (3) | MW | 9.13 | 9.13 | 9.13 | 9.13 | 9.13 | 9.13 | 9.13 | 9.13 | 0 | 0 | 0 | 0 | 0 | 0 | 0 | 0 | 9.13 | 9.13 | 9.13 | 9.13 | 9.13 | 9.13 | 9.13 | 9.13
Springs Generating Station (4) | MW | 9.13 | 9.13 | 9.13 | 9.13 | 0 | 0 | 0 | 0 | 0 | 0 | 0 | 0 | 0 | 0 | 0 | 0 | 0 | 0 | 0 | 0 | 0 | 0 | 0 | 0
Springville Hydroelectric | MW | 0.27 | 0.27 | 0.27 | 0.27 | 0.27 | 0.27 | 0.27 | 0.27 | 0.27 | 0.27 | 0.27 | 0.27 | 0.27 | 0.27 | 0.27 | 0.27 | 0.27 | 0.27 | 0.27 | 0.27 | 0.27 | 0.27 | 0.27 | 0.27
SR Jenkins Ft Lupton | MW | 0 | 0 | 0 | 0 | 0 | 0 | 0 | 1.46 | 7.8 | 8.53 | 10 | 8.96 | 8.91 | 8.41 | 7.61 | 5.2 | 2.11 | 0 | 0 | 0 | 0 | 0 | 0 | 0
SR Kersey | MW | 0 | 0 | 0 | 0 | 0 | 0 | 0 | 0.39 | 2.1 | 2.3 | 2.69 | 2.41 | 2.4 | 2.26 | 2.05 | 1.4 | 0.57 | 0 | 0 | 0 | 0 | 0 | 0 | 0
SR Mavericks | MW | 0 | 0 | 0 | 0 | 0 | 0 | 0 | 0.87 | 4.68 | 5.12 | 6 | 5.37 | 5.34 | 5.05 | 4.56 | 3.12 | 1.26 | 0 | 0 | 0 | 0 | 0 | 0 | 0
SR Platte Solar Farm | MW | 0 | 0 | 0 | 0 | 0 | 0 | 0 | 0.66 | 5.1 | 7.86 | 11.39 | 11.34 | 11.44 | 9.97 | 7.66 | 4.18 | 1.1 | 0 | 0 | 0 | 0 | 0 | 0 | 0
SR Skylark B | MW | 0 | 0 | 0 | 0 | 0 | 0 | 0 | 0.22 | 1.2 | 1.31 | 1.54 | 1.38 | 1.37 | 1.29 | 1.17 | 0.8 | 0.32 | 0 | 0 | 0 | 0 | 0 | 0 | 0
SR85 | MW | 0 | 0 | 0 | 0 | 0 | 0 | 0 | 0.75 | 5.8 | 7.22 | 7.92 | 8.08 | 7.12 | 7.28 | 7.46 | 7.16 | 4.09 | 0.25 | 0 | 0 | 0 | 0 | 0 | 0
SRI International Cogen Project | MW | 5.1 | 5.1 | 5.1 | 5.1 | 5.1 | 5.1 | 5.1 | 5.1 | 5.1 | 5.1 | 5.1 | 5.1 | 5.1 | 5.1 | 5.1 | 5.1 | 5.1 | 5.1 | 5.1 | 5.1 | 5.1 | 5.1 | 5.1 | 5.1
SS Creek Hydro Project 1 | MW | 4.08 | 4.08 | 4.08 | 4.08 | 4.08 | 4.08 | 4.08 | 4.08 | 4.08 | 4.08 | 4.08 | 4.08 | 4.08 | 4.08 | 4.08 | 4.08 | 4.08 | 4.08 | 4.08 | 4.08 | 4.08 | 4.08 | 4.08 | 4.08
St George Red Rock (1) | MW | 0 | 0 | 0 | 0 | 0 | 0 | 0 | 0 | 0 | 0 | 0 | 0 | 0 | 0 | 0 | 0 | 0 | 0 | 0 | 0 | 0 | 0 | 0 | 0
St George Red Rock (2) | MW | 6.41 | 6.41 | 6.41 | 6.41 | 6.41 | 6.41 | 6.41 | 6.41 | 6.41 | 6.41 | 6.41 | 6.41 | 6.41 | 6.41 | 6.41 | 6.41 | 6.41 | 6.41 | 6.41 | 6.41 | 6.41 | 6.41 | 6.41 | 6.41
Stage Gulch Solar | MW | 0 | 0 | 0 | 0 | 0 | 0 | 0 | 0.02 | 0.11 | 0.2 | 0.27 | 0.33 | 0.34 | 0.31 | 0.28 | 0.15 | 0.01 | 0 | 0 | 0 | 0 | 0 | 0 | 0
Stairs | MW | 0.41 | 0.42 | 0.42 | 0.44 | 0.47 | 0.49 | 0.5 | 0.5 | 0.49 | 0.49 | 0.48 | 0.48 | 0.47 | 0.48 | 0.5 | 0.54 | 0.54 | 0.54 | 0.52 | 0.48 | 0.46 | 0.43 | 0.43 | 0.44
Stampede (1) | MW | 0.74 | 0.74 | 0.74 | 0.74 | 0.74 | 0.74 | 0.74 | 0.74 | 0.74 | 0.74 | 0.74 | 0.74 | 0.74 | 0.74 | 0.74 | 0.74 | 0.74 | 0.74 | 0.74 | 0.74 | 0.74 | 0.74 | 0.74 | 0.74
Stampede (2) | MW | 0.15 | 0.15 | 0.15 | 0.15 | 0.15 | 0.15 | 0.15 | 0.15 | 0.15 | 0.15 | 0.15 | 0.15 | 0.15 | 0.15 | 0.15 | 0.15 | 0.15 | 0.15 | 0.15 | 0.15 | 0.15 | 0.15 | 0.15 | 0.15
Stanford Campus Solar | MW | 0 | 0 | 0 | 0 | 0 | 0 | 0 | 0.02 | 0.25 | 0.52 | 0.65 | 0.85 | 0.78 | 0.73 | 0.57 | 0.34 | 0.06 | 0 | 0 | 0 | 0 | 0 | 0 | 0
Stanislaus | MW | 21.85 | 19.97 | 18.87 | 19.15 | 19.97 | 21.67 | 28.47 | 32.67 | 34.74 | 35.22 | 35.95 | 34.61 | 33.32 | 33.02 | 32.34 | 32.32 | 33.79 | 43.49 | 43.19 | 42.93 | 39.85 | 38.7 | 32.91 | 26.51
Stanton Energy Reliability Center (GT1) | MW | 0 | 0 | 0 | 0 | 0 | 0 | 0 | 0 | 0 | 0 | 0 | 0 | 0 | 0 | 0 | 0 | 0 | 0 | 0 | 0 | 0 | 0 | 0 | 0
Stanton Energy Reliability Center (GT2) | MW | 43.35 | 43.35 | 43.35 | 43.35 | 43.35 | 43.35 | 43.35 | 43.35 | 43.35 | 0 | 0 | 0 | 0 | 0 | 0 | 43.35 | 43.35 | 43.35 | 43.35 | 43.35 | 43.35 | 43.35 | 43.35 | 43.35
Staples La Mirada, CA | MW | 0 | 0 | 0 | 0 | 0 | 0 | 0.01 | 0.31 | 0.54 | 0.59 | 0.62 | 0.62 | 0.6 | 0.59 | 0.53 | 0.31 | 0.1 | 0 | 0 | 0 | 0 | 0 | 0 | 0
Star Point Wind Project LLC | MW | 3.95 | 1.68 | 0.39 | 0.3 | 0.49 | 0.59 | 0.89 | 1.18 | 1.38 | 2.07 | 1.58 | 0.89 | 3.16 | 6.81 | 11.65 | 12.93 | 7.5 | 7.4 | 6.42 | 5.82 | 6.32 | 5.72 | 5.13 | 4.94
Starbucks - Evolution Fresh | MW | 0 | 0 | 0 | 0 | 0 | 0 | 0 | 0 | 0 | 0 | 0 | 0.15 | 0.15 | 0.15 | 0.15 | 0.44 | 0.44 | 0.44 | 0.44 | 0.44 | 0.44 | 0.44 | 0.44 | 0.44
Starvation | MW | 0 | 0 | 0 | 0 | 0 | 0 | 0 | 0 | 0.14 | 1 | 2.17 | 2.57 | 3.29 | 3.01 | 2.16 | 1.7 | 0.5 | 0 | 0 | 0 | 0 | 0 | 0 | 0
Stateline Solar (STL) | MW | 0 | 0 | 0 | 0 | 0 | 0 | 1.14 | 28.5 | 54.11 | 57.3 | 62.32 | 61.1 | 57.46 | 58.98 | 52.97 | 33.97 | 2.81 | 0 | 0 | 0 | 0 | 0 | 0 | 0
Stateline Solar (STL2) | MW | 0 | 0 | 0 | 0 | 0 | 0 | 0.51 | 12.75 | 24.21 | 25.64 | 27.88 | 27.34 | 25.7 | 26.38 | 23.7 | 15.2 | 1.26 | 0 | 0 | 0 | 0 | 0 | 0 | 0
Stateline Solar (STL3) | MW | 0 | 0 | 0 | 0 | 0 | 0 | 0.57 | 14.25 | 27.06 | 28.65 | 31.16 | 30.55 | 28.73 | 29.49 | 26.49 | 16.99 | 1.41 | 0 | 0 | 0 | 0 | 0 | 0 | 0
Stateline Solar (STL4) | MW | 0 | 0 | 0 | 0 | 0 | 0 | 0.57 | 14.25 | 27.06 | 28.65 | 31.16 | 30.55 | 28.73 | 29.49 | 26.49 | 16.99 | 1.41 | 0 | 0 | 0 | 0 | 0 | 0 | 0
Stateline Solar (STL5) | MW | 0 | 0 | 0 | 0 | 0 | 0 | 0.57 | 14.25 | 27.06 | 28.65 | 31.16 | 30.55 | 28.73 | 29.49 | 26.49 | 16.99 | 1.41 | 0 | 0 | 0 | 0 | 0 | 0 | 0
Stateline Solar (STL6) | MW | 0 | 0 | 0 | 0 | 0 | 0 | 0.57 | 14.25 | 27.06 | 28.65 | 31.16 | 30.55 | 28.73 | 29.49 | 26.49 | 16.99 | 1.41 | 0 | 0 | 0 | 0 | 0 | 0 | 0
Stateline Solar (STL7) | MW | 0 | 0 | 0 | 0 | 0 | 0 | 0.57 | 14.25 | 27.06 | 28.65 | 31.16 | 30.55 | 28.73 | 29.49 | 26.49 | 16.99 | 1.41 | 0 | 0 | 0 | 0 | 0 | 0 | 0
Stave Falls 1-2 | MW | 0 | 0 | 0 | 0 | 0 | 90 | 0 | 90 | 90 | 0 | 90 | 90 | 88.71 | 0 | 0 | 90 | 90 | 90 | 90 | 90 | 90 | 90 | 90 | 0
Steamboat Hills LP (GEN1) | MW | 13.94 | 13.94 | 13.94 | 13.94 | 13.94 | 13.94 | 13.94 | 13.94 | 13.94 | 13.94 | 13.94 | 13.94 | 13.94 | 13.94 | 13.94 | 13.94 | 13.94 | 13.94 | 13.94 | 13.94 | 13.94 | 13.94 | 13.94 | 13.94
Steamboat Hills LP (OEC41) | MW | 0 | 0 | 0 | 0 | 0 | 0 | 0 | 0 | 0 | 0 | 0 | 0 | 0 | 0 | 0 | 0 | 0 | 0 | 0 | 0 | 0 | 0 | 0 | 0
Steamboat II (T201) | MW | 6.93 | 6.93 | 6.93 | 6.93 | 6.93 | 6.93 | 6.93 | 6.93 | 6.93 | 6.93 | 6.93 | 6.93 | 6.93 | 6.93 | 6.93 | 6.93 | 6.93 | 6.93 | 6.93 | 6.93 | 6.93 | 6.93 | 6.93 | 6.93
Steamboat II (T202) | MW | 6.93 | 6.93 | 6.93 | 6.93 | 6.93 | 6.93 | 6.93 | 6.93 | 6.93 | 6.93 | 6.93 | 6.93 | 6.93 | 6.93 | 6.93 | 6.93 | 6.93 | 6.93 | 6.93 | 6.93 | 6.93 | 6.93 | 6.93 | 6.93
Steamboat III (T301) | MW | 6.93 | 6.93 | 6.93 | 6.93 | 6.93 | 6.93 | 6.93 | 6.93 | 6.93 | 6.93 | 6.93 | 6.93 | 6.93 | 6.93 | 6.93 | 6.93 | 6.93 | 6.93 | 6.93 | 6.93 | 6.93 | 6.93 | 6.93 | 6.93
Steamboat III (T302) | MW | 6.93 | 6.93 | 6.93 | 6.93 | 6.93 | 6.93 | 6.93 | 6.93 | 6.93 | 6.93 | 6.93 | 6.93 | 6.93 | 6.93 | 6.93 | 6.93 | 6.93 | 6.93 | 6.93 | 6.93 | 6.93 | 6.93 | 6.93 | 6.93
Steel Bridge Solar, LLC | MW | 0 | 0 | 0 | 0 | 0 | 0 | 0 | 0.14 | 0.89 | 1.37 | 1.31 | 1.28 | 1.21 | 1.18 | 1.1 | 0.73 | 0.07 | 0 | 0 | 0 | 0 | 0 | 0 | 0
Steepbank 1-2 | MW | 56.51 | 56.51 | 56.51 | 56.51 | 56.51 | 56.51 | 56.51 | 56.51 | 56.51 | 56.51 | 56.51 | 56.51 | 56.51 | 56.51 | 56.51 | 56.51 | 56.51 | 56.51 | 56.51 | 56.51 | 56.51 | 56.51 | 56.51 | 56.51
Stenner Creek Solar | MW | 0 | 0 | 0 | 0 | 0 | 0 | 0 | 0.16 | 0.74 | 1.31 | 1.75 | 2.11 | 2.21 | 2 | 1.81 | 0.98 | 0.09 | 0 | 0 | 0 | 0 | 0 | 0 | 0
Sterling PV 3 | MW | 0 | 0 | 0 | 0 | 0 | 0 | 0 | 0.18 | 0.96 | 1.05 | 1.23 | 1.1 | 1.1 | 1.04 | 0.94 | 0.64 | 0.26 | 0 | 0 | 0 | 0 | 0 | 0 | 0
Stewart Mountain | MW | 1.19 | 1.24 | 1.33 | 1.58 | 2.06 | 2.76 | 2.98 | 2.63 | 2.43 | 2.21 | 1.97 | 1.76 | 1.58 | 1.58 | 1.58 | 1.67 | 2.26 | 2.79 | 2.74 | 2.65 | 2.47 | 2.07 | 1.69 | 1.37
Stillwater Facility (1) | MW | 0 | 0 | 0 | 0 | 0 | 0 | 0 | 4.19 | 9.42 | 11.68 | 11.14 | 11.16 | 10.68 | 10.59 | 9.64 | 7.28 | 1.55 | 0 | 0 | 0 | 0 | 0 | 0 | 0
Stillwater Facility (1-1) | MW | 12.23 | 12.23 | 12.23 | 12.23 | 12.23 | 12.23 | 12.23 | 12.23 | 12.23 | 12.23 | 12.23 | 12.23 | 12.23 | 12.23 | 0 | 0 | 0 | 0 | 0 | 0 | 0 | 0 | 0 | 0
Stillwater Facility (1-2) | MW | 12.23 | 12.23 | 12.23 | 12.23 | 12.23 | 12.23 | 12.23 | 12.23 | 12.23 | 12.23 | 12.23 | 12.23 | 12.23 | 12.23 | 12.23 | 12.23 | 12.23 | 12.23 | 12.23 | 12.23 | 12.23 | 12.23 | 12.23 | 12.23
Stillwater Facility (2-1) | MW | 12.23 | 12.23 | 12.23 | 12.23 | 12.23 | 12.23 | 12.23 | 12.23 | 12.23 | 12.23 | 12.23 | 12.23 | 12.23 | 12.23 | 12.23 | 12.23 | 12.23 | 12.23 | 12.23 | 12.23 | 12.23 | 12.23 | 12.23 | 12.23
Stillwater Facility (2-2) | MW | 12.23 | 12.23 | 12.23 | 12.23 | 12.23 | 12.23 | 12.23 | 12.23 | 12.23 | 12.23 | 12.23 | 12.23 | 12.23 | 12.23 | 12.23 | 12.23 | 12.23 | 12.23 | 12.23 | 12.23 | 12.23 | 12.23 | 12.23 | 12.23
Stillwater Wind, LLC | MW | 48.4 | 48.64 | 59.04 | 61.2 | 64.08 | 69.28 | 66.32 | 67.2 | 73.6 | 71.12 | 76.72 | 77.6 | 77.52 | 70.64 | 66.56 | 63.76 | 62.72 | 61.92 | 61.36 | 71.28 | 78.08 | 79.84 | 79.6 | 68.88
Stockton Biomass | MW | 0 | 0 | 0 | 0 | 0 | 0 | 0 | 0 | 0 | 0 | 0 | 0 | 0 | 0 | 0 | 0 | 0 | 0 | 0 | 0 | 0 | 0 | 0 | 0
Stoltze CoGen1 | MW | 1.35 | 1.35 | 1.35 | 1.35 | 1.35 | 1.35 | 1.35 | 1.35 | 1.35 | 1.35 | 1.35 | 1.35 | 1.35 | 1.35 | 1.35 | 1.35 | 1.35 | 1.35 | 1.35 | 1.35 | 1.35 | 1.35 | 1.35 | 1.35
Stone Creek | MW | 2.93 | 2.93 | 2.93 | 2.93 | 2.93 | 2.93 | 2.93 | 2.93 | 2.93 | 2.93 | 2.93 | 2.93 | 2.93 | 2.93 | 2.93 | 2.93 | 2.93 | 2.93 | 2.93 | 2.93 | 2.93 | 2.93 | 2.93 | 2.93
Stony Gorge (1) | MW | 0.61 | 0.61 | 0.61 | 0.61 | 0.61 | 0.61 | 0.61 | 0.61 | 0.61 | 0.61 | 0.61 | 0.61 | 0.61 | 0.61 | 0.61 | 0.61 | 0.61 | 0.61 | 0.61 | 0.61 | 0.61 | 0.61 | 0.61 | 0.61
Stony Gorge (2) | MW | 0.61 | 0.61 | 0.61 | 0.61 | 0.61 | 0.61 | 0.61 | 0.61 | 0.61 | 0.61 | 0.61 | 0.61 | 0.61 | 0.61 | 0.61 | 0.61 | 0.61 | 0.61 | 0.61 | 0.61 | 0.61 | 0.61 | 0.61 | 0.61
Storrie Lake Solar Project | MW | 0 | 0 | 0 | 0 | 0 | 0 | 0 | 0.38 | 0.97 | 1.21 | 1.2 | 1.15 | 1.03 | 1.1 | 1.26 | 1.06 | 0.42 | 0 | 0 | 0 | 0 | 0 | 0 | 0
Strata Roof 1 | MW | 0 | 0 | 0 | 0 | 0 | 0 | 0 | 0 | 0.03 | 0.08 | 0.13 | 0.12 | 0.14 | 0.09 | 0.1 | 0.1 | 0.01 | 0 | 0 | 0 | 0 | 0 | 0 | 0
Strathcona 1-2 | MW | 0 | 0 | 0 | 0 | 62 | 62 | 0 | 62 | 62 | 0 | 62 | 61.11 | 0 | 0 | 62 | 62 | 62 | 62 | 62 | 62 | 62 | 62 | 0 | 0
Strathcona Cogeneration | MW | 43.63 | 43.63 | 43.63 | 43.63 | 43.63 | 43.63 | 43.63 | 43.63 | 43.63 | 43.63 | 43.63 | 43.63 | 43.63 | 43.63 | 43.63 | 43.63 | 43.63 | 43.63 | 43.63 | 43.63 | 43.63 | 43.63 | 43.63 | 43.63
Strawberry Creek (1) | MW | 0.28 | 0.28 | 0.28 | 0.28 | 0.28 | 0.28 | 0.28 | 0.28 | 0.28 | 0.28 | 0.28 | 0.28 | 0.28 | 0.28 | 0.28 | 0.28 | 0.28 | 0.28 | 0.28 | 0.28 | 0.28 | 0.28 | 0.28 | 0.28
Strawberry Creek (2) | MW | 0.28 | 0.28 | 0.28 | 0.28 | 0.28 | 0.28 | 0.28 | 0.28 | 0.28 | 0.28 | 0.28 | 0.28 | 0.28 | 0.28 | 0.28 | 0.28 | 0.28 | 0.28 | 0.28 | 0.28 | 0.28 | 0.28 | 0.28 | 0.28
Strawberry Creek (3) | MW | 0.28 | 0.28 | 0.28 | 0.28 | 0.28 | 0.28 | 0.28 | 0.28 | 0.28 | 0.28 | 0.28 | 0.28 | 0.28 | 0.28 | 0.28 | 0.28 | 0.28 | 0.28 | 0.28 | 0.28 | 0.28 | 0.28 | 0.28 | 0.28
Strontia Springs Hydro Plant | MW | 0.26 | 0.26 | 0.26 | 0.26 | 0.26 | 0.26 | 0.26 | 0.26 | 0.26 | 0.26 | 0.26 | 0.26 | 0.26 | 0.26 | 0.26 | 0.26 | 0.26 | 0.26 | 0.26 | 0.26 | 0.26 | 0.26 | 0.26 | 0.26
Stroud Solar Station | MW | 0 | 0 | 0 | 0 | 0 | 0 | 0 | 1.46 | 4.8 | 6.78 | 8.18 | 9.36 | 9.76 | 9.6 | 10.46 | 7.42 | 0.9 | 0 | 0 | 0 | 0 | 0 | 0 | 0
Sturgeon #1-2 | MW | 0 | 0 | 0 | 0 | 0 | 0 | 0 | 0 | 0 | 0 | 0 | 0 | 0 | 0 | 0 | 0 | 0 | 0 | 0 | 0 | 0 | 0 | 0 | 0
Sue Cleveland High School | MW | 0 | 0 | 0 | 0 | 0 | 0 | 0 | 0.25 | 0.65 | 0.81 | 0.8 | 0.77 | 0.69 | 0.73 | 0.84 | 0.71 | 0.28 | 0 | 0 | 0 | 0 | 0 | 0 | 0
Sugarloaf Hydro Plant | MW | 0.65 | 0.65 | 0.65 | 0.65 | 0.65 | 0.65 | 0.65 | 0.65 | 0.65 | 0.65 | 0.65 | 0.65 | 0.65 | 0.65 | 0.65 | 0.65 | 0.65 | 0.65 | 0.65 | 0.65 | 0.65 | 0.65 | 0.65 | 0.65
Sullivan (1) | MW | 0.38 | 0.38 | 0.38 | 0.38 | 0.38 | 0.38 | 0.38 | 0.38 | 0.38 | 0.38 | 0.38 | 0.38 | 0.38 | 0.38 | 0.38 | 0.38 | 0.38 | 0.38 | 0.38 | 0.38 | 0.38 | 0.38 | 0.38 | 0.38
Sullivan (10) | MW | 0.41 | 0.41 | 0.41 | 0.41 | 0.41 | 0.41 | 0.41 | 0.41 | 0.41 | 0.41 | 0.41 | 0.41 | 0.41 | 0.41 | 0.41 | 0.41 | 0.41 | 0.41 | 0.41 | 0.41 | 0.41 | 0.41 | 0.41 | 0.41
Sullivan (11) | MW | 0.38 | 0.38 | 0.38 | 0.38 | 0.38 | 0.38 | 0.38 | 0.38 | 0.38 | 0.38 | 0.38 | 0.38 | 0.38 | 0.38 | 0.38 | 0.38 | 0.38 | 0.38 | 0.38 | 0.38 | 0.38 | 0.38 | 0.38 | 0.38
Sullivan (12) | MW | 0.38 | 0.38 | 0.38 | 0.38 | 0.38 | 0.38 | 0.38 | 0.38 | 0.38 | 0.38 | 0.38 | 0.38 | 0.38 | 0.38 | 0.38 | 0.38 | 0.38 | 0.38 | 0.38 | 0.38 | 0.38 | 0.38 | 0.38 | 0.38
Sullivan (13) | MW | 0.33 | 0.33 | 0.33 | 0.33 | 0.33 | 0.33 | 0.33 | 0.33 | 0.33 | 0.33 | 0.33 | 0.33 | 0.33 | 0.33 | 0.33 | 0.33 | 0.33 | 0.33 | 0.33 | 0.33 | 0.33 | 0.33 | 0.33 | 0.33
Sullivan (2) | MW | 0.41 | 0.41 | 0.41 | 0.41 | 0.41 | 0.41 | 0.41 | 0.41 | 0.41 | 0.41 | 0.41 | 0.41 | 0.41 | 0.41 | 0.41 | 0.41 | 0.41 | 0.41 | 0.41 | 0.41 | 0.41 | 0.41 | 0.41 | 0.41
Sullivan (3) | MW | 0.41 | 0.41 | 0.41 | 0.41 | 0.41 | 0.41 | 0.41 | 0.41 | 0.41 | 0.41 | 0.41 | 0.41 | 0.41 | 0.41 | 0.41 | 0.41 | 0.41 | 0.41 | 0.41 | 0.41 | 0.41 | 0.41 | 0.41 | 0.41
Sullivan (4) | MW | 0.41 | 0.41 | 0.41 | 0.41 | 0.41 | 0.41 | 0.41 | 0.41 | 0.41 | 0.41 | 0.41 | 0.41 | 0.41 | 0.41 | 0.41 | 0.41 | 0.41 | 0.41 | 0.41 | 0.41 | 0.41 | 0.41 | 0.41 | 0.41
Sullivan (5) | MW | 0.41 | 0.41 | 0.41 | 0.41 | 0.41 | 0.41 | 0.41 | 0.41 | 0.41 | 0.41 | 0.41 | 0.41 | 0.41 | 0.41 | 0.41 | 0.41 | 0.41 | 0.41 | 0.41 | 0.41 | 0.41 | 0.41 | 0.41 | 0.41
Sullivan (6) | MW | 0.41 | 0.41 | 0.41 | 0.41 | 0.41 | 0.41 | 0.41 | 0.41 | 0.41 | 0.41 | 0.41 | 0.41 | 0.41 | 0.41 | 0.41 | 0.41 | 0.41 | 0.41 | 0.41 | 0.41 | 0.41 | 0.41 | 0.41 | 0.41
Sullivan (7) | MW | 0.41 | 0.41 | 0.41 | 0.41 | 0.41 | 0.41 | 0.41 | 0.41 | 0.41 | 0.41 | 0.41 | 0.41 | 0.41 | 0.41 | 0.41 | 0.41 | 0.41 | 0.41 | 0.41 | 0.41 | 0.41 | 0.41 | 0.41 | 0.41
Sullivan (8) | MW | 0.38 | 0.38 | 0.38 | 0.38 | 0.38 | 0.38 | 0.38 | 0.38 | 0.38 | 0.38 | 0.38 | 0.38 | 0.38 | 0.38 | 0.38 | 0.38 | 0.38 | 0.38 | 0.38 | 0.38 | 0.38 | 0.38 | 0.38 | 0.38
Sullivan (9) | MW | 0.27 | 0.27 | 0.27 | 0.27 | 0.27 | 0.27 | 0.27 | 0.27 | 0.27 | 0.27 | 0.27 | 0.27 | 0.27 | 0.27 | 0.27 | 0.27 | 0.27 | 0.27 | 0.27 | 0.27 | 0.27 | 0.27 | 0.27 | 0.27
Sulphur Springs | MW | 0 | 0 | 0 | 0 | 0 | 0 | 0 | 1.86 | 9.3 | 12.52 | 13.66 | 15.48 | 15.18 | 14.86 | 14.96 | 12.16 | 6.16 | 0.28 | 0 | 0 | 0 | 0 | 0 | 0
Sumas Power Plant (GEN1) | MW | 89.46 | 89.46 | 89.46 | 89.46 | 89.46 | 89.46 | 89.46 | 89.46 | 89.46 | 89.46 | 89.46 | 89.46 | 89.46 | 89.46 | 89.46 | 89.46 | 89.46 | 89.46 | 89.46 | 89.46 | 89.46 | 89.46 | 89.46 | 89.46
Sumas Power Plant (GEN2) | MW | 37.82 | 37.82 | 37.82 | 37.82 | 37.82 | 37.82 | 37.82 | 37.82 | 37.82 | 37.82 | 37.82 | 37.82 | 37.82 | 37.82 | 37.82 | 37.82 | 37.82 | 37.82 | 37.82 | 37.82 | 37.82 | 37.82 | 37.82 | 37.82
Summer Falls Power Plant (1) | MW | 0 | 0 | 0 | 0 | 0 | 0 | 0 | 0 | 0 | 0 | 0 | 0 | 0 | 0 | 0 | 0 | 0 | 0 | 0 | 0 | 0 | 0 | 0 | 0
Summer Falls Power Plant (2) | MW | 17.82 | 17.82 | 17.82 | 17.82 | 17.82 | 17.82 | 17.83 | 17.83 | 17.83 | 17.83 | 17.83 | 17.83 | 17.83 | 17.83 | 17.83 | 17.83 | 17.83 | 17.83 | 17.83 | 17.83 | 17.83 | 17.82 | 17.82 | 17.82
Summer North Solar (UE2) | MW | 0 | 0 | 0 | 0 | 0 | 0 | 0 | 0.33 | 0.83 | 1.04 | 1.11 | 1.08 | 1.05 | 1.08 | 0.92 | 0.61 | 0.09 | 0 | 0 | 0 | 0 | 0 | 0 | 0
Summer North Solar (UF2) | MW | 0 | 0 | 0 | 0 | 0 | 0 | 0 | 0.44 | 1.1 | 1.39 | 1.48 | 1.44 | 1.4 | 1.44 | 1.23 | 0.81 | 0.11 | 0 | 0 | 0 | 0 | 0 | 0 | 0
Summer North Solar (UG2) | MW | 0 | 0 | 0 | 0 | 0 | 0 | 0 | 0.33 | 0.83 | 1.04 | 1.11 | 1.08 | 1.05 | 1.08 | 0.92 | 0.61 | 0.09 | 0 | 0 | 0 | 0 | 0 | 0 | 0
Summer North Solar (UH2) | MW | 0 | 0 | 0 | 0 | 0 | 0 | 0 | 0.33 | 0.83 | 1.04 | 1.11 | 1.08 | 1.05 | 1.08 | 0.92 | 0.61 | 0.09 | 0 | 0 | 0 | 0 | 0 | 0 | 0
Summer Solar A2 | MW | 0 | 0 | 0 | 0 | 0 | 0 | 0 | 0.33 | 0.83 | 1.04 | 1.11 | 1.08 | 1.05 | 1.08 | 0.92 | 0.61 | 0.09 | 0 | 0 | 0 | 0 | 0 | 0 | 0
Summer Solar B2 | MW | 0 | 0 | 0 | 0 | 0 | 0 | 0 | 0.33 | 0.83 | 1.04 | 1.11 | 1.08 | 1.05 | 1.08 | 0.92 | 0.61 | 0.09 | 0 | 0 | 0 | 0 | 0 | 0 | 0
Summer Solar C2 | MW | 0 | 0 | 0 | 0 | 0 | 0 | 0 | 0.33 | 0.83 | 1.04 | 1.11 | 1.08 | 1.05 | 1.08 | 0.92 | 0.61 | 0.09 | 0 | 0 | 0 | 0 | 0 | 0 | 0
Summer Solar D2 | MW | 0 | 0 | 0 | 0 | 0 | 0 | 0 | 0.22 | 0.55 | 0.69 | 0.74 | 0.72 | 0.7 | 0.72 | 0.61 | 0.41 | 0.06 | 0 | 0 | 0 | 0 | 0 | 0 | 0
Summer Solar LLC | MW | 0 | 0 | 0 | 0 | 0 | 0 | 0.19 | 6.61 | 11.5 | 12.46 | 13 | 13.11 | 12.65 | 12.43 | 11.21 | 6.48 | 2.17 | 0 | 0 | 0 | 0 | 0 | 0 | 0
Summerview I wind farm | MW | 39.93 | 40.13 | 48.71 | 50.49 | 52.87 | 57.16 | 54.71 | 55.44 | 60.72 | 58.67 | 63.29 | 64.02 | 63.95 | 58.28 | 54.91 | 52.6 | 51.74 | 51.08 | 50.62 | 58.81 | 64.42 | 65.87 | 65.67 | 56.83
Summerview II wind farm | MW | 39.93 | 40.13 | 48.71 | 50.49 | 52.87 | 57.16 | 54.71 | 55.44 | 60.72 | 58.67 | 63.29 | 64.02 | 63.95 | 58.28 | 54.91 | 52.6 | 51.74 | 51.08 | 50.62 | 58.81 | 64.42 | 65.87 | 65.67 | 56.83
Sun City Project LLC | MW | 0 | 0 | 0 | 0 | 0 | 0 | 0 | 1.46 | 4.8 | 6.78 | 8.18 | 9.36 | 9.76 | 9.6 | 10.46 | 7.42 | 0.9 | 0 | 0 | 0 | 0 | 0 | 0 | 0
Sun Harvest Solar NDP1 | MW | 0 | 0 | 0 | 0 | 0 | 0 | 0 | 0.11 | 0.36 | 0.51 | 0.61 | 0.7 | 0.73 | 0.72 | 0.78 | 0.56 | 0.07 | 0 | 0 | 0 | 0 | 0 | 0 | 0
Sun Peak Generating Station (5657) | MW | 0 | 0 | 0 | 0 | 0 | 0 | 0 | 0 | 0 | 0 | 0 | 0 | 0 | 0 | 0 | 0 | 0 | 0 | 0 | 0 | 0 | 0 | 0 | 0
Sun Peak Generating Station (5658) | MW | 0 | 0 | 0 | 0 | 0 | 0 | 0 | 0 | 0 | 0 | 0 | 0 | 0 | 0 | 0 | 0 | 0 | 0 | 0 | 0 | 0 | 0 | 0 | 0
Sun Peak Generating Station (5659) | MW | 0 | 0 | 0 | 0 | 0 | 0 | 0 | 0 | 0 | 0 | 0 | 0 | 0 | 0 | 0 | 0 | 0 | 0 | 0 | 0 | 0 | 0 | 0 | 0
Sun Streams, LLC | MW | 0 | 0 | 0 | 0 | 0 | 0 | 0 | 3.6 | 42.19 | 74.02 | 100.51 | 115.06 | 103.68 | 100.66 | 90.43 | 68.4 | 27.36 | 1.15 | 0 | 0 | 0 | 0 | 0 | 0
SunAnza | MW | 0 | 0 | 0 | 0 | 0 | 0 | 0.02 | 0.7 | 1.21 | 1.31 | 1.37 | 1.38 | 1.33 | 1.31 | 1.18 | 0.68 | 0.23 | 0 | 0 | 0 | 0 | 0 | 0 | 0
Suncor Cogen/Poplar Creek Ph 1 | MW | 321.45 | 321.45 | 321.45 | 321.45 | 321.45 | 321.45 | 321.45 | 321.45 | 321.45 | 321.45 | 321.45 | 321.45 | 321.45 | 321.45 | 321.45 | 321.45 | 321.45 | 321.45 | 321.45 | 321.45 | 321.45 | 321.45 | 321.45 | 321.45
Suncor Tar Island/Poplar Creek Ph 2 | MW | 28.96 | 28.96 | 28.96 | 28.96 | 28.96 | 28.96 | 28.96 | 28.96 | 28.96 | 28.96 | 28.96 | 28.96 | 28.96 | 28.96 | 28.96 | 28.96 | 28.96 | 28.96 | 28.96 | 28.96 | 28.96 | 28.96 | 28.96 | 28.96
Sundance (CT1) | MW | 40.17 | 40.17 | 40.17 | 40.17 | 40.17 | 40.17 | 40.17 | 40.17 | 40.17 | 40.17 | 40.17 | 40.17 | 40.17 | 40.17 | 40.17 | 40.17 | 40.17 | 40.17 | 40.17 | 40.17 | 40.17 | 40.17 | 40.17 | 40.17
Sundance (CT10) | MW | 40.17 | 40.17 | 40.17 | 40.17 | 40.17 | 40.17 | 40.17 | 40.17 | 40.17 | 40.17 | 40.17 | 40.17 | 40.17 | 40.17 | 40.17 | 40.17 | 40.17 | 40.17 | 40.17 | 40.17 | 40.17 | 40.17 | 40.17 | 40.17
Sundance (CT2) | MW | 0 | 0 | 0 | 0 | 0 | 0 | 0 | 0 | 0 | 0 | 0 | 0 | 0 | 0 | 0 | 0 | 0 | 0 | 0 | 0 | 0 | 0 | 0 | 0
Sundance (CT3) | MW | 40.17 | 40.17 | 40.17 | 40.17 | 0 | 0 | 0 | 0 | 0 | 0 | 0 | 0 | 0 | 0 | 0 | 0 | 0 | 0 | 0 | 0 | 0 | 0 | 0 | 0
Sundance (CT4) | MW | 0 | 0 | 0 | 0 | 0 | 0 | 0 | 0 | 0 | 0 | 0 | 0 | 0 | 0 | 0 | 0 | 0 | 0 | 0 | 0 | 40.17 | 40.17 | 40.17 | 40.17
Sundance (CT5) | MW | 40.17 | 40.17 | 40.17 | 40.17 | 40.17 | 40.17 | 40.17 | 40.17 | 40.17 | 40.17 | 40.17 | 40.17 | 40.17 | 40.17 | 40.17 | 40.17 | 40.17 | 40.17 | 40.17 | 40.17 | 40.17 | 40.17 | 40.17 | 40.17
Sundance (CT6) | MW | 40.17 | 40.17 | 40.17 | 40.17 | 40.17 | 40.17 | 40.17 | 40.17 | 40.17 | 40.17 | 40.17 | 40.17 | 40.17 | 40.17 | 40.17 | 40.17 | 40.17 | 40.17 | 40.17 | 40.17 | 40.17 | 40.17 | 40.17 | 40.17
Sundance (CT7) | MW | 40.17 | 40.17 | 40.17 | 40.17 | 40.17 | 40.17 | 40.17 | 40.17 | 40.17 | 40.17 | 40.17 | 40.17 | 40.17 | 40.17 | 40.17 | 40.17 | 40.17 | 40.17 | 40.17 | 40.17 | 40.17 | 40.17 | 40.17 | 40.17
Sundance (CT8) | MW | 40.17 | 40.17 | 40.17 | 40.17 | 40.17 | 40.17 | 40.17 | 40.17 | 40.17 | 40.17 | 40.17 | 40.17 | 40.17 | 40.17 | 40.17 | 40.17 | 40.17 | 40.17 | 40.17 | 40.17 | 40.17 | 40.17 | 40.17 | 40.17
Sundance (CT9) | MW | 0 | 0 | 0 | 0 | 0 | 0 | 0 | 0 | 0 | 0 | 0 | 0 | 0 | 0 | 0 | 0 | 0 | 0 | 0 | 0 | 0 | 0 | 0 | 0
Sundance 3 | MW | 347.39 | 347.39 | 347.39 | 347.39 | 347.39 | 347.39 | 347.39 | 347.39 | 347.39 | 347.39 | 347.39 | 347.39 | 347.39 | 347.39 | 347.39 | 347.39 | 347.39 | 347.39 | 347.39 | 347.39 | 347.39 | 347.39 | 347.39 | 347.39
Sundance 4 | MW | 383.26 | 383.26 | 383.26 | 383.26 | 383.26 | 383.26 | 383.26 | 383.26 | 383.26 | 383.26 | 383.26 | 383.26 | 383.26 | 383.26 | 383.26 | 383.26 | 383.26 | 383.26 | 383.26 | 383.26 | 383.26 | 383.26 | 383.26 | 383.26
Sundance 5 | MW | 383.26 | 383.26 | 383.26 | 383.26 | 383.26 | 383.26 | 383.26 | 383.26 | 383.26 | 383.26 | 383.26 | 383.26 | 383.26 | 383.26 | 383.26 | 383.26 | 383.26 | 383.26 | 383.26 | 383.26 | 383.26 | 383.26 | 383.26 | 383.26
Sundance 6 | MW | 378.54 | 378.54 | 378.54 | 378.54 | 378.54 | 378.54 | 378.54 | 378.54 | 378.54 | 378.54 | 378.54 | 378.54 | 378.54 | 378.54 | 378.54 | 378.54 | 378.54 | 378.54 | 378.54 | 378.54 | 378.54 | 378.54 | 378.54 | 378.54
SunE Alamosa (1) | MW | 0 | 0 | 0 | 0 | 0 | 0 | 0 | 0.17 | 0.52 | 0.6 | 0.68 | 0.78 | 0.85 | 0.89 | 0.82 | 0.69 | 0.28 | 0 | 0 | 0 | 0 | 0 | 0 | 0
SunE Alamosa (2) | MW | 0 | 0 | 0 | 0 | 0 | 0 | 0 | 1.08 | 3.5 | 3.95 | 4.4 | 4.83 | 5.25 | 5.61 | 5.39 | 4.57 | 1.75 | 0 | 0 | 0 | 0 | 0 | 0 | 0
SunE- E Philadelphia Ontario | MW | 0 | 0 | 0 | 0 | 0 | 0 | 0.01 | 0.35 | 0.61 | 0.66 | 0.68 | 0.69 | 0.67 | 0.65 | 0.59 | 0.34 | 0.11 | 0 | 0 | 0 | 0 | 0 | 0 | 0
SunE EPE1 LLC | MW | 0 | 0 | 0 | 0 | 0 | 0 | 0 | 1.74 | 3.88 | 5.31 | 6.95 | 6.72 | 6.9 | 5.68 | 6.03 | 4.96 | 2.55 | 0 | 0 | 0 | 0 | 0 | 0 | 0
SunE EPE2 LLC | MW | 0 | 0 | 0 | 0 | 0 | 0 | 0 | 2.09 | 4.66 | 6.39 | 8.36 | 8.09 | 8.31 | 6.84 | 7.26 | 5.97 | 3.07 | 0 | 0 | 0 | 0 | 0 | 0 | 0
SunE Rochester | MW | 0 | 0 | 0 | 0 | 0 | 0 | 0.01 | 0.35 | 0.61 | 0.66 | 0.68 | 0.69 | 0.67 | 0.65 | 0.59 | 0.34 | 0.11 | 0 | 0 | 0 | 0 | 0 | 0 | 0
SunEdison Anheuser Busch Fairfield | MW | 0 | 0 | 0 | 0 | 0 | 0 | 0 | 0.07 | 0.22 | 0.31 | 0.37 | 0.42 | 0.44 | 0.43 | 0.47 | 0.33 | 0.04 | 0 | 0 | 0 | 0 | 0 | 0 | 0
SunEdison Ironwood State Prison | MW | 0 | 0 | 0 | 0 | 0 | 0 | 0.01 | 0.31 | 0.54 | 0.59 | 0.62 | 0.62 | 0.6 | 0.59 | 0.53 | 0.31 | 0.1 | 0 | 0 | 0 | 0 | 0 | 0 | 0
SunEdison Procter & Gamble Oxnard | MW | 0 | 0 | 0 | 0 | 0 | 0 | 0.01 | 0.28 | 0.48 | 0.52 | 0.55 | 0.55 | 0.53 | 0.52 | 0.47 | 0.27 | 0.09 | 0 | 0 | 0 | 0 | 0 | 0 | 0
SunEdison Walgreens Moreno Valley | MW | 0 | 0 | 0 | 0 | 0 | 0 | 0.01 | 0.31 | 0.54 | 0.59 | 0.62 | 0.62 | 0.6 | 0.59 | 0.53 | 0.31 | 0.1 | 0 | 0 | 0 | 0 | 0 | 0 | 0
SunEdison Walmart Apple Valley DC | MW | 0 | 0 | 0 | 0 | 0 | 0 | 0.01 | 0.31 | 0.54 | 0.59 | 0.62 | 0.62 | 0.6 | 0.59 | 0.53 | 0.31 | 0.1 | 0 | 0 | 0 | 0 | 0 | 0 | 0
Sunnyside Cogen Associates | MW | 45.03 | 45.03 | 45.03 | 45.03 | 45.03 | 45.03 | 45.03 | 45.03 | 45.03 | 45.03 | 45.03 | 45.03 | 45.03 | 45.03 | 45.03 | 45.03 | 45.03 | 45.03 | 45.03 | 45.03 | 45.03 | 45.03 | 45.03 | 45.03
Sunnyside Ranch Community Solar Array | MW | 0 | 0 | 0 | 0 | 0 | 0 | 0 | 0.17 | 0.9 | 0.98 | 1.15 | 1.03 | 1.03 | 0.97 | 0.88 | 0.6 | 0.24 | 0 | 0 | 0 | 0 | 0 | 0 | 0
Sunnyvale City of WPCP (S-14) | MW | 0.72 | 0.72 | 0.72 | 0.72 | 0.72 | 0.72 | 0.72 | 0.72 | 0.72 | 0.72 | 0.72 | 0.72 | 0.72 | 0.72 | 0.72 | 0.72 | 0.72 | 0.72 | 0.72 | 0.72 | 0.72 | 0.72 | 0.72 | 0.72
Sunnyvale City of WPCP (S-15) | MW | 0 | 0 | 0 | 0 | 0 | 0 | 0 | 0 | 0 | 0 | 0 | 0 | 0 | 0 | 0.72 | 0.72 | 0.72 | 0.72 | 0.72 | 0.72 | 0.72 | 0.72 | 0.72 | 0.72
Sunray 2 (SUN2) | MW | 0 | 0 | 0 | 0 | 0 | 0 | 0.19 | 6.44 | 11.19 | 12.14 | 12.65 | 12.77 | 12.32 | 12.1 | 10.92 | 6.31 | 2.11 | 0 | 0 | 0 | 0 | 0 | 0 | 0
Sunray 3 (SUN3) | MW | 0 | 0 | 0 | 0 | 0 | 0 | 0.04 | 1.95 | 5.15 | 7.12 | 8.54 | 9.11 | 8.55 | 7.63 | 5.72 | 2.5 | 0.52 | 0 | 0 | 0 | 0 | 0 | 0 | 0
Sunrise Power LLC (STG) | MW | 249.75 | 249.75 | 249.75 | 249.75 | 249.75 | 249.75 | 249.75 | 249.75 | 249.75 | 249.75 | 249.75 | 249.75 | 249.75 | 249.75 | 249.75 | 249.75 | 249.75 | 249.75 | 249.75 | 249.75 | 249.75 | 249.75 | 249.75 | 249.75
Sunrise Power LLC (X718) | MW | 148 | 148 | 148 | 148 | 148 | 148 | 148 | 148 | 148 | 148 | 148 | 148 | 148 | 148 | 148 | 148 | 148 | 148 | 148 | 148 | 148 | 148 | 148 | 148
Sunrise Power LLC (X719) | MW | 151.04 | 151.04 | 151.04 | 151.04 | 151.04 | 151.04 | 151.04 | 151.04 | 151.04 | 151.04 | 151.04 | 151.04 | 151.04 | 151.04 | 151.04 | 151.04 | 151.04 | 151.04 | 151.04 | 151.04 | 151.04 | 151.04 | 151.04 | 151.04
SunSelect1 (1) | MW | 2.88 | 2.88 | 2.88 | 2.88 | 2.88 | 2.88 | 2.88 | 2.88 | 2.88 | 0.99 | 0.99 | 0.99 | 0.99 | 0.99 | 0.99 | 2.88 | 2.88 | 2.88 | 2.88 | 2.88 | 2.88 | 2.88 | 2.88 | 2.88
SunSelect1 (2) | MW | 2.88 | 2.88 | 2.88 | 2.88 | 2.88 | 2.88 | 2.88 | 2.88 | 2.88 | 0 | 0 | 0 | 0 | 0 | 0 | 2.88 | 2.88 | 2.88 | 2.88 | 2.88 | 2.88 | 2.88 | 2.88 | 2.88
Sunset Reservoir North Basin | MW | 0 | 0 | 0 | 0 | 0 | 0 | 0 | 0.12 | 1.18 | 1.87 | 1.97 | 2.36 | 2.16 | 2.16 | 1.98 | 1.51 | 0.37 | 0 | 0 | 0 | 0 | 0 | 0 | 0
Sunshine Gas Producers (1) | MW | 0 | 0 | 0 | 0 | 0 | 0 | 0 | 0 | 0 | 0 | 0 | 0 | 0 | 0 | 0 | 0 | 0 | 0 | 0 | 0 | 0 | 0 | 0 | 0
Sunshine Gas Producers (2) | MW | 0 | 0 | 0 | 0 | 0 | 0 | 0 | 0 | 0 | 0 | 0 | 0 | 0 | 0 | 0 | 0 | 0 | 0 | 0 | 0 | 0 | 0 | 0 | 0
Sunshine Gas Producers (3) | MW | 0 | 0 | 0 | 0 | 0 | 0 | 0 | 0 | 0 | 0 | 0 | 0 | 0 | 0 | 0 | 0 | 0 | 0 | 0 | 0 | 0 | 0 | 0 | 0
Sunshine Gas Producers (4) | MW | 0 | 0 | 0 | 0 | 0 | 0 | 0 | 0 | 0 | 0 | 0 | 0 | 0 | 0 | 0 | 0 | 0 | 0 | 0 | 0 | 0 | 0 | 0 | 0
Sunshine Gas Producers (5) | MW | 0 | 0 | 0 | 0 | 0 | 0 | 0 | 0 | 0 | 0 | 0 | 0 | 0 | 0 | 0 | 0 | 0 | 0 | 0 | 0 | 0 | 0 | 0 | 0
Sunshine Valley Solar | MW | 0 | 0 | 0 | 0 | 0 | 0 | 0 | 7.76 | 27.92 | 45.39 | 50.67 | 54.29 | 51.49 | 46.53 | 35.36 | 19.65 | 3.1 | 0 | 0 | 0 | 0 | 0 | 0 | 0
Sutter Energy Center (CT01) | MW | 171.13 | 171.13 | 171.13 | 171.13 | 171.13 | 171.13 | 171.13 | 171.13 | 171.13 | 171.13 | 171.13 | 171.13 | 171.13 | 171.13 | 171.13 | 171.13 | 171.13 | 171.13 | 171.13 | 171.13 | 171.13 | 171.13 | 171.13 | 171.13
Sutter Energy Center (CT02) | MW | 165.95 | 165.95 | 165.95 | 165.95 | 165.95 | 165.95 | 165.95 | 165.95 | 165.95 | 165.95 | 165.95 | 165.95 | 165.95 | 165.95 | 165.95 | 165.95 | 165.95 | 165.95 | 165.95 | 165.95 | 165.95 | 165.95 | 165.95 | 165.95
Sutter Energy Center (ST01) | MW | 165.95 | 165.95 | 165.95 | 165.95 | 165.95 | 165.95 | 165.95 | 165.95 | 165.95 | 165.95 | 165.95 | 165.95 | 165.95 | 165.95 | 165.95 | 165.95 | 165.95 | 165.95 | 165.95 | 165.95 | 165.95 | 165.95 | 165.95 | 165.95
SW_Hydro_PNM_Aggregate_CPUC | MW | 0 | 0 | 0 | 0 | 0 | 0 | 0 | 0 | 0 | 0 | 0 | 0 | 0 | 0 | 0 | 0 | 0 | 17.43 | 17.43 | 0 | 15.67 | 0 | 0 | 0
SW_Solar_NEVP_Aggregate_CPUC | MW | 0 | 0 | 0 | 0 | 0 | 0 | 0.78 | 19.5 | 37.02 | 39.21 | 42.64 | 41.81 | 39.31 | 40.35 | 36.24 | 23.24 | 1.92 | 0 | 0 | 0 | 0 | 0 | 0 | 0
SW_Solar_PNM_Aggregate_CPUC | MW | 0 | 0 | 0 | 0 | 0 | 0 | 0 | 69.96 | 179.88 | 224.3 | 222.91 | 212.36 | 190.71 | 202.93 | 233.18 | 196.26 | 76.9 | 0 | 0 | 0 | 0 | 0 | 0 | 0
SW_Solar_SPPC_Aggregate_CPUC | MW | 0 | 0 | 0 | 0 | 0 | 0 | 0.78 | 19.5 | 37.02 | 39.21 | 42.64 | 41.81 | 39.31 | 40.35 | 36.24 | 23.24 | 1.92 | 0 | 0 | 0 | 0 | 0 | 0 | 0
SW_Solar_VEA_Aggregate_CPUC | MW | 0 | 0 | 0 | 0 | 0 | 0 | 0.23 | 5.63 | 10.68 | 11.31 | 12.3 | 12.06 | 11.34 | 11.64 | 10.46 | 6.71 | 0.56 | 0 | 0 | 0 | 0 | 0 | 0 | 0
SW_Wind_PNM_Aggregate_CPUC | MW | 322.33 | 337.12 | 341.25 | 340.56 | 321.3 | 108.36 | 98.38 | 141.04 | 135.19 | 136.22 | 185.07 | 291.02 | 306.16 | 311.32 | 316.82 | 302.03 | 272.45 | 331.62 | 342.62 | 342.28 | 342.28 | 342.62 | 342.62 | 339.53
Swan Falls (1) | MW | 5.33 | 5.37 | 5.35 | 5.4 | 5.57 | 5.87 | 6.09 | 6.05 | 5.82 | 5.75 | 5.67 | 5.65 | 5.61 | 5.6 | 5.74 | 5.79 | 5.9 | 5.84 | 5.87 | 5.79 | 5.68 | 5.48 | 5.38 | 5.41
Swan Falls (2) | MW | 5.33 | 5.37 | 5.35 | 5.4 | 5.57 | 5.87 | 6.09 | 6.05 | 5.82 | 5.75 | 5.67 | 5.65 | 5.61 | 5.6 | 5.74 | 5.79 | 5.9 | 5.84 | 5.87 | 5.79 | 5.68 | 5.48 | 5.38 | 5.41
Swanmill Windfarm I (EXI2) | MW | 1.29 | 1.16 | 0.46 | 0.47 | 0.28 | 0.01 | 0 | 0.01 | 0 | 0.17 | 0.51 | 0.56 | 0.45 | 0.27 | 0.1 | 0.07 | 0.09 | 0.02 | 0 | 0 | 0.01 | 0.07 | 0.24 | 0.1
Swanmill Windfarm I (EXIS) | MW | 1.36 | 1.22 | 0.48 | 0.5 | 0.3 | 0.01 | 0 | 0.01 | 0 | 0.18 | 0.54 | 0.6 | 0.47 | 0.29 | 0.11 | 0.08 | 0.1 | 0.02 | 0 | 0 | 0.01 | 0.08 | 0.25 | 0.11
Swauk Wind LLC | MW | 0.38 | 0.33 | 0.31 | 0.32 | 0.29 | 0.17 | 0.17 | 0.17 | 0.17 | 0.17 | 0.23 | 0.33 | 0.3 | 0.17 | 0.17 | 0.17 | 0.32 | 0.29 | 0.17 | 0.17 | 0.18 | 0.17 | 0.17 | 0.17
Sweetwater Solar | MW | 0 | 0 | 0 | 0 | 0 | 0 | 0 | 1.2 | 15.27 | 33.21 | 43.24 | 55.11 | 59.06 | 49.5 | 40.39 | 21.44 | 4.88 | 0 | 0 | 0 | 0 | 0 | 0 | 0
Swift 1 (HY11) | MW | 42.53 | 40.81 | 41.71 | 48.3 | 50.73 | 60.01 | 69.45 | 79.36 | 81.47 | 80.54 | 75.84 | 70.28 | 66.15 | 61.38 | 58.34 | 53.92 | 60.22 | 66.74 | 69.77 | 67.26 | 60.21 | 51.95 | 40.23 | 37.39
Swift 1 (HY12) | MW | 42.53 | 40.81 | 41.71 | 48.3 | 50.73 | 60.01 | 69.45 | 79.36 | 81.47 | 80.54 | 75.84 | 70.28 | 66.15 | 61.38 | 58.34 | 53.92 | 60.22 | 66.74 | 69.77 | 67.26 | 60.21 | 51.95 | 40.23 | 37.39
Swift 1 (HY13) | MW | 42.53 | 40.81 | 41.71 | 48.3 | 50.73 | 60.01 | 69.45 | 79.36 | 81.47 | 80.54 | 75.84 | 70.28 | 66.15 | 61.38 | 58.34 | 53.92 | 60.22 | 66.74 | 69.77 | 67.26 | 60.21 | 51.95 | 40.23 | 37.39
Swift 2 (21) | MW | 0 | 0 | 0 | 0 | 0 | 0 | 0 | 34 | 0 | 0 | 0 | 0 | 0 | 0 | 0 | 34 | 34 | 34 | 34 | 34 | 34 | 26.44 | 0 | 0
Swift 2 (22) | MW | 0 | 0 | 0 | 0 | 0 | 0 | 0 | 31 | 0 | 0 | 0 | 0 | 0 | 0 | 0 | 31 | 31 | 31 | 31 | 31 | 31 | 24.11 | 0 | 0
Swift Creek (3) | MW | 0.46 | 0.46 | 0.46 | 0.48 | 0.5 | 0.54 | 0.59 | 0.59 | 0.59 | 0.58 | 0.57 | 0.55 | 0.55 | 0.54 | 0.54 | 0.57 | 0.61 | 0.61 | 0.6 | 0.58 | 0.55 | 0.52 | 0.48 | 0.46
Swift Creek (4) | MW | 0.34 | 0.34 | 0.34 | 0.36 | 0.38 | 0.41 | 0.44 | 0.44 | 0.44 | 0.43 | 0.43 | 0.42 | 0.41 | 0.41 | 0.4 | 0.42 | 0.46 | 0.46 | 0.45 | 0.43 | 0.41 | 0.39 | 0.36 | 0.34
Swift Creek (5) | MW | 0.17 | 0.17 | 0.17 | 0.18 | 0.19 | 0.2 | 0.22 | 0.22 | 0.22 | 0.22 | 0.21 | 0.21 | 0.21 | 0.2 | 0.2 | 0.21 | 0.23 | 0.23 | 0.22 | 0.22 | 0.21 | 0.19 | 0.18 | 0.17
Sycamore Cogeneration (GTAG) | MW | 71.06 | 71.06 | 71.06 | 71.06 | 71.06 | 71.06 | 71.06 | 71.06 | 71.06 | 23.4 | 23.4 | 23.4 | 23.4 | 23.4 | 23.4 | 71.06 | 71.06 | 71.06 | 71.06 | 71.06 | 71.06 | 71.06 | 71.06 | 71.06
Sycamore Cogeneration (GTBG) | MW | 71.06 | 71.06 | 71.06 | 71.06 | 71.06 | 71.06 | 71.06 | 71.06 | 71.06 | 23.4 | 23.4 | 23.4 | 23.4 | 23.4 | 23.4 | 71.06 | 71.06 | 71.06 | 71.06 | 71.06 | 71.06 | 71.06 | 71.06 | 71.06
Sycamore Cogeneration (GTCG) | MW | 71.06 | 71.06 | 71.06 | 71.06 | 71.06 | 71.06 | 71.06 | 71.06 | 71.06 | 23.4 | 23.4 | 23.4 | 23.4 | 23.4 | 23.4 | 71.06 | 71.06 | 71.06 | 71.06 | 71.06 | 71.06 | 71.06 | 71.06 | 71.06
Sycamore Cogeneration (GTDG) | MW | 71.06 | 71.06 | 71.06 | 71.06 | 71.06 | 71.06 | 71.06 | 71.06 | 71.06 | 23.4 | 23.4 | 23.4 | 23.4 | 23.4 | 23.4 | 71.06 | 71.06 | 71.06 | 71.06 | 71.06 | 71.06 | 71.06 | 71.06 | 71.06
Sycamore Energy 1 (1A) | MW | 0 | 0 | 0 | 0 | 0 | 0 | 0 | 0 | 0 | 0 | 0 | 0 | 0 | 0 | 0 | 0 | 0 | 0 | 0 | 0 | 0 | 0 | 0 | 0
Sycamore Energy 1 (2A) | MW | 0 | 0 | 0 | 0 | 0 | 0 | 0 | 0 | 0 | 0 | 0 | 0 | 0 | 0 | 0 | 0 | 0 | 0 | 0 | 0 | 0 | 0 | 0 | 0
Sycamore Energy 1 (3) | MW | 0 | 0 | 0 | 0 | 0 | 0 | 0 | 0 | 0 | 0 | 0 | 0 | 0 | 0 | 0 | 0 | 0 | 0 | 0 | 0 | 0 | 0 | 0 | 0
Syncarpha Eagle Nest | MW | 0 | 0 | 0 | 0 | 0 | 0 | 0 | 0.1 | 0.38 | 0.63 | 0.75 | 0.78 | 0.69 | 0.69 | 0.66 | 0.42 | 0.11 | 0 | 0 | 0 | 0 | 0 | 0 | 0
Syncarpha El Rito | MW | 0 | 0 | 0 | 0 | 0 | 0 | 0 | 0.15 | 0.61 | 1.01 | 1.2 | 1.24 | 1.11 | 1.1 | 1.05 | 0.66 | 0.17 | 0 | 0 | 0 | 0 | 0 | 0 | 0
Syncarpha Questa | MW | 0 | 0 | 0 | 0 | 0 | 0 | 0 | 0.15 | 0.61 | 1.01 | 1.2 | 1.24 | 1.11 | 1.1 | 1.05 | 0.66 | 0.17 | 0 | 0 | 0 | 0 | 0 | 0 | 0
Syncarpha Taos | MW | 0 | 0 | 0 | 0 | 0 | 0 | 0 | 0.3 | 1.17 | 1.96 | 2.33 | 2.41 | 2.15 | 2.12 | 2.04 | 1.29 | 0.33 | 0 | 0 | 0 | 0 | 0 | 0 | 0
Syncrude (Fort McMurray) #1-3 | MW | 295.38 | 295.38 | 295.38 | 295.38 | 295.38 | 295.38 | 295.38 | 295.38 | 295.38 | 295.38 | 295.38 | 295.38 | 295.38 | 295.38 | 295.38 | 295.38 | 295.38 | 295.38 | 295.38 | 295.38 | 295.38 | 295.38 | 295.38 | 295.38
Syncrude (Fort McMurray) #4-6 | MW | 136.22 | 136.22 | 136.22 | 136.22 | 136.22 | 136.22 | 136.22 | 136.22 | 136.22 | 136.22 | 136.22 | 136.22 | 136.22 | 136.22 | 136.22 | 136.22 | 136.22 | 136.22 | 136.22 | 136.22 | 136.22 | 136.22 | 136.22 | 136.22
Syncrude Aurora 1 | MW | 72.88 | 72.88 | 72.88 | 72.88 | 72.88 | 72.88 | 72.88 | 72.88 | 72.88 | 72.88 | 72.88 | 72.88 | 72.88 | 72.88 | 72.88 | 72.88 | 72.88 | 72.88 | 72.88 | 72.88 | 72.88 | 72.88 | 72.88 | 72.88
Syncrude Plant 30-2 | MW | 25.49 | 25.49 | 25.49 | 25.49 | 25.49 | 25.49 | 25.49 | 25.49 | 25.49 | 25.49 | 25.49 | 25.49 | 25.49 | 25.49 | 25.49 | 25.49 | 25.49 | 25.49 | 25.49 | 25.49 | 25.49 | 25.49 | 25.49 | 25.49
Syncrude UE1 | MW | 65.55 | 65.55 | 65.55 | 65.55 | 65.55 | 65.55 | 65.55 | 65.55 | 65.55 | 65.55 | 65.55 | 65.55 | 65.55 | 65.55 | 65.55 | 65.55 | 65.55 | 65.55 | 65.55 | 65.55 | 65.55 | 65.55 | 65.55 | 65.55
T0588 Phoenix - AZ | MW | 0 | 0 | 0 | 0 | 0 | 0 | 0 | 0.09 | 0.7 | 0.87 | 0.95 | 0.97 | 0.85 | 0.87 | 0.9 | 0.86 | 0.49 | 0.03 | 0 | 0 | 0 | 0 | 0 | 0
TA-Acacia, LLC | MW | 0 | 0 | 0 | 0 | 0 | 0 | 0 | 1.46 | 4.8 | 6.78 | 8.18 | 9.36 | 9.76 | 9.6 | 10.46 | 7.42 | 0.9 | 0 | 0 | 0 | 0 | 0 | 0 | 0
Taber #1-8 (Alberta Power Project) | MW | 7.48 | 7.48 | 7.48 | 7.48 | 7.48 | 7.48 | 7.48 | 7.48 | 7.48 | 7.48 | 7.48 | 7.48 | 7.48 | 7.48 | 7.48 | 7.48 | 7.48 | 7.48 | 7.48 | 7.48 | 7.48 | 7.48 | 7.48 | 7.48
Taber Wind Farm | MW | 49.01 | 49.25 | 59.78 | 61.97 | 64.88 | 70.15 | 67.15 | 68.04 | 74.52 | 72.01 | 77.68 | 78.57 | 78.49 | 71.52 | 67.39 | 64.56 | 63.5 | 62.69 | 62.13 | 72.17 | 79.06 | 80.84 | 80.6 | 69.74
Tacoma (1) | MW | 0.59 | 0.59 | 0.59 | 0.59 | 0.59 | 0.59 | 0.59 | 0.59 | 0.59 | 0.59 | 0.59 | 0.59 | 0.59 | 0.59 | 0.59 | 0.59 | 0.59 | 0.59 | 0.59 | 0.59 | 0.59 | 0.59 | 0.59 | 0.59
Tacoma (2) | MW | 0.59 | 0.59 | 0.59 | 0.59 | 0.59 | 0.59 | 0.59 | 0.59 | 0.59 | 0.59 | 0.59 | 0.59 | 0.59 | 0.59 | 0.59 | 0.59 | 0.59 | 0.59 | 0.59 | 0.59 | 0.59 | 0.59 | 0.59 | 0.59
Taft 26C Cogen (TG1) | MW | 0.55 | 0.55 | 0.55 | 0.55 | 0.55 | 0.55 | 0.55 | 0.55 | 0.55 | 0.55 | 0.55 | 0.55 | 0.55 | 0.55 | 0.55 | 0.55 | 0.55 | 0.55 | 0.55 | 0.55 | 0.55 | 0.55 | 0.55 | 0
Taft 26C Cogen (TG2) | MW | 0.55 | 0.55 | 0.55 | 0.55 | 0.55 | 0.55 | 0.55 | 0.55 | 0.55 | 0.55 | 0.55 | 0.55 | 0.55 | 0.55 | 0.55 | 0.55 | 0.55 | 0.55 | 0.55 | 0.55 | 0.55 | 0.55 | 0.55 | 0.55
Taft 26C Cogen (TG3) | MW | 0.55 | 0.55 | 0.55 | 0.55 | 0.55 | 0.55 | 0.55 | 0.55 | 0.55 | 0.55 | 0.55 | 0.55 | 0.55 | 0.55 | 0.55 | 0.55 | 0.55 | 0.55 | 0.55 | 0.55 | 0.55 | 0.55 | 0.55 | 0.55
Taft 26C Cogen (TG4) | MW | 0.55 | 0.55 | 0.55 | 0.55 | 0.55 | 0.55 | 0.55 | 0.55 | 0.55 | 0.55 | 0.55 | 0.55 | 0.55 | 0.55 | 0.55 | 0.55 | 0.55 | 0.55 | 0.55 | 0.55 | 0.55 | 0.55 | 0.55 | 0.55
TA-High Desert LLC | MW | 0 | 0 | 0 | 0 | 0 | 0 | 0 | 4.4 | 11.02 | 13.88 | 14.78 | 14.4 | 13.98 | 14.38 | 12.28 | 8.12 | 1.14 | 0 | 0 | 0 | 0 | 0 | 0 | 0
Tahquitz High School | MW | 0 | 0 | 0 | 0 | 0 | 0 | 0.01 | 0.28 | 0.48 | 0.52 | 0.55 | 0.55 | 0.53 | 0.52 | 0.47 | 0.27 | 0.09 | 0 | 0 | 0 | 0 | 0 | 0 | 0
Tajiguas Plant | MW | 0 | 0 | 0 | 0 | 0 | 0 | 0 | 0 | 0 | 0 | 0 | 0 | 0 | 0 | 0 | 0 | 0 | 0 | 0 | 0 | 0 | 0 | 2.44 | 2.44
Tamarack Energy Partnership | MW | 5.47 | 5.47 | 5.47 | 5.47 | 5.47 | 5.47 | 5.47 | 5.47 | 5.47 | 5.47 | 5.47 | 5.47 | 5.47 | 5.47 | 5.47 | 5.47 | 5.47 | 5.47 | 5.47 | 5.47 | 5.47 | 5.47 | 5.47 | 5.47
Target Shafter | MW | 0 | 0 | 0 | 0 | 0 | 0 | 0.01 | 0.45 | 1.19 | 1.64 | 1.97 | 2.1 | 1.97 | 1.76 | 1.32 | 0.58 | 0.12 | 0 | 0 | 0 | 0 | 0 | 0 | 0
Target Woodland Solar Project | MW | 0 | 0 | 0 | 0 | 0 | 0 | 0 | 0.07 | 0.33 | 0.58 | 0.78 | 0.94 | 0.98 | 0.89 | 0.8 | 0.43 | 0.04 | 0 | 0 | 0 | 0 | 0 | 0 | 0
Taylor Coulee Chute Irrigation Headworks | MW | 2.8 | 2.78 | 2.94 | 2.95 | 3.01 | 3.14 | 3.37 | 3.65 | 3.78 | 3.82 | 3.84 | 3.83 | 3.8 | 3.78 | 3.75 | 3.79 | 3.97 | 4.12 | 4.01 | 3.9 | 3.8 | 3.34 | 3.14 | 3
Taylor Draw Hydroelectric Facility | MW | 0.52 | 0.52 | 0.52 | 0.52 | 0.52 | 0.52 | 0.52 | 0.52 | 0.52 | 0.52 | 0.52 | 0.52 | 0.52 | 0.52 | 0.52 | 0.52 | 0.52 | 0.52 | 0.52 | 0.52 | 0.52 | 0.52 | 0.52 | 0.52
Taylor Farms | MW | 0.14 | 0.22 | 0.27 | 0.31 | 0.34 | 0.31 | 0.31 | 0.29 | 0.15 | 0.08 | 0.04 | 0.01 | 0.01 | 0.01 | 0.01 | 0.01 | 0 | 0 | 0 | 0 | 0.01 | 0.03 | 0.04 | 0.04
Taylor Farms Salinas | MW | 0.17 | 0.17 | 0.17 | 0.17 | 0.17 | 0.17 | 0.17 | 0.17 | 0.17 | 0.17 | 0.17 | 0.17 | 0.17 | 0.17 | 0.17 | 0.17 | 0.17 | 0.17 | 0.17 | 0.17 | 0.17 | 0.17 | 0.17 | 0.17
Taylor wind farm | MW | 2.06 | 2.07 | 2.51 | 2.6 | 2.72 | 2.94 | 2.82 | 2.86 | 3.13 | 3.02 | 3.26 | 3.3 | 3.29 | 3 | 2.83 | 2.71 | 2.67 | 2.63 | 2.61 | 3.03 | 3.32 | 3.39 | 3.38 | 2.93
TB Flats I Wind_WT1 | MW | 24.25 | 20 | 21 | 39.25 | 43 | 60 | 76.75 | 61.25 | 51.5 | 47 | 48 | 47.75 | 44.25 | 43.25 | 42.25 | 41 | 36.25 | 38.75 | 38.75 | 33 | 33 | 36 | 34 | 29.75
TB Flats II Wind_WT1 | MW | 24.25 | 20 | 21 | 39.25 | 43 | 60 | 76.75 | 61.25 | 51.5 | 47 | 48 | 47.75 | 44.25 | 43.25 | 42.25 | 41 | 36.25 | 38.75 | 38.75 | 33 | 33 | 36 | 34 | 29.75
Tech Park Solar | MW | 0 | 0 | 0 | 0 | 0 | 0 | 0 | 0.47 | 2.33 | 3.13 | 3.42 | 3.87 | 3.8 | 3.72 | 3.74 | 3.04 | 1.54 | 0.07 | 0 | 0 | 0 | 0 | 0 | 0
Techren Solar I LLC | MW | 0 | 0 | 0 | 0 | 0 | 0 | 0.3 | 17.1 | 46.9 | 63.9 | 80.5 | 82.5 | 75.1 | 68.1 | 49.3 | 22.5 | 1.1 | 0 | 0 | 0 | 0 | 0 | 0 | 0
Techren Solar II LLC | MW | 0 | 0 | 0 | 0 | 0 | 0 | 0.6 | 34.2 | 93.8 | 127.8 | 161 | 165 | 150.2 | 136.2 | 98.6 | 45 | 2.2 | 0 | 0 | 0 | 0 | 0 | 0 | 0
Techren Solar III LLC | MW | 0 | 0 | 0 | 0 | 0 | 0 | 0.08 | 4.28 | 11.73 | 15.98 | 20.13 | 20.63 | 18.78 | 17.03 | 12.33 | 5.63 | 0.28 | 0 | 0 | 0 | 0 | 0 | 0 | 0
Techren Solar IV LLC | MW | 0 | 0 | 0 | 0 | 0 | 0 | 0.08 | 4.28 | 11.73 | 15.98 | 20.13 | 20.63 | 18.78 | 17.03 | 12.33 | 5.63 | 0.28 | 0 | 0 | 0 | 0 | 0 | 0 | 0
Techren Solar V | MW | 0 | 0 | 0 | 0 | 0 | 0 | 0.15 | 8.55 | 23.45 | 31.95 | 40.25 | 41.25 | 37.55 | 34.05 | 24.65 | 11.25 | 0.55 | 0 | 0 | 0 | 0 | 0 | 0 | 0
Tehachapi Wind Resource I | MW | 4.57 | 3.93 | 3.14 | 3.16 | 3.29 | 2.64 | 1.91 | 1.87 | 1.91 | 1.85 | 1.77 | 1.48 | 1.37 | 1.26 | 1.07 | 0.9 | 0.73 | 0.88 | 0.87 | 0.84 | 0.94 | 0.9 | 0.69 | 0.5
Tehachapi Wind Resource II (EXI2) | MW | 0.81 | 0.66 | 0.7 | 1.3 | 1.43 | 1.99 | 2.55 | 2.03 | 1.71 | 1.56 | 1.59 | 1.59 | 1.47 | 1.44 | 1.4 | 1.36 | 1.2 | 1.29 | 1.29 | 1.1 | 1.1 | 1.2 | 1.13 | 0.99
Tehachapi Wind Resource II (EXIS) | MW | 1.32 | 1.09 | 1.14 | 2.14 | 2.34 | 3.26 | 4.18 | 3.33 | 2.8 | 2.56 | 2.61 | 2.6 | 2.41 | 2.35 | 2.3 | 2.23 | 1.97 | 2.11 | 2.11 | 1.8 | 1.8 | 1.96 | 1.85 | 1.62
Tehachapi_Solar_1Axis | MW | 0 | 0 | 0 | 0 | 0 | 0 | 27.02 | 940.3 | 1634.71 | 1772.51 | 1848.17 | 1864.38 | 1799.53 | 1767.11 | 1594.18 | 921.38 | 308.03 | 0 | 0 | 0 | 0 | 0 | 0 | 0
Tehachapi_Solar_Fixed | MW | 0 | 0 | 0 | 0 | 0 | 0 | 2.7 | 135.15 | 356.8 | 493.75 | 591.96 | 631.6 | 592.86 | 528.89 | 396.44 | 172.99 | 36.04 | 0 | 0 | 0 | 0 | 0 | 0 | 0
Tehachapi_Wind | MW | 121.28 | 116.88 | 72.88 | 44 | 36.3 | 37.68 | 44.28 | 31.63 | 20.9 | 17.33 | 21.18 | 17.33 | 15.68 | 10.73 | 5.78 | 0.83 | 0.83 | 11.55 | 13.75 | 6.88 | 11.28 | 10.73 | 11.28 | 12.38
Teichert Materials-Teichert Vernalis | MW | 0.14 | 0.22 | 0.27 | 0.31 | 0.34 | 0.31 | 0.31 | 0.29 | 0.15 | 0.08 | 0.04 | 0.01 | 0.01 | 0.01 | 0.01 | 0.01 | 0 | 0 | 0 | 0 | 0.01 | 0.03 | 0.04 | 0.04
Telefonos del Noroeste_ S. A. de C. V._ Arbol lii | MW | 0 | 0 | 0 | 0 | 0 | 0 | 0 | 0 | 0 | 0 | 0 | 0 | 0 | 0 | 0 | 0 | 0 | 0 | 0 | 0 | 0 | 0 | 0 | 0
Telefonos del Noroeste_ S. A. de C. V._ Lomas | MW | 0 | 0 | 0 | 0 | 0 | 0 | 0 | 0 | 0 | 0 | 0 | 0 | 0 | 0 | 0 | 0 | 0 | 0 | 0 | 0 | 0 | 0 | 0 | 0
Telefonos del Noroeste_ S. A. de C. V._ Principal | MW | 0 | 0 | 0 | 0 | 0 | 0 | 0 | 0 | 0 | 0 | 0 | 0 | 0 | 0 | 0 | 0 | 0 | 0 | 0 | 0 | 0 | 0 | 0 | 0
Temescal | MW | 0.75 | 0.75 | 0.75 | 0.75 | 0.75 | 0.75 | 0.75 | 0.75 | 0.75 | 0.75 | 0.75 | 0.75 | 0.75 | 0.75 | 0.75 | 0.75 | 0.75 | 0.75 | 0.75 | 0.75 | 0.75 | 0.75 | 0.75 | 0.75
Temescal Canyon RV, LLC | MW | 0 | 0 | 0 | 0 | 0 | 0 | 0.02 | 0.52 | 0.91 | 0.98 | 1.03 | 1.04 | 1 | 0.98 | 0.89 | 0.51 | 0.17 | 0 | 0 | 0 | 0 | 0 | 0 | 0
Tenet Hospital (9541) | MW | 1.84 | 1.84 | 1.84 | 1.84 | 1.84 | 1.84 | 1.84 | 1.84 | 1.84 | 1.84 | 1.84 | 1.84 | 1.84 | 1.84 | 1.84 | 1.84 | 1.84 | 1.84 | 1.84 | 1.84 | 1.84 | 1.84 | 1.84 | 1.84
Tenet Hospital (9542) | MW | 1.84 | 1.84 | 1.84 | 1.84 | 1.84 | 1.84 | 1.84 | 1.84 | 1.84 | 1.84 | 1.84 | 1.84 | 1.84 | 1.84 | 1.84 | 1.84 | 1.84 | 1.84 | 1.84 | 1.84 | 1.84 | 1.84 | 1.84 | 1.84
Tequesquite Landfill Solar PV Project | MW | 0 | 0 | 0 | 0 | 0 | 0 | 0 | 1.61 | 4.02 | 5.07 | 5.39 | 5.26 | 5.1 | 5.25 | 4.48 | 2.96 | 0.42 | 0 | 0 | 0 | 0 | 0 | 0 | 0
Terminus Hydroelectric Project | MW | 4.64 | 4.31 | 4.07 | 4.05 | 4.29 | 4.94 | 5.81 | 6.18 | 6.52 | 6.69 | 6.75 | 6.66 | 6.55 | 6.48 | 6.38 | 6.36 | 6.72 | 8.11 | 8.04 | 7.66 | 7.3 | 7.06 | 6.39 | 5.64
Termoelectrica de Mexicali #1 (TDM) | MW | 630.59 | 630.59 | 630.59 | 630.59 | 630.59 | 630.59 | 630.59 | 630.59 | 630.59 | 630.59 | 630.59 | 630.59 | 630.59 | 630.59 | 630.59 | 630.59 | 630.59 | 630.59 | 630.59 | 630.59 | 630.59 | 630.59 | 630.59 | 630.59
Terra Francesco | MW | 0 | 0 | 0 | 0 | 0 | 0 | 0.02 | 0.52 | 0.91 | 0.98 | 1.03 | 1.04 | 1 | 0.98 | 0.89 | 0.51 | 0.17 | 0 | 0 | 0 | 0 | 0 | 0 | 0
Terra-Gen Dixie Valley (GEN1) | MW | 0 | 0 | 0 | 0 | 0 | 0 | 0 | 0 | 0 | 0 | 0 | 0 | 0 | 0 | 0 | 0 | 0 | 0 | 0 | 0 | 0 | 0 | 0 | 0
Terra-Gen Dixie Valley (GEN2) | MW | 4.36 | 4.36 | 4.36 | 4.36 | 4.36 | 4.36 | 4.36 | 4.36 | 4.36 | 4.36 | 4.36 | 4.36 | 4.36 | 4.36 | 4.36 | 4.36 | 4.36 | 4.36 | 4.36 | 4.36 | 4.36 | 4.36 | 4.36 | 4.36
Terra-Gen VG Wind LLC | MW | 0.72 | 0.59 | 0.62 | 1.16 | 1.27 | 1.78 | 2.27 | 1.81 | 1.52 | 1.39 | 1.42 | 1.41 | 1.31 | 1.28 | 1.25 | 1.21 | 1.07 | 1.15 | 1.15 | 0.98 | 0.98 | 1.07 | 1.01 | 0.88
Tesla | MW | 6.77 | 6.77 | 6.77 | 6.77 | 6.77 | 6.77 | 6.77 | 6.77 | 6.77 | 6.77 | 6.77 | 6.77 | 6.77 | 6.77 | 6.77 | 6.77 | 6.78 | 6.78 | 6.78 | 6.77 | 6.77 | 6.77 | 6.77 | 6.77
Tesoro SLC Cogeneration Plant (1) | MW | 0 | 0 | 0 | 0 | 0 | 0 | 0 | 0 | 0 | 0 | 0 | 0 | 0 | 0 | 0 | 0 | 0 | 0 | 0 | 0 | 0 | 0 | 0 | 0
Tesoro SLC Cogeneration Plant (2) | MW | 3.64 | 3.64 | 3.64 | 3.64 | 3.64 | 3.64 | 3.64 | 3.64 | 3.64 | 3.64 | 3.64 | 3.64 | 3.64 | 3.64 | 3.64 | 3.64 | 3.64 | 3.64 | 3.64 | 3.64 | 3.64 | 3.64 | 3.64 | 3.64
Tesoro Wilmington Calciner | MW | 0 | 0 | 0 | 0 | 0 | 0 | 0 | 0 | 0 | 0 | 0 | 0.98 | 0.98 | 0.98 | 0.98 | 0.98 | 21.63 | 21.63 | 21.63 | 21.63 | 21.63 | 21.63 | 21.63 | 21.63
The Dalles (1) | MW | 0 | 0 | 0 | 0 | 0 | 0 | 50 | 50 | 0 | 50 | 50 | 50 | 50 | 0 | 0 | 50 | 50 | 50 | 50 | 50 | 23.35 | 0 | 0 | 0
The Dalles (10) | MW | 0 | 0 | 0 | 0 | 0 | 0 | 78 | 78 | 0 | 78 | 78 | 36.43 | 0 | 0 | 0 | 78 | 78 | 78 | 78 | 78 | 78 | 78 | 0 | 0
The Dalles (11) | MW | 0 | 0 | 0 | 0 | 0 | 0 | 78 | 78 | 36.43 | 78 | 0 | 78 | 0 | 0 | 0 | 78 | 78 | 78 | 78 | 78 | 78 | 78 | 0 | 0
The Dalles (12) | MW | 0 | 0 | 0 | 0 | 0 | 0 | 78 | 78 | 78 | 0 | 0 | 0 | 36.43 | 0 | 78 | 78 | 78 | 78 | 78 | 78 | 78 | 78 | 0 | 0
The Dalles (13) | MW | 0 | 0 | 0 | 0 | 0 | 0 | 78 | 78 | 78 | 78 | 36.43 | 78 | 0 | 0 | 0 | 78 | 78 | 78 | 78 | 78 | 78 | 0 | 0 | 0
The Dalles (14) | MW | 0 | 0 | 0 | 0 | 0 | 0 | 78 | 78 | 36.43 | 78 | 0 | 78 | 0 | 0 | 78 | 0 | 78 | 78 | 78 | 78 | 78 | 78 | 0 | 0
The Dalles (15) | MW | 0 | 0 | 0 | 0 | 0 | 0 | 86 | 86 | 40.16 | 0 | 86 | 86 | 0 | 0 | 0 | 86 | 86 | 86 | 86 | 86 | 86 | 86 | 0 | 0
The Dalles (16) | MW | 0 | 0 | 0 | 0 | 0 | 0 | 86 | 86 | 40.16 | 86 | 0 | 0 | 0 | 0 | 86 | 86 | 86 | 86 | 86 | 86 | 86 | 86 | 0 | 0
The Dalles (17) | MW | 0 | 0 | 0 | 0 | 0 | 0 | 0 | 86 | 0 | 0 | 86 | 40.16 | 86 | 0 | 86 | 86 | 86 | 86 | 86 | 86 | 86 | 86 | 0 | 0
The Dalles (18) | MW | 0 | 0 | 0 | 0 | 0 | 0 | 0 | 86 | 86 | 0 | 40.16 | 86 | 0 | 0 | 86 | 86 | 86 | 86 | 86 | 86 | 86 | 86 | 0 | 0
The Dalles (19) | MW | 0 | 0 | 0 | 0 | 0 | 0 | 0 | 86 | 86 | 0 | 40.16 | 0 | 86 | 0 | 86 | 86 | 86 | 86 | 86 | 86 | 86 | 86 | 0 | 0
The Dalles (2) | MW | 0 | 0 | 0 | 0 | 0 | 0 | 0 | 50 | 50 | 23.35 | 50 | 50 | 0 | 0 | 0 | 50 | 50 | 50 | 50 | 50 | 50 | 50 | 0 | 0
The Dalles (20) | MW | 0 | 0 | 0 | 0 | 0 | 0 | 86 | 86 | 40.16 | 86 | 0 | 86 | 0 | 0 | 86 | 0 | 86 | 86 | 86 | 86 | 86 | 86 | 0 | 0
The Dalles (21) | MW | 0 | 0 | 0 | 0 | 0 | 0 | 0 | 86 | 86 | 86 | 0 | 0 | 40.16 | 0 | 0 | 86 | 86 | 86 | 86 | 86 | 86 | 86 | 86 | 0
The Dalles (22) | MW | 0 | 0 | 0 | 0 | 0 | 54.39 | 86 | 86 | 86 | 0 | 0 | 0 | 0 | 0 | 0 | 86 | 86 | 86 | 86 | 86 | 86 | 71.77 | 86 | 0
The Dalles (3) | MW | 0 | 0 | 0 | 0 | 0 | 0 | 0 | 78 | 78 | 36.43 | 0 | 78 | 78 | 0 | 0 | 78 | 78 | 78 | 78 | 78 | 78 | 0 | 78 | 0
The Dalles (4) | MW | 0 | 0 | 0 | 0 | 0 | 0 | 78 | 78 | 31.5 | 78 | 4.93 | 0 | 0 | 0 | 78 | 78 | 78 | 78 | 78 | 78 | 78 | 78 | 0 | 0
The Dalles (5) | MW | 0 | 0 | 0 | 0 | 0 | 0 | 92 | 92 | 0 | 92 | 42.97 | 0 | 92 | 0 | 0 | 92 | 92 | 92 | 92 | 92 | 92 | 92 | 0 | 0
The Dalles (6) | MW | 0 | 0 | 0 | 0 | 0 | 0 | 78 | 78 | 36.43 | 78 | 0 | 78 | 0 | 0 | 0 | 78 | 78 | 78 | 78 | 78 | 78 | 78 | 0 | 0
The Dalles (7) | MW | 0 | 0 | 0 | 0 | 0 | 0 | 78 | 78 | 78 | 78 | 0 | 78 | 0 | 0 | 0 | 78 | 78 | 78 | 78 | 78 | 78 | 36.43 | 0 | 0
The Dalles (8) | MW | 0 | 0 | 0 | 0 | 0 | 0 | 78 | 78 | 78 | 0 | 78 | 0 | 36.43 | 0 | 0 | 78 | 78 | 78 | 78 | 78 | 78 | 78 | 0 | 0
The Dalles (9) | MW | 0 | 0 | 0 | 0 | 0 | 0 | 78 | 78 | 78 | 36.43 | 0 | 0 | 78 | 0 | 0 | 78 | 78 | 78 | 78 | 78 | 78 | 78 | 0 | 0
The Dalles (F1) | MW | 0 | 0 | 0 | 0 | 0 | 0 | 0 | 0 | 0 | 0 | 0 | 0 | 0 | 0 | 0 | 0 | 0 | 0 | 0 | 0 | 0 | 0 | 0 | 0
The Dalles (F2) | MW | 0 | 0 | 0 | 0 | 0 | 0 | 0 | 14 | 14 | 14 | 0 | 14 | 0 | 0 | 0 | 14 | 14 | 14 | 14 | 14 | 14 | 14 | 6.54 | 0
Thermalito (1) | MW | 6.04 | 4.02 | 2.84 | 3.14 | 4.02 | 5.84 | 13.13 | 17.63 | 19.84 | 20.36 | 21.14 | 19.7 | 18.32 | 18 | 17.28 | 17.25 | 18.83 | 29.22 | 28.9 | 28.62 | 25.32 | 24.08 | 17.88 | 11.03
Thermalito (2) | MW | 0 | 0 | 0 | 0 | 0 | 0 | 0 | 0 | 0 | 0 | 0 | 0 | 0 | 0 | 0 | 0 | 0 | 0 | 0 | 0 | 0 | 0 | 0 | 0
Thermalito (3) | MW | 0 | 0 | 0 | 0 | 0 | 0 | 0 | 0 | 0 | 0 | 0 | 0 | 0 | 0 | 0 | 0 | 0 | 0 | 0 | 0 | 0 | 0 | 0 | 0
Thermalito (4) | MW | 0 | 0 | 0 | 0 | 0 | 0 | 0 | 0 | 0 | 0 | 0 | 0 | 0 | 0 | 0 | 0 | 0 | 0 | 0 | 0 | 0 | 0 | 0 | 0
Thermalito Diverson Dam | MW | 0.73 | 0.7 | 0.68 | 0.68 | 0.7 | 0.73 | 0.84 | 0.91 | 0.95 | 0.96 | 0.97 | 0.95 | 0.92 | 0.92 | 0.91 | 0.91 | 0.93 | 1.1 | 1.09 | 1.09 | 1.04 | 1.02 | 0.92 | 0.81
Thermo Greeley | MW | 0 | 0 | 0 | 0 | 0 | 0 | 0 | 0 | 0 | 0 | 0 | 0 | 0 | 0 | 0 | 0 | 0 | 0 | 0 | 0 | 0 | 0 | 0 | 0
Thermo No 1 (2) | MW | 8.46 | 8.46 | 8.46 | 8.46 | 8.46 | 8.46 | 8.46 | 8.46 | 8.46 | 8.46 | 8.46 | 8.46 | 8.46 | 8.46 | 8.46 | 8.46 | 8.46 | 8.46 | 8.46 | 8.46 | 8.46 | 8.46 | 8.46 | 8.46
Thomas M Knott Cogen Facility | MW | 0 | 0 | 0 | 0 | 0 | 0 | 0 | 0 | 0 | 0 | 0 | 1.05 | 1.05 | 1.05 | 1.05 | 1.05 | 1.05 | 1.05 | 1.05 | 1.05 | 1.05 | 1.05 | 1.05 | 1.05
Thompson Falls (TF1) | MW | 3.79 | 3.79 | 3.79 | 3.79 | 3.79 | 3.79 | 3.79 | 3.79 | 3.79 | 3.79 | 3.79 | 3.79 | 3.79 | 3.79 | 3.79 | 3.79 | 3.79 | 3.79 | 3.79 | 3.79 | 3.79 | 3.79 | 3.79 | 3.79
Thompson Falls (TF2) | MW | 3.28 | 3.28 | 3.28 | 3.28 | 3.28 | 3.28 | 3.28 | 3.28 | 3.28 | 3.28 | 3.28 | 3.28 | 3.28 | 3.28 | 3.28 | 3.28 | 3.28 | 3.28 | 3.28 | 3.28 | 3.28 | 3.28 | 3.28 | 3.28
Thompson Falls (TF3) | MW | 3.79 | 3.79 | 3.79 | 3.79 | 3.79 | 3.79 | 3.79 | 3.79 | 3.79 | 3.79 | 3.79 | 3.79 | 3.79 | 3.79 | 3.79 | 3.79 | 3.79 | 3.79 | 3.79 | 3.79 | 3.79 | 3.79 | 3.79 | 3.79
Thompson Falls (TF4) | MW | 3.28 | 3.28 | 3.28 | 3.28 | 3.28 | 3.28 | 3.28 | 3.28 | 3.28 | 3.28 | 3.28 | 3.28 | 3.28 | 3.28 | 3.28 | 3.28 | 3.28 | 3.28 | 3.28 | 3.28 | 3.28 | 3.28 | 3.28 | 3.28
Thompson Falls (TF5) | MW | 3.28 | 3.28 | 3.28 | 3.28 | 3.28 | 3.28 | 3.28 | 3.28 | 3.28 | 3.28 | 3.28 | 3.28 | 3.28 | 3.28 | 3.28 | 3.28 | 3.28 | 3.28 | 3.28 | 3.28 | 3.28 | 3.28 | 3.28 | 3.28
Thompson Falls (TF6) | MW | 3.28 | 3.28 | 3.28 | 3.28 | 3.28 | 3.28 | 3.28 | 3.28 | 3.28 | 3.28 | 3.28 | 3.28 | 3.28 | 3.28 | 3.28 | 3.28 | 3.28 | 3.28 | 3.28 | 3.28 | 3.28 | 3.28 | 3.28 | 3.28
Thompson Falls (TF7) | MW | 26.76 | 26.76 | 26.76 | 26.76 | 26.76 | 26.77 | 26.77 | 26.77 | 26.77 | 26.77 | 26.77 | 26.77 | 26.77 | 26.77 | 26.77 | 26.77 | 26.77 | 26.77 | 26.77 | 26.77 | 26.77 | 26.77 | 26.76 | 26.76
Thousand Springs (3) | MW | 3.13 | 3.17 | 3.14 | 3.21 | 3.4 | 3.74 | 3.99 | 3.95 | 3.68 | 3.6 | 3.52 | 3.49 | 3.44 | 3.44 | 3.59 | 3.64 | 3.77 | 3.71 | 3.74 | 3.65 | 3.53 | 3.29 | 3.18 | 3.22
Thousand Springs Wind Park | MW | 1.18 | 1.44 | 1.56 | 1.93 | 2.51 | 1.69 | 1.27 | 0.71 | 1.07 | 1.73 | 2.08 | 2.32 | 2.08 | 2.21 | 2.04 | 1.66 | 0.86 | 0.55 | 0.52 | 0.7 | 0.89 | 1.06 | 0.84 | 0.56
Three Forks Water Power Project | MW | 0.29 | 0.29 | 0.29 | 0.29 | 0.29 | 0.29 | 0.29 | 0.29 | 0.29 | 0.29 | 0.29 | 0.29 | 0.29 | 0.29 | 0.29 | 0.29 | 0.29 | 0.29 | 0.29 | 0.29 | 0.29 | 0.29 | 0.29 | 0.29
Three Peaks Power | MW | 0 | 0 | 0 | 0 | 0 | 0 | 0 | 0.08 | 6.08 | 28.8 | 34.64 | 29.04 | 31.36 | 24.08 | 26.56 | 29.36 | 10.96 | 0 | 0 | 0 | 0 | 0 | 0 | 0
Threemile Canyon | MW | 0.4 | 0.17 | 0.04 | 0.03 | 0.05 | 0.06 | 0.09 | 0.12 | 0.14 | 0.21 | 0.16 | 0.09 | 0.32 | 0.68 | 1.17 | 1.3 | 0.75 | 0.74 | 0.64 | 0.58 | 0.63 | 0.57 | 0.51 | 0.5
Threemile Digester (GEN1) | MW | 1.44 | 1.44 | 1.44 | 1.44 | 1.44 | 1.44 | 1.44 | 1.44 | 1.44 | 1.44 | 1.44 | 1.44 | 1.44 | 1.44 | 1.44 | 1.44 | 1.44 | 1.44 | 1.44 | 1.44 | 1.44 | 1.44 | 1.44 | 1.44
Threemile Digester (GEN2) | MW | 1.44 | 1.44 | 1.44 | 1.44 | 1.44 | 1.44 | 1.44 | 1.44 | 1.44 | 1.44 | 1.44 | 1.44 | 1.44 | 1.44 | 1.44 | 1.44 | 1.44 | 1.44 | 1.44 | 1.44 | 1.44 | 1.44 | 1.44 | 1.44
Threemile Digester (GEN3) | MW | 1.44 | 1.44 | 1.44 | 1.44 | 1.44 | 1.44 | 1.44 | 1.44 | 1.44 | 1.44 | 1.44 | 1.44 | 1.44 | 1.44 | 1.44 | 1.44 | 1.44 | 1.44 | 1.44 | 1.44 | 1.44 | 1.44 | 1.44 | 1.44
Thunder Wolf Energy Center_PV1 | MW | 0 | 0 | 0 | 0 | 0 | 0 | 0 | 33.6 | 180 | 196.8 | 230.7 | 206.7 | 205.5 | 194.1 | 175.5 | 120 | 48.6 | 0 | 0 | 0 | 0 | 0 | 0 | 0
Thunderegg Solar Center, LLC | MW | 0 | 0 | 0 | 0 | 0 | 0 | 0 | 0 | 0.18 | 1.28 | 2.41 | 2.68 | 3.31 | 3.07 | 2.34 | 2.2 | 0.78 | 0 | 0 | 0 | 0 | 0 | 0 | 0
Tiber Dam Hydroelectric Plant | MW | 4.13 | 4.13 | 4.13 | 4.13 | 4.13 | 4.13 | 4.13 | 4.13 | 4.13 | 4.13 | 4.13 | 4.13 | 4.13 | 4.13 | 4.13 | 4.13 | 4.13 | 4.13 | 4.13 | 4.13 | 4.13 | 4.13 | 4.13 | 4.13
Tieton Dam Hydro Electric Project (UNIT1) | MW | 2.6 | 2.56 | 2.58 | 2.75 | 2.82 | 3.06 | 3.31 | 3.56 | 3.62 | 3.6 | 3.47 | 3.33 | 3.22 | 3.1 | 3.02 | 2.9 | 3.07 | 3.24 | 3.31 | 3.25 | 3.07 | 2.85 | 2.54 | 2.47
Tieton Dam Hydro Electric Project (UNIT2) | MW | 2.6 | 2.56 | 2.58 | 2.75 | 2.82 | 3.06 | 3.31 | 3.56 | 3.62 | 3.6 | 3.47 | 3.33 | 3.22 | 3.1 | 3.02 | 2.9 | 3.07 | 3.24 | 3.31 | 3.25 | 3.07 | 2.85 | 2.54 | 2.47
Tiger Creek (H1) | MW | 0 | 0 | 0 | 0 | 0 | 0 | 0 | 0 | 0 | 0 | 0 | 0 | 0 | 0 | 0 | 0 | 29 | 29 | 29 | 29 | 29 | 26.09 | 0 | 0
Tiger Creek (H2) | MW | 0 | 0 | 0 | 0 | 0 | 0 | 0 | 0 | 0 | 0 | 0 | 0 | 0 | 0 | 0 | 0 | 29 | 29 | 29 | 29 | 29 | 26.09 | 0 | 0
Tijuana_3_TG_150MW | MW | 0 | 0 | 0 | 0 | 0 | 0 | 0 | 5.37 | 67.17 | 90.95 | 0 | 0 | 0 | 0 | 0 | 0 | 0 | 0 | 0 | 0 | 0 | 0 | 0 | 0
Timothy Lake Powerhouse | MW | 0.31 | 0.31 | 0.31 | 0.32 | 0.34 | 0.37 | 0.4 | 0.43 | 0.45 | 0.45 | 0.45 | 0.44 | 0.43 | 0.42 | 0.41 | 0.41 | 0.43 | 0.47 | 0.47 | 0.46 | 0.44 | 0.41 | 0.37 | 0.31
Titan Solar | MW | 0 | 0 | 0 | 0 | 0 | 0 | 0 | 3.25 | 15.85 | 23.4 | 31 | 37.3 | 40.5 | 39.4 | 31 | 19.45 | 4.75 | 0 | 0 | 0 | 0 | 0 | 0 | 0
Toadtown | MW | 0.37 | 0.37 | 0.37 | 0.37 | 0.37 | 0.37 | 0.37 | 0.37 | 0.37 | 0.37 | 0.37 | 0.37 | 0.37 | 0.37 | 0.37 | 0.37 | 0.37 | 0.37 | 0.37 | 0.37 | 0.37 | 0.37 | 0.37 | 0.37
Toketee Falls (1) | MW | 6.31 | 6.1 | 6.21 | 7 | 7.3 | 8.42 | 9.56 | 10.75 | 11.01 | 10.9 | 10.33 | 9.66 | 9.16 | 8.58 | 8.22 | 7.68 | 8.44 | 9.23 | 9.6 | 9.29 | 8.44 | 7.44 | 6.03 | 5.69
Toketee Falls (2) | MW | 6.31 | 6.1 | 6.21 | 7 | 7.3 | 8.42 | 9.56 | 10.75 | 11.01 | 10.9 | 10.33 | 9.66 | 9.16 | 8.58 | 8.22 | 7.68 | 8.44 | 9.23 | 9.6 | 9.29 | 8.44 | 7.44 | 6.03 | 5.69
Toketee Falls (3) | MW | 6.31 | 6.1 | 6.21 | 7 | 7.3 | 8.42 | 9.56 | 10.75 | 11.01 | 10.9 | 10.33 | 9.66 | 9.16 | 8.58 | 8.22 | 7.68 | 8.44 | 9.23 | 9.6 | 9.29 | 8.44 | 7.44 | 6.03 | 5.69
Tom Sifers Solar | MW | 0 | 0 | 0 | 0 | 0 | 0 | 0 | 0.04 | 0.32 | 0.49 | 0.71 | 0.71 | 0.72 | 0.62 | 0.48 | 0.26 | 0.07 | 0 | 0 | 0 | 0 | 0 | 0 | 0
Tooele Army Depot (GEN03) | MW | 0.48 | 0.5 | 0.53 | 0.5 | 0.49 | 0.47 | 0.43 | 0.37 | 0.29 | 0.23 | 0.23 | 0.27 | 0.31 | 0.33 | 0.33 | 0.33 | 0.3 | 0.3 | 0.29 | 0.28 | 0.23 | 0.21 | 0.19 | 0.18
Tooele Army Depot (PV1) | MW | 0 | 0 | 0 | 0 | 0 | 0 | 0 | 0 | 0.11 | 0.54 | 0.65 | 0.54 | 0.59 | 0.45 | 0.5 | 0.55 | 0.21 | 0 | 0 | 0 | 0 | 0 | 0 | 0
Top of the World Windpower Project | MW | 6.4 | 3.8 | 7.4 | 8.4 | 11.8 | 46.2 | 59.4 | 53.4 | 118.4 | 136.2 | 160.2 | 173.6 | 178.2 | 156 | 159 | 149.8 | 125 | 106 | 123.6 | 174.4 | 197.4 | 180.8 | 173.8 | 198.8
Topaz Solar Farm (TPZ1) | MW | 0 | 0 | 0 | 0 | 0 | 0 | 0 | 12.07 | 40.63 | 57.37 | 69.44 | 75.93 | 59.84 | 73.86 | 62.69 | 44.78 | 6.1 | 0 | 0 | 0 | 0 | 0 | 0 | 0
Topaz Solar Farm (TPZ2) | MW | 0 | 0 | 0 | 0 | 0 | 0 | 0 | 14.06 | 47.33 | 66.83 | 80.89 | 88.45 | 69.7 | 86.03 | 73.03 | 52.16 | 7.11 | 0 | 0 | 0 | 0 | 0 | 0 | 0
Topaz Solar Farm (TPZ3) | MW | 0 | 0 | 0 | 0 | 0 | 0 | 0 | 9.5 | 31.96 | 45.13 | 54.62 | 59.73 | 47.07 | 58.09 | 49.31 | 35.22 | 4.8 | 0 | 0 | 0 | 0 | 0 | 0 | 0
Topaz Solar Farm (TPZ4) | MW | 0 | 0 | 0 | 0 | 0 | 0 | 0 | 8.4 | 28.26 | 39.91 | 48.31 | 52.83 | 41.63 | 51.38 | 43.61 | 31.15 | 4.24 | 0 | 0 | 0 | 0 | 0 | 0 | 0
Topaz Solar Farm (TPZ5) | MW | 0 | 0 | 0 | 0 | 0 | 0 | 0 | 10.46 | 35.21 | 49.73 | 60.19 | 65.81 | 51.86 | 64.01 | 54.34 | 38.81 | 5.29 | 0 | 0 | 0 | 0 | 0 | 0 | 0
Total Energy Facilities (G2) | MW | 4.52 | 4.52 | 4.52 | 4.52 | 4.52 | 4.52 | 4.52 | 4.52 | 4.52 | 4.52 | 4.52 | 4.52 | 4.52 | 4.52 | 4.52 | 4.52 | 4.52 | 4.52 | 4.52 | 4.52 | 4.52 | 4.52 | 4.52 | 4.52
Total Energy Facilities (G3) | MW | 4.52 | 4.52 | 4.52 | 4.52 | 4.52 | 4.52 | 4.52 | 4.52 | 4.52 | 4.52 | 4.52 | 4.52 | 4.52 | 4.52 | 4.52 | 4.52 | 4.52 | 4.52 | 4.52 | 4.52 | 4.52 | 4.52 | 4.52 | 4.52
Total Energy Facilities (GEN1) | MW | 4.52 | 4.52 | 4.52 | 4.52 | 4.52 | 4.52 | 4.52 | 4.52 | 4.52 | 4.52 | 4.52 | 4.52 | 4.52 | 4.52 | 4.52 | 4.52 | 4.52 | 4.52 | 4.52 | 4.52 | 4.52 | 4.52 | 4.52 | 4.52
Total Energy Facilities (GEN4) | MW | 4.06 | 4.06 | 4.06 | 4.06 | 4.06 | 4.06 | 4.06 | 4.06 | 4.06 | 4.06 | 4.06 | 4.06 | 4.06 | 4.06 | 4.06 | 4.06 | 4.06 | 4.06 | 4.06 | 4.06 | 4.06 | 4.06 | 4.06 | 4.06
Towaoc | MW | 2.54 | 2.54 | 2.54 | 2.54 | 2.54 | 2.54 | 2.54 | 2.54 | 2.54 | 2.54 | 2.54 | 2.54 | 2.54 | 2.54 | 2.54 | 2.54 | 2.54 | 2.54 | 2.54 | 2.54 | 2.54 | 2.54 | 2.54 | 2.54
TPC Windfarms LLC | MW | 2.78 | 2.3 | 2.41 | 4.51 | 4.94 | 6.89 | 8.81 | 7.03 | 5.91 | 5.4 | 5.51 | 5.48 | 5.08 | 4.97 | 4.85 | 4.71 | 4.16 | 4.45 | 4.45 | 3.79 | 3.79 | 4.13 | 3.9 | 3.42
Tracy (10) | MW | 112.31 | 107.36 | 107.36 | 210.64 | 264.55 | 264.55 | 264.55 | 0 | 0 | 0 | 0 | 0 | 0 | 0 | 0 | 0 | 0 | 264.55 | 264.55 | 264.55 | 264.55 | 264.55 | 264.55 | 264.55
Tracy (3) | MW | 0 | 0 | 0 | 0 | 0 | 0 | 0 | 0 | 0 | 0 | 0 | 0 | 0 | 0 | 0 | 0 | 0 | 0 | 0 | 0 | 0 | 0 | 0 | 0
Tracy (4) | MW | 62.9 | 62.9 | 62.9 | 62.9 | 62.9 | 62.9 | 62.9 | 62.9 | 0 | 0 | 0 | 0 | 0 | 0 | 0 | 62.9 | 20.4 | 62.9 | 62.9 | 62.9 | 62.9 | 62.9 | 62.9 | 62.9
Tracy (5) | MW | 0 | 0 | 0 | 0 | 0 | 0 | 0 | 0 | 0 | 0 | 0 | 0 | 0 | 0 | 0 | 0 | 0 | 0 | 0 | 0 | 0 | 0 | 0 | 0
Tracy (8) | MW | 135.05 | 135.05 | 135.05 | 135.05 | 135.05 | 135.05 | 135.05 | 135.05 | 135.05 | 0 | 0 | 0 | 0 | 0 | 0 | 135.05 | 135.05 | 135.05 | 135.05 | 135.05 | 135.05 | 135.05 | 135.05 | 135.05
Tracy (9) | MW | 137.82 | 137.82 | 137.82 | 137.82 | 137.82 | 137.82 | 137.82 | 137.82 | 137.82 | 137.82 | 137.82 | 137.82 | 137.82 | 137.82 | 137.82 | 137.82 | 137.82 | 137.82 | 137.82 | 137.82 | 137.82 | 137.82 | 137.82 | 137.82
Tracy (GT3) | MW | 0 | 0 | 0 | 0 | 0 | 0 | 0 | 0 | 0 | 0 | 0 | 0 | 0 | 0 | 0 | 0 | 0 | 0 | 0 | 0 | 0 | 0 | 0 | 0
Tracy (GT4) | MW | 0 | 0 | 0 | 0 | 0 | 0 | 0 | 0 | 0 | 0 | 0 | 0 | 0 | 0 | 0 | 0 | 0 | 0 | 0 | 0 | 0 | 0 | 0 | 0
Tracy Combined Cycle Power Plant (TCC1) | MW | 154.75 | 154.75 | 154.75 | 154.75 | 154.75 | 154.75 | 154.75 | 154.75 | 154.75 | 154.75 | 154.75 | 154.75 | 154.75 | 154.75 | 154.75 | 154.75 | 154.75 | 154.75 | 154.75 | 154.75 | 154.75 | 154.75 | 154.75 | 154.75
Tracy Combined Cycle Power Plant (TPP1) | MW | 80.94 | 80.94 | 80.94 | 80.94 | 80.94 | 80.94 | 80.94 | 80.94 | 80.94 | 80.94 | 80.94 | 80.94 | 80.94 | 80.94 | 80.94 | 80.94 | 80.94 | 80.94 | 80.94 | 80.94 | 80.94 | 80.94 | 80.94 | 80.94
Tracy Combined Cycle Power Plant (TPP2) | MW | 78.4 | 78.4 | 78.4 | 78.4 | 78.4 | 78.4 | 78.4 | 78.4 | 78.4 | 78.4 | 78.4 | 78.4 | 78.4 | 78.4 | 78.4 | 78.4 | 78.4 | 78.4 | 78.4 | 78.4 | 78.4 | 78.4 | 78.4 | 78.4
TransAlta Wyoming Wind | MW | 4.46 | 5.18 | 20.3 | 26.93 | 14.69 | 12.1 | 13.1 | 14.69 | 30.96 | 55.44 | 57.6 | 52.7 | 67.25 | 68.98 | 26.64 | 20.16 | 64.37 | 96.62 | 90.72 | 88.85 | 73.58 | 67.25 | 66.53 | 55.15
Transamerica Pyramid (1) | MW | 0.26 | 0.26 | 0.26 | 0.26 | 0.26 | 0.26 | 0.26 | 0.26 | 0.26 | 0.26 | 0.26 | 0.26 | 0.26 | 0.26 | 0.26 | 0.26 | 0.26 | 0.26 | 0.26 | 0.26 | 0.26 | 0.26 | 0.26 | 0.26
Transamerica Pyramid (2) | MW | 0.26 | 0.26 | 0.26 | 0.26 | 0.26 | 0.26 | 0.26 | 0.26 | 0.26 | 0.26 | 0.26 | 0.26 | 0.26 | 0.26 | 0.26 | 0.26 | 0.26 | 0.26 | 0.26 | 0.26 | 0.26 | 0.26 | 0.26 | 0.26
Trans-Jordan Generating Station (1) | MW | 0 | 0 | 0 | 0 | 0 | 0 | 0 | 0 | 0 | 0 | 0 | 0 | 0 | 0 | 0 | 0 | 0 | 0 | 0 | 0 | 0 | 0 | 0 | 0
Trans-Jordan Generating Station (2) | MW | 1.35 | 1.35 | 1.35 | 1.35 | 1.35 | 1.35 | 1.35 | 1.35 | 1.35 | 1.35 | 1.35 | 1.35 | 1.35 | 1.35 | 1.35 | 1.35 | 1.35 | 1.35 | 1.35 | 1.35 | 1.35 | 1.35 | 1.35 | 1.35
Trans-Jordan Generating Station (3) | MW | 1.35 | 1.35 | 1.35 | 1.35 | 1.35 | 1.35 | 1.35 | 1.35 | 1.35 | 1.35 | 1.35 | 1.35 | 1.35 | 1.35 | 1.35 | 1.35 | 1.35 | 1.35 | 1.35 | 1.35 | 1.35 | 1.35 | 1.35 | 1.35
Tri-County Water Hydropower Project (TCWG1) | MW | 1.94 | 1.92 | 1.91 | 1.91 | 1.95 | 2.04 | 2.18 | 2.24 | 2.24 | 2.22 | 2.21 | 2.19 | 2.16 | 2.17 | 2.19 | 2.21 | 2.32 | 2.59 | 2.63 | 2.56 | 2.47 | 2.34 | 2.19 | 2.1
Tri-County Water Hydropower Project (TCWG2) | MW | 0.22 | 0.21 | 0.21 | 0.21 | 0.22 | 0.23 | 0.24 | 0.25 | 0.25 | 0.25 | 0.25 | 0.24 | 0.24 | 0.24 | 0.24 | 0.25 | 0.26 | 0.29 | 0.29 | 0.28 | 0.27 | 0.26 | 0.24 | 0.23
Trinidad (CO) (3) | MW | 0 | 0 | 0 | 0 | 0 | 0 | 0 | 0 | 0 | 0 | 0 | 0 | 0 | 0 | 0 | 0 | 0 | 0 | 0 | 0 | 0 | 0 | 0 | 0
Trinidad (CO) (4) | MW | 0 | 0 | 0 | 0 | 0 | 0 | 0 | 0 | 0 | 0 | 0 | 0 | 0 | 0 | 0 | 0 | 0 | 0 | 0 | 0 | 0 | 0 | 0 | 0
Trinidad (CO) (5) | MW | 0 | 0 | 0 | 0 | 0 | 0 | 0 | 0 | 0 | 0 | 0 | 0 | 0 | 0 | 0 | 0 | 0 | 0 | 0 | 0 | 0 | 0 | 0 | 0
Trinidad (CO) (6) | MW | 0 | 0 | 0 | 0 | 0 | 0 | 0 | 0 | 0 | 0 | 0 | 0 | 0 | 0 | 0 | 0 | 0 | 0 | 0 | 0 | 0 | 0 | 0 | 0
Trinidad (CO) (7) | MW | 0 | 0 | 0 | 0 | 0 | 0 | 0 | 0 | 0 | 0 | 0 | 0 | 0 | 0 | 0 | 0 | 0 | 0 | 0 | 0 | 0 | 0 | 0 | 0
Trinity (1) | MW | 0 | 0 | 0 | 0 | 0 | 0 | 0 | 0 | 0 | 0 | 0 | 0 | 0 | 0 | 0 | 0 | 70 | 70 | 70 | 68.45 | 0 | 0 | 0 | 0
Trinity (2) | MW | 0 | 0 | 0 | 0 | 0 | 0 | 0 | 0 | 0 | 0 | 0 | 0 | 0 | 0 | 0 | 0 | 70 | 70 | 70 | 68.45 | 0 | 0 | 0 | 0
Tropico Solar PV Plant | MW | 0 | 0 | 0 | 0 | 0 | 0 | 0 | 1.02 | 3.44 | 4.86 | 5.89 | 6.44 | 5.07 | 6.26 | 5.31 | 3.8 | 0.52 | 0 | 0 | 0 | 0 | 0 | 0 | 0
Trout Creek Solar | MW | 0 | 0 | 0 | 0 | 0 | 0 | 0 | 0.13 | 0.63 | 0.94 | 1.24 | 1.49 | 1.62 | 1.58 | 1.24 | 0.78 | 0.19 | 0 | 0 | 0 | 0 | 0 | 0 | 0
TS Power Plant | MW | 209.34 | 209.34 | 209.34 | 209.34 | 209.34 | 209.34 | 209.34 | 209.34 | 209.34 | 209.34 | 209.34 | 209.34 | 209.34 | 209.34 | 209.34 | 209.34 | 209.34 | 209.34 | 209.34 | 209.34 | 209.34 | 209.34 | 209.34 | 209.34
TSGT Mobile Generator #15 | MW | 1.75 | 1.75 | 1.75 | 1.75 | 1.75 | 1.75 | 1.75 | 1.75 | 1.75 | 1.75 | 1.75 | 1.75 | 1.75 | 0 | 0 | 0 | 1.75 | 1.75 | 1.75 | 1.75 | 1.75 | 1.75 | 1.75 | 1.75
Tuana Gulch Wind Park | MW | 1.03 | 1.26 | 1.37 | 1.69 | 2.19 | 1.48 | 1.11 | 0.62 | 0.93 | 1.51 | 1.82 | 2.03 | 1.82 | 1.93 | 1.79 | 1.45 | 0.76 | 0.48 | 0.45 | 0.61 | 0.78 | 0.92 | 0.74 | 0.49
Tuana Springs | MW | 1.65 | 2.02 | 2.18 | 2.7 | 3.51 | 2.37 | 1.78 | 0.99 | 1.5 | 2.42 | 2.91 | 3.24 | 2.91 | 3.09 | 2.86 | 2.32 | 1.21 | 0.77 | 0.72 | 0.97 | 1.24 | 1.48 | 1.18 | 0.79
Tucannon River Wind Farm | MW | 77.37 | 73.1 | 66.7 | 51.23 | 39.75 | 34.42 | 30.42 | 26.95 | 15.21 | 12.81 | 13.61 | 14.41 | 13.87 | 12.81 | 11.74 | 12.01 | 9.07 | 11.74 | 17.61 | 22.94 | 29.08 | 33.88 | 40.29 | 45.89
Tulare 1 and 2 (1) | MW | 0 | 0 | 0 | 0 | 0 | 0 | 0 | 0.14 | 0.47 | 0.66 | 0.8 | 0.88 | 0.69 | 0.85 | 0.72 | 0.52 | 0.07 | 0 | 0 | 0 | 0 | 0 | 0 | 0
Tulare 1 and 2 (2) | MW | 0 | 0 | 0 | 0 | 0 | 0 | 0 | 0.14 | 0.47 | 0.66 | 0.8 | 0.88 | 0.69 | 0.85 | 0.72 | 0.52 | 0.07 | 0 | 0 | 0 | 0 | 0 | 0 | 0
Tulare Success Power Project | MW | 0.38 | 0.38 | 0.38 | 0.38 | 0.38 | 0.38 | 0.38 | 0.38 | 0.38 | 0.38 | 0.38 | 0.38 | 0.38 | 0.38 | 0.38 | 0.38 | 0.38 | 0.38 | 0.38 | 0.38 | 0.38 | 0.38 | 0.38 | 0.38
Tulare WWTP BioMat Fuel Cell | MW | 2.45 | 2.45 | 2.45 | 2.45 | 2.45 | 2.45 | 2.45 | 2.45 | 2.45 | 2.45 | 2.45 | 2.45 | 2.45 | 2.45 | 2.45 | 2.45 | 2.45 | 2.45 | 2.45 | 2.45 | 2.45 | 2.45 | 2.45 | 2.45
Tule River (1) | MW | 0.86 | 0.86 | 0.86 | 0.86 | 0.86 | 0.86 | 0.86 | 0.86 | 0.86 | 0.86 | 0.86 | 0.86 | 0.86 | 0.86 | 0.86 | 0.86 | 0.86 | 0.86 | 0.86 | 0.86 | 0.86 | 0.86 | 0.86 | 0.86
Tule River (2) | MW | 0.86 | 0.86 | 0.86 | 0.86 | 0.86 | 0.86 | 0.86 | 0.86 | 0.86 | 0.86 | 0.86 | 0.86 | 0.86 | 0.86 | 0.86 | 0.86 | 0.86 | 0.86 | 0.86 | 0.86 | 0.86 | 0.86 | 0.86 | 0.86
Tule Wind LLC | MW | 63.06 | 60.78 | 37.9 | 22.88 | 18.88 | 19.59 | 23.02 | 16.45 | 10.87 | 9.01 | 11.01 | 9.01 | 8.15 | 5.58 | 3 | 0.43 | 0.43 | 6.01 | 7.15 | 3.58 | 5.86 | 5.58 | 5.86 | 6.44
Tulloch (1) | MW | 1.92 | 1.76 | 1.66 | 1.68 | 1.76 | 1.9 | 2.5 | 2.87 | 3.05 | 3.1 | 3.16 | 3.04 | 2.93 | 2.9 | 2.84 | 2.84 | 2.97 | 3.82 | 3.8 | 3.77 | 3.5 | 3.4 | 2.89 | 2.33
Tulloch (2) | MW | 2.04 | 1.87 | 1.76 | 1.79 | 1.87 | 2.02 | 2.66 | 3.05 | 3.24 | 3.29 | 3.36 | 3.23 | 3.11 | 3.08 | 3.02 | 3.02 | 3.16 | 4.06 | 4.03 | 4.01 | 3.72 | 3.61 | 3.07 | 2.48
Tulloch (3) | MW | 0 | 0 | 0 | 0 | 0 | 0 | 0 | 0 | 0 | 0 | 0 | 0 | 0 | 0 | 0 | 0 | 0 | 0 | 0 | 1.47 | 1.47 | 1.47 | 1.47 | 1.47
Tumbleweed Solar, LLC | MW | 0 | 0 | 0 | 0 | 0 | 0 | 0 | 0.23 | 2.09 | 4.48 | 5.38 | 5.86 | 5.47 | 4.83 | 3.6 | 1.75 | 0.14 | 0 | 0 | 0 | 0 | 0 | 0 | 0
Tungsten Mountain (TMSOL) | MW | 0 | 0 | 0 | 0 | 0 | 0 | 0 | 0.27 | 0.97 | 1.58 | 1.76 | 1.89 | 1.79 | 1.62 | 1.23 | 0.68 | 0.11 | 0 | 0 | 0 | 0 | 0 | 0 | 0
Tungsten Mountain (UNIT1) | MW | 31.64 | 31.64 | 31.64 | 31.64 | 31.64 | 31.64 | 31.64 | 31.64 | 31.64 | 31.64 | 31.64 | 31.64 | 31.64 | 31.64 | 31.64 | 31.64 | 31.64 | 31.64 | 31.64 | 31.64 | 31.64 | 31.64 | 31.64 | 31.64
Tunnel 1 Power Project | MW | 2.67 | 2.67 | 2.67 | 2.67 | 2.67 | 2.67 | 2.67 | 2.67 | 2.67 | 2.67 | 2.67 | 2.67 | 2.67 | 2.67 | 2.67 | 2.67 | 2.67 | 2.67 | 2.67 | 2.67 | 2.67 | 2.67 | 2.67 | 2.67
Tuolumne Wind Project | MW | 1.36 | 1.64 | 1.09 | 1.64 | 0.41 | 0.14 | 0.14 | 0 | 0 | 0 | 0 | 0 | 0 | 0.55 | 1.5 | 0.14 | 0 | 0.41 | 0.82 | 1.36 | 2.04 | 2.86 | 3.41 | 4.5
Turlock Lake (1) | MW | 0.04 | 0.04 | 0.04 | 0.04 | 0.04 | 0.04 | 0.04 | 0.04 | 0.04 | 0.04 | 0.04 | 0.04 | 0.04 | 0.04 | 0.04 | 0.04 | 0.04 | 0.04 | 0.04 | 0.04 | 0.04 | 0.04 | 0.04 | 0.04
Turlock Lake (2) | MW | 0.04 | 0.04 | 0.04 | 0.04 | 0.04 | 0.04 | 0.04 | 0.04 | 0.04 | 0.04 | 0.04 | 0.04 | 0.04 | 0.04 | 0.04 | 0.04 | 0.04 | 0.04 | 0.04 | 0.04 | 0.04 | 0.04 | 0.04 | 0.04
Turlock Lake (3) | MW | 0.04 | 0.04 | 0.04 | 0.04 | 0.04 | 0.04 | 0.04 | 0.04 | 0.04 | 0.04 | 0.04 | 0.04 | 0.04 | 0.04 | 0.04 | 0.04 | 0.04 | 0.04 | 0.04 | 0.04 | 0.04 | 0.04 | 0.04 | 0.04
Turnbull Hydro (1) | MW | 2.68 | 2.68 | 2.68 | 2.68 | 2.68 | 2.68 | 2.68 | 2.68 | 2.68 | 2.68 | 2.68 | 2.68 | 2.68 | 2.68 | 2.68 | 2.68 | 2.68 | 2.68 | 2.68 | 2.68 | 2.68 | 2.68 | 2.68 | 2.68
Turnbull Hydro (2) | MW | 3.89 | 3.89 | 3.89 | 3.89 | 3.89 | 3.89 | 3.89 | 3.89 | 3.89 | 3.89 | 3.89 | 3.89 | 3.89 | 3.89 | 3.89 | 3.89 | 3.89 | 3.89 | 3.89 | 3.89 | 3.89 | 3.89 | 3.89 | 3.89
Turquoise Liberty Solar | MW | 0 | 0 | 0 | 0 | 0 | 0 | 0 | 0.75 | 2.7 | 4.39 | 4.9 | 5.25 | 4.98 | 4.5 | 3.42 | 1.9 | 0.3 | 0 | 0 | 0 | 0 | 0 | 0 | 0
Tuscarora Geothermal Power Plant (G9200) | MW | 13.68 | 13.68 | 13.68 | 13.68 | 13.68 | 13.68 | 13.68 | 13.68 | 13.68 | 13.68 | 13.68 | 13.68 | 13.68 | 13.68 | 13.68 | 13.68 | 13.68 | 13.68 | 13.68 | 13.68 | 13.68 | 13.68 | 13.68 | 13.68
Tuscarora Geothermal Power Plant (G9250) | MW | 13.68 | 13.68 | 13.68 | 13.68 | 13.68 | 13.68 | 13.68 | 13.68 | 13.68 | 13.68 | 13.68 | 13.68 | 13.68 | 13.68 | 13.68 | 13.68 | 13.68 | 13.68 | 13.68 | 13.68 | 13.68 | 13.68 | 13.68 | 13.68
Twin Buttes II Wind | MW | 28.58 | 26.48 | 14.4 | 9.15 | 5.93 | 3.9 | 1.13 | 1.65 | 2.85 | 6.08 | 9.15 | 10.2 | 11.48 | 9.53 | 10.43 | 13.88 | 9.9 | 6.6 | 4.8 | 7.43 | 25.13 | 31.2 | 29.25 | 27
Twin Buttes Wind Project | MW | 28.58 | 26.48 | 14.4 | 9.15 | 5.93 | 3.9 | 1.13 | 1.65 | 2.85 | 6.08 | 9.15 | 10.2 | 11.48 | 9.53 | 10.43 | 13.88 | 9.9 | 6.6 | 4.8 | 7.43 | 25.13 | 31.2 | 29.25 | 27
Twin Falls (ID) (1) | MW | 4.66 | 4.66 | 4.66 | 4.66 | 4.66 | 4.66 | 4.66 | 4.66 | 4.66 | 4.66 | 4.66 | 4.66 | 4.66 | 4.66 | 4.66 | 4.66 | 4.66 | 4.66 | 4.66 | 4.66 | 4.66 | 4.66 | 4.66 | 4.66
Twin Falls (ID) (2) | MW | 0 | 0 | 0 | 0 | 0 | 0 | 0 | 0 | 0 | 0 | 0 | 0 | 0 | 0 | 0 | 0 | 0 | 0 | 0 | 0 | 0 | 0 | 0 | 0
Twin Falls Hydro (UNI1) | MW | 4.03 | 4.03 | 4.03 | 4.03 | 4.03 | 4.03 | 4.03 | 4.03 | 4.03 | 4.03 | 4.03 | 4.03 | 4.03 | 4.03 | 4.03 | 4.03 | 4.03 | 4.03 | 4.03 | 4.03 | 4.03 | 4.03 | 4.03 | 4.03
Twin Falls Hydro (UNI2) | MW | 0 | 0 | 0 | 0 | 0 | 0 | 0 | 0 | 0 | 0 | 0 | 0 | 0 | 0 | 0 | 0 | 0 | 0 | 0 | 0 | 0 | 0 | 0 | 0
Twin Reservoirs | MW | 0.53 | 0.53 | 0.55 | 0.56 | 0.58 | 0.62 | 0.68 | 0.72 | 0.74 | 0.73 | 0.71 | 0.7 | 0.68 | 0.67 | 0.66 | 0.67 | 0.71 | 0.73 | 0.72 | 0.7 | 0.68 | 0.64 | 0.58 | 0.55
Two Dot Wind Farm | MW | 5.34 | 5.52 | 6.54 | 7.55 | 7.3 | 7.78 | 8.62 | 9.37 | 8.71 | 9.11 | 8.77 | 8.92 | 8.99 | 9.38 | 8.85 | 9.08 | 9.55 | 9.56 | 9.58 | 8.54 | 8.13 | 9.52 | 9.69 | 9.66
Two Ponds Windfarm | MW | 2.25 | 2.76 | 2.99 | 3.7 | 4.81 | 3.24 | 2.44 | 1.36 | 2.05 | 3.31 | 3.98 | 4.44 | 3.98 | 4.23 | 3.91 | 3.17 | 1.66 | 1.06 | 0.99 | 1.33 | 1.7 | 2.02 | 1.61 | 1.08
U Bonnington 1-6 | MW | 0 | 0 | 0 | 0 | 0 | 62.1 | 63 | 63 | 63 | 63 | 0 | 63 | 0 | 0 | 0 | 63 | 63 | 63 | 63 | 63 | 63 | 63 | 63 | 0
U of A #1-2 (Edmonton) | MW | 21.43 | 21.43 | 21.43 | 21.43 | 21.43 | 21.43 | 21.43 | 21.43 | 21.43 | 21.43 | 21.43 | 21.43 | 21.43 | 21.43 | 21.43 | 21.43 | 21.43 | 21.43 | 21.43 | 21.43 | 21.43 | 21.43 | 21.43 | 21.43
U of C Generator (UOC1)* | MW | 11.82 | 11.82 | 11.82 | 11.82 | 11.82 | 11.82 | 11.82 | 11.82 | 11.82 | 11.82 | 11.82 | 11.82 | 11.82 | 11.82 | 11.82 | 11.82 | 11.82 | 11.82 | 11.82 | 11.82 | 11.82 | 11.82 | 11.82 | 11.82
UASTP I | MW | 0 | 0 | 0 | 0 | 0 | 0 | 0 | 0.11 | 0.56 | 0.75 | 0.82 | 0.93 | 0.91 | 0.89 | 0.9 | 0.73 | 0.37 | 0.02 | 0 | 0 | 0 | 0 | 0 | 0
UASTP II (UATP2) | MW | 0 | 0 | 0 | 0 | 0 | 0 | 0 | 0.37 | 1.86 | 2.5 | 2.73 | 3.1 | 3.04 | 2.97 | 2.99 | 2.43 | 1.23 | 0.06 | 0 | 0 | 0 | 0 | 0 | 0
UC Davis South Campus | MW | 0 | 0 | 0 | 0 | 0 | 0 | 0 | 0.03 | 0.74 | 1.79 | 2.74 | 2.51 | 2.99 | 1.9 | 2.26 | 2.17 | 0.25 | 0 | 0 | 0 | 0 | 0 | 0 | 0
UC Merced Solar Hybrid (UCMPV) | MW | 0 | 0 | 0 | 0 | 0 | 0 | 0 | 0.02 | 0.08 | 0.15 | 0.19 | 0.23 | 0.25 | 0.22 | 0.2 | 0.11 | 0.01 | 0 | 0 | 0 | 0 | 0 | 0 | 0
UC Riverside Lots 30 & 32 | MW | 0 | 0 | 0 | 0 | 0 | 0 | 0.01 | 0.3 | 0.79 | 1.1 | 1.31 | 1.4 | 1.32 | 1.17 | 0.88 | 0.38 | 0.08 | 0 | 0 | 0 | 0 | 0 | 0 | 0
UC Santa Cruz Solar | MW | 0 | 0 | 0 | 0 | 0 | 0 | 0 | 0.08 | 0.36 | 0.64 | 0.85 | 1.03 | 1.08 | 0.98 | 0.88 | 0.48 | 0.04 | 0 | 0 | 0 | 0 | 0 | 0 | 0
UCI Facilities Management Central Plant (CTG1) | MW | 2.87 | 2.87 | 2.87 | 2.87 | 2.87 | 2.87 | 2.87 | 2.87 | 2.87 | 0.93 | 0.93 | 0.93 | 0.93 | 0.93 | 0.93 | 2.81 | 2.87 | 2.87 | 2.87 | 2.87 | 2.87 | 2.87 | 2.87 | 2.87
UCI Facilities Management Central Plant (STG1) | MW | 1.2 | 1.2 | 1.2 | 1.2 | 1.2 | 1.2 | 1.2 | 1.2 | 1.2 | 0.46 | 0.46 | 0.46 | 0.46 | 0.46 | 0.46 | 1.2 | 1.2 | 1.2 | 1.2 | 1.2 | 1.2 | 1.2 | 1.2 | 1.2
UCI Fuel Cell | MW | 1.22 | 1.22 | 1.22 | 1.22 | 1.22 | 1.22 | 1.22 | 1.22 | 1.22 | 0.42 | 0.42 | 0.42 | 0.42 | 0.42 | 0.42 | 1.22 | 1.22 | 1.22 | 1.22 | 1.22 | 1.22 | 1.22 | 1.22 | 1.22
UCLA So Campus Cogen Project (GEN1) | MW | 10.64 | 10.64 | 10.64 | 10.64 | 10.64 | 10.64 | 10.64 | 10.64 | 10.64 | 10.64 | 10.64 | 10.64 | 10.64 | 10.64 | 10.64 | 10.64 | 10.64 | 10.64 | 10.64 | 10.64 | 10.64 | 10.64 | 10.64 | 10.64
UCLA So Campus Cogen Project (GEN2) | MW | 10.64 | 10.64 | 10.64 | 10.64 | 10.64 | 10.64 | 10.64 | 10.64 | 10.64 | 10.64 | 10.64 | 10.64 | 10.64 | 10.64 | 10.64 | 10.64 | 10.64 | 10.64 | 10.64 | 10.64 | 10.64 | 10.64 | 10.64 | 10.64
UCLA So Campus Cogen Project (GEN3) | MW | 9.47 | 9.47 | 9.47 | 9.47 | 9.47 | 9.47 | 9.47 | 9.47 | 9.47 | 9.47 | 9.47 | 9.47 | 9.47 | 9.47 | 9.47 | 9.47 | 9.47 | 9.47 | 9.47 | 9.47 | 9.47 | 9.47 | 9.47 | 9.47
UCSD Fuel Cell Plant | MW | 2.45 | 2.45 | 2.45 | 2.45 | 2.45 | 2.45 | 2.45 | 2.45 | 2.45 | 0 | 0 | 0 | 0 | 0 | 0 | 2.45 | 2.45 | 2.45 | 2.45 | 2.45 | 2.45 | 2.45 | 2.45 | 2.45
Uintah (1) | MW | 0 | 0 | 0 | 0 | 0 | 0 | 0 | 0 | 0 | 0 | 0 | 0 | 0 | 0 | 0 | 0 | 0 | 0 | 0 | 0 | 0 | 0 | 0 | 0
Uintah (2) | MW | 0.21 | 0.21 | 0.21 | 0.22 | 0.24 | 0.24 | 0.25 | 0.25 | 0.25 | 0.24 | 0.24 | 0.24 | 0.24 | 0.24 | 0.25 | 0.27 | 0.27 | 0.27 | 0.26 | 0.24 | 0.23 | 0.22 | 0.21 | 0.22
Union HS at Casa Grande | MW | 0 | 0 | 0 | 0 | 0 | 0 | 0 | 0.12 | 0.93 | 1.16 | 1.27 | 1.29 | 1.14 | 1.16 | 1.19 | 1.15 | 0.65 | 0.04 | 0 | 0 | 0 | 0 | 0 | 0
Union Valley | MW | 0 | 0 | 0 | 0 | 0 | 0 | 0 | 0 | 0 | 0 | 0 | 0 | 0 | 0 | 0 | 0 | 38.6 | 38.6 | 38.6 | 22.03 | 0 | 0 | 0 | 0
Unit 4 | MW | 0.1 | 0.1 | 0.11 | 0.11 | 0.12 | 0.12 | 0.12 | 0.12 | 0.12 | 0.12 | 0.12 | 0.12 | 0.12 | 0.12 | 0.13 | 0.14 | 0.14 | 0.13 | 0.13 | 0.12 | 0.11 | 0.11 | 0.11 | 0.11
Univ of Calif Santa Cruz Cogeneration (003) | MW | 0 | 0 | 0 | 0 | 0 | 0 | 0 | 0 | 0 | 0 | 0 | 0 | 0 | 0 | 0 | 0 | 0 | 0 | 0 | 0 | 0 | 0 | 0 | 0
Univ of California San Diego Solar | MW | 0 | 0 | 0 | 0 | 0 | 0 | 0.01 | 0.31 | 0.48 | 0.54 | 0.57 | 0.61 | 0.64 | 0.64 | 0.68 | 0.52 | 0.12 | 0 | 0 | 0 | 0 | 0 | 0 | 0
Univ of Oregon Central Power Station (CTG1) | MW | 4.6 | 4.6 | 4.6 | 4.6 | 4.6 | 4.6 | 4.6 | 4.6 | 4.6 | 4.6 | 4.6 | 4.6 | 4.6 | 4.6 | 4.6 | 4.6 | 4.6 | 4.6 | 4.6 | 4.6 | 4.6 | 4.6 | 4.6 | 4.6
Univ of Oregon Central Power Station (STG1) | MW | 1.89 | 1.89 | 1.89 | 1.89 | 1.89 | 1.89 | 1.89 | 1.89 | 1.89 | 1.89 | 1.89 | 1.89 | 1.89 | 1.89 | 1.89 | 1.89 | 1.89 | 1.89 | 1.89 | 1.89 | 1.89 | 1.89 | 1.89 | 1.89
University of Arizona - Biosphere 2 (G-1) | MW | 0 | 0 | 0 | 0 | 0 | 0 | 0 | 0 | 0 | 0 | 0 | 0 | 0 | 0 | 0 | 0 | 0 | 0 | 1.1 | 1.1 | 1.1 | 1.1 | 1.1 | 1.1
University of Arizona - Biosphere 2 (G-4) | MW | 0 | 0 | 0 | 0 | 0 | 0 | 0 | 0 | 0 | 0 | 0 | 0 | 0 | 0 | 0 | 0 | 0 | 0 | 0 | 0 | 0 | 0 | 0 | 0
University of California San Diego Hybrid (NT2) | MW | 1.76 | 1.76 | 1.76 | 1.76 | 1.76 | 1.76 | 1.76 | 1.76 | 1.76 | 1.76 | 1.76 | 1.76 | 1.76 | 1.76 | 1.76 | 1.76 | 1.76 | 1.76 | 1.76 | 1.76 | 1.76 | 1.76 | 1.76 | 1.76
University of California San Diego Hybrid (ST1) | MW | 1.76 | 1.76 | 1.76 | 1.76 | 1.76 | 1.76 | 1.76 | 1.76 | 1.76 | 1.76 | 1.76 | 1.76 | 1.76 | 1.76 | 1.76 | 1.76 | 1.76 | 1.76 | 1.76 | 1.76 | 1.76 | 1.76 | 1.76 | 1.76
University of California San Diego Hybrid (STG) | MW | 0.37 | 0.37 | 0.37 | 0.37 | 0.37 | 0.37 | 0.37 | 0.37 | 0.37 | 0.37 | 0.37 | 0.37 | 0.37 | 0.37 | 0.37 | 0.37 | 0.37 | 0.37 | 0.37 | 0.37 | 0.37 | 0.37 | 0.37 | 0.37
University of Colorado (GT1) | MW | 14.83 | 14.83 | 14.83 | 14.83 | 14.83 | 14.83 | 14.83 | 14.83 | 14.83 | 14.83 | 14.83 | 4.8 | 4.8 | 4.8 | 4.8 | 14.83 | 14.83 | 14.83 | 14.83 | 14.83 | 14.83 | 14.83 | 14.83 | 14.83
University of Colorado (GT2) | MW | 14.83 | 14.83 | 14.83 | 14.83 | 14.83 | 14.83 | 14.83 | 14.83 | 14.83 | 14.83 | 14.83 | 4.8 | 4.8 | 4.8 | 4.8 | 14.83 | 14.83 | 14.83 | 14.83 | 14.83 | 14.83 | 14.83 | 14.83 | 14.83
University of Colorado (ST1) | MW | 0.93 | 0.93 | 0.93 | 0.93 | 0.93 | 0.93 | 0.93 | 0.93 | 0.93 | 0.93 | 0.93 | 0.93 | 0.93 | 0.93 | 0.93 | 0.93 | 0.93 | 0.93 | 0.93 | 0.93 | 0.93 | 0.93 | 0.93 | 0.93
Upper Baker (1) | MW | 8.55 | 7.44 | 7.3 | 8.04 | 10.64 | 15.29 | 21.89 | 27.56 | 26.25 | 24.04 | 22.09 | 19.6 | 18.3 | 17.54 | 17.44 | 18.53 | 23.71 | 29.54 | 28.83 | 26.47 | 23.8 | 19.31 | 14.97 | 10.98
Upper Baker (2) | MW | 8.55 | 7.44 | 7.3 | 8.04 | 10.64 | 15.29 | 21.89 | 27.56 | 26.25 | 24.04 | 22.09 | 19.6 | 18.3 | 17.54 | 17.44 | 18.53 | 23.71 | 29.54 | 28.83 | 26.47 | 23.8 | 19.31 | 14.97 | 10.98
Upper Beaver (1) | MW | 0.44 | 0.44 | 0.44 | 0.44 | 0.44 | 0.44 | 0.44 | 0.44 | 0.44 | 0.44 | 0.44 | 0.44 | 0.44 | 0.44 | 0.44 | 0.44 | 0.44 | 0.44 | 0.44 | 0.44 | 0.44 | 0.44 | 0.44 | 0.44
Upper Beaver (2) | MW | 0.41 | 0.41 | 0.41 | 0.41 | 0.41 | 0.41 | 0.41 | 0.41 | 0.41 | 0.41 | 0.41 | 0.41 | 0.41 | 0.41 | 0.41 | 0.41 | 0.41 | 0.41 | 0.41 | 0.41 | 0.41 | 0.41 | 0.41 | 0.41
Upper Dawson | MW | 0.17 | 0.14 | 0.14 | 0.15 | 0.19 | 0.26 | 0.38 | 0.43 | 0.44 | 0.45 | 0.45 | 0.44 | 0.42 | 0.42 | 0.42 | 0.42 | 0.46 | 0.6 | 0.59 | 0.54 | 0.49 | 0.43 | 0.36 | 0.3
Upper Falls | MW | 3.17 | 3.14 | 3.13 | 3.13 | 3.15 | 3.2 | 3.29 | 3.42 | 3.49 | 3.45 | 3.4 | 3.37 | 3.36 | 3.33 | 3.33 | 3.34 | 3.37 | 3.51 | 3.56 | 3.49 | 3.44 | 3.37 | 3.3 | 3.23
Upper Gorge | MW | 6.71 | 6.45 | 6.27 | 6.24 | 6.4 | 6.86 | 7.49 | 7.7 | 7.98 | 8.2 | 8.31 | 8.3 | 8.19 | 8.1 | 7.98 | 8.12 | 8.4 | 9.26 | 9.35 | 9 | 8.82 | 8.52 | 8.1 | 7.5
Upper Malad | MW | 3.74 | 3.74 | 3.74 | 3.74 | 3.74 | 3.74 | 3.74 | 3.74 | 3.74 | 3.74 | 3.74 | 3.74 | 3.74 | 3.74 | 3.74 | 3.74 | 3.74 | 3.74 | 3.74 | 3.74 | 3.74 | 3.74 | 3.74 | 3.74
Upper Mamquam | MW | 14.57 | 14.57 | 14.57 | 14.57 | 14.57 | 14.57 | 14.57 | 14.57 | 14.57 | 14.57 | 14.57 | 14.57 | 14.57 | 14.57 | 14.57 | 14.57 | 14.57 | 14.57 | 14.57 | 14.57 | 14.57 | 14.57 | 14.57 | 14.57
Upper Molina | MW | 2.39 | 2.39 | 2.39 | 2.39 | 2.39 | 2.39 | 2.4 | 2.4 | 2.4 | 2.4 | 2.4 | 2.39 | 2.39 | 2.4 | 2.4 | 2.4 | 2.4 | 2.4 | 2.4 | 2.4 | 2.4 | 2.39 | 2.39 | 2.39
Upper Power Plant | MW | 6.12 | 6.21 | 6.16 | 6.28 | 6.66 | 7.33 | 7.82 | 7.73 | 7.21 | 7.05 | 6.89 | 6.84 | 6.74 | 6.73 | 7.03 | 7.13 | 7.39 | 7.26 | 7.32 | 7.15 | 6.91 | 6.45 | 6.22 | 6.3
Upper Salmon A (1) | MW | 4.56 | 4.6 | 4.57 | 4.62 | 4.77 | 5.02 | 5.21 | 5.18 | 4.98 | 4.91 | 4.85 | 4.83 | 4.8 | 4.79 | 4.91 | 4.95 | 5.05 | 5 | 5.02 | 4.96 | 4.86 | 4.69 | 4.6 | 4.63
Upper Salmon A (2) | MW | 4.47 | 4.5 | 4.48 | 4.52 | 4.67 | 4.92 | 5.1 | 5.07 | 4.87 | 4.81 | 4.75 | 4.73 | 4.7 | 4.69 | 4.81 | 4.84 | 4.94 | 4.89 | 4.92 | 4.85 | 4.76 | 4.59 | 4.5 | 4.53
Upper Salmon B (1) | MW | 4.47 | 4.5 | 4.48 | 4.52 | 4.67 | 4.92 | 5.1 | 5.07 | 4.87 | 4.81 | 4.75 | 4.73 | 4.7 | 4.69 | 4.81 | 4.84 | 4.94 | 4.89 | 4.92 | 4.85 | 4.76 | 4.59 | 4.5 | 4.53
Upper Salmon B (2) | MW | 4.37 | 4.4 | 4.38 | 4.43 | 4.57 | 4.81 | 4.99 | 4.96 | 4.77 | 4.71 | 4.65 | 4.63 | 4.6 | 4.59 | 4.7 | 4.74 | 4.84 | 4.79 | 4.81 | 4.75 | 4.66 | 4.49 | 4.41 | 4.43
Upriver Dam Hydro Plant (GEN1) | MW | 0.42 | 0.42 | 0.42 | 0.42 | 0.42 | 0.42 | 0.42 | 0.42 | 0.42 | 0.42 | 0.42 | 0.42 | 0.42 | 0.42 | 0.42 | 0.42 | 0.42 | 0.42 | 0.42 | 0.42 | 0.42 | 0.42 | 0.42 | 0.42
Upriver Dam Hydro Plant (GEN2) | MW | 0.42 | 0.42 | 0.42 | 0.42 | 0.42 | 0.42 | 0.42 | 0.42 | 0.42 | 0.42 | 0.42 | 0.42 | 0.42 | 0.42 | 0.42 | 0.42 | 0.42 | 0.42 | 0.42 | 0.42 | 0.42 | 0.42 | 0.42 | 0.42
Upriver Dam Hydro Plant (GEN3) | MW | 0.42 | 0.42 | 0.42 | 0.42 | 0.42 | 0.42 | 0.42 | 0.42 | 0.42 | 0.42 | 0.42 | 0.42 | 0.42 | 0.42 | 0.42 | 0.42 | 0.42 | 0.42 | 0.42 | 0.42 | 0.42 | 0.42 | 0.42 | 0.42
Upriver Dam Hydro Plant (GEN4) | MW | 1.36 | 1.36 | 1.36 | 1.36 | 1.36 | 1.36 | 1.36 | 1.36 | 1.36 | 1.36 | 1.36 | 1.36 | 1.36 | 1.36 | 1.36 | 1.36 | 1.36 | 1.36 | 1.36 | 1.36 | 1.36 | 1.36 | 1.36 | 1.36
Upriver Dam Hydro Plant (GEN5) | MW | 1.36 | 1.36 | 1.36 | 1.36 | 1.36 | 1.36 | 1.36 | 1.36 | 1.36 | 1.36 | 1.36 | 1.36 | 1.36 | 1.36 | 1.36 | 1.36 | 1.36 | 1.36 | 1.36 | 1.36 | 1.36 | 1.36 | 1.36 | 1.36
US Borax | MW | 0 | 0 | 0 | 0 | 0 | 0 | 0 | 0 | 0 | 0 | 0 | 0 | 0 | 0 | 0 | 0 | 0 | 0 | 0 | 0 | 0 | 0 | 0 | 0
US GSA - Sacramento | MW | 0 | 0 | 0 | 0 | 0 | 0 | 0 | 0 | 0.06 | 0.15 | 0.23 | 0.21 | 0.25 | 0.16 | 0.19 | 0.18 | 0.02 | 0 | 0 | 0 | 0 | 0 | 0 | 0
US Wind I (Cowley Ridge AB) | MW | 5.45 | 5.47 | 6.64 | 6.89 | 7.21 | 7.79 | 7.46 | 7.56 | 8.28 | 8 | 8.63 | 8.73 | 8.72 | 7.95 | 7.49 | 7.17 | 7.06 | 6.97 | 6.9 | 8.02 | 8.78 | 8.98 | 8.96 | 7.75
USG 1 | MW | 0 | 0 | 0 | 0 | 0 | 0 | 0 | 0.16 | 0.35 | 0.5 | 0.6 | 0.67 | 0.7 | 0.64 | 0.55 | 0.31 | 0.05 | 0 | 0 | 0 | 0 | 0 | 0 | 0
USG 2 | MW | 0 | 0 | 0 | 0 | 0 | 0 | 0 | 0.16 | 0.35 | 0.5 | 0.6 | 0.67 | 0.7 | 0.64 | 0.55 | 0.31 | 0.05 | 0 | 0 | 0 | 0 | 0 | 0 | 0
USPS PV | MW | 0 | 0 | 0 | 0 | 0 | 0 | 0.11 | 3.72 | 6.47 | 7.02 | 7.32 | 7.38 | 7.13 | 7 | 6.31 | 3.65 | 1.22 | 0 | 0 | 0 | 0 | 0 | 0 | 0
US-TOPCO (Soccer Center) | MW | 0 | 0 | 0 | 0 | 0 | 0 | 0.03 | 1.04 | 1.82 | 1.97 | 2.05 | 2.07 | 2 | 1.96 | 1.77 | 1.02 | 0.34 | 0 | 0 | 0 | 0 | 0 | 0 | 0
Utah Red Hills Renewable Energy Park | MW | 0 | 0 | 0 | 0 | 0 | 0 | 0 | 0.08 | 6.08 | 28.8 | 34.64 | 29.04 | 31.36 | 24.08 | 26.56 | 29.36 | 10.96 | 0 | 0 | 0 | 0 | 0 | 0 | 0
UTS SJ1 LLC | MW | 1.22 | 1.22 | 1.22 | 1.22 | 1.22 | 1.22 | 1.22 | 1.22 | 1.22 | 1.22 | 1.22 | 1.22 | 1.22 | 1.22 | 1.22 | 1.22 | 1.22 | 1.22 | 1.22 | 1.22 | 1.22 | 1.22 | 1.22 | 1.22
VA Sepulveda Ambulatory Care Center | MW | 0 | 0 | 0 | 0 | 0 | 0 | 0 | 0.77 | 1.93 | 2.43 | 2.59 | 2.52 | 2.45 | 2.52 | 2.15 | 1.42 | 0.2 | 0 | 0 | 0 | 0 | 0 | 0 | 0
Vaca Dixon Solar Station | MW | 0 | 0 | 0 | 0 | 0 | 0 | 0 | 0.15 | 0.48 | 0.68 | 0.82 | 0.94 | 0.98 | 0.96 | 1.05 | 0.74 | 0.09 | 0 | 0 | 0 | 0 | 0 | 0 | 0
Vale Air Solar Center, LLC | MW | 0 | 0 | 0 | 0 | 0 | 0 | 0 | 0 | 0.18 | 1.28 | 2.41 | 2.68 | 3.31 | 3.07 | 2.34 | 2.2 | 0.78 | 0 | 0 | 0 | 0 | 0 | 0 | 0
Vale Solar Center | MW | 0 | 0 | 0 | 0 | 0 | 0 | 0 | 0 | 0.04 | 0.3 | 0.66 | 0.78 | 1 | 0.91 | 0.65 | 0.52 | 0.15 | 0 | 0 | 0 | 0 | 0 | 0 | 0
Valencia (GT1) | MW | 0 | 0 | 0 | 0 | 0 | 0 | 0 | 0 | 0 | 0 | 0 | 0 | 0 | 0 | 0 | 0 | 0 | 0 | 0 | 0 | 0 | 0 | 0 | 0
Valencia (GT2) | MW | 13.45 | 13.45 | 13.45 | 13.45 | 13.45 | 13.45 | 13.45 | 13.45 | 13.45 | 13.45 | 13.45 | 13.45 | 13.45 | 0 | 0 | 13.45 | 13.45 | 13.45 | 13.45 | 13.45 | 13.45 | 13.45 | 13.45 | 13.45
Valencia (GT3) | MW | 13.45 | 13.45 | 13.45 | 13.45 | 13.45 | 13.45 | 13.45 | 13.45 | 13.45 | 13.45 | 13.45 | 13.45 | 13.45 | 0 | 0 | 13.45 | 13.45 | 13.45 | 13.45 | 13.45 | 13.45 | 13.45 | 13.45 | 13.45
Valencia (GT4) | MW | 19.36 | 19.36 | 19.36 | 19.36 | 19.36 | 19.36 | 19.36 | 19.36 | 19.36 | 19.36 | 19.36 | 19.36 | 19.36 | 19.36 | 19.36 | 19.36 | 19.36 | 19.36 | 19.36 | 19.36 | 19.36 | 19.36 | 19.36 | 19.36
Valencia 1 Solar CA | MW | 0 | 0 | 0 | 0 | 0 | 0 | 0.01 | 0.47 | 1.05 | 1.49 | 1.8 | 2.02 | 2.11 | 1.92 | 1.66 | 0.92 | 0.14 | 0 | 0 | 0 | 0 | 0 | 0 | 0
Valencia Energy Facility | MW | 0 | 0 | 0 | 0 | 0 | 0 | 0 | 0 | 0 | 0 | 0 | 0 | 0 | 0 | 0 | 0 | 0 | 0 | 0 | 0 | 0 | 0 | 0 | 0
Valencia Solar | MW | 0 | 0 | 0 | 0 | 0 | 0 | 0 | 0.93 | 4.65 | 6.26 | 6.83 | 7.74 | 7.59 | 7.43 | 7.48 | 6.08 | 3.08 | 0.14 | 0 | 0 | 0 | 0 | 0 | 0
Valentine Solar, LLC | MW | 0 | 0 | 0 | 0 | 0 | 0 | 0.33 | 16.68 | 44.04 | 60.94 | 73.06 | 77.95 | 73.17 | 65.27 | 48.93 | 21.35 | 4.45 | 0 | 0 | 0 | 0 | 0 | 0 | 0
Vallecito Hydroelectric (GEN1) | MW | 0.21 | 0.21 | 0.21 | 0.21 | 0.21 | 0.21 | 0.21 | 0.21 | 0.21 | 0.21 | 0.21 | 0.21 | 0.21 | 0.21 | 0.21 | 0.21 | 0.21 | 0.21 | 0.21 | 0.21 | 0.21 | 0.21 | 0.21 | 0.21
Vallecito Hydroelectric (GEN2) | MW | 0.67 | 0.67 | 0.66 | 0.66 | 0.68 | 0.71 | 0.76 | 0.78 | 0.78 | 0.77 | 0.77 | 0.76 | 0.75 | 0.75 | 0.76 | 0.77 | 0.81 | 0.9 | 0.91 | 0.89 | 0.86 | 0.81 | 0.76 | 0.73
Vallecito Hydroelectric (GEN3) | MW | 0.67 | 0.67 | 0.66 | 0.66 | 0.68 | 0.71 | 0.76 | 0.78 | 0.78 | 0.77 | 0.77 | 0.76 | 0.75 | 0.75 | 0.76 | 0.77 | 0.81 | 0.9 | 0.91 | 0.89 | 0.86 | 0.81 | 0.76 | 0.73
Valley (CA) (5) | MW | 0 | 0 | 0 | 0 | 0 | 0 | 0 | 0 | 0 | 0 | 0 | 0 | 0 | 0 | 0 | 0 | 0 | 0 | 0 | 0 | 0 | 0 | 0 | 0
Valley (CA) (6) | MW | 148.07 | 148.07 | 148.07 | 148.07 | 148.07 | 148.07 | 148.07 | 148.07 | 148.07 | 148.07 | 148.07 | 148.07 | 148.07 | 148.07 | 148.07 | 148.07 | 148.07 | 148.07 | 148.07 | 148.07 | 148.07 | 148.07 | 148.07 | 148.07
Valley (CA) (7) | MW | 143.53 | 143.53 | 143.53 | 143.53 | 143.53 | 143.53 | 143.53 | 143.53 | 143.53 | 143.53 | 143.53 | 143.53 | 143.53 | 143.53 | 143.53 | 143.53 | 143.53 | 143.53 | 143.53 | 143.53 | 143.53 | 143.53 | 143.53 | 143.53
Valley (CA) (8) | MW | 185.17 | 185.17 | 185.17 | 185.17 | 185.17 | 185.17 | 185.17 | 185.17 | 185.17 | 185.17 | 185.17 | 185.17 | 185.17 | 185.17 | 185.17 | 185.17 | 185.17 | 185.17 | 185.17 | 185.17 | 185.17 | 185.17 | 185.17 | 185.17
Valley Center | MW | 0 | 0 | 0 | 0 | 0 | 0 | 0.04 | 0.8 | 1.23 | 1.38 | 1.45 | 1.55 | 1.64 | 1.64 | 1.74 | 1.32 | 0.31 | 0 | 0 | 0 | 0 | 0 | 0 | 0
Valley Center 1 | MW | 0 | 0 | 0 | 0 | 0 | 0 | 0.04 | 0.87 | 1.34 | 1.51 | 1.58 | 1.69 | 1.78 | 1.79 | 1.9 | 1.43 | 0.34 | 0 | 0 | 0 | 0 | 0 | 0 | 0
Valley Center 2 | MW | 0 | 0 | 0 | 0 | 0 | 0 | 0.08 | 1.74 | 2.68 | 3.01 | 3.16 | 3.37 | 3.56 | 3.58 | 3.79 | 2.87 | 0.67 | 0 | 0 | 0 | 0 | 0 | 0 | 0
Valley Creek Solar | MW | 0 | 0 | 0 | 0 | 0 | 0 | 0 | 0.05 | 0.46 | 1 | 1.19 | 1.3 | 1.22 | 1.07 | 0.8 | 0.39 | 0.03 | 0 | 0 | 0 | 0 | 0 | 0 | 0
Valley Sanitary District WTP Solar | MW | 0 | 0 | 0 | 0 | 0 | 0 | 0.01 | 0.35 | 0.61 | 0.66 | 0.68 | 0.69 | 0.67 | 0.65 | 0.59 | 0.34 | 0.11 | 0 | 0 | 0 | 0 | 0 | 0 | 0
Valley View | MW | 1.1 | 1.1 | 1.1 | 1.1 | 1.1 | 1.1 | 1.1 | 1.1 | 1.1 | 1.1 | 1.1 | 1.1 | 1.1 | 1.1 | 1.1 | 1.1 | 1.1 | 1.1 | 1.1 | 1.1 | 1.1 | 1.1 | 1.1 | 1.1
Valley View 2 (VVW2) | MW | 45.08 | 45.08 | 45.08 | 45.08 | 45.08 | 45.08 | 45.08 | 45.08 | 45.08 | 45.08 | 45.08 | 45.08 | 45.08 | 45.08 | 45.08 | 45.08 | 45.08 | 45.08 | 45.08 | 45.08 | 45.08 | 45.08 | 45.08 | 45.08
Valley View Solar | MW | 0 | 0 | 0 | 0 | 0 | 0 | 0 | 0.45 | 2.4 | 2.62 | 3.08 | 2.76 | 2.74 | 2.59 | 2.34 | 1.6 | 0.65 | 0 | 0 | 0 | 0 | 0 | 0 | 0
Valleyview #1, #2 (AB) | MW | 0 | 0 | 0 | 0 | 0 | 0 | 0 | 0 | 0 | 0 | 0 | 0 | 0 | 0 | 0 | 0 | 0 | 0 | 0 | 0 | 0 | 0 | 0 | 0
Valmont Combustion Turbine Project (UN7) | MW | 0 | 0 | 0 | 0 | 0 | 0 | 0 | 0 | 0 | 0 | 0 | 0 | 0 | 0 | 0 | 0 | 0 | 36.43 | 36.43 | 36.43 | 36.43 | 36.43 | 36.43 | 0
Valmont Combustion Turbine Project (UN8) | MW | 0 | 0 | 36.43 | 36.43 | 36.43 | 36.43 | 36.43 | 36.43 | 36.43 | 0 | 16.14 | 0 | 0 | 0 | 0 | 0 | 0 | 36.43 | 36.43 | 36.43 | 36.43 | 36.43 | 36.43 | 0
Vandenberg Solar Project | MW | 0 | 0 | 0 | 0 | 0 | 0 | 0 | 0.53 | 2.49 | 4.41 | 5.9 | 7.13 | 7.45 | 6.75 | 6.11 | 3.3 | 0.29 | 0 | 0 | 0 | 0 | 0 | 0 | 0
Vansycle | MW | 7.25 | 6.85 | 6.25 | 4.8 | 3.73 | 3.23 | 2.85 | 2.53 | 1.43 | 1.2 | 1.28 | 1.35 | 1.3 | 1.2 | 1.1 | 1.13 | 0.85 | 1.1 | 1.65 | 2.15 | 2.73 | 3.18 | 3.78 | 4.3
Vansycle II Wind Energy Center | MW | 0.69 | 0.69 | 0.59 | 0.59 | 0.59 | 0.59 | 2.37 | 2.37 | 2.37 | 2.47 | 2.37 | 2.37 | 4.75 | 4.75 | 4.75 | 4.75 | 6.43 | 7.62 | 8.01 | 7.42 | 6.13 | 4.85 | 4.95 | 4.95
Vantage Wind Energy LLC | MW | 9.18 | 10.71 | 11.34 | 12.78 | 14.4 | 14.85 | 13.68 | 13.05 | 8.1 | 6.03 | 5.22 | 2.34 | 1.62 | 5.13 | 10.35 | 11.52 | 11.52 | 10.71 | 8.82 | 7.02 | 6.03 | 5.49 | 5.4 | 4.5
Vasco Winds | MW | 13.69 | 24.71 | 28.62 | 31.59 | 27.6 | 25.02 | 24.95 | 20.88 | 11.03 | 5.79 | 3.75 | 2.03 | 0.78 | 0.16 | 0.16 | 0.08 | 0.08 | 0.23 | 0.63 | 0.94 | 4.22 | 6.57 | 6.02 | 14.23
Vauxhall (VXH1) | MW | 19.78 | 19.78 | 19.78 | 19.78 | 19.78 | 19.78 | 19.78 | 19.78 | 19.78 | 19.78 | 19.78 | 19.78 | 19.78 | 19.78 | 19.78 | 19.78 | 19.78 | 19.78 | 19.78 | 19.78 | 19.78 | 19.78 | 19.78 | 19.78
Vauxhall Solar DER | MW | 0 | 0 | 0 | 0 | 0 | 0 | 0 | 0.22 | 4.73 | 8.23 | 10.12 | 12.14 | 12.91 | 15.05 | 13.4 | 9.61 | 1.52 | 0 | 0 | 0 | 0 | 0 | 0 | 0
Vega Solar | MW | 0 | 0 | 0 | 0 | 0 | 0 | 0 | 1.46 | 4.8 | 6.78 | 8.18 | 9.36 | 9.76 | 9.6 | 10.46 | 7.42 | 0.9 | 0 | 0 | 0 | 0 | 0 | 0 | 0
Venable Solar 1 | MW | 0 | 0 | 0 | 0 | 0 | 0 | 0 | 0.08 | 0.64 | 0.79 | 0.87 | 0.89 | 0.78 | 0.8 | 0.82 | 0.79 | 0.45 | 0.03 | 0 | 0 | 0 | 0 | 0 | 0
Venable Solar 2 | MW | 0 | 0 | 0 | 0 | 0 | 0 | 0 | 0.08 | 0.64 | 0.79 | 0.87 | 0.89 | 0.78 | 0.8 | 0.82 | 0.79 | 0.45 | 0.03 | 0 | 0 | 0 | 0 | 0 | 0
Venice Hydro | MW | 2.72 | 2.72 | 2.72 | 2.72 | 2.72 | 2.72 | 2.72 | 2.72 | 2.72 | 2.72 | 2.72 | 2.72 | 2.72 | 2.72 | 2.72 | 2.72 | 2.72 | 2.72 | 2.72 | 2.72 | 2.72 | 2.72 | 2.72 | 2.72
Verdi | MW | 0.93 | 0.93 | 0.93 | 0.93 | 0.93 | 0.93 | 0.93 | 0.93 | 0.93 | 0.93 | 0.93 | 0.93 | 0.93 | 0.93 | 0.93 | 0.93 | 0.93 | 0.93 | 0.93 | 0.93 | 0.93 | 0.93 | 0.93 | 0.93
Verizon-Torrance | MW | 0.17 | 0.17 | 0.17 | 0.17 | 0.17 | 0.17 | 0.17 | 0.17 | 0.17 | 0.17 | 0.17 | 0.17 | 0.17 | 0.17 | 0.17 | 0.17 | 0.17 | 0.17 | 0.17 | 0.17 | 0.17 | 0.17 | 0.17 | 0.17
Vernon (JH1) | MW | 0 | 3.66 | 3.66 | 3.66 | 3.66 | 3.66 | 3.66 | 3.66 | 0 | 0 | 0 | 0 | 0 | 0 | 0 | 0 | 3.66 | 3.66 | 3.66 | 3.66 | 3.66 | 3.66 | 3.66 | 3.66
Vernon (JH2) | MW | 3.66 | 3.66 | 3.66 | 3.66 | 3.66 | 3.66 | 3.66 | 3.66 | 0 | 0 | 0 | 0 | 0 | 0 | 0 | 0 | 3.66 | 3.66 | 3.66 | 3.66 | 3.66 | 3.66 | 3.66 | 3.66
Vernon (JH3) | MW | 4.21 | 4.21 | 4.21 | 4.21 | 4.21 | 4.21 | 4.21 | 4.21 | 0 | 0 | 0 | 0 | 0 | 0 | 0 | 0 | 4.21 | 4.21 | 4.21 | 4.21 | 4.21 | 4.21 | 4.21 | 4.21
Vernon (JH4) | MW | 0.96 | 3.66 | 3.66 | 3.66 | 3.66 | 3.66 | 3.66 | 3.66 | 0 | 0 | 0 | 0 | 0 | 0 | 0 | 0 | 3.66 | 3.66 | 3.66 | 3.66 | 3.66 | 3.66 | 3.66 | 3.66
Vernon (JH5) | MW | 0 | 0 | 0 | 3.66 | 3.66 | 3.66 | 3.66 | 3.66 | 0 | 0 | 0 | 0 | 0 | 0 | 0 | 0 | 3.66 | 3.66 | 3.66 | 3.66 | 3.66 | 3.66 | 3.66 | 3.66
Verwey-Hanford Dairy Digester #2 | MW | 0 | 0 | 0 | 0 | 0 | 0 | 0 | 0 | 0 | 0 | 0 | 0 | 0 | 0 | 0 | 0 | 0 | 0 | 0 | 0 | 0 | 0 | 0 | 0
Verwey-Hanford Dairy Digester #3 | MW | 0.9 | 0.9 | 0.9 | 0.9 | 0 | 0 | 0 | 0 | 0 | 0 | 0 | 0 | 0 | 0 | 0 | 0 | 0 | 0 | 0 | 0 | 0 | 0 | 0 | 0
Veyo Heat Recovery Project | MW | 7.77 | 7.77 | 7.77 | 7.77 | 7.77 | 7.77 | 7.77 | 7.77 | 7.77 | 7.77 | 7.77 | 7.77 | 7.77 | 7.77 | 7.77 | 7.77 | 7.77 | 7.77 | 7.77 | 7.77 | 7.77 | 7.77 | 7.77 | 7.77
Victor Dry Farm Ranch A | MW | 0 | 0 | 0 | 0 | 0 | 0 | 0 | 0.88 | 2.2 | 2.78 | 2.96 | 2.88 | 2.8 | 2.88 | 2.46 | 1.62 | 0.23 | 0 | 0 | 0 | 0 | 0 | 0 | 0
Victor Dry Farm Ranch B | MW | 0 | 0 | 0 | 0 | 0 | 0 | 0 | 0.88 | 2.2 | 2.78 | 2.96 | 2.88 | 2.8 | 2.88 | 2.46 | 1.62 | 0.23 | 0 | 0 | 0 | 0 | 0 | 0 | 0
Victor Mesa Linda B2 | MW | 0 | 0 | 0 | 0 | 0 | 0 | 0 | 0.33 | 0.83 | 1.04 | 1.11 | 1.08 | 1.05 | 1.08 | 0.92 | 0.61 | 0.09 | 0 | 0 | 0 | 0 | 0 | 0 | 0
Victor Mesa Linda C2 | MW | 0 | 0 | 0 | 0 | 0 | 0 | 0 | 0.33 | 0.83 | 1.04 | 1.11 | 1.08 | 1.05 | 1.08 | 0.92 | 0.61 | 0.09 | 0 | 0 | 0 | 0 | 0 | 0 | 0
Victor Mesa Linda D2 | MW | 0 | 0 | 0 | 0 | 0 | 0 | 0 | 0.33 | 0.83 | 1.04 | 1.11 | 1.08 | 1.05 | 1.08 | 0.92 | 0.61 | 0.09 | 0 | 0 | 0 | 0 | 0 | 0 | 0
Victor Mesa Linda E2 | MW | 0 | 0 | 0 | 0 | 0 | 0 | 0 | 0.33 | 0.83 | 1.04 | 1.11 | 1.08 | 1.05 | 1.08 | 0.92 | 0.61 | 0.09 | 0 | 0 | 0 | 0 | 0 | 0 | 0
Victor Valley CC CPV Solar | MW | 0 | 0 | 0 | 0 | 0 | 0 | 0.01 | 0.35 | 0.61 | 0.66 | 0.68 | 0.69 | 0.67 | 0.65 | 0.59 | 0.34 | 0.11 | 0 | 0 | 0 | 0 | 0 | 0 | 0
Victory Garden (Tehachapi) (15SLE) | MW | 0.79 | 0.68 | 0.54 | 0.54 | 0.57 | 0.46 | 0.33 | 0.32 | 0.33 | 0.32 | 0.31 | 0.26 | 0.24 | 0.22 | 0.18 | 0.16 | 0.13 | 0.15 | 0.15 | 0.14 | 0.16 | 0.15 | 0.12 | 0.09
Victory Garden (Tehachapi) (WGNS) | MW | 9.08 | 7.82 | 6.25 | 6.28 | 6.54 | 5.26 | 3.81 | 3.72 | 3.81 | 3.68 | 3.53 | 2.94 | 2.73 | 2.51 | 2.13 | 1.8 | 1.45 | 1.75 | 1.73 | 1.66 | 1.87 | 1.78 | 1.37 | 1
Victory Solar LLC | MW | 0 | 0 | 0 | 0 | 0 | 0 | 0 | 2.06 | 6.68 | 7.55 | 8.4 | 9.23 | 10.04 | 10.73 | 10.29 | 8.73 | 3.34 | 0 | 0 | 0 | 0 | 0 | 0 | 0
Vilas Solar Array | MW | 0 | 0 | 0 | 0 | 0 | 0 | 0 | 0.26 | 1.27 | 1.87 | 2.48 | 2.98 | 3.24 | 3.15 | 2.48 | 1.56 | 0.38 | 0 | 0 | 0 | 0 | 0 | 0 | 0
Vinam | MW | 0 | 0 | 0 | 0 | 0 | 0 | 0.02 | 0.52 | 0.91 | 0.98 | 1.03 | 1.04 | 1 | 0.98 | 0.89 | 0.51 | 0.17 | 0 | 0 | 0 | 0 | 0 | 0 | 0
Vintner Solar | MW | 0 | 0 | 0 | 0 | 0 | 0 | 0 | 0.14 | 0.47 | 0.66 | 0.8 | 0.88 | 0.69 | 0.85 | 0.72 | 0.52 | 0.07 | 0 | 0 | 0 | 0 | 0 | 0 | 0
Vista Grande HS at Casa Grande | MW | 0 | 0 | 0 | 0 | 0 | 0 | 0 | 0.11 | 0.81 | 1.01 | 1.11 | 1.13 | 1 | 1.02 | 1.04 | 1 | 0.57 | 0.04 | 0 | 0 | 0 | 0 | 0 | 0
Vista Solar Energy Center | MW | 0 | 0 | 0 | 0 | 0 | 0 | 0 | 0.79 | 3.11 | 5.18 | 6.17 | 6.38 | 5.69 | 5.62 | 5.39 | 3.4 | 0.88 | 0 | 0 | 0 | 0 | 0 | 0 | 0
Vitro Flat Glass LLC (IG#2) | MW | 0.61 | 0.61 | 0.61 | 0.61 | 0.61 | 0.61 | 0.61 | 0.61 | 0.61 | 0.61 | 0.61 | 0.61 | 0.61 | 0.61 | 0.61 | 0.61 | 0.61 | 0.61 | 0.61 | 0.61 | 0.61 | 0.61 | 0.61 | 0.61
Vitro Flat Glass LLC (OG#1) | MW | 0.87 | 0.87 | 0.87 | 0.87 | 0.87 | 0.87 | 0.87 | 0.87 | 0.87 | 0.87 | 0.87 | 0.87 | 0.87 | 0.87 | 0.87 | 0.87 | 0.87 | 0.87 | 0.87 | 0.87 | 0.87 | 0.87 | 0.87 | 0.87
Vitro Flat Glass LLC (OG#3) | MW | 0.79 | 0.79 | 0.79 | 0.79 | 0.79 | 0.79 | 0.79 | 0.79 | 0.79 | 0.79 | 0.79 | 0.79 | 0.79 | 0.79 | 0.79 | 0.79 | 0.79 | 0.79 | 0.79 | 0.79 | 0.79 | 0.79 | 0.79 | 0.79
Volcano Hydro | MW | 0 | 0 | 0 | 0 | 0 | 0 | 0 | 0 | 0 | 0 | 0 | 0 | 0 | 0 | 0 | 0 | 0 | 0 | 0 | 0 | 0 | 0 | 0 | 0
Volta 1 | MW | 2.21 | 2.21 | 2.21 | 2.21 | 2.21 | 2.21 | 2.21 | 2.21 | 2.21 | 2.21 | 2.21 | 2.21 | 2.21 | 2.21 | 2.21 | 2.21 | 2.21 | 2.21 | 2.21 | 2.21 | 2.21 | 2.21 | 2.21 | 2.21
Volta 2 | MW | 0.22 | 0.22 | 0.22 | 0.22 | 0.22 | 0.22 | 0.22 | 0.22 | 0.22 | 0.22 | 0.22 | 0.22 | 0.22 | 0.22 | 0.22 | 0.22 | 0.22 | 0.22 | 0.22 | 0.22 | 0.22 | 0.22 | 0.22 | 0.22
Voyager Wind I | MW | 57.82 | 55.72 | 34.74 | 20.98 | 17.31 | 17.96 | 21.11 | 15.08 | 9.96 | 8.26 | 10.09 | 8.26 | 7.47 | 5.11 | 2.75 | 0.39 | 0.39 | 5.51 | 6.56 | 3.28 | 5.38 | 5.11 | 5.38 | 5.9
Voyager Wind II | MW | 56.76 | 54.7 | 34.11 | 20.59 | 16.99 | 17.63 | 20.72 | 14.8 | 9.78 | 8.11 | 9.91 | 8.11 | 7.34 | 5.02 | 2.7 | 0.39 | 0.39 | 5.41 | 6.44 | 3.22 | 5.28 | 5.02 | 5.28 | 5.79
Voyager Wind III | MW | 19.05 | 18.36 | 11.45 | 6.91 | 5.7 | 5.92 | 6.96 | 4.97 | 3.28 | 2.72 | 3.33 | 2.72 | 2.46 | 1.68 | 0.91 | 0.13 | 0.13 | 1.81 | 2.16 | 1.08 | 1.77 | 1.68 | 1.77 | 1.94
Voyager Wind IV | MW | 9.53 | 9.18 | 5.72 | 3.46 | 2.85 | 2.96 | 3.48 | 2.48 | 1.64 | 1.36 | 1.66 | 1.36 | 1.23 | 0.84 | 0.45 | 0.06 | 0.06 | 0.91 | 1.08 | 0.54 | 0.89 | 0.84 | 0.89 | 0.97
Vulcan-BN Geothermal Power Company (GEN1) | MW | 20.09 | 20.09 | 20.09 | 20.09 | 20.09 | 20.09 | 20.09 | 20.09 | 20.09 | 20.09 | 20.09 | 20.09 | 20.09 | 20.09 | 20.09 | 20.09 | 20.09 | 20.09 | 20.09 | 20.09 | 20.09 | 20.09 | 20.09 | 20.09
Vulcan-BN Geothermal Power Company (GEN2) | MW | 5.13 | 5.13 | 5.13 | 5.13 | 5.13 | 5.13 | 5.13 | 5.13 | 5.13 | 5.13 | 5.13 | 5.13 | 5.13 | 5.13 | 5.13 | 5.13 | 5.13 | 5.13 | 5.13 | 5.13 | 5.13 | 5.13 | 5.13 | 5.13
W E Warne (1) | MW | 0 | 0 | 0 | 0 | 0 | 0 | 0 | 0 | 0 | 0 | 0 | 0 | 0 | 0 | 0 | 0 | 0 | 0 | 0 | 0 | 0 | 0 | 0 | 0
W E Warne (2) | MW | 10.22 | 10.22 | 10.22 | 10.22 | 10.22 | 10.22 | 10.22 | 10.22 | 10.22 | 10.22 | 10.22 | 10.22 | 10.22 | 10.22 | 10.22 | 10.22 | 10.22 | 10.22 | 10.22 | 10.22 | 10.22 | 10.22 | 10.22 | 10.22
W R Gianelli (1) | MW | 0 | 0 | 0 | 0 | 0 | 0 | 0 | 0 | 0 | 0 | 0 | 0 | 0 | 0 | 0 | 0 | 0 | 0 | 0 | 0 | 0 | 0 | 0 | 0
W R Gianelli (2) | MW | 0 | 0 | 0 | 0 | 0 | 0 | 0 | 0 | 0 | 0 | 0 | 0 | 0 | 0 | 0 | 0 | 0 | 0 | 0 | 0 | 0 | 0 | 0 | 0
W R Gianelli (3) | MW | 0 | 0 | 0 | 0 | 0 | 0 | 0 | 0 | 0 | 0 | 0 | 0 | 0 | 0 | 0 | 0 | 0 | 0 | 0 | 0 | 0 | 0 | 0 | 0
W R Gianelli (4) | MW | 0 | 0 | 0 | 0 | 0 | 0 | 0 | 0 | 0 | 0 | 0 | 0 | 0 | 0 | 0 | 0 | 0 | 0 | 0 | 0 | 0 | 0 | 0 | 0
W R Gianelli (5) | MW | 0 | 0 | 0 | 0 | 0 | 0 | 0 | 0 | 0 | 0 | 0 | 0 | 0 | 0 | 0 | 0 | 0 | 0 | 0 | 0 | 0 | 0 | 0 | 0
W R Gianelli (6) | MW | 0 | 0 | 0 | 0 | 0 | 0 | 0 | 0 | 0 | 0 | 0 | 0 | 0 | 0 | 0 | 0 | 0 | 0 | 0 | 0 | 0 | 0 | 0 | 0
W R Gianelli (7) | MW | 0 | 0 | 0 | 0 | 0 | 0 | 0 | 0 | 0 | 0 | 0 | 0 | 0 | 0 | 0 | 0 | 0 | 0 | 0 | 0 | 0 | 0 | 0 | 0
W R Gianelli (8) | MW | 0 | 0 | 0 | 0 | 0 | 0 | 0 | 0 | 0 | 0 | 0 | 0 | 0 | 0 | 0 | 0 | 0 | 0 | 0 | 0 | 0 | 0 | 0 | 0
Wabash Technologies de Mexico_ S. de R. L. de | MW | 0 | 0 | 0 | 0 | 0 | 0 | 0 | 0 | 0 | 0 | 0 | 0 | 0 | 0 | 0 | 0 | 0 | 0 | 0 | 0 | 0 | 0 | 0 | 0
Waddell (PG3) | MW | 0 | 0 | 0 | 0 | 0 | 0 | 0 | 0 | 0 | 0.06 | 0 | 0 | 0 | 0 | 0 | 0 | 0 | 0 | 0.03 | 0 | 0 | 0 | 0 | 0
Waddell (PG6) | MW | 0 | 0 | 0 | 0 | 0 | 0 | 0 | 0 | 0 | 0.06 | 0 | 0 | 0 | 0 | 0 | 0 | 0 | 0 | 0.03 | 0 | 0 | 0 | 0 | 0
Waddell (PG7) | MW | 0 | 0 | 0 | 0 | 0 | 0 | 0 | 0 | 0 | 0.06 | 0 | 0 | 0 | 0 | 0 | 0 | 0 | 0 | 0.03 | 0 | 0 | 0 | 0 | 0
Waddell (PS1) | MW | 0 | 0 | 0 | 0 | 0 | 0 | 0 | 0 | 0 | 0.06 | 0 | 0 | 0 | 0 | 0 | 0 | 0 | 0 | 0 | 0.03 | 0 | 0 | 0 | 0
Wadham Energy LP | MW | 23.4 | 23.4 | 23.4 | 23.4 | 23.4 | 23.4 | 23.4 | 23.4 | 23.4 | 23.4 | 23.4 | 23.4 | 23.4 | 23.4 | 23.4 | 23.4 | 23.4 | 23.4 | 23.4 | 23.4 | 0 | 0 | 0 | 0
Wagner Wind LLC | MW | 2.65 | 2.55 | 1.59 | 0.96 | 0.79 | 0.82 | 0.97 | 0.69 | 0.46 | 0.38 | 0.46 | 0.38 | 0.34 | 0.23 | 0.13 | 0.02 | 0.02 | 0.25 | 0.3 | 0.15 | 0.25 | 0.23 | 0.25 | 0.27
Wagon Trail LLC | MW | 0.13 | 0.06 | 0.01 | 0.01 | 0.02 | 0.02 | 0.03 | 0.04 | 0.05 | 0.07 | 0.05 | 0.03 | 0.11 | 0.23 | 0.39 | 0.43 | 0.25 | 0.25 | 0.21 | 0.19 | 0.21 | 0.19 | 0.17 | 0.17
Wahleach 1 | MW | 0 | 0 | 0 | 0 | 0 | 0 | 65 | 65 | 65 | 65 | 65 | 65 | 65 | 0 | 0 | 65 | 65 | 65 | 65 | 65 | 65 | 64.07 | 0 | 0
Walden North Hydro | MW | 9.32 | 9.32 | 9.32 | 9.32 | 9.32 | 9.32 | 9.32 | 9.33 | 9.33 | 9.33 | 9.33 | 9.33 | 9.33 | 9.33 | 9.33 | 9.33 | 9.33 | 9.33 | 9.33 | 9.33 | 9.33 | 9.32 | 9.32 | 9.32
Walgreens Woodland Distribution Center | MW | 0 | 0 | 0 | 0 | 0 | 0 | 0 | 0.07 | 0.22 | 0.31 | 0.37 | 0.42 | 0.44 | 0.43 | 0.47 | 0.33 | 0.04 | 0 | 0 | 0 | 0 | 0 | 0 | 0
Wallowa Falls | MW | 0.49 | 0.49 | 0.49 | 0.5 | 0.53 | 0.58 | 0.62 | 0.61 | 0.57 | 0.56 | 0.55 | 0.54 | 0.54 | 0.53 | 0.56 | 0.57 | 0.59 | 0.58 | 0.58 | 0.57 | 0.55 | 0.51 | 0.49 | 0.5
Walmart Casa Grande (1) | MW | 0 | 0 | 0 | 0 | 0 | 0 | 0 | 0.06 | 0.46 | 0.58 | 0.63 | 0.65 | 0.57 | 0.58 | 0.6 | 0.57 | 0.33 | 0.02 | 0 | 0 | 0 | 0 | 0 | 0
Walmart Casa Grande (2) | MW | 0 | 0 | 0 | 0 | 0 | 0 | 0 | 0.06 | 0.46 | 0.58 | 0.63 | 0.65 | 0.57 | 0.58 | 0.6 | 0.57 | 0.33 | 0.02 | 0 | 0 | 0 | 0 | 0 | 0
Wal-Mart Truth or Consequences PV | MW | 0 | 0 | 0 | 0 | 0 | 0 | 0 | 0.25 | 0.65 | 0.81 | 0.8 | 0.77 | 0.69 | 0.73 | 0.84 | 0.71 | 0.28 | 0 | 0 | 0 | 0 | 0 | 0 | 0
Walnut (1) | MW | 0 | 0 | 0 | 0 | 22.63 | 22.63 | 22.63 | 22.63 | 22.63 | 22.63 | 22.63 | 22.63 | 22.63 | 22.63 | 22.63 | 22.63 | 22.63 | 22.63 | 22.63 | 22.63 | 22.63 | 22.63 | 22.63 | 22.63
Walnut (2) | MW | 22.63 | 22.63 | 22.63 | 22.63 | 22.63 | 22.63 | 22.63 | 22.63 | 22.63 | 22.63 | 22.63 | 22.63 | 22.63 | 22.63 | 22.63 | 22.63 | 22.63 | 22.63 | 22.63 | 22.63 | 22.63 | 22.63 | 22.63 | 22.63
Walnut Creek Energy Park (GT1) | MW | 0 | 0 | 0 | 0 | 0 | 0 | 0 | 0 | 0 | 0 | 0 | 0 | 0 | 0 | 0 | 0 | 0 | 0 | 0 | 0 | 0 | 0 | 0 | 0
Walnut Creek Energy Park (GT2) | MW | 88.56 | 88.56 | 88.56 | 88.56 | 88.56 | 88.56 | 88.56 | 88.56 | 13.72 | 0 | 0 | 0 | 0 | 0 | 0 | 0 | 88.56 | 88.56 | 88.56 | 88.56 | 88.56 | 88.56 | 88.56 | 88.56
Walnut Creek Energy Park (GT3) | MW | 88.56 | 88.56 | 88.56 | 88.56 | 88.56 | 88.56 | 88.56 | 88.56 | 0 | 0 | 0 | 0 | 0 | 0 | 0 | 0 | 88.56 | 88.56 | 88.56 | 88.56 | 88.56 | 88.56 | 88.56 | 88.56
Walnut Creek Energy Park (GT4) | MW | 88.56 | 88.56 | 88.56 | 88.56 | 88.56 | 88.56 | 88.56 | 88.56 | 0 | 0 | 0 | 0 | 0 | 0 | 0 | 0 | 88.56 | 88.56 | 88.56 | 88.56 | 88.56 | 88.56 | 88.56 | 88.56
Walnut Creek Energy Park (GT5) | MW | 88.56 | 88.56 | 88.56 | 88.56 | 88.56 | 88.56 | 88.56 | 88.56 | 0 | 0 | 0 | 0 | 0 | 0 | 0 | 0 | 88.56 | 88.56 | 88.56 | 88.56 | 88.56 | 88.56 | 88.56 | 88.56
Walnut Energy Center (1) | MW | 75.35 | 75.35 | 75.35 | 75.35 | 75.35 | 75.35 | 75.35 | 75.35 | 75.35 | 75.35 | 75.35 | 75.35 | 75.35 | 75.35 | 75.35 | 75.35 | 75.35 | 75.35 | 75.35 | 75.35 | 75.35 | 75.35 | 75.35 | 75.35
Walnut Energy Center (2) | MW | 79.3 | 79.3 | 79.3 | 79.3 | 79.3 | 79.3 | 79.3 | 79.3 | 79.3 | 79.3 | 79.3 | 79.3 | 79.3 | 79.3 | 79.3 | 79.3 | 79.3 | 79.3 | 79.3 | 79.3 | 79.3 | 79.3 | 79.3 | 79.3
Walnut Energy Center (3) | MW | 95.34 | 95.34 | 95.34 | 95.34 | 95.34 | 95.34 | 95.34 | 95.34 | 95.34 | 95.34 | 95.34 | 95.34 | 95.34 | 95.34 | 95.34 | 95.34 | 95.34 | 95.34 | 95.34 | 95.34 | 95.34 | 95.34 | 95.34 | 95.34
Walter Hardman 1-2 | MW | 0 | 0 | 0 | 0 | 0 | 0 | 0 | 8 | 7.89 | 0 | 0 | 8 | 8 | 8 | 8 | 8 | 8 | 8 | 8 | 8 | 8 | 8 | 8 | 0
Walterville | MW | 3.58 | 3.58 | 3.58 | 3.58 | 3.58 | 3.58 | 3.58 | 3.58 | 3.58 | 3.58 | 3.58 | 3.58 | 3.58 | 3.58 | 3.58 | 3.58 | 3.58 | 3.58 | 3.58 | 3.58 | 3.58 | 3.58 | 3.58 | 3.58
Wanapum (10A) | MW | 47.26 | 47.26 | 47.26 | 47.26 | 47.26 | 47.26 | 47.26 | 47.26 | 47.26 | 47.26 | 47.26 | 47.26 | 47.26 | 47.26 | 47.26 | 47.26 | 47.26 | 47.26 | 47.26 | 47.26 | 47.26 | 47.26 | 47.26 | 47.26
Wanapum (1A) | MW | 45.76 | 45.5 | 45.86 | 46.21 | 47.16 | 49.07 | 51.53 | 52.64 | 51.88 | 50.28 | 49.17 | 48.27 | 47.41 | 47.16 | 46.96 | 47.51 | 48.77 | 49.67 | 49.77 | 49.42 | 49.07 | 48.42 | 47.16 | 46.21
Wanapum (2A) | MW | 45.76 | 45.5 | 45.86 | 46.21 | 47.16 | 49.07 | 51.53 | 52.64 | 51.88 | 50.28 | 49.17 | 48.27 | 47.41 | 47.16 | 46.96 | 47.51 | 48.77 | 49.67 | 49.77 | 49.42 | 49.07 | 48.42 | 47.16 | 46.21
Wanapum (3A) | MW | 45.76 | 45.5 | 45.86 | 46.21 | 47.16 | 49.07 | 51.53 | 52.64 | 51.88 | 50.28 | 49.17 | 48.27 | 47.41 | 47.16 | 46.96 | 47.51 | 48.77 | 49.67 | 49.77 | 49.42 | 49.07 | 48.42 | 47.16 | 46.21
Wanapum (5A) | MW | 47.26 | 47.26 | 47.26 | 47.26 | 47.26 | 47.26 | 47.26 | 47.26 | 47.26 | 47.26 | 47.26 | 47.26 | 47.26 | 47.26 | 47.26 | 47.26 | 47.26 | 47.26 | 47.26 | 47.26 | 47.26 | 47.26 | 47.26 | 47.26
Wanapum (6A) | MW | 47.26 | 47.26 | 47.26 | 47.26 | 47.26 | 47.26 | 47.26 | 47.26 | 47.26 | 47.26 | 47.26 | 47.26 | 47.26 | 47.26 | 47.26 | 47.26 | 47.26 | 47.26 | 47.26 | 47.26 | 47.26 | 47.26 | 47.26 | 47.26
Wanapum (7A) | MW | 47.26 | 47.26 | 47.26 | 47.26 | 47.26 | 47.26 | 47.26 | 47.26 | 47.26 | 47.26 | 47.26 | 47.26 | 47.26 | 47.26 | 47.26 | 47.26 | 47.26 | 47.26 | 47.26 | 47.26 | 47.26 | 47.26 | 47.26 | 47.26
Wanapum (8A) | MW | 47.26 | 47.26 | 47.26 | 47.26 | 47.26 | 47.26 | 47.26 | 47.26 | 47.26 | 47.26 | 47.26 | 47.26 | 47.26 | 47.26 | 47.26 | 47.26 | 47.26 | 47.26 | 47.26 | 47.26 | 47.26 | 47.26 | 47.26 | 47.26
Wanapum (9A) | MW | 47.26 | 47.26 | 47.26 | 47.26 | 47.26 | 47.26 | 47.26 | 47.26 | 47.26 | 47.26 | 47.26 | 47.26 | 47.26 | 47.26 | 47.26 | 47.26 | 47.26 | 47.26 | 47.26 | 47.26 | 47.26 | 47.26 | 47.26 | 47.26
Waneta 1-4 | MW | 0 | 0 | 0 | 0 | 480 | 0 | 480 | 480 | 0 | 0 | 480 | 480 | 0 | 0 | 480 | 480 | 480 | 480 | 480 | 480 | 480 | 480 | 473.14 | 0
Waneta Expansion | MW | 0 | 0 | 0 | 0 | 0 | 335 | 335 | 335 | 335 | 332.93 | 0 | 335 | 335 | 0 | 332.28 | 335 | 335 | 335 | 335 | 335 | 0 | 335 | 0 | 0
Wanship | MW | 0.66 | 0.66 | 0.67 | 0.7 | 0.75 | 0.77 | 0.78 | 0.79 | 0.78 | 0.77 | 0.76 | 0.76 | 0.75 | 0.77 | 0.8 | 0.86 | 0.86 | 0.85 | 0.83 | 0.76 | 0.72 | 0.69 | 0.68 | 0.69
Ward Butte Windfarm LLC | MW | 0.26 | 0.11 | 0.03 | 0.02 | 0.03 | 0.04 | 0.06 | 0.08 | 0.09 | 0.14 | 0.11 | 0.06 | 0.21 | 0.46 | 0.78 | 0.86 | 0.5 | 0.5 | 0.43 | 0.39 | 0.42 | 0.38 | 0.34 | 0.33
Warm Springs Hydro Project | MW | 0.29 | 0.29 | 0.29 | 0.29 | 0.29 | 0.29 | 0.29 | 0.29 | 0.29 | 0.29 | 0.29 | 0.29 | 0.29 | 0.29 | 0.29 | 0.29 | 0.29 | 0.29 | 0.29 | 0.29 | 0.29 | 0.29 | 0.29 | 0.29
Warm Springs Power Enterprises | MW | 5.06 | 5.06 | 5.06 | 5.06 | 5.06 | 5.06 | 5.06 | 5.06 | 5.06 | 5.06 | 5.06 | 5.06 | 5.06 | 5.06 | 5.06 | 5.06 | 5.06 | 5.06 | 5.06 | 5.06 | 5.06 | 5.06 | 5.06 | 5.06
Washington City Electric Generation (3) | MW | 1.75 | 1.75 | 1.75 | 1.75 | 1.75 | 1.75 | 1.75 | 1.75 | 1.75 | 1.75 | 1.75 | 1.75 | 1.75 | 1.75 | 1.75 | 1.75 | 1.75 | 1.75 | 1.75 | 1.75 | 1.75 | 1.75 | 1.75 | 1.75
Washington City Electric Generation (4) | MW | 1.75 | 1.75 | 1.75 | 1.75 | 1.75 | 1.75 | 1.75 | 1.75 | 1.75 | 1.75 | 1.75 | 1.75 | 1.75 | 1.75 | 1.75 | 1.75 | 1.75 | 1.75 | 1.75 | 1.75 | 1.75 | 1.75 | 1.75 | 1.75
Washington City Electric Generation (9) | MW | 1.75 | 1.75 | 1.75 | 1.75 | 1.75 | 1.75 | 1.75 | 1.75 | 1.75 | 1.75 | 1.75 | 1.75 | 1.75 | 1.75 | 1.75 | 1.75 | 1.75 | 1.75 | 1.75 | 1.75 | 1.75 | 1.75 | 1.75 | 1.75
Washoe (1) | MW | 0.31 | 0.31 | 0.31 | 0.31 | 0.31 | 0.31 | 0.31 | 0.31 | 0.31 | 0.31 | 0.31 | 0.31 | 0.31 | 0.31 | 0.31 | 0.31 | 0.31 | 0.31 | 0.31 | 0.31 | 0.31 | 0.31 | 0.31 | 0.31
Washoe (2) | MW | 0.31 | 0.31 | 0.31 | 0.31 | 0.31 | 0.31 | 0.31 | 0.31 | 0.31 | 0.31 | 0.31 | 0.31 | 0.31 | 0.31 | 0.31 | 0.31 | 0.31 | 0.31 | 0.31 | 0.31 | 0.31 | 0.31 | 0.31 | 0.31
Waste Management Columbia Ridge LFGTE (GEN1) | MW | 0.72 | 0.72 | 0.72 | 0.72 | 0.72 | 0.72 | 0.72 | 0.72 | 0.72 | 0.72 | 0.72 | 0.72 | 0.72 | 0.72 | 0.72 | 0.72 | 0.72 | 0.72 | 0.72 | 0.72 | 0.72 | 0.72 | 0.72 | 0.72
Waste Management Columbia Ridge LFGTE (GEN10) | MW | 1.44 | 1.44 | 1.44 | 1.44 | 1.44 | 1.44 | 1.44 | 1.44 | 1.44 | 1.44 | 1.44 | 1.44 | 1.44 | 1.44 | 1.44 | 1.44 | 1.44 | 1.44 | 1.44 | 1.44 | 1.44 | 1.44 | 1.44 | 1.44
Waste Management Columbia Ridge LFGTE (GEN11) | MW | 1.44 | 1.44 | 1.44 | 1.44 | 1.44 | 1.44 | 1.44 | 1.44 | 1.44 | 1.44 | 1.44 | 1.44 | 1.44 | 1.44 | 1.44 | 1.44 | 1.44 | 1.44 | 1.44 | 1.44 | 1.44 | 1.44 | 1.44 | 1.44
Waste Management Columbia Ridge LFGTE (GEN12) | MW | 1.44 | 1.44 | 1.44 | 1.44 | 1.44 | 1.44 | 1.44 | 1.44 | 1.44 | 1.44 | 1.44 | 1.44 | 1.44 | 1.44 | 1.44 | 1.44 | 1.44 | 1.44 | 1.44 | 1.44 | 1.44 | 1.44 | 1.44 | 1.44
Waste Management Columbia Ridge LFGTE (GEN2) | MW | 0 | 0 | 0 | 0 | 0 | 0 | 0 | 0 | 0 | 0 | 0 | 0 | 0 | 0 | 0 | 0 | 0 | 0 | 0 | 0 | 0 | 0 | 0 | 0
Waste Management Columbia Ridge LFGTE (GEN3) | MW | 0.72 | 0.72 | 0.72 | 0.72 | 0.72 | 0.72 | 0.72 | 0.72 | 0.72 | 0.72 | 0.72 | 0.72 | 0.72 | 0.72 | 0.72 | 0.72 | 0.72 | 0.72 | 0.72 | 0.72 | 0.72 | 0.72 | 0.72 | 0.72
Waste Management Columbia Ridge LFGTE (GEN4) | MW | 0.72 | 0.72 | 0.72 | 0.72 | 0.72 | 0.72 | 0.72 | 0.72 | 0.72 | 0.72 | 0.72 | 0.72 | 0.72 | 0.72 | 0.72 | 0.72 | 0.72 | 0.72 | 0.72 | 0.72 | 0.72 | 0.72 | 0.72 | 0.72
Waste Management Columbia Ridge LFGTE (GEN5) | MW | 0.72 | 0.72 | 0.72 | 0.72 | 0.72 | 0.72 | 0.72 | 0.72 | 0.72 | 0.72 | 0.72 | 0.72 | 0.72 | 0.72 | 0.72 | 0.72 | 0.72 | 0.72 | 0.72 | 0.72 | 0.72 | 0.72 | 0.72 | 0.72
Waste Management Columbia Ridge LFGTE (GEN6) | MW | 0.72 | 0.72 | 0.72 | 0.72 | 0.72 | 0.72 | 0.72 | 0.72 | 0.72 | 0.72 | 0.72 | 0.72 | 0.72 | 0.72 | 0.72 | 0.72 | 0.72 | 0.72 | 0.72 | 0.72 | 0.72 | 0.72 | 0.72 | 0.72
Waste Management Columbia Ridge LFGTE (GEN7) | MW | 0.72 | 0.72 | 0.72 | 0.72 | 0.72 | 0.72 | 0.72 | 0.72 | 0.72 | 0.72 | 0.72 | 0.72 | 0.72 | 0.72 | 0.72 | 0.72 | 0.72 | 0.72 | 0.72 | 0.72 | 0.72 | 0.72 | 0.72 | 0.72
Waste Management Columbia Ridge LFGTE (GEN8) | MW | 0.72 | 0.72 | 0.72 | 0.72 | 0.72 | 0.72 | 0.72 | 0.72 | 0.72 | 0.72 | 0.72 | 0.72 | 0.72 | 0.72 | 0.72 | 0.72 | 0.72 | 0.72 | 0.72 | 0.72 | 0.72 | 0.72 | 0.72 | 0.72
Waste Management Columbia Ridge LFGTE (GEN9) | MW | 1.44 | 1.44 | 0 | 0 | 0 | 0 | 0 | 0 | 0 | 0 | 0 | 0 | 0 | 0 | 0 | 0 | 0 | 0 | 0 | 0 | 0 | 0 | 0 | 0
Waste Management Lockwood LFGTE (GEN1) | MW | 1.44 | 1.44 | 1.44 | 1.44 | 1.44 | 1.44 | 1.44 | 1.44 | 1.44 | 1.44 | 1.44 | 1.44 | 1.44 | 1.44 | 1.44 | 1.44 | 1.44 | 1.44 | 1.44 | 1.44 | 1.44 | 1.44 | 1.44 | 1.44
Waste Management Lockwood LFGTE (GEN2) | MW | 0 | 0 | 0 | 0 | 0 | 0 | 0 | 0 | 0 | 0 | 0 | 0 | 0 | 0 | 0 | 0 | 0 | 0 | 0 | 0 | 0 | 0 | 0 | 0
Waste Mangement Redwood LFGTE (RED1) | MW | 1.81 | 1.81 | 1.81 | 1.81 | 1.81 | 1.81 | 1.81 | 1.81 | 1.81 | 1.81 | 1.81 | 1.81 | 1.81 | 1.81 | 1.81 | 1.81 | 1.81 | 1.81 | 1.81 | 1.81 | 1.81 | 1.81 | 1.81 | 1.81
Waste Mangement Redwood LFGTE (RED2) | MW | 1.81 | 1.81 | 1.81 | 1.81 | 1.81 | 1.81 | 1.81 | 1.81 | 1.81 | 1.81 | 1.81 | 1.81 | 1.81 | 1.81 | 1.81 | 1.81 | 1.81 | 1.81 | 1.81 | 1.81 | 1.81 | 1.81 | 1.81 | 1.81
Waterton; Waterton South 1 | MW | 2.29 | 2.3 | 2.79 | 2.89 | 3.03 | 3.27 | 3.13 | 3.18 | 3.48 | 3.36 | 3.63 | 3.67 | 3.66 | 3.34 | 3.14 | 3.01 | 2.96 | 2.93 | 2.9 | 3.37 | 3.69 | 3.77 | 3.76 | 3.25
Watkins Manufacturing Co. (GEN1) | MW | 0.7 | 0.7 | 0.7 | 0.7 | 0.7 | 0.7 | 0.7 | 0.7 | 0.7 | 0.24 | 0.24 | 0.24 | 0.24 | 0.24 | 0.24 | 0.7 | 0.7 | 0.7 | 0.7 | 0.7 | 0.7 | 0.7 | 0.7 | 0.7
Watkins Manufacturing Co. (GEN2) | MW | 0.7 | 0.7 | 0.7 | 0.7 | 0.7 | 0.7 | 0.7 | 0.7 | 0.7 | 0.24 | 0.24 | 0.24 | 0.24 | 0.24 | 0.24 | 0.7 | 0.7 | 0.7 | 0.7 | 0.7 | 0.7 | 0.7 | 0.7 | 0.7
Watts 3115 (1) | MW | 0 | 0 | 0 | 0 | 0 | 0 | 0.02 | 0.52 | 0.91 | 0.98 | 1.03 | 1.04 | 1 | 0.98 | 0.89 | 0.51 | 0.17 | 0 | 0 | 0 | 0 | 0 | 0 | 0
Watts 3115 (2) | MW | 0 | 0 | 0 | 0 | 0 | 0 | 0.01 | 0.17 | 0.3 | 0.33 | 0.34 | 0.35 | 0.33 | 0.33 | 0.3 | 0.17 | 0.06 | 0 | 0 | 0 | 0 | 0 | 0 | 0
Weber | MW | 0.75 | 0.72 | 0.7 | 0.7 | 0.72 | 0.75 | 0.87 | 0.94 | 0.98 | 0.99 | 1 | 0.98 | 0.95 | 0.95 | 0.94 | 0.94 | 0.96 | 1.13 | 1.13 | 1.12 | 1.07 | 1.05 | 0.95 | 0.83
Weber State University - Davis Campus PV | MW | 0 | 0 | 0 | 0 | 0 | 0 | 0 | 0 | 0.1 | 0.47 | 0.56 | 0.47 | 0.51 | 0.39 | 0.43 | 0.48 | 0.18 | 0 | 0 | 0 | 0 | 0 | 0 | 0
Weeks Falls | MW | 1.54 | 1.54 | 1.54 | 1.54 | 1.54 | 1.54 | 1.54 | 1.54 | 1.54 | 1.54 | 1.54 | 1.54 | 1.54 | 1.54 | 1.54 | 1.54 | 1.54 | 1.54 | 1.54 | 1.54 | 1.54 | 1.54 | 1.54 | 1.54
Weld 1 Community Solar Array | MW | 0 | 0 | 0 | 0 | 0 | 0 | 0 | 0.06 | 0.48 | 0.74 | 1.07 | 1.06 | 1.07 | 0.93 | 0.72 | 0.39 | 0.1 | 0 | 0 | 0 | 0 | 0 | 0 | 0
Weldwood #1-2 | MW | 46.12 | 46.12 | 46.12 | 46.12 | 46.12 | 46.12 | 46.12 | 46.12 | 46.12 | 46.12 | 46.12 | 46.12 | 46.12 | 46.12 | 46.12 | 46.12 | 46.12 | 46.12 | 46.12 | 46.12 | 46.12 | 46.12 | 46.12 | 46.12
Wells (U-1) | MW | 43.03 | 43.03 | 43.03 | 43.33 | 43.64 | 44.56 | 47.94 | 50.25 | 49.02 | 46.25 | 45.18 | 44.25 | 43.79 | 43.64 | 43.64 | 43.95 | 44.72 | 45.64 | 45.48 | 45.02 | 44.72 | 44.1 | 43.49 | 43.18
Wells (U-10) | MW | 43.03 | 43.03 | 43.03 | 43.33 | 43.64 | 44.56 | 47.94 | 50.25 | 49.02 | 46.25 | 45.18 | 44.25 | 43.79 | 43.64 | 43.64 | 43.95 | 44.72 | 45.64 | 45.48 | 45.02 | 44.72 | 44.1 | 43.49 | 43.18
Wells (U-2) | MW | 43.03 | 43.03 | 43.03 | 43.33 | 43.64 | 44.56 | 47.94 | 50.25 | 49.02 | 46.25 | 45.18 | 44.25 | 43.79 | 43.64 | 43.64 | 43.95 | 44.72 | 45.64 | 45.48 | 45.02 | 44.72 | 44.1 | 43.49 | 43.18
Wells (U-3) | MW | 43.03 | 43.03 | 43.03 | 43.33 | 43.64 | 44.56 | 47.94 | 50.25 | 49.02 | 46.25 | 45.18 | 44.25 | 43.79 | 43.64 | 43.64 | 43.95 | 44.72 | 45.64 | 45.48 | 45.02 | 44.72 | 44.1 | 43.49 | 43.18
Wells (U-4) | MW | 43.03 | 43.03 | 43.03 | 43.33 | 43.64 | 44.56 | 47.94 | 50.25 | 49.02 | 46.25 | 45.18 | 44.25 | 43.79 | 43.64 | 43.64 | 43.95 | 44.72 | 45.64 | 45.48 | 45.02 | 44.72 | 44.1 | 43.49 | 43.18
Wells (U-5) | MW | 43.03 | 43.03 | 43.03 | 43.33 | 43.64 | 44.56 | 47.94 | 50.25 | 49.02 | 46.25 | 45.18 | 44.25 | 43.79 | 43.64 | 43.64 | 43.95 | 44.72 | 45.64 | 45.48 | 45.02 | 44.72 | 44.1 | 43.49 | 43.18
Wells (U-6) | MW | 43.03 | 43.03 | 43.03 | 43.33 | 43.64 | 44.56 | 47.94 | 50.25 | 49.02 | 46.25 | 45.18 | 44.25 | 43.79 | 43.64 | 43.64 | 43.95 | 44.72 | 45.64 | 45.48 | 45.02 | 44.72 | 44.1 | 43.49 | 43.18
Wells (U-7) | MW | 43.03 | 43.03 | 43.03 | 43.33 | 43.64 | 44.56 | 47.94 | 50.25 | 49.02 | 46.25 | 45.18 | 44.25 | 43.79 | 43.64 | 43.64 | 43.95 | 44.72 | 45.64 | 45.48 | 45.02 | 44.72 | 44.1 | 43.49 | 43.18
Wells (U-8) | MW | 43.03 | 43.03 | 43.03 | 43.33 | 43.64 | 44.56 | 47.94 | 50.25 | 49.02 | 46.25 | 45.18 | 44.25 | 43.79 | 43.64 | 43.64 | 43.95 | 44.72 | 45.64 | 45.48 | 45.02 | 44.72 | 44.1 | 43.49 | 43.18
Wells (U-9) | MW | 43.03 | 43.03 | 43.03 | 43.33 | 43.64 | 44.56 | 47.94 | 50.25 | 49.02 | 46.25 | 45.18 | 44.25 | 43.79 | 43.64 | 43.64 | 0 | 0 | 0 | 0 | 0 | 0 | 0 | 0 | 0
Welport Lease Project | MW | 0 | 0 | 0 | 0 | 0 | 0 | 0 | 0 | 0 | 0 | 0 | 0 | 0 | 0 | 0 | 0 | 0 | 0 | 0 | 0 | 0 | 0 | 0 | 0
West Cadotte (WCD1) | MW | 0 | 0 | 0 | 0 | 0 | 0 | 0 | 0 | 0 | 0 | 0 | 0 | 0 | 0 | 0 | 0 | 0 | 0 | 0 | 0 | 0 | 0 | 0 | 0
West Gates Solar Station | MW | 0 | 0 | 0 | 0 | 0 | 0 | 0 | 0.73 | 2.4 | 3.39 | 4.09 | 4.68 | 4.88 | 4.8 | 5.23 | 3.71 | 0.45 | 0 | 0 | 0 | 0 | 0 | 0 | 0
West Pembina 359S Gas Turbine | MW | 10.91 | 10.91 | 10.91 | 10.91 | 10.91 | 10.91 | 10.91 | 10.91 | 10.91 | 10.91 | 10.91 | 10.91 | 10.91 | 10.91 | 10.91 | 10.91 | 10.91 | 10.91 | 10.91 | 10.91 | 10.91 | 10.91 | 10.91 | 10.91
West Phoenix (1B) | MW | 84.09 | 84.09 | 84.09 | 84.09 | 84.09 | 84.09 | 84.09 | 84.09 | 84.09 | 84.09 | 84.09 | 84.09 | 84.09 | 84.09 | 84.09 | 84.09 | 84.09 | 84.09 | 84.09 | 84.09 | 84.09 | 84.09 | 84.09 | 84.09
West Phoenix (2B) | MW | 84.09 | 84.09 | 84.09 | 84.09 | 84.09 | 84.09 | 84.09 | 84.09 | 84.09 | 84.09 | 84.09 | 84.09 | 84.09 | 84.09 | 84.09 | 84.09 | 84.09 | 84.09 | 84.09 | 84.09 | 84.09 | 84.09 | 84.09 | 84.09
West Phoenix (3B) | MW | 84.09 | 84.09 | 84.09 | 84.09 | 84.09 | 84.09 | 84.09 | 84.09 | 84.09 | 84.09 | 84.09 | 84.09 | 84.09 | 84.09 | 84.09 | 84.09 | 84.09 | 84.09 | 84.09 | 84.09 | 84.09 | 84.09 | 84.09 | 84.09
West Phoenix (C4-1) | MW | 74 | 74 | 74 | 74 | 74 | 74 | 74 | 74 | 74 | 74 | 74 | 74 | 74 | 74 | 74 | 74 | 74 | 74 | 74 | 74 | 74 | 74 | 74 | 74
West Phoenix (C4-2) | MW | 37 | 37 | 37 | 37 | 37 | 37 | 37 | 37 | 37 | 37 | 37 | 37 | 37 | 37 | 37 | 37 | 37 | 37 | 37 | 37 | 37 | 37 | 37 | 37
West Phoenix (C5-1) | MW | 143.52 | 143.52 | 143.52 | 143.52 | 143.52 | 143.52 | 143.52 | 143.52 | 143.52 | 143.52 | 143.52 | 143.52 | 143.52 | 143.52 | 143.52 | 143.52 | 143.52 | 143.52 | 143.52 | 143.52 | 143.52 | 143.52 | 143.52 | 143.52
West Phoenix (C5-2) | MW | 148 | 148 | 148 | 148 | 148 | 148 | 148 | 148 | 148 | 148 | 148 | 148 | 148 | 148 | 148 | 148 | 148 | 148 | 148 | 148 | 148 | 148 | 148 | 148
West Phoenix (C5-3) | MW | 153.55 | 153.55 | 153.55 | 153.55 | 153.55 | 153.55 | 153.55 | 153.55 | 153.55 | 153.55 | 153.55 | 153.55 | 153.55 | 153.55 | 153.55 | 153.55 | 153.55 | 153.55 | 153.55 | 153.55 | 153.55 | 153.55 | 153.55 | 153.55
West Phoenix (GT1) | MW | 56.36 | 56.36 | 56.36 | 56.36 | 56.36 | 56.36 | 56.36 | 56.36 | 56.36 | 56.36 | 56.36 | 56.36 | 56.36 | 56.36 | 0 | 56.36 | 56.36 | 56.36 | 56.36 | 56.36 | 56.36 | 56.36 | 56.36 | 56.36
West Phoenix (GT2) | MW | 56.36 | 56.36 | 56.36 | 56.36 | 56.36 | 56.36 | 56.36 | 56.36 | 56.36 | 56.36 | 56.36 | 56.36 | 56.36 | 56.36 | 0 | 56.36 | 56.36 | 56.36 | 56.36 | 56.36 | 56.36 | 56.36 | 56.36 | 56.36
West Point PH | MW | 3.46 | 3.08 | 2.86 | 2.92 | 3.08 | 3.42 | 4.78 | 5.62 | 6.04 | 6.13 | 6.28 | 6.01 | 5.75 | 5.69 | 5.56 | 5.55 | 5.85 | 7.79 | 7.73 | 7.67 | 7.06 | 6.83 | 5.67 | 4.39
West Valley Generation Project (U1) | MW | 37.47 | 37.47 | 37.47 | 37.47 | 37.47 | 37.47 | 37.47 | 37.47 | 37.47 | 37.47 | 37.47 | 37.47 | 37.47 | 37.47 | 37.47 | 37.47 | 37.47 | 37.47 | 37.47 | 37.47 | 37.47 | 37.47 | 37.47 | 37.47
West Valley Generation Project (U2) | MW | 37.47 | 37.47 | 37.47 | 37.47 | 37.47 | 37.47 | 37.47 | 37.47 | 37.47 | 37.47 | 37.47 | 37.47 | 37.47 | 37.47 | 37.47 | 37.47 | 37.47 | 37.47 | 37.47 | 37.47 | 37.47 | 37.47 | 37.47 | 37.47
West Valley Generation Project (U3) | MW | 37.47 | 37.47 | 37.47 | 37.47 | 37.47 | 37.47 | 37.47 | 37.47 | 37.47 | 37.47 | 37.47 | 37.47 | 37.47 | 37.47 | 37.47 | 37.47 | 37.47 | 37.47 | 37.47 | 37.47 | 37.47 | 37.47 | 37.47 | 37.47
West Valley Generation Project (U4) | MW | 37.47 | 37.47 | 37.47 | 37.47 | 37.47 | 37.47 | 37.47 | 37.47 | 37.47 | 37.47 | 37.47 | 37.47 | 37.47 | 37.47 | 37.47 | 37.47 | 37.47 | 37.47 | 37.47 | 37.47 | 37.47 | 37.47 | 37.47 | 37.47
West Valley Generation Project (U5) | MW | 37.47 | 37.47 | 37.47 | 37.47 | 37.47 | 37.47 | 37.47 | 37.47 | 37.47 | 37.47 | 37.47 | 37.47 | 37.47 | 37.47 | 37.47 | 37.47 | 37.47 | 37.47 | 0 | 0 | 0 | 0 | 0 | 0
West Valley High School Solar | MW | 0 | 0 | 0 | 0 | 0 | 0 | 0 | 0.06 | 0.19 | 0.27 | 0.33 | 0.37 | 0.39 | 0.38 | 0.42 | 0.3 | 0.04 | 0 | 0 | 0 | 0 | 0 | 0 | 0
Westend Facility | MW | 13.67 | 13.67 | 13.67 | 13.67 | 13.67 | 13.67 | 13.67 | 13.67 | 13.67 | 4.5 | 4.5 | 4.5 | 4.5 | 4.5 | 4.5 | 13.67 | 13.67 | 13.67 | 13.67 | 13.67 | 13.67 | 13.67 | 13.67 | 13.67
Western 102 Power Plant (A101) | MW | 0 | 0 | 0 | 0 | 0 | 0 | 0 | 7.69 | 7.69 | 7.69 | 7.69 | 4.07 | 7.69 | 7.69 | 0 | 7.69 | 0 | 0 | 0 | 0 | 0 | 0 | 0 | 0
Western 102 Power Plant (B102) | MW | 0 | 0 | 0 | 0 | 0 | 0 | 0 | 0 | 0 | 0 | 0 | 0 | 0 | 0 | 0 | 0 | 0 | 0 | 0 | 0 | 0 | 0 | 0 | 0
Western 102 Power Plant (B202) | MW | 0 | 0 | 0 | 0 | 0 | 0 | 0 | 7.69 | 7.69 | 7.69 | 7.69 | 0 | 7.69 | 7.69 | 0 | 7.69 | 0 | 0 | 0 | 0 | 0 | 0 | 0 | 0
Western 102 Power Plant (C102) | MW | 0 | 0 | 0 | 0 | 0 | 0 | 0 | 7.69 | 7.69 | 7.69 | 7.69 | 7.69 | 7.69 | 7.69 | 0 | 7.69 | 0 | 0 | 0 | 0 | 0 | 0 | 0 | 0
Western 102 Power Plant (C202) | MW | 0 | 0 | 0 | 0 | 0 | 0 | 0 | 0 | 0 | 0 | 0 | 0 | 0 | 0 | 0 | 0 | 0 | 0 | 0 | 0 | 0 | 0 | 0 | 0
Western 102 Power Plant (D101) | MW | 0 | 0 | 0 | 0 | 0 | 0 | 0 | 7.69 | 7.69 | 7.69 | 7.69 | 7.69 | 7.69 | 7.69 | 0 | 7.69 | 0 | 0 | 0 | 0 | 0 | 0 | 0 | 0
Western 102 Power Plant (E102) | MW | 0 | 0 | 0 | 0 | 0 | 0 | 0 | 0 | 0 | 0 | 0 | 0 | 0 | 0 | 0 | 0 | 0 | 0 | 0 | 0 | 0 | 0 | 0 | 0
Western 102 Power Plant (E202) | MW | 0 | 0 | 0 | 0 | 0 | 0 | 0 | 7.69 | 7.69 | 7.69 | 7.69 | 7.69 | 7.69 | 7.69 | 0 | 7.69 | 0 | 0 | 0 | 0 | 0 | 0 | 0 | 0
Western 102 Power Plant (F102) | MW | 0 | 0 | 0 | 0 | 0 | 0 | 0 | 7.69 | 7.69 | 7.69 | 7.69 | 7.69 | 7.69 | 7.69 | 0 | 7.69 | 0 | 0 | 0 | 0 | 0 | 0 | 0 | 0
Western 102 Power Plant (F202) | MW | 0 | 0 | 0 | 0 | 0 | 0 | 0 | 7.69 | 7.69 | 7.69 | 6.15 | 0 | 7.69 | 7.69 | 0 | 7.69 | 0 | 0 | 0 | 0 | 0 | 0 | 0 | 0
Western 102 Power Plant (G102) | MW | 0 | 0 | 0 | 0 | 0 | 0 | 0 | 0 | 0 | 0 | 0 | 0 | 0 | 0 | 0 | 0 | 0 | 0 | 0 | 0 | 0 | 0 | 0 | 0
Western 102 Power Plant (G202) | MW | 0 | 0 | 0 | 0 | 0 | 0 | 0 | 7.69 | 7.69 | 7.69 | 7.69 | 7.69 | 7.69 | 7.69 | 0 | 7.69 | 0 | 0 | 0 | 0 | 0 | 0 | 0 | 0
Western 102 Power Plant (H102) | MW | 0 | 0 | 0 | 0 | 0 | 0 | 0 | 0 | 0 | 0 | 0 | 0 | 0 | 0 | 0 | 0 | 0 | 0 | 0 | 0 | 0 | 0 | 0 | 0
Western 102 Power Plant (H202) | MW | 0 | 0 | 0 | 0 | 0 | 0 | 0 | 7.69 | 7.69 | 7.69 | 7.69 | 7.69 | 7.69 | 7.69 | 0 | 7.69 | 0 | 0 | 0 | 0 | 0 | 0 | 0 | 0
Western 102 Power Plant (PV1) | MW | 0 | 0 | 0 | 0 | 0 | 0 | 0 | 0.19 | 0.43 | 0.54 | 0.51 | 0.51 | 0.49 | 0.49 | 0.44 | 0.33 | 0.07 | 0 | 0 | 0 | 0 | 0 | 0 | 0
Western Antelope Blue Sky B | MW | 0 | 0 | 0 | 0 | 0 | 0 | 0.19 | 6.61 | 11.5 | 12.46 | 13 | 13.11 | 12.65 | 12.43 | 11.21 | 6.48 | 2.17 | 0 | 0 | 0 | 0 | 0 | 0 | 0
Western Antelope Blue Sky Ranch A | MW | 0 | 0 | 0 | 0 | 0 | 0 | 0 | 3.96 | 9.92 | 12.49 | 13.3 | 12.96 | 12.58 | 12.94 | 11.05 | 7.31 | 1.03 | 0 | 0 | 0 | 0 | 0 | 0 | 0
Western Antelope Dry Ranch | MW | 0 | 0 | 0 | 0 | 0 | 0 | 0.09 | 3.13 | 5.45 | 5.9 | 6.16 | 6.21 | 5.99 | 5.89 | 5.31 | 3.07 | 1.03 | 0 | 0 | 0 | 0 | 0 | 0 | 0
Western Power & Steam Inc (CTG) | MW | 13.49 | 13.49 | 13.49 | 13.49 | 13.49 | 13.49 | 13.49 | 13.49 | 13.49 | 13.49 | 13.49 | 13.49 | 13.49 | 13.49 | 13.49 | 13.49 | 13.49 | 13.49 | 13.49 | 13.49 | 13.49 | 13.49 | 13.49 | 13.49
Western Renewable Energy | MW | 2.26 | 2.26 | 2.26 | 2.26 | 2.26 | 2.26 | 2.26 | 2.26 | 2.26 | 2.26 | 2.26 | 2.26 | 2.26 | 2.26 | 2.26 | 2.26 | 2.26 | 2.26 | 2.26 | 2.26 | 2.26 | 2.26 | 2.26 | 2.26
Western Spirit Wind_WT1-237 | MW | 33.95 | 28 | 29.4 | 54.95 | 60.2 | 84 | 107.45 | 85.75 | 72.1 | 65.8 | 67.2 | 66.85 | 61.95 | 60.55 | 59.15 | 57.4 | 50.75 | 54.25 | 54.25 | 46.2 | 46.2 | 50.4 | 47.6 | 41.65
Western Spirit Wind_WT238-475 | MW | 31.43 | 25.92 | 27.22 | 50.87 | 55.73 | 77.76 | 99.47 | 79.38 | 66.74 | 60.91 | 62.21 | 61.88 | 57.35 | 56.05 | 54.76 | 53.14 | 46.98 | 50.22 | 50.22 | 42.77 | 42.77 | 46.66 | 44.06 | 38.56
Western Spirit Wind_WT475-713 | MW | 10.19 | 8.4 | 8.82 | 16.49 | 18.06 | 25.2 | 32.24 | 25.73 | 21.63 | 19.74 | 20.16 | 20.06 | 18.59 | 18.17 | 17.75 | 17.22 | 15.23 | 16.28 | 16.28 | 13.86 | 13.86 | 15.12 | 14.28 | 12.5
Western Spirit Wind_WT713-950 | MW | 26.38 | 21.76 | 22.85 | 42.7 | 46.78 | 65.28 | 83.5 | 66.64 | 56.03 | 51.14 | 52.22 | 51.95 | 48.14 | 47.06 | 45.97 | 44.61 | 39.44 | 42.16 | 42.16 | 35.9 | 35.9 | 39.17 | 36.99 | 32.37
Western Sugar Coop- Ft Morgan | MW | 0 | 0 | 0 | 0 | 0 | 0 | 0 | 0 | 0 | 0 | 0 | 0 | 0 | 0 | 0 | 0 | 0 | 0 | 0 | 0 | 0 | 0 | 0 | 0
Western Sugar Cooperative - Billings | MW | 1.35 | 1.35 | 1.35 | 1.35 | 1.35 | 1.35 | 1.35 | 1.35 | 1.35 | 1.35 | 1.35 | 1.35 | 1.35 | 1.35 | 1.35 | 1.35 | 1.35 | 1.35 | 1.35 | 1.35 | 1.35 | 1.35 | 1.35 | 1.35
Westlands Solar Park_PV2 | MW | 0 | 0 | 0 | 0 | 0 | 0 | 0 | 66 | 165.3 | 208.2 | 221.7 | 216 | 209.7 | 215.7 | 184.2 | 121.8 | 17.1 | 0 | 0 | 0 | 0 | 0 | 0 | 0
Westlands Solar Park_SL3EC | MW | 0 | 0 | 0 | 0 | 0 | 0 | 0 | 14.85 | 37.19 | 46.85 | 49.88 | 48.6 | 47.18 | 48.53 | 41.45 | 27.41 | 3.85 | 0 | 0 | 0 | 0 | 0 | 0 | 0
Westlands Solar Park_SLPWR | MW | 0 | 0 | 0 | 0 | 0 | 0 | 0 | 5.72 | 14.33 | 18.04 | 19.21 | 18.72 | 18.17 | 18.69 | 15.96 | 10.56 | 1.48 | 0 | 0 | 0 | 0 | 0 | 0 | 0
Westlands Solar Park_SLSTN | MW | 0 | 0 | 0 | 0 | 0 | 0 | 0 | 13.86 | 34.71 | 43.72 | 46.56 | 45.36 | 44.04 | 45.3 | 38.68 | 25.58 | 3.59 | 0 | 0 | 0 | 0 | 0 | 0 | 0
Westlands Solar Park_SLSVC | MW | 0 | 0 | 0 | 0 | 0 | 0 | 0 | 20.46 | 51.24 | 64.54 | 68.73 | 66.96 | 65.01 | 66.87 | 57.1 | 37.76 | 5.3 | 0 | 0 | 0 | 0 | 0 | 0 | 0
Westlands Solar PV Farm | MW | 0 | 0 | 0 | 0 | 0 | 0 | 0 | 1.02 | 3.36 | 4.75 | 5.73 | 6.55 | 6.83 | 6.72 | 7.32 | 5.19 | 0.63 | 0 | 0 | 0 | 0 | 0 | 0 | 0
Westlands_Ex_Solar_1Axis | MW | 0 | 0 | 0 | 0 | 0 | 0 | 0 | 51.25 | 168.48 | 237.98 | 287.12 | 328.54 | 342.58 | 336.96 | 367.15 | 260.44 | 31.59 | 0 | 0 | 0 | 0 | 0 | 0 | 0
Westlands_Ex_Solar_Fixed | MW | 0 | 0 | 0 | 0 | 0 | 0 | 0 | 8.19 | 38.38 | 67.86 | 90.79 | 109.75 | 114.66 | 103.9 | 94.07 | 50.78 | 4.45 | 0 | 0 | 0 | 0 | 0 | 0 | 0
Westlands_Solar_1Axis | MW | 0 | 0 | 0 | 0 | 0 | 0 | 0 | 11.75 | 38.64 | 54.58 | 65.85 | 75.35 | 78.57 | 77.28 | 84.2 | 59.73 | 7.25 | 0 | 0 | 0 | 0 | 0 | 0 | 0
Westlands_Solar_Fixed | MW | 0 | 0 | 0 | 0 | 0 | 0 | 0 | 1.89 | 8.86 | 15.66 | 20.95 | 25.33 | 26.46 | 23.98 | 21.71 | 11.72 | 1.03 | 0 | 0 | 0 | 0 | 0 | 0 | 0
Westmont 300A | MW | 0 | 0 | 0 | 0 | 0 | 0 | 0.03 | 1.01 | 1.75 | 1.9 | 1.98 | 2 | 1.93 | 1.9 | 1.71 | 0.99 | 0.33 | 0 | 0 | 0 | 0 | 0 | 0 | 0
Westmont 300B | MW | 0 | 0 | 0 | 0 | 0 | 0 | 0.02 | 0.52 | 0.91 | 0.98 | 1.03 | 1.04 | 1 | 0.98 | 0.89 | 0.51 | 0.17 | 0 | 0 | 0 | 0 | 0 | 0 | 0
Westmont 301 | MW | 0 | 0 | 0 | 0 | 0 | 0 | 0 | 0.12 | 0.32 | 0.44 | 0.53 | 0.56 | 0.53 | 0.47 | 0.35 | 0.15 | 0.03 | 0 | 0 | 0 | 0 | 0 | 0 | 0
Westmont 400A | MW | 0 | 0 | 0 | 0 | 0 | 0 | 0.02 | 0.8 | 1.39 | 1.51 | 1.57 | 1.59 | 1.53 | 1.5 | 1.36 | 0.78 | 0.26 | 0 | 0 | 0 | 0 | 0 | 0 | 0
Westmont 400B | MW | 0 | 0 | 0 | 0 | 0 | 0 | 0.02 | 0.77 | 1.33 | 1.44 | 1.5 | 1.52 | 1.47 | 1.44 | 1.3 | 0.75 | 0.25 | 0 | 0 | 0 | 0 | 0 | 0 | 0
Westmont 401 | MW | 0 | 0 | 0 | 0 | 0 | 0 | 0 | 0.2 | 0.51 | 0.71 | 0.85 | 0.91 | 0.86 | 0.76 | 0.57 | 0.25 | 0.05 | 0 | 0 | 0 | 0 | 0 | 0 | 0
WestRock (WA) | MW | 9.62 | 9.62 | 9.62 | 9.62 | 9.62 | 9.62 | 9.62 | 9.62 | 9.62 | 9.62 | 9.62 | 9.62 | 9.62 | 9.62 | 9.62 | 9.62 | 9.62 | 9.62 | 9.62 | 9.62 | 9.62 | 9.62 | 9.62 | 9.62
Westside Solar Power PV1 | MW | 0 | 0 | 0 | 0 | 0 | 0 | 0 | 0.15 | 0.48 | 0.68 | 0.82 | 0.94 | 0.98 | 0.96 | 1.05 | 0.74 | 0.09 | 0 | 0 | 0 | 0 | 0 | 0 | 0
Westside Solar Station | MW | 0 | 0 | 0 | 0 | 0 | 0 | 0 | 1.1 | 3.6 | 5.09 | 6.14 | 7.02 | 7.32 | 7.2 | 7.85 | 5.57 | 0.68 | 0 | 0 | 0 | 0 | 0 | 0 | 0
Weyerhauser 1 | MW | 42.38 | 42.38 | 42.38 | 42.38 | 42.38 | 42.38 | 42.38 | 42.38 | 42.38 | 42.38 | 42.38 | 42.38 | 42.38 | 42.38 | 42.38 | 42.38 | 42.38 | 42.38 | 42.38 | 42.38 | 42.38 | 42.38 | 42.38 | 42.38
Weymouth Solar Plant (1) | MW | 0 | 0 | 0 | 0 | 0 | 0 | 0.02 | 0.7 | 1.21 | 1.31 | 1.37 | 1.38 | 1.33 | 1.31 | 1.18 | 0.68 | 0.23 | 0 | 0 | 0 | 0 | 0 | 0 | 0
Weymouth Solar Plant (2) | MW | 0 | 0 | 0 | 0 | 0 | 0 | 0.01 | 0.35 | 0.61 | 0.66 | 0.68 | 0.69 | 0.67 | 0.65 | 0.59 | 0.34 | 0.11 | 0 | 0 | 0 | 0 | 0 | 0 | 0
Whatshan 1 | MW | 0 | 0 | 0 | 0 | 54 | 0 | 54 | 54 | 53.23 | 54 | 0 | 0 | 54 | 0 | 54 | 54 | 54 | 54 | 54 | 54 | 54 | 54 | 0 | 0
Wheat Field Wind Power Project | MW | 3.86 | 1.64 | 0.39 | 0.29 | 0.48 | 0.58 | 0.87 | 1.16 | 1.35 | 2.03 | 1.55 | 0.87 | 3.09 | 6.67 | 11.4 | 12.65 | 7.34 | 7.25 | 6.28 | 5.7 | 6.18 | 5.6 | 5.02 | 4.83
Wheelabrator Norwalk Energy (GEN1) | MW | 21.88 | 21.88 | 21.88 | 21.88 | 21.88 | 21.88 | 21.88 | 21.88 | 21.88 | 21.88 | 21.88 | 21.88 | 21.88 | 21.88 | 21.88 | 21.88 | 21.88 | 21.88 | 21.88 | 21.88 | 21.88 | 21.88 | 21.88 | 21.88
Wheelabrator Norwalk Energy (GEN2) | MW | 3.43 | 3.43 | 3.43 | 3.43 | 3.43 | 3.43 | 3.43 | 3.43 | 3.43 | 3.43 | 3.43 | 3.43 | 3.43 | 3.43 | 3.43 | 3.43 | 3.43 | 3.43 | 3.43 | 3.43 | 3.43 | 3.43 | 3.43 | 3.43
Wheelabrator Shasta (GEN1) | MW | 16.6 | 16.6 | 16.6 | 16.6 | 16.6 | 16.6 | 16.6 | 16.6 | 16.6 | 16.6 | 16.6 | 16.6 | 16.6 | 16.6 | 16.6 | 16.6 | 16.6 | 16.6 | 16.6 | 16.6 | 16.6 | 16.6 | 16.6 | 16.6
Wheelabrator Shasta (GEN2) | MW | 16.6 | 16.6 | 16.6 | 16.6 | 16.6 | 16.6 | 16.6 | 16.6 | 16.6 | 16.6 | 16.6 | 16.6 | 16.6 | 16.6 | 16.6 | 16.6 | 16.6 | 16.6 | 16.6 | 16.6 | 16.6 | 16.6 | 16.6 | 16.6
Wheelabrator Shasta (GEN3) | MW | 16.6 | 16.6 | 16.6 | 16.6 | 16.6 | 16.6 | 16.6 | 16.6 | 16.6 | 16.6 | 16.6 | 16.6 | 16.6 | 16.6 | 16.6 | 16.6 | 16.6 | 16.6 | 16.6 | 16.6 | 16.6 | 16.6 | 16.6 | 16.6
Whiskey Hill Solar | MW | 0 | 0 | 0 | 0 | 0 | 0 | 0 | 0.07 | 0.32 | 0.47 | 0.62 | 0.75 | 0.81 | 0.79 | 0.62 | 0.39 | 0.1 | 0 | 0 | 0 | 0 | 0 | 0 | 0
Whiskeytown | MW | 0.58 | 0.58 | 0.58 | 0.58 | 0.58 | 0.58 | 0.58 | 0.58 | 0.58 | 0.58 | 0.58 | 0.58 | 0.58 | 0.58 | 0.58 | 0.58 | 0.58 | 0.58 | 0.58 | 0.58 | 0.58 | 0.58 | 0.58 | 0.58
White Creek Wind Farm | MW | 8.16 | 3.47 | 0.82 | 0.61 | 1.02 | 1.22 | 1.84 | 2.45 | 2.86 | 4.28 | 3.26 | 1.84 | 6.53 | 14.08 | 24.07 | 26.72 | 15.5 | 15.3 | 13.26 | 12.04 | 13.06 | 11.83 | 10.61 | 10.2
White River Solar | MW | 0 | 0 | 0 | 0 | 0 | 0 | 0 | 1.86 | 6.26 | 8.84 | 10.7 | 11.7 | 9.22 | 11.38 | 9.66 | 6.9 | 0.94 | 0 | 0 | 0 | 0 | 0 | 0 | 0
White River Solar 2 | MW | 0 | 0 | 0 | 0 | 0 | 0 | 0 | 1.84 | 6.2 | 8.75 | 10.59 | 11.58 | 9.13 | 11.27 | 9.56 | 6.83 | 0.93 | 0 | 0 | 0 | 0 | 0 | 0 | 0
White Rock/Slab Creek (H1) | MW | 0 | 0 | 0 | 0 | 0 | 0 | 0 | 0 | 0 | 0 | 0 | 0 | 0 | 0 | 0 | 0 | 0 | 0 | 0 | 0 | 0 | 0 | 0 | 0
White Rock/Slab Creek (H2) | MW | 0 | 0 | 0 | 0 | 0 | 0 | 0 | 0 | 0 | 0 | 0 | 0 | 0 | 0 | 0 | 0 | 133 | 133 | 133 | 48.58 | 27.31 | 0 | 0 | 0
White Rock/Slab Creek (H3) | MW | 0 | 0 | 0 | 0 | 0 | 0 | 0 | 2.7 | 0 | 0 | 0 | 0 | 0 | 0 | 2.7 | 0 | 0 | 2.7 | 2.7 | 2.43 | 2.7 | 0 | 0 | 0
White Rock/Slab Creek (H4) | MW | 0.12 | 0.12 | 0.11 | 0.11 | 0.12 | 0.12 | 0.14 | 0.15 | 0.16 | 0.16 | 0.16 | 0.16 | 0.15 | 0.15 | 0.15 | 0.15 | 0.16 | 0.18 | 0.18 | 0.18 | 0.17 | 0.17 | 0.15 | 0.13
Whitecourt Power LP 1 | MW | 22.08 | 22.08 | 22.08 | 22.08 | 22.08 | 22.08 | 22.08 | 22.08 | 22.08 | 22.08 | 22.08 | 22.08 | 22.08 | 22.08 | 22.08 | 22.08 | 22.08 | 22.08 | 22.08 | 22.08 | 22.08 | 22.08 | 22.08 | 22.08
Whitegrass No. 1 (OH1) | MW | 1.9 | 1.9 | 1.9 | 1.9 | 1.9 | 1.9 | 1.9 | 1.9 | 1.9 | 1.9 | 1.9 | 1.9 | 1.9 | 1.9 | 1.9 | 1.9 | 1.9 | 1.9 | 1.9 | 1.9 | 1.9 | 1.9 | 1.9 | 1.9
Whitegrass No. 1 (OH2) | MW | 1.9 | 1.9 | 1.9 | 1.9 | 1.9 | 1.9 | 1.9 | 1.9 | 1.9 | 1.9 | 1.9 | 1.9 | 1.9 | 1.9 | 1.9 | 1.9 | 1.9 | 1.9 | 1.9 | 1.9 | 1.9 | 1.9 | 1.9 | 1.9
Whitegrass No. 1 (OL1) | MW | 1.3 | 1.3 | 1.3 | 1.3 | 1.3 | 1.3 | 1.3 | 1.3 | 1.3 | 1.3 | 1.3 | 1.3 | 1.3 | 1.3 | 1.3 | 1.3 | 1.3 | 1.3 | 1.3 | 1.3 | 1.3 | 1.3 | 1.3 | 1.3
Whitegrass No. 1 (OL2) | MW | 1.3 | 1.3 | 1.3 | 1.3 | 1.3 | 1.3 | 1.3 | 1.3 | 1.3 | 1.3 | 1.3 | 1.3 | 1.3 | 1.3 | 1.3 | 1.3 | 1.3 | 1.3 | 1.3 | 1.3 | 1.3 | 1.3 | 1.3 | 1.3
Whitehead (K1) | MW | 5.77 | 5.77 | 5.77 | 5.77 | 5.77 | 5.77 | 5.77 | 5.77 | 5.77 | 5.77 | 5.77 | 5.77 | 5.77 | 5.77 | 5.77 | 5.77 | 5.77 | 5.77 | 5.77 | 5.77 | 5.77 | 5.77 | 5.77 | 5.77
Whitehead (K2) | MW | 5.68 | 5.68 | 5.68 | 5.68 | 5.68 | 5.68 | 5.68 | 5.68 | 5.68 | 5.68 | 5.68 | 5.68 | 5.68 | 5.68 | 5.68 | 5.68 | 5.68 | 5.68 | 5.68 | 5.68 | 5.68 | 5.68 | 5.68 | 5.68
Whitehead (K3) | MW | 5.5 | 5.5 | 5.5 | 5.5 | 5.5 | 5.5 | 5.5 | 5.5 | 5.5 | 5.5 | 5.5 | 5.5 | 5.5 | 5.5 | 5.5 | 5.5 | 5.5 | 5.5 | 5.5 | 5.5 | 5.5 | 5.5 | 5.5 | 5.5
Whitehead (K4) | MW | 3.94 | 3.94 | 3.94 | 3.94 | 3.94 | 3.94 | 3.94 | 3.94 | 3.94 | 3.94 | 3.94 | 3.94 | 3.94 | 3.94 | 3.94 | 3.94 | 3.94 | 3.94 | 3.94 | 3.94 | 3.94 | 3.94 | 3.94 | 3.94
Whitehead (K6CAT) | MW | 0 | 0 | 0 | 0 | 0 | 0 | 0 | 0 | 0 | 0 | 0 | 0 | 0 | 0 | 0 | 0 | 0 | 0 | 0 | 0 | 0 | 0 | 0 | 0
Whitehead (K7CAT) | MW | 2.19 | 2.19 | 2.19 | 2.19 | 2.19 | 2.19 | 2.19 | 2.19 | 2.19 | 2.19 | 2.19 | 2.19 | 2.19 | 2.19 | 2.19 | 2.19 | 2.19 | 2.19 | 2.19 | 2.19 | 2.19 | 2.19 | 2.19 | 2.19
Whitehorn (2) | MW | 73.72 | 73.72 | 73.72 | 73.72 | 73.72 | 73.72 | 73.72 | 73.72 | 73.72 | 73.72 | 73.72 | 73.72 | 73.72 | 73.72 | 73.72 | 73.72 | 73.72 | 73.72 | 73.72 | 73.72 | 73.72 | 73.72 | 73.72 | 73.72
Whitehorn (3) | MW | 0 | 0 | 0 | 0 | 0 | 0 | 0 | 0 | 0 | 0 | 0 | 0 | 0 | 0 | 0 | 0 | 0 | 0 | 0 | 0 | 0 | 0 | 0 | 0
Whitetail Peaking Station | MW | 186 | 186 | 186 | 186 | 186 | 186 | 186 | 186 | 186 | 186 | 186 | 186 | 186 | 186 | 186 | 186 | 186 | 186 | 186 | 186 | 186 | 186 | 186 | 186
Whitethorn Solar LLC | MW | 0 | 0 | 0 | 0 | 0 | 0 | 0 | 0.09 | 0.86 | 1.37 | 1.45 | 1.73 | 1.59 | 1.58 | 1.46 | 1.11 | 0.27 | 0 | 0 | 0 | 0 | 0 | 0 | 0
Whitewater Hill Wind Partners | MW | 8.73 | 7.81 | 3.08 | 3.2 | 1.91 | 0.06 | 0 | 0.06 | 0 | 1.17 | 3.44 | 3.81 | 3.01 | 1.85 | 0.68 | 0.49 | 0.62 | 0.12 | 0 | 0 | 0.06 | 0.49 | 1.6 | 0.68
Whitewater Hydro Plant | MW | 0.3 | 0.28 | 0.26 | 0.26 | 0.28 | 0.32 | 0.38 | 0.4 | 0.42 | 0.43 | 0.44 | 0.43 | 0.43 | 0.42 | 0.41 | 0.41 | 0.44 | 0.53 | 0.52 | 0.5 | 0.47 | 0.46 | 0.42 | 0.37
Whitla Wind Power | MW | 122.21 | 122.82 | 149.08 | 154.53 | 161.8 | 174.93 | 167.46 | 169.68 | 185.84 | 179.58 | 193.72 | 195.94 | 195.74 | 178.37 | 168.06 | 160.99 | 158.37 | 156.35 | 154.93 | 179.98 | 197.15 | 201.6 | 200.99 | 173.92
Whitney Point Solar | MW | 0 | 0 | 0 | 0 | 0 | 0 | 0 | 0.7 | 3.28 | 5.8 | 7.76 | 9.38 | 9.8 | 8.88 | 8.04 | 4.34 | 0.38 | 0 | 0 | 0 | 0 | 0 | 0 | 0
Whittier LFG Power Plant #1 (EN01) | MW | 0.9 | 0.9 | 0.9 | 0.9 | 0.9 | 0.9 | 0.9 | 0.9 | 0.9 | 0.9 | 0.9 | 0.9 | 0.9 | 0.9 | 0.9 | 0.9 | 0.9 | 0.9 | 0.9 | 0.9 | 0.9 | 0.9 | 0.9 | 0.9
Whittier LFG Power Plant #1 (EN02) | MW | 0.9 | 0.9 | 0.9 | 0.9 | 0.9 | 0.9 | 0.9 | 0.9 | 0.9 | 0.9 | 0.9 | 0.9 | 0.9 | 0.9 | 0.9 | 0.9 | 0.9 | 0.9 | 0.9 | 0.9 | 0.9 | 0.9 | 0.9 | 0.9
Wild Horse (1) | MW | 20.12 | 17.6 | 16.46 | 17.15 | 15.32 | 8.92 | 9.14 | 9.14 | 9.14 | 8.92 | 12.12 | 17.6 | 15.77 | 8.92 | 8.92 | 8.92 | 16.92 | 15.54 | 8.92 | 8.92 | 9.37 | 9.14 | 9.14 | 9.14
Wild Horse (WH2) | MW | 3.87 | 3.39 | 3.17 | 3.3 | 2.95 | 1.72 | 1.76 | 1.76 | 1.76 | 1.72 | 2.33 | 3.39 | 3.04 | 1.72 | 1.72 | 1.72 | 3.26 | 2.99 | 1.72 | 1.72 | 1.8 | 1.76 | 1.76 | 1.76
Wild Horse (WHS1) | MW | 0 | 0 | 0 | 0 | 0 | 0 | 0 | 0 | 0.02 | 0.05 | 0.09 | 0.1 | 0.12 | 0.11 | 0.11 | 0.06 | 0 | 0 | 0 | 0 | 0 | 0 | 0 | 0
Wildcat Wind | MW | 12.64 | 9.91 | 4.5 | 9.5 | 2.07 | 2.51 | 2.07 | 2.05 | 0.82 | 0.6 | 1.12 | 2.43 | 11.3 | 9.99 | 7.67 | 5.62 | 3.99 | 9.5 | 15.02 | 10.51 | 7.67 | 7.92 | 6.58 | 3.58
Wildwood Solar I, LLC | MW | 0 | 0 | 0 | 0 | 0 | 0 | 0 | 1.81 | 6.1 | 8.62 | 10.43 | 11.41 | 8.99 | 11.1 | 9.42 | 6.73 | 0.92 | 0 | 0 | 0 | 0 | 0 | 0 | 0
Wildwood Solar II | MW | 0 | 0 | 0 | 0 | 0 | 0 | 0.11 | 3.9 | 6.78 | 7.35 | 7.66 | 7.73 | 7.46 | 7.32 | 6.61 | 3.82 | 1.28 | 0 | 0 | 0 | 0 | 0 | 0 | 0
Williams Fork Hydro Plant (GEN1) | MW | 0.63 | 0.63 | 0.63 | 0.63 | 0.63 | 0.63 | 0.63 | 0.63 | 0.63 | 0.63 | 0.63 | 0.63 | 0.63 | 0.63 | 0.63 | 0.63 | 0.63 | 0.63 | 0.63 | 0.63 | 0.63 | 0.63 | 0.63 | 0.63
Williams Fork Hydro Plant (GEN2) | MW | 0.1 | 0.1 | 0.1 | 0.1 | 0.1 | 0.1 | 0.1 | 0.1 | 0.1 | 0.1 | 0.1 | 0.1 | 0.1 | 0.1 | 0.1 | 0.1 | 0.1 | 0.1 | 0.1 | 0.1 | 0.1 | 0.1 | 0.1 | 0.1
Williams Ignacio Natural Gas Plant | MW | 5.51 | 5.51 | 5.51 | 5.51 | 5.51 | 5.51 | 5.51 | 5.51 | 5.51 | 5.51 | 5.51 | 5.51 | 5.51 | 5.51 | 5.51 | 5.51 | 5.51 | 5.51 | 5.51 | 5.51 | 5.51 | 5.51 | 5.51 | 5.51
Willow Creek Energy Center | MW | 2.88 | 1.22 | 0.29 | 0.22 | 0.36 | 0.43 | 0.65 | 0.86 | 1.01 | 1.51 | 1.15 | 0.65 | 2.3 | 4.97 | 8.5 | 9.43 | 5.47 | 5.4 | 4.68 | 4.25 | 4.61 | 4.18 | 3.74 | 3.6
Willow Spring Solar, LLC | MW | 0 | 0 | 0 | 0 | 0 | 0 | 0.3 | 15 | 39.6 | 54.8 | 65.7 | 70.1 | 65.8 | 58.7 | 44 | 19.2 | 4 | 0 | 0 | 0 | 0 | 0 | 0 | 0
Willow Spring Windfarm (Burnt River) | MW | 2.9 | 2.74 | 2.5 | 1.92 | 1.49 | 1.29 | 1.14 | 1.01 | 0.57 | 0.48 | 0.51 | 0.54 | 0.52 | 0.48 | 0.44 | 0.45 | 0.34 | 0.44 | 0.66 | 0.86 | 1.09 | 1.27 | 1.51 | 1.72
Wilmington Hydrogen Plant | MW | 0 | 0 | 0 | 0 | 0 | 0 | 0 | 0 | 0 | 0 | 3.07 | 3.07 | 3.07 | 3.07 | 3.07 | 3.07 | 3.07 | 3.07 | 3.07 | 3.07 | 3.07 | 3.07 | 3.07 | 3.07
Wilson Lake Hydroelectric Project (1) | MW | 2.05 | 2.08 | 2.06 | 2.1 | 2.23 | 2.46 | 2.62 | 2.59 | 2.42 | 2.36 | 2.31 | 2.29 | 2.26 | 2.25 | 2.36 | 2.39 | 2.48 | 2.43 | 2.45 | 2.4 | 2.31 | 2.16 | 2.09 | 2.11
Wilson Lake Hydroelectric Project (2) | MW | 2.05 | 2.08 | 2.06 | 2.1 | 2.23 | 2.46 | 2.62 | 2.59 | 2.42 | 2.36 | 2.31 | 2.29 | 2.26 | 2.25 | 2.36 | 2.39 | 2.48 | 2.43 | 2.45 | 2.4 | 2.31 | 2.16 | 2.09 | 2.11
Windhub Solar A LLC | MW | 0 | 0 | 0 | 0 | 0 | 0 | 0.06 | 3 | 7.92 | 10.96 | 13.14 | 14.02 | 13.16 | 11.74 | 8.8 | 3.84 | 0.8 | 0 | 0 | 0 | 0 | 0 | 0 | 0
Windsor Floating Solar | MW | 0 | 0 | 0 | 0 | 0 | 0 | 0 | 0.05 | 0.25 | 0.44 | 0.58 | 0.7 | 0.74 | 0.67 | 0.6 | 0.33 | 0.03 | 0 | 0 | 0 | 0 | 0 | 0 | 0
Windstar 1 | MW | 11.64 | 9.6 | 10.08 | 18.84 | 20.64 | 28.8 | 36.84 | 29.4 | 24.72 | 22.56 | 23.04 | 22.92 | 21.24 | 20.76 | 20.28 | 19.68 | 17.4 | 18.6 | 18.6 | 15.84 | 15.84 | 17.28 | 16.32 | 14.28
Windy Flats Wind Project | MW | 10.49 | 4.46 | 1.05 | 0.79 | 1.31 | 1.57 | 2.36 | 3.15 | 3.67 | 5.51 | 4.2 | 2.36 | 8.39 | 18.09 | 30.94 | 34.35 | 19.93 | 19.67 | 17.04 | 15.47 | 16.78 | 15.21 | 13.63 | 13.11
Wintec Energy Ltd | MW | 2.6 | 2.51 | 1.56 | 0.94 | 0.78 | 0.81 | 0.95 | 0.68 | 0.45 | 0.37 | 0.45 | 0.37 | 0.34 | 0.23 | 0.12 | 0.02 | 0.02 | 0.25 | 0.3 | 0.15 | 0.24 | 0.23 | 0.24 | 0.27
Wintering Hills Wind | MW | 53.24 | 53.5 | 64.94 | 67.32 | 70.49 | 76.21 | 72.95 | 73.92 | 80.96 | 78.23 | 84.39 | 85.36 | 85.27 | 77.7 | 73.22 | 70.14 | 68.99 | 68.11 | 67.5 | 78.41 | 85.89 | 87.82 | 87.56 | 75.77
Wise (1) | MW | 3.26 | 2.67 | 2.32 | 2.41 | 2.67 | 3.2 | 5.35 | 6.68 | 7.33 | 7.48 | 7.71 | 7.29 | 6.88 | 6.78 | 6.57 | 6.56 | 7.03 | 10.09 | 10 | 9.91 | 8.94 | 8.58 | 6.75 | 4.73
Wise (2) | MW | 0 | 0 | 0 | 0 | 0 | 0 | 0 | 0 | 0 | 0 | 0 | 0 | 0 | 0 | 0 | 0 | 0 | 0 | 0 | 0 | 0 | 0 | 0 | 0
Wistaria Ranch Solar | MW | 0 | 0 | 0 | 0 | 0 | 0 | 0.4 | 15.6 | 35 | 49.7 | 60.1 | 67.4 | 70.2 | 64 | 55.4 | 30.8 | 4.6 | 0 | 0 | 0 | 0 | 0 | 0 | 0
Wolfskill Energy Center | MW | 41.09 | 41.09 | 41.09 | 41.09 | 41.09 | 41.09 | 41.09 | 41.09 | 41.09 | 41.09 | 41.09 | 41.09 | 41.09 | 41.09 | 41.09 | 41.09 | 41.09 | 41.09 | 41.09 | 41.09 | 41.09 | 41.09 | 41.09 | 41.09
Wolverine Creek | MW | 8.45 | 9.48 | 9.68 | 9.09 | 7.87 | 7.87 | 8.06 | 8.32 | 9.03 | 9.48 | 13.74 | 19.03 | 18.9 | 20 | 22.25 | 23.87 | 15.87 | 9.87 | 11.74 | 12.32 | 10.64 | 10 | 8.97 | 8.51
Woodland (2) | MW | 30.53 | 30.53 | 30.53 | 30.53 | 30.53 | 30.53 | 30.53 | 30.53 | 30.53 | 30.53 | 30.53 | 30.53 | 30.53 | 30.53 | 30.53 | 30.53 | 30.53 | 30.53 | 30.53 | 30.53 | 30.53 | 30.53 | 30.53 | 30.53
Woodland (3) | MW | 47.2 | 47.2 | 47.2 | 47.2 | 47.2 | 47.2 | 47.2 | 47.2 | 47.2 | 47.2 | 47.2 | 47.2 | 47.2 | 47.2 | 47.2 | 47.2 | 47.2 | 47.2 | 47.2 | 47.2 | 47.2 | 47.2 | 47.2 | 47.2
Woodland (3A) | MW | 7.17 | 7.17 | 7.17 | 7.17 | 7.17 | 7.17 | 7.17 | 7.17 | 7.17 | 7.17 | 7.17 | 7.17 | 7.17 | 7.17 | 7.17 | 7.17 | 7.17 | 7.17 | 7.17 | 7.17 | 7.17 | 7.17 | 7.17 | 7.17
Woodland (3B) | MW | 7.17 | 7.17 | 7.17 | 7.17 | 7.17 | 7.17 | 7.17 | 7.17 | 7.17 | 7.17 | 7.17 | 7.17 | 7.17 | 7.17 | 7.17 | 7.17 | 7.17 | 7.17 | 7.17 | 7.17 | 7.17 | 7.17 | 7.17 | 7.17
Woodland (3C) | MW | 7.17 | 7.17 | 7.17 | 7.17 | 7.17 | 7.17 | 7.17 | 7.17 | 7.17 | 7.17 | 7.17 | 7.17 | 7.17 | 7.17 | 7.17 | 7.17 | 7.17 | 7.17 | 7.17 | 7.17 | 7.17 | 7.17 | 7.17 | 7.17
Woodland (3D) | MW | 0 | 0 | 0 | 0 | 0 | 0 | 0 | 0 | 0 | 0 | 0 | 0 | 0 | 0 | 0 | 0 | 0 | 0 | 0 | 0 | 0 | 0 | 0 | 0
Woodland (3E) | MW | 7.17 | 7.17 | 7.17 | 7.17 | 7.17 | 7.17 | 7.17 | 7.17 | 7.17 | 7.17 | 7.17 | 7.17 | 7.17 | 7.17 | 7.17 | 7.17 | 7.17 | 7.17 | 7.17 | 7.17 | 7.17 | 7.17 | 7.17 | 7.17
Woodland (3F) | MW | 7.17 | 7.17 | 7.17 | 7.17 | 7.17 | 7.17 | 7.17 | 7.17 | 7.17 | 7.17 | 7.17 | 7.17 | 7.17 | 7.17 | 7.17 | 7.17 | 7.17 | 7.17 | 7.17 | 7.17 | 7.17 | 7.17 | 7.17 | 7.17
Woodland (NA1) | MW | 0 | 0 | 0 | 0 | 0 | 0 | 0 | 0 | 0 | 0 | 0 | 0 | 0 | 0 | 0 | 0 | 0 | 0 | 0 | 0 | 0 | 0 | 0 | 0
Woodland Biomass Power Ltd | MW | 0 | 0 | 0 | 0 | 0 | 0 | 0 | 0 | 0 | 0 | 0 | 0 | 0 | 0 | 0 | 0 | 0 | 0 | 0 | 0 | 0 | 0 | 0 | 0
Woodleaf | MW | 13.4 | 10.24 | 8.39 | 8.87 | 10.24 | 13.09 | 24.49 | 31.54 | 35.01 | 35.81 | 37.04 | 34.78 | 32.62 | 32.12 | 30.99 | 30.96 | 33.42 | 49.69 | 49.18 | 48.74 | 43.58 | 41.64 | 31.94 | 21.21
Woodline Solar | MW | 0 | 0 | 0 | 0 | 0 | 0 | 0 | 0.18 | 1.69 | 3.62 | 4.34 | 4.74 | 4.42 | 3.9 | 2.91 | 1.42 | 0.11 | 0 | 0 | 0 | 0 | 0 | 0 | 0
Woodmere Solar Farm | MW | 0 | 0 | 0 | 0 | 0 | 0 | 0 | 1.3 | 4.38 | 6.19 | 7.49 | 8.19 | 6.45 | 7.97 | 6.76 | 4.83 | 0.66 | 0 | 0 | 0 | 0 | 0 | 0 | 0
Woodville Renewable Power Project | MW | 41.99 | 41.99 | 41.99 | 41.99 | 41.99 | 41.99 | 41.99 | 41.99 | 41.99 | 41.99 | 41.99 | 41.99 | 41.99 | 41.99 | 41.99 | 41.99 | 41.99 | 41.99 | 41.99 | 41.99 | 41.99 | 41.99 | 41.99 | 41.99
Woodward Power Plant | MW | 0 | 0 | 0 | 0 | 0 | 0 | 0 | 0 | 0 | 0 | 0 | 0 | 0 | 0 | 0 | 0 | 0 | 0 | 0 | 0 | 0 | 0 | 0 | 0
Wright Solar Park | MW | 0 | 0 | 0 | 0 | 0 | 0 | 0 | 6.3 | 29.52 | 52.2 | 69.84 | 84.42 | 88.2 | 79.92 | 72.36 | 39.06 | 3.42 | 0 | 0 | 0 | 0 | 0 | 0 | 0
WSMR I (WSMR1) | MW | 0 | 0 | 0 | 0 | 0 | 0 | 0 | 0.65 | 1.44 | 1.97 | 2.58 | 2.5 | 2.57 | 2.11 | 2.24 | 1.84 | 0.95 | 0 | 0 | 0 | 0 | 0 | 0 | 0
WSMR I (WSMR2) | MW | 0 | 0 | 0 | 0 | 0 | 0 | 0 | 0.06 | 0.14 | 0.19 | 0.25 | 0.24 | 0.24 | 0.2 | 0.21 | 0.18 | 0.09 | 0 | 0 | 0 | 0 | 0 | 0 | 0
WWRF Solar Plant (EAST) | MW | 0 | 0 | 0 | 0 | 0 | 0 | 0 | 0.04 | 0.24 | 0.26 | 0.31 | 0.28 | 0.27 | 0.26 | 0.23 | 0.16 | 0.06 | 0 | 0 | 0 | 0 | 0 | 0 | 0
WWRF Solar Plant (WEST) | MW | 0 | 0 | 0 | 0 | 0 | 0 | 0 | 0.1 | 0.54 | 0.59 | 0.69 | 0.62 | 0.62 | 0.58 | 0.53 | 0.36 | 0.15 | 0 | 0 | 0 | 0 | 0 | 0 | 0
WWTP Power Generation Station (GEN1) | MW | 1.81 | 1.81 | 1.81 | 1.81 | 1.81 | 1.81 | 1.81 | 1.81 | 1.81 | 1.81 | 1.81 | 1.81 | 1.81 | 1.81 | 1.81 | 1.81 | 1.81 | 1.81 | 1.81 | 1.81 | 1.81 | 1.81 | 1.81 | 1.81
WWTP Power Generation Station (GEN2) | MW | 0 | 0 | 0 | 0 | 0 | 0 | 0 | 0 | 0 | 0 | 0 | 0 | 0 | 0 | 0 | 0 | 0 | 0 | 0 | 0 | 0 | 0 | 0 | 0
WWTP Power Generation Station (GEN3) | MW | 1.81 | 1.81 | 1.81 | 1.81 | 1.81 | 1.81 | 1.81 | 1.81 | 1.81 | 1.81 | 1.81 | 1.81 | 1.81 | 1.81 | 1.81 | 1.81 | 1.81 | 1.81 | 1.81 | 1.81 | 1.81 | 1.81 | 1.81 | 1.81
WyEast Solar | MW | 0 | 0 | 0 | 0 | 0 | 0 | 0 | 0.23 | 2.11 | 4.53 | 5.43 | 5.92 | 5.53 | 4.88 | 3.64 | 1.77 | 0.14 | 0 | 0 | 0 | 0 | 0 | 0 | 0
Wygen 1 | MW | 82.13 | 82.13 | 82.13 | 82.13 | 82.13 | 82.13 | 82.13 | 82.13 | 82.13 | 82.13 | 82.13 | 82.13 | 82.13 | 82.13 | 82.13 | 82.13 | 82.13 | 82.13 | 82.13 | 82.13 | 82.13 | 82.13 | 82.13 | 82.13
Wygen 2 | MW | 86.91 | 86.91 | 86.91 | 86.91 | 86.91 | 86.91 | 86.91 | 86.91 | 86.91 | 86.91 | 86.91 | 86.91 | 86.91 | 86.91 | 86.91 | 86.91 | 86.91 | 86.91 | 86.91 | 86.91 | 86.91 | 86.91 | 86.91 | 86.91
Wygen III | MW | 0 | 0 | 0 | 0 | 0 | 0 | 0 | 0 | 0 | 0 | 0 | 0 | 0 | 0 | 0 | 0 | 0 | 0 | 0 | 0 | 0 | 0 | 0 | 0
Wynoochee | MW | 3.97 | 3.97 | 3.97 | 3.97 | 3.98 | 3.98 | 3.98 | 3.98 | 3.98 | 3.98 | 3.98 | 3.98 | 3.98 | 3.98 | 3.98 | 3.98 | 3.98 | 3.98 | 3.98 | 3.98 | 3.98 | 3.98 | 3.98 | 3.98
Wyodak | MW | 320.96 | 320.96 | 320.96 | 320.96 | 320.96 | 320.96 | 320.96 | 320.96 | 320.96 | 320.96 | 320.96 | 320.96 | 320.96 | 320.96 | 320.96 | 320.96 | 320.96 | 320.96 | 320.96 | 320.96 | 320.96 | 320.96 | 320.96 | 320.96
Xcel Adams 1 Community Solar Array | MW | 0 | 0 | 0 | 0 | 0 | 0 | 0 | 0.12 | 0.57 | 0.84 | 1.12 | 1.34 | 1.46 | 1.42 | 1.12 | 0.7 | 0.17 | 0 | 0 | 0 | 0 | 0 | 0 | 0
Xcel Adams 2 Community Solar Array | MW | 0 | 0 | 0 | 0 | 0 | 0 | 0 | 0.1 | 0.48 | 0.7 | 0.93 | 1.12 | 1.22 | 1.18 | 0.93 | 0.58 | 0.14 | 0 | 0 | 0 | 0 | 0 | 0 | 0
Xebec 1 | MW | 0 | 0 | 0 | 0 | 0 | 0 | 0.01 | 0.29 | 0.75 | 1.04 | 1.25 | 1.33 | 1.25 | 1.12 | 0.84 | 0.36 | 0.08 | 0 | 0 | 0 | 0 | 0 | 0 | 0
Xilinx San Jose | MW | 0.26 | 0.26 | 0.26 | 0.26 | 0.26 | 0.26 | 0.26 | 0.26 | 0.26 | 0.26 | 0.26 | 0.26 | 0.26 | 0.26 | 0.26 | 0.26 | 0.26 | 0.26 | 0.26 | 0.26 | 0.26 | 0.26 | 0.26 | 0.26
Yahoo Creek | MW | 6.91 | 6.13 | 8.46 | 10.73 | 11.97 | 11 | 10.73 | 9.89 | 11.97 | 10.9 | 11.17 | 11.59 | 12.92 | 13.15 | 11.47 | 10.54 | 11.99 | 9.37 | 7.35 | 7.18 | 7.14 | 6.13 | 4.14 | 2.94
Yahoo! - HQ | MW | 0 | 0 | 0 | 0 | 0 | 0 | 0 | 0 | 0 | 0 | 0 | 0 | 0 | 0 | 0 | 0 | 0 | 0 | 0 | 0 | 0 | 0 | 0 | 0
Yale (1) | MW | 42.96 | 40.88 | 41.97 | 49.94 | 52.87 | 64.1 | 75.51 | 81.8 | 81.8 | 81.8 | 81.8 | 76.51 | 71.52 | 65.75 | 62.08 | 56.73 | 64.35 | 72.23 | 75.9 | 72.85 | 64.33 | 54.35 | 40.18 | 36.75
Yale (2) | MW | 42.96 | 40.88 | 41.97 | 49.94 | 52.87 | 64.1 | 75.51 | 81.8 | 81.8 | 81.8 | 81.8 | 76.51 | 71.52 | 65.75 | 62.08 | 56.73 | 64.35 | 72.23 | 75.9 | 72.85 | 64.33 | 54.35 | 40.18 | 36.75
Yamhill Solar LLC | MW | 0 | 0 | 0 | 0 | 0 | 0 | 0 | 0 | 0.04 | 0.15 | 0.21 | 0.22 | 0.23 | 0.19 | 0.22 | 0.11 | 0 | 0 | 0 | 0 | 0 | 0 | 0 | 0
Yellowstone Energy LP | MW | 41.5 | 41.5 | 41.5 | 41.5 | 41.5 | 41.5 | 41.5 | 41.5 | 41.5 | 41.5 | 41.5 | 41.5 | 41.5 | 41.5 | 41.5 | 41.5 | 41.5 | 41.5 | 41.5 | 41.5 | 41.5 | 41.5 | 41.5 | 41.5
Yellowtail (1) | MW | 0 | 0 | 0 | 15.5 | 71.9 | 71.9 | 71.9 | 71.9 | 71.9 | 0 | 0 | 0 | 0 | 0 | 0 | 71.9 | 71.9 | 71.9 | 71.9 | 71.9 | 71.9 | 71.9 | 71.9 | 0
Yellowtail (2) | MW | 0 | 0 | 0 | 13.48 | 62.5 | 62.5 | 62.5 | 62.5 | 62.5 | 0 | 0 | 0 | 0 | 0 | 0 | 62.5 | 62.5 | 62.5 | 62.5 | 62.5 | 62.5 | 62.5 | 62.5 | 0
Yellowtail (3) | MW | 0 | 0 | 0 | 15.5 | 71.9 | 71.9 | 71.9 | 71.9 | 71.9 | 0 | 0 | 0 | 0 | 0 | 0 | 71.9 | 71.9 | 71.9 | 71.9 | 71.9 | 71.9 | 71.9 | 71.9 | 0
Yellowtail (4) | MW | 0 | 0 | 0 | 15.48 | 71.8 | 71.8 | 71.8 | 71.8 | 71.8 | 0 | 0 | 0 | 0 | 0 | 0 | 71.8 | 71.8 | 71.8 | 71.8 | 71.8 | 71.8 | 71.8 | 71.8 | 0
Yelm (1) | MW | 0.84 | 0.84 | 0.84 | 0.84 | 0.84 | 0.84 | 0.84 | 0.84 | 0.84 | 0.84 | 0.84 | 0.84 | 0.84 | 0.84 | 0.84 | 0.84 | 0.84 | 0.84 | 0.84 | 0.84 | 0.84 | 0.84 | 0.84 | 0.84
Yelm (2) | MW | 0.84 | 0.84 | 0.84 | 0.84 | 0.84 | 0.84 | 0.84 | 0.84 | 0.84 | 0.84 | 0.84 | 0.84 | 0.84 | 0.84 | 0.84 | 0.84 | 0.84 | 0.84 | 0.84 | 0.84 | 0.84 | 0.84 | 0.84 | 0.84
Yelm (3) | MW | 1.86 | 1.86 | 1.86 | 1.86 | 1.86 | 1.86 | 1.86 | 1.86 | 1.86 | 1.86 | 1.86 | 1.86 | 1.86 | 1.86 | 1.86 | 1.86 | 1.86 | 1.86 | 1.86 | 1.86 | 1.86 | 1.86 | 1.86 | 1.86
Yolo County Solar Project | MW | 0 | 0 | 0 | 0 | 0 | 0 | 0 | 0.06 | 0.19 | 0.27 | 0.33 | 0.37 | 0.39 | 0.38 | 0.42 | 0.3 | 0.04 | 0 | 0 | 0 | 0 | 0 | 0 | 0
Yorba Linda | MW | 1.37 | 1.37 | 1.37 | 1.37 | 1.37 | 1.37 | 1.37 | 1.37 | 1.37 | 1.37 | 1.37 | 1.37 | 1.37 | 1.37 | 1.37 | 1.37 | 1.37 | 1.37 | 1.37 | 1.37 | 1.37 | 1.37 | 1.37 | 1.37
Youngs Creek Hydroelectric Project | MW | 2.63 | 2.63 | 2.63 | 2.63 | 2.63 | 2.63 | 2.63 | 2.63 | 2.63 | 2.63 | 2.63 | 2.63 | 2.63 | 2.63 | 2.63 | 2.63 | 2.63 | 2.63 | 2.63 | 2.63 | 2.63 | 2.63 | 2.63 | 2.63
Yuba City Cogen Partners | MW | 42.36 | 42.36 | 42.36 | 42.36 | 42.36 | 42.36 | 42.36 | 42.36 | 42.36 | 42.36 | 42.36 | 42.36 | 42.36 | 42.36 | 42.36 | 42.36 | 42.36 | 42.36 | 42.36 | 42.36 | 42.36 | 42.36 | 42.36 | 42.36
Yuba City Energy Center | MW | 41.09 | 41.09 | 41.09 | 41.09 | 41.09 | 41.09 | 41.09 | 41.09 | 41.09 | 41.09 | 41.09 | 41.09 | 41.09 | 41.09 | 41.09 | 41.09 | 41.09 | 41.09 | 41.09 | 41.09 | 41.09 | 41.09 | 41.09 | 41.09
Yucca (GT1) | MW | 20 | 20 | 20 | 20 | 20 | 20 | 20 | 20 | 20 | 20 | 20 | 20 | 20 | 0 | 0 | 20 | 20 | 20 | 20 | 20 | 20 | 20 | 20 | 20
Yucca (GT2) | MW | 0 | 0 | 0 | 0 | 0 | 0 | 0 | 0 | 0 | 0 | 0 | 0 | 0 | 0 | 0 | 0 | 0 | 0 | 0 | 0 | 0 | 0 | 0 | 0
Yucca (GT21) | MW | 20 | 20 | 20 | 20 | 20 | 20 | 20 | 20 | 20 | 20 | 20 | 20 | 20 | 20 | 20 | 20 | 20 | 20 | 20 | 20 | 20 | 20 | 20 | 20
Yucca (GT3) | MW | 0 | 0 | 0 | 0 | 0 | 0 | 0 | 0 | 0 | 0 | 0 | 0 | 0 | 0 | 0 | 0 | 0 | 0 | 0 | 0 | 0 | 0 | 0 | 0
Yucca (GT4) | MW | 0 | 0 | 0 | 0 | 0 | 0 | 0 | 0 | 0 | 0 | 0 | 0 | 0 | 0 | 0 | 0 | 0 | 0 | 0 | 55.45 | 55.45 | 55.45 | 55.45 | 55.45
Yucca (GT5) | MW | 44.74 | 44.74 | 44.74 | 44.74 | 44.74 | 44.74 | 44.74 | 44.74 | 44.74 | 44.74 | 44.74 | 44.74 | 44.74 | 44.74 | 44.74 | 44.74 | 44.74 | 44.74 | 44.74 | 44.74 | 44.74 | 44.74 | 44.74 | 44.74
Yucca (GT6) | MW | 44.74 | 44.74 | 44.74 | 44.74 | 44.74 | 44.74 | 44.74 | 44.74 | 44.74 | 44.74 | 44.74 | 44.74 | 44.74 | 44.74 | 44.74 | 44.74 | 44.74 | 44.74 | 44.74 | 44.74 | 44.74 | 44.74 | 44.74 | 44.74
Yucca (ST1) | MW | 71.4 | 71.4 | 71.4 | 71.4 | 71.4 | 71.4 | 71.4 | 71.4 | 71.4 | 71.4 | 71.4 | 71.4 | 71.4 | 71.4 | 71.4 | 71.4 | 71.4 | 71.4 | 71.4 | 71.4 | 71.4 | 71.4 | 71.4 | 71.4
Yuma Cogeneration Associates (GEN1) | MW | 34.67 | 34.67 | 34.67 | 34.67 | 34.67 | 34.67 | 34.67 | 34.67 | 34.67 | 34.67 | 34.67 | 34.67 | 34.67 | 34.67 | 34.67 | 34.67 | 34.67 | 34.67 | 34.67 | 34.67 | 34.67 | 34.67 | 34.67 | 34.67
Yuma Cogeneration Associates (GEN2) | MW | 15.3 | 15.3 | 15.3 | 15.3 | 15.3 | 15.3 | 15.3 | 15.3 | 15.3 | 15.3 | 15.3 | 15.3 | 15.3 | 15.3 | 15.3 | 15.3 | 15.3 | 15.3 | 15.3 | 15.3 | 15.3 | 15.3 | 15.3 | 15.3
ZCO | MW | 0.84 | 0.72 | 0.58 | 0.58 | 0.6 | 0.49 | 0.35 | 0.34 | 0.35 | 0.34 | 0.33 | 0.27 | 0.25 | 0.23 | 0.2 | 0.17 | 0.13 | 0.16 | 0.16 | 0.15 | 0.17 | 0.16 | 0.13 | 0.09
Zero Waste Energy Development Co LLC (ZWED1) | MW | 0.72 | 0.72 | 0.72 | 0.72 | 0.72 | 0.72 | 0.72 | 0.72 | 0.72 | 0.72 | 0.72 | 0.72 | 0.72 | 0.72 | 0.72 | 0.72 | 0.72 | 0.72 | 0.72 | 0.72 | 0.72 | 0.72 | 0.72 | 0.72
Zero Waste Energy Development Co LLC (ZWED2) | MW | 0.72 | 0.72 | 0.72 | 0.72 | 0.72 | 0.72 | 0.72 | 0.72 | 0.72 | 0.72 | 0.72 | 0.72 | 0.72 | 0.72 | 0.72 | 0.72 | 0.72 | 0.72 | 0.72 | 0.72 | 0.72 | 0.72 | 0.72 | 0.72

## Available Capacity 2027
Unit Name | Units | Hour 0 | Hour 1 | Hour 2 | Hour 3 | Hour 4 | Hour 5 | Hour 6 | Hour 7 | Hour 8 | Hour 9 | Hour 10 | Hour 11 | Hour 12 | Hour 13 | Hour 14 | Hour 15 | Hour 16 | Hour 17 | Hour 18 | Hour 19 | Hour 20 | Hour 21 | Hour 22 | Hour 23
1420 Coil Av #C | MW | 0 | 0 | 0 | 0 | 0 | 0 | 0 | 0.24 | 0.61 | 0.76 | 0.81 | 0.79 | 0.77 | 0.79 | 0.68 | 0.45 | 0.06 | 0 | 0 | 0 | 0 | 0 | 0 | 0
150 Mile House | MW | 5.6 | 5.6 | 5.6 | 5.6 | 5.6 | 5.6 | 5.6 | 5.6 | 5.6 | 5.6 | 5.6 | 5.6 | 5.6 | 5.6 | 5.6 | 5.6 | 5.6 | 5.6 | 5.6 | 5.6 | 5.6 | 5.6 | 5.6 | 5.6
2081 Terzian Solar Project | MW | 0 | 0 | 0 | 0 | 0 | 0 | 0 | 0.09 | 0.29 | 0.41 | 0.49 | 0.56 | 0.59 | 0.58 | 0.63 | 0.45 | 0.05 | 0 | 0 | 0 | 0 | 0 | 0 | 0
2097 Helton Solar Project | MW | 0 | 0 | 0 | 0 | 0 | 0 | 0 | 0.11 | 0.36 | 0.51 | 0.61 | 0.7 | 0.73 | 0.72 | 0.78 | 0.56 | 0.07 | 0 | 0 | 0 | 0 | 0 | 0 | 0
2127 Harris Solar Project | MW | 0 | 0 | 0 | 0 | 0 | 0 | 0 | 0.09 | 0.31 | 0.44 | 0.53 | 0.61 | 0.63 | 0.62 | 0.68 | 0.48 | 0.06 | 0 | 0 | 0 | 0 | 0 | 0 | 0
2555 E Olympic Bl | MW | 0 | 0 | 0 | 0 | 0 | 0 | 0 | 0.22 | 0.55 | 0.69 | 0.74 | 0.72 | 0.7 | 0.72 | 0.61 | 0.41 | 0.06 | 0 | 0 | 0 | 0 | 0 | 0 | 0
257S Hull DER Solar | MW | 0 | 0 | 0 | 0 | 0 | 0 | 0 | 0.25 | 5.38 | 9.35 | 11.5 | 13.8 | 14.68 | 17.1 | 15.23 | 10.93 | 1.73 | 0 | 0 | 0 | 0 | 0 | 0 | 0
421S Hays DG PV | MW | 0 | 0 | 0 | 0 | 0 | 0 | 0 | 0.24 | 5.16 | 8.98 | 11.04 | 13.25 | 14.09 | 16.42 | 14.62 | 10.49 | 1.66 | 0 | 0 | 0 | 0 | 0 | 0 | 0
45 Mile Hydroelectric Project (0001) | MW | bar: Hour 0 to Hour 23
45 Mile Hydroelectric Project (0002) | MW | bar: Hour 0 to Hour 23
45 Mile Hydroelectric Project (0003) | MW | bar: Hour 0 to Hour 23
85 A | MW | 7.4 | 6.37 | 5.09 | 5.12 | 5.33 | 4.29 | 3.1 | 3.03 | 3.1 | 3 | 2.88 | 2.4 | 2.23 | 2.04 | 1.73 | 1.47 | 1.18 | 1.42 | 1.41 | 1.35 | 1.52 | 1.45 | 1.11 | 0.82
85 B | MW | 11.13 | 9.58 | 7.65 | 7.7 | 8.01 | 6.44 | 4.66 | 4.56 | 4.66 | 4.52 | 4.32 | 3.6 | 3.35 | 3.07 | 2.61 | 2.2 | 1.78 | 2.14 | 2.12 | 2.04 | 2.29 | 2.18 | 1.67 | 1.23
895S Suffield DG PV | MW | 0 | 0 | 0 | 0 | 0 | 0 | 0 | 0.22 | 4.73 | 8.23 | 10.12 | 12.14 | 12.91 | 15.05 | 13.4 | 9.61 | 1.52 | 0 | 0 | 0 | 0 | 0 | 0 | 0
A G Wishon (1) | MW | 5 | 5 | 5 | 5 | 5 | 5 | 5 | 5 | 5 | 5 | 5 | 5 | 5 | 5 | 5 | 5 | 5 | 5 | 5 | 5 | 5 | 5 | 5 | 5
A G Wishon (2) | MW | 5 | 5 | 5 | 5 | 5 | 5 | 5 | 5 | 5 | 5 | 5 | 5 | 5 | 5 | 5 | 5 | 5 | 5 | 5 | 5 | 5 | 5 | 5 | 5
A G Wishon (3) | MW | 5 | 5 | 5 | 5 | 5 | 5 | 5 | 5 | 5 | 5 | 5 | 5 | 5 | 5 | 5 | 5 | 5 | 5 | 5 | 5 | 5 | 5 | 5 | 5
A G Wishon (4) | MW | 5 | 5 | 5 | 5 | 5 | 5 | 5 | 5 | 5 | 5 | 5 | 5 | 5 | 5 | 5 | 5 | 5 | 5 | 5 | 5 | 5 | 5 | 5 | 5
AB Newsprint (ANC1) | MW | 0 | 0 | 0 | 0 | 0 | 0 | 0 | 0 | 0 | 0 | 0 | 0 | 0 | 0 | 0 | 0 | 0 | 0 | 0 | 0 | 0 | 0 | 0 | 0
ABEC #2 dba West-Star Dairy | MW | 0.9 | 0.9 | 0.9 | 0.9 | 0.9 | 0.9 | 0.9 | 0.9 | 0.9 | 0.9 | 0.9 | 0.9 | 0.9 | 0.9 | 0.9 | 0.9 | 0.9 | 0.9 | 0.9 | 0.9 | 0.9 | 0.9 | 0.9 | 0.9
ABEC #3 dba Lakeview Dairy | MW | 0.9 | 0.9 | 0.9 | 0.9 | 0.9 | 0.9 | 0.9 | 0.9 | 0.9 | 0.9 | 0.9 | 0.9 | 0.9 | 0.9 | 0.9 | 0.9 | 0.9 | 0.9 | 0.9 | 0.9 | 0.9 | 0.9 | 0.9 | 0.9
ABEC #4 dba CE&S Dairy | MW | 0.9 | 0.9 | 0.9 | 0.9 | 0.9 | 0.9 | 0.9 | 0.9 | 0.9 | 0.9 | 0.9 | 0.9 | 0.9 | 0.9 | 0.9 | 0.9 | 0.9 | 0.9 | 0.9 | 0.9 | 0.9 | 0.9 | 0.9 | 0.9
ABEC Bidart-Old River LLC (GEN 1) | MW | 0.81 | 0.81 | 0.81 | 0.81 | 0.81 | 0.81 | 0.81 | 0.81 | 0.81 | 0.81 | 0.81 | 0.81 | 0.81 | 0.81 | 0.81 | 0.81 | 0.81 | 0.81 | 0.81 | 0.81 | 0.81 | 0.81 | 0.81 | 0.81
ABEC Bidart-Old River LLC (GEN 2) | MW | 0.81 | 0.81 | 0.81 | 0.81 | 0.81 | 0.81 | 0.81 | 0.81 | 0.81 | 0.81 | 0.81 | 0.81 | 0.81 | 0.81 | 0.81 | 0.81 | 0.81 | 0.81 | 0.81 | 0.81 | 0.81 | 0.81 | 0.81 | 0.81
Aberfeldie 1-2 | MW | 24 | 24 | 24 | 24 | 24 | 24 | 24 | 24 | 24 | 24 | 24 | 24 | 24 | 24 | 24 | 24 | 24 | 24 | 24 | 24 | 24 | 24 | 24 | 24
Abiquiu Dam (1) | MW | 6.9 | 6.9 | 6.9 | 6.9 | 6.9 | 6.9 | 6.9 | 6.9 | 6.9 | 6.9 | 6.9 | 6.9 | 6.9 | 6.9 | 6.9 | 6.9 | 6.9 | 6.9 | 6.9 | 6.9 | 6.9 | 6.9 | 6.9 | 6.9
Abiquiu Dam (2) | MW | 6.9 | 6.9 | 6.9 | 6.9 | 6.9 | 6.9 | 6.9 | 6.9 | 6.9 | 6.9 | 6.9 | 6.9 | 6.9 | 6.9 | 6.9 | 6.9 | 6.9 | 6.9 | 6.9 | 6.9 | 6.9 | 6.9 | 6.9 | 6.9
Abiquiu Dam (3) | MW | 3 | 3 | 3 | 3 | 3 | 3 | 3 | 3 | 3 | 3 | 3 | 3 | 3 | 3 | 3 | 3 | 3 | 3 | 3 | 3 | 3 | 3 | 3 | 3
Actus Lend Lease DMAFB | MW | 0 | 0 | 0 | 0 | 0 | 0 | 0 | 0.28 | 1.4 | 1.88 | 2.05 | 2.32 | 2.28 | 2.23 | 2.24 | 1.82 | 0.92 | 0.04 | 0 | 0 | 0 | 0 | 0 | 0
Adams Community Solar Garden III LLC | MW | 0 | 0 | 0 | 0 | 0 | 0 | 0 | 0.19 | 0.63 | 0.71 | 0.79 | 0.87 | 0.94 | 1.01 | 0.96 | 0.82 | 0.31 | 0 | 0 | 0 | 0 | 0 | 0 | 0
Adams Community Solar Garden LLC | MW | 0 | 0 | 0 | 0 | 0 | 0 | 0 | 0.19 | 0.63 | 0.71 | 0.79 | 0.87 | 0.94 | 1.01 | 0.96 | 0.82 | 0.31 | 0 | 0 | 0 | 0 | 0 | 0 | 0
Adams Nielson Solar | MW | 0 | 0 | 0 | 0 | 0 | 0 | 0 | 0.17 | 2.42 | 3.96 | 5.55 | 7.74 | 6.07 | 4.07 | 3.13 | 0.71 | 0 | 0 | 0 | 0 | 0 | 0 | 0 | 0
Adams Solar Center | MW | 0 | 0 | 0 | 0 | 0 | 0 | 0 | 0 | 0.3 | 1.23 | 2 | 2.17 | 2.22 | 1.79 | 1.87 | 0.72 | 0.01 | 0 | 0 | 0 | 0 | 0 | 0 | 0
Adelanto Solar II, LLC | MW | 0 | 0 | 0 | 0 | 0 | 0 | 0 | 1.54 | 3.86 | 4.86 | 5.17 | 5.04 | 4.89 | 5.03 | 4.3 | 2.84 | 0.4 | 0 | 0 | 0 | 0 | 0 | 0 | 0
Adelanto Solar Project | MW | 0 | 0 | 0 | 0 | 0 | 0 | 0 | 2.2 | 5.51 | 6.94 | 7.39 | 7.2 | 6.99 | 7.19 | 6.14 | 4.06 | 0.57 | 0 | 0 | 0 | 0 | 0 | 0 | 0
Adelanto Solar, LLC | MW | 0 | 0 | 0 | 0 | 0 | 0 | 0 | 4.4 | 11.02 | 13.88 | 14.78 | 14.4 | 13.98 | 14.38 | 12.28 | 8.12 | 1.14 | 0 | 0 | 0 | 0 | 0 | 0 | 0
Adera Solar | MW | 0 | 0 | 0 | 0 | 0 | 0 | 0 | 1.39 | 4.56 | 6.44 | 7.77 | 8.89 | 9.27 | 9.12 | 9.94 | 7.05 | 0.86 | 0 | 0 | 0 | 0 | 0 | 0 | 0
Adobe San Jose (ADB00) | MW | 0.17 | 0.17 | 0.17 | 0.17 | 0.17 | 0.17 | 0.17 | 0.17 | 0.17 | 0.17 | 0.17 | 0.17 | 0.17 | 0.17 | 0.17 | 0.17 | 0.17 | 0.17 | 0.17 | 0.17 | 0.17 | 0.17 | 0.17 | 0.17
Adobe San Jose (ADB01) | MW | 0.09 | 0.09 | 0.09 | 0.09 | 0.09 | 0.09 | 0.09 | 0.09 | 0.09 | 0.09 | 0.09 | 0.09 | 0.09 | 0.09 | 0.09 | 0.09 | 0.09 | 0.09 | 0.09 | 0.09 | 0.09 | 0.09 | 0.09 | 0.09
Adobe Solar | MW | 0 | 0 | 0 | 0 | 0 | 0 | 0 | 1.86 | 6.26 | 8.84 | 10.7 | 11.7 | 9.22 | 11.38 | 9.66 | 6.9 | 0.94 | 0 | 0 | 0 | 0 | 0 | 0 | 0
Aerojet I | MW | 0 | 0 | 0 | 0 | 0 | 0 | 0 | 0.01 | 0.17 | 0.41 | 0.63 | 0.58 | 0.69 | 0.44 | 0.52 | 0.5 | 0.06 | 0 | 0 | 0 | 0 | 0 | 0 | 0
Aerojet II | MW | 0 | 0 | 0 | 0 | 0 | 0 | 0 | 0.01 | 0.15 | 0.37 | 0.57 | 0.52 | 0.62 | 0.39 | 0.47 | 0.45 | 0.05 | 0 | 0 | 0 | 0 | 0 | 0 | 0
Aerolease | MW | 0 | 0 | 0 | 0 | 0 | 0 | 0 | 0.14 | 0.36 | 0.49 | 0.59 | 0.63 | 0.59 | 0.53 | 0.4 | 0.17 | 0.04 | 0 | 0 | 0 | 0 | 0 | 0 | 0
AES Alamitos Energy Center (1A) | MW | 217.14 | 217.14 | 217.14 | 217.14 | 217.14 | 217.14 | 217.14 | 217.14 | 217.14 | 217.14 | 217.14 | 217.14 | 217.14 | 217.14 | 217.14 | 217.14 | 217.14 | 217.14 | 217.14 | 217.14 | 217.14 | 217.14 | 217.14 | 217.14
AES Alamitos Energy Center (1B) | MW | 217.14 | 217.14 | 217.14 | 217.14 | 217.14 | 217.14 | 217.14 | 217.14 | 217.14 | 217.14 | 217.14 | 217.14 | 217.14 | 217.14 | 217.14 | 217.14 | 217.14 | 217.14 | 217.14 | 217.14 | 217.14 | 217.14 | 217.14 | 217.14
AES Alamitos Energy Center (1S) | MW | 203.04 | 203.04 | 203.04 | 203.04 | 203.04 | 203.04 | 203.04 | 203.04 | 203.04 | 203.04 | 203.04 | 203.04 | 203.04 | 203.04 | 203.04 | 203.04 | 203.04 | 203.04 | 203.04 | 203.04 | 203.04 | 203.04 | 203.04 | 203.04
AES Huntington Beach Energy Project (1A) | MW | 206.8 | 206.8 | 206.8 | 206.8 | 206.8 | 206.8 | 206.8 | 206.8 | 206.8 | 206.8 | 206.8 | 206.8 | 206.8 | 206.8 | 206.8 | 206.8 | 206.8 | 206.8 | 206.8 | 206.8 | 206.8 | 206.8 | 206.8 | 206.8
AES Huntington Beach Energy Project (1B) | MW | 206.8 | 206.8 | 206.8 | 206.8 | 206.8 | 206.8 | 206.8 | 206.8 | 206.8 | 206.8 | 206.8 | 206.8 | 206.8 | 206.8 | 206.8 | 206.8 | 206.8 | 206.8 | 206.8 | 206.8 | 206.8 | 206.8 | 206.8 | 206.8
AES Huntington Beach Energy Project (1S) | MW | 221.84 | 221.84 | 221.84 | 221.84 | 221.84 | 221.84 | 221.84 | 221.84 | 221.84 | 221.84 | 221.84 | 221.84 | 221.84 | 221.84 | 221.84 | 221.84 | 221.84 | 221.84 | 221.84 | 221.84 | 221.84 | 221.84 | 221.84 | 221.84
AFA Solar Farm | MW | 0 | 0 | 0 | 0 | 0 | 0 | 0 | 0.89 | 2.87 | 3.25 | 3.61 | 3.97 | 4.31 | 4.61 | 4.42 | 3.75 | 1.44 | 0 | 0 | 0 | 0 | 0 | 0 | 0
Afton Generating Station (0001) | MW | 137.83 | 137.83 | 137.83 | 137.83 | 137.83 | 137.83 | 137.83 | 137.83 | 137.83 | 137.83 | 137.83 | 137.83 | 137.83 | 137.83 | 137.83 | 137.83 | 137.83 | 137.83 | 137.83 | 137.83 | 137.83 | 137.83 | 137.83 | 137.83
Afton Generating Station (0002) | MW | 92.75 | 92.75 | 92.75 | 92.75 | 92.75 | 92.75 | 92.75 | 92.75 | 92.75 | 92.75 | 92.75 | 92.75 | 92.75 | 92.75 | 92.75 | 92.75 | 92.75 | 92.75 | 92.75 | 92.75 | 92.75 | 92.75 | 92.75 | 92.75
Agnews Power Plant (GEN1) | MW | 22.62 | 22.62 | 22.62 | 22.62 | 22.62 | 22.62 | 22.62 | 22.62 | 22.62 | 22.62 | 22.62 | 22.62 | 22.62 | 22.62 | 22.62 | 22.62 | 22.62 | 22.62 | 22.62 | 22.62 | 22.62 | 22.62 | 22.62 | 22.62
Agnews Power Plant (GEN2) | MW | 6.86 | 6.86 | 6.86 | 6.86 | 6.86 | 6.86 | 6.86 | 6.86 | 6.86 | 6.86 | 6.86 | 6.86 | 6.86 | 6.86 | 6.86 | 6.86 | 6.86 | 6.86 | 6.86 | 6.86 | 6.86 | 6.86 | 6.86 | 6.86
Agua Caliente Solar Project (AGU1) | MW | 0 | 0 | 0 | 0 | 0 | 0 | 0 | 6.8 | 52.61 | 65.49 | 71.83 | 73.29 | 64.58 | 66.03 | 67.66 | 64.94 | 37.1 | 2.27 | 0 | 0 | 0 | 0 | 0 | 0
Agua Caliente Solar Project (AGU2) | MW | 0 | 0 | 0 | 0 | 0 | 0 | 0 | 10.2 | 78.88 | 98.19 | 107.71 | 109.89 | 96.83 | 99.01 | 101.46 | 97.38 | 55.62 | 3.4 | 0 | 0 | 0 | 0 | 0 | 0
Agua Caliente Solar Project (AGU3) | MW | 0 | 0 | 0 | 0 | 0 | 0 | 0 | 9.08 | 70.18 | 87.36 | 95.83 | 97.77 | 86.15 | 88.09 | 90.27 | 86.64 | 49.49 | 3.03 | 0 | 0 | 0 | 0 | 0 | 0
Agua Fria (AF1) | MW | 103.06 | 103.06 | 103.06 | 103.06 | 103.06 | 103.06 | 103.06 | 103.06 | 103.06 | 103.06 | 103.06 | 103.06 | 103.06 | 103.06 | 103.06 | 103.06 | 103.06 | 103.06 | 103.06 | 103.06 | 103.06 | 103.06 | 103.06 | 103.06
Agua Fria (AF2) | MW | 103.06 | 103.06 | 103.06 | 103.06 | 103.06 | 103.06 | 103.06 | 103.06 | 103.06 | 103.06 | 103.06 | 103.06 | 103.06 | 103.06 | 103.06 | 103.06 | 103.06 | 103.06 | 103.06 | 103.06 | 103.06 | 103.06 | 103.06 | 103.06
Agua Fria (AF3) | MW | 166.34 | 166.34 | 166.34 | 166.34 | 166.34 | 166.34 | 166.34 | 166.34 | 166.34 | 166.34 | 166.34 | 166.34 | 166.34 | 166.34 | 166.34 | 166.34 | 166.34 | 166.34 | 166.34 | 166.34 | 166.34 | 166.34 | 166.34 | 166.34
Agua Fria (AF4) | MW | 79.08 | 79.08 | 79.08 | 79.08 | 79.08 | 79.08 | 79.08 | 79.08 | 79.08 | 79.08 | 79.08 | 79.08 | 79.08 | 79.08 | 79.08 | 79.08 | 79.08 | 79.08 | 79.08 | 79.08 | 79.08 | 79.08 | 79.08 | 79.08
Agua Fria (AF5) | MW | 74.54 | 74.54 | 74.54 | 74.54 | 74.54 | 74.54 | 74.54 | 74.54 | 74.54 | 74.54 | 74.54 | 74.54 | 74.54 | 74.54 | 74.54 | 74.54 | 74.54 | 74.54 | 74.54 | 74.54 | 74.54 | 74.54 | 74.54 | 74.54
Agua Fria (AF6) | MW | 74.54 | 74.54 | 74.54 | 74.54 | 74.54 | 74.54 | 74.54 | 74.54 | 74.54 | 74.54 | 74.54 | 74.54 | 74.54 | 74.54 | 74.54 | 74.54 | 74.54 | 74.54 | 74.54 | 74.54 | 74.54 | 74.54 | 74.54 | 74.54
Agua Fria (PV-3) | MW | 0 | 0 | 0 | 0 | 0 | 0 | 0 | 0.02 | 0.12 | 0.14 | 0.16 | 0.16 | 0.14 | 0.15 | 0.15 | 0.14 | 0.08 | 0.01 | 0 | 0 | 0 | 0 | 0 | 0
Agua Mansa Power Plant | MW | 0 | 0 | 0 | 0 | 0 | 0 | 0 | 0 | 0 | 0 | 0 | 0 | 0 | 0 | 0 | 0 | 0 | 0 | 39.3 | 39.3 | 39.3 | 39.3 | 39.3 | 39.3
Aidlin Geothermal Power Plant (GEN1) | MW | 8.55 | 8.55 | 8.55 | 8.55 | 8.55 | 8.55 | 8.55 | 8.55 | 8.55 | 8.55 | 8.55 | 8.55 | 8.55 | 8.55 | 8.55 | 8.55 | 8.55 | 8.55 | 8.55 | 8.55 | 8.55 | 8.55 | 8.55 | 8.55
Aidlin Geothermal Power Plant (GEN2) | MW | 8.55 | 8.55 | 8.55 | 8.55 | 8.55 | 8.55 | 8.55 | 8.55 | 8.55 | 8.55 | 8.55 | 8.55 | 8.55 | 8.55 | 8.55 | 8.55 | 8.55 | 8.55 | 8.55 | 8.55 | 8.55 | 8.55 | 8.55 | 8.55
AirLiquide G1-1 | MW | 69.92 | 69.92 | 69.92 | 69.92 | 69.92 | 69.92 | 69.92 | 69.92 | 69.92 | 69.92 | 69.92 | 69.92 | 69.92 | 69.92 | 69.92 | 69.92 | 69.92 | 69.92 | 69.92 | 69.92 | 69.92 | 69.92 | 69.92 | 69.92
Airport 1 Solar (DIA) | MW | 0 | 0 | 0 | 0 | 0 | 0 | 0 | 0.24 | 0.78 | 0.89 | 0.98 | 1.08 | 1.18 | 1.26 | 1.21 | 1.02 | 0.39 | 0 | 0 | 0 | 0 | 0 | 0 | 0
Airport Industrial (IC1) | MW | 0 | 0 | 0 | 0 | 0 | 0 | 0 | 0 | 0 | 0 | 0 | 0 | 0 | 0 | 0 | 0 | 0 | 0 | 0 | 0 | 0 | 0 | 0 | 0
Airport Industrial (IC2) | MW | 2.29 | 2.29 | 2.29 | 2.29 | 2.29 | 2.29 | 2.29 | 2.29 | 2.29 | 2.29 | 2.29 | 2.29 | 2.29 | 2.29 | 2.29 | 2.29 | 2.29 | 2.29 | 2.29 | 2.29 | 2.29 | 2.29 | 2.29 | 2.29
Airport Industrial (IC3) | MW | 2.29 | 2.29 | 2.29 | 2.29 | 2.29 | 2.29 | 2.29 | 2.29 | 2.29 | 2.29 | 2.29 | 2.29 | 2.29 | 2.29 | 2.29 | 2.29 | 2.29 | 2.29 | 2.29 | 2.29 | 2.29 | 2.29 | 2.29 | 2.29
Airport Industrial (IC4) | MW | 2.29 | 2.29 | 2.29 | 2.29 | 2.29 | 2.29 | 2.29 | 2.29 | 2.29 | 2.29 | 2.29 | 2.29 | 2.29 | 2.29 | 2.29 | 2.29 | 2.29 | 2.29 | 2.29 | 2.29 | 2.29 | 2.29 | 2.29 | 2.29
Airport Solar | MW | 0 | 0 | 0 | 0 | 0 | 0 | 0 | 1.09 | 9.98 | 21.43 | 25.68 | 28 | 26.16 | 23.08 | 17.22 | 8.37 | 0.66 | 0 | 0 | 0 | 0 | 0 | 0 | 0
Akolkolex 1 | MW | 9 | 9 | 9 | 9 | 9 | 9 | 9 | 9 | 9 | 9 | 9 | 9 | 9 | 9 | 9 | 9 | 9 | 9 | 9 | 9 | 9 | 9 | 9 | 9
Alameda (1) | MW | 21.82 | 21.82 | 21.82 | 21.82 | 21.82 | 21.82 | 21.82 | 21.82 | 21.82 | 21.82 | 21.82 | 21.82 | 21.82 | 21.82 | 21.82 | 21.82 | 21.82 | 21.82 | 21.82 | 21.82 | 21.82 | 21.82 | 21.82 | 21.82
Alameda (2) | MW | 0 | 0 | 0 | 0 | 0 | 0 | 0 | 0 | 0 | 0 | 0 | 0 | 0 | 0 | 0 | 0 | 0 | 0 | 0 | 0 | 0 | 0 | 0 | 0
Alamo | MW | 17 | 17 | 17 | 17 | 17 | 17 | 17 | 17 | 17 | 17 | 17 | 17 | 17 | 17 | 17 | 17 | 17 | 17 | 17 | 17 | 17 | 17 | 17 | 17
Alamo Solar | MW | 0 | 0 | 0 | 0 | 0 | 0 | 0 | 4.4 | 11.02 | 13.88 | 14.78 | 14.4 | 13.98 | 14.38 | 12.28 | 8.12 | 1.14 | 0 | 0 | 0 | 0 | 0 | 0 | 0
Alamogordo Solar Energy Center | MW | 0 | 0 | 0 | 0 | 0 | 0 | 0 | 1.23 | 3.18 | 3.96 | 3.93 | 3.75 | 3.37 | 3.58 | 4.12 | 3.46 | 1.36 | 0 | 0 | 0 | 0 | 0 | 0 | 0
Albeni Falls (1) | MW | 14 | 14 | 14 | 14 | 14 | 14 | 14 | 14 | 14 | 14 | 14 | 14 | 14 | 14 | 14 | 14 | 14 | 14 | 14 | 14 | 14 | 14 | 14 | 14
Albeni Falls (2) | MW | 14 | 14 | 14 | 14 | 14 | 14 | 14 | 14 | 14 | 14 | 14 | 14 | 14 | 14 | 14 | 14 | 14 | 14 | 14 | 14 | 14 | 14 | 14 | 14
Albeni Falls (3) | MW | 14 | 14 | 14 | 14 | 14 | 14 | 14 | 14 | 14 | 14 | 14 | 14 | 14 | 14 | 14 | 14 | 14 | 14 | 14 | 14 | 14 | 14 | 14 | 14
Alberta-Pacific (ALPAC) 4-1 | MW | 118.29 | 118.29 | 118.29 | 118.29 | 118.29 | 118.29 | 118.29 | 118.29 | 118.29 | 118.29 | 118.29 | 118.29 | 118.29 | 118.29 | 118.29 | 118.29 | 118.29 | 118.29 | 118.29 | 118.29 | 118.29 | 118.29 | 118.29 | 118.29
Albuquerque Solar Energy Center | MW | 0 | 0 | 0 | 0 | 0 | 0 | 0 | 0.5 | 1.3 | 1.62 | 1.61 | 1.53 | 1.37 | 1.46 | 1.68 | 1.41 | 0.55 | 0 | 0 | 0 | 0 | 0 | 0 | 0
Alcova (1) | MW | 20.7 | 20.7 | 20.7 | 20.7 | 20.7 | 20.7 | 20.7 | 20.7 | 20.7 | 20.7 | 20.7 | 20.7 | 20.7 | 20.7 | 20.7 | 20.7 | 20.7 | 20.7 | 20.7 | 20.7 | 20.7 | 20.7 | 20.7 | 20.7
Alcova (2) | MW | 20.7 | 20.7 | 20.7 | 20.7 | 20.7 | 20.7 | 20.7 | 20.7 | 20.7 | 20.7 | 20.7 | 20.7 | 20.7 | 20.7 | 20.7 | 20.7 | 20.7 | 20.7 | 20.7 | 20.7 | 20.7 | 20.7 | 20.7 | 20.7
Alden Bailey Power Plant | MW | 10.04 | 10.04 | 10.04 | 10.04 | 10.04 | 10.04 | 10.04 | 10.04 | 10.04 | 10.04 | 10.04 | 10.04 | 10.04 | 10.04 | 10.04 | 10.04 | 10.04 | 10.04 | 10.04 | 10.04 | 10.04 | 10.04 | 10.04 | 10.04
Alder (11) | MW | 21 | 21 | 21 | 21 | 21 | 21 | 21 | 21 | 21 | 21 | 21 | 21 | 21 | 21 | 21 | 21 | 21 | 21 | 21 | 21 | 21 | 21 | 21 | 21
Alder (12) | MW | 21 | 21 | 21 | 21 | 21 | 21 | 21 | 21 | 21 | 21 | 21 | 21 | 21 | 21 | 21 | 21 | 21 | 21 | 21 | 21 | 21 | 21 | 21 | 21
Algodones (1) | MW | 13.11 | 13.11 | 13.11 | 13.11 | 13.11 | 13.11 | 13.11 | 13.11 | 13.11 | 13.11 | 13.11 | 13.11 | 13.11 | 13.11 | 13.11 | 13.11 | 13.11 | 13.11 | 13.11 | 13.11 | 13.11 | 13.11 | 13.11 | 13.11
Algodones (2) | MW | 13.11 | 13.11 | 13.11 | 13.11 | 13.11 | 13.11 | 13.11 | 13.11 | 13.11 | 13.11 | 13.11 | 13.11 | 13.11 | 13.11 | 13.11 | 13.11 | 13.11 | 13.11 | 13.11 | 13.11 | 13.11 | 13.11 | 13.11 | 13.11
Algodones (3) | MW | 13.11 | 13.11 | 13.11 | 13.11 | 13.11 | 13.11 | 13.11 | 13.11 | 13.11 | 13.11 | 13.11 | 13.11 | 13.11 | 13.11 | 13.11 | 13.11 | 13.11 | 13.11 | 13.11 | 13.11 | 13.11 | 13.11 | 13.11 | 13.11
Algonquin Power Sanger LLC (CTG) | MW | 45.42 | 45.42 | 45.42 | 45.42 | 45.42 | 45.42 | 45.42 | 45.42 | 45.42 | 45.42 | 45.42 | 45.42 | 45.42 | 45.42 | 45.42 | 45.42 | 45.42 | 45.42 | 45.42 | 45.42 | 45.42 | 45.42 | 45.42 | 45.42
Algonquin Power Sanger LLC (STG2) | MW | 11.59 | 11.59 | 11.59 | 11.59 | 11.59 | 11.59 | 11.59 | 11.59 | 11.59 | 11.59 | 11.59 | 11.59 | 11.59 | 11.59 | 11.59 | 11.59 | 11.59 | 11.59 | 11.59 | 11.59 | 11.59 | 11.59 | 11.59 | 11.59
Algonquin SKIC 10 Solar, LLC | MW | 0 | 0 | 0 | 0 | 0 | 0 | 0 | 0.93 | 3.13 | 4.42 | 5.35 | 5.85 | 4.61 | 5.69 | 4.83 | 3.45 | 0.47 | 0 | 0 | 0 | 0 | 0 | 0 | 0
Algonquin SKIC20 Solar LLC | MW | 0 | 0 | 0 | 0 | 0 | 0 | 0 | 1.86 | 6.26 | 8.84 | 10.7 | 11.7 | 9.22 | 11.38 | 9.66 | 6.9 | 0.94 | 0 | 0 | 0 | 0 | 0 | 0 | 0
Almond Power Plant (1) | MW | 0 | 0 | 0 | 0 | 0 | 0 | 0 | 0 | 0 | 0 | 0 | 0 | 0 | 0 | 0 | 0 | 0 | 0 | 0 | 0 | 0 | 0 | 0 | 0
Almond Power Plant (2) | MW | 52.95 | 52.95 | 52.95 | 52.95 | 52.95 | 52.95 | 52.95 | 52.95 | 52.95 | 52.95 | 52.95 | 52.95 | 52.95 | 52.95 | 52.95 | 52.95 | 52.95 | 52.95 | 52.95 | 52.95 | 52.95 | 52.95 | 52.95 | 52.95
Almond Power Plant (3) | MW | 52.95 | 52.95 | 52.95 | 52.95 | 52.95 | 52.95 | 52.95 | 52.95 | 52.95 | 52.95 | 52.95 | 52.95 | 52.95 | 52.95 | 52.95 | 52.95 | 52.95 | 52.95 | 52.95 | 52.95 | 52.95 | 52.95 | 52.95 | 52.95
Almond Power Plant (4) | MW | 52.95 | 52.95 | 52.95 | 52.95 | 52.95 | 52.95 | 52.95 | 52.95 | 52.95 | 52.95 | 52.95 | 52.95 | 52.95 | 52.95 | 52.95 | 52.95 | 52.95 | 52.95 | 52.95 | 52.95 | 52.95 | 52.95 | 52.95 | 52.95
Alouette 1 | MW | 9 | 9 | 9 | 9 | 9 | 9 | 9 | 9 | 9 | 9 | 9 | 9 | 9 | 9 | 9 | 9 | 9 | 9 | 9 | 9 | 9 | 9 | 9 | 9
ALPAC #1-3 | MW | 87.95 | 87.95 | 87.95 | 87.95 | 87.95 | 87.95 | 87.95 | 87.95 | 87.95 | 87.95 | 87.95 | 87.95 | 87.95 | 87.95 | 87.95 | 87.95 | 87.95 | 87.95 | 87.95 | 87.95 | 87.95 | 87.95 | 87.95 | 87.95
Alpaugh 50 | MW | 0 | 0 | 0 | 0 | 0 | 0 | 0 | 4.65 | 15.65 | 22.1 | 26.75 | 29.25 | 23.05 | 28.45 | 24.15 | 17.25 | 2.35 | 0 | 0 | 0 | 0 | 0 | 0 | 0
Alpaugh North | MW | 0 | 0 | 0 | 0 | 0 | 0 | 0 | 1.86 | 6.26 | 8.84 | 10.7 | 11.7 | 9.22 | 11.38 | 9.66 | 6.9 | 0.94 | 0 | 0 | 0 | 0 | 0 | 0 | 0
Alpine Solar | MW | 0 | 0 | 0 | 0 | 0 | 0 | 0 | 14.52 | 36.37 | 45.8 | 48.77 | 47.52 | 46.13 | 47.45 | 40.52 | 26.8 | 3.76 | 0 | 0 | 0 | 0 | 0 | 0 | 0
Alta Luna | MW | 0 | 0 | 0 | 0 | 0 | 0 | 0 | 7.08 | 18.21 | 22.7 | 22.56 | 21.5 | 19.3 | 20.54 | 23.6 | 19.87 | 7.78 | 0 | 0 | 0 | 0 | 0 | 0 | 0
Alta Powerhouse (1) | MW | bar: Hour 0 to Hour 23
Alta Wind Energy Center I | MW | 14.55 | 12 | 12.6 | 23.55 | 25.8 | 36 | 46.05 | 36.75 | 30.9 | 28.2 | 28.8 | 28.65 | 26.55 | 25.95 | 25.35 | 24.6 | 21.75 | 23.25 | 23.25 | 19.8 | 19.8 | 21.6 | 20.4 | 17.85
Alta Wind Energy Center II | MW | 14.55 | 12 | 12.6 | 23.55 | 25.8 | 36 | 46.05 | 36.75 | 30.9 | 28.2 | 28.8 | 28.65 | 26.55 | 25.95 | 25.35 | 24.6 | 21.75 | 23.25 | 23.25 | 19.8 | 19.8 | 21.6 | 20.4 | 17.85
Alta Wind Energy Center III | MW | 14.55 | 12 | 12.6 | 23.55 | 25.8 | 36 | 46.05 | 36.75 | 30.9 | 28.2 | 28.8 | 28.65 | 26.55 | 25.95 | 25.35 | 24.6 | 21.75 | 23.25 | 23.25 | 19.8 | 19.8 | 21.6 | 20.4 | 17.85
Alta Wind Energy Center IV | MW | 9.89 | 8.16 | 8.57 | 16.01 | 17.54 | 24.48 | 31.31 | 24.99 | 21.01 | 19.18 | 19.58 | 19.48 | 18.05 | 17.65 | 17.24 | 16.73 | 14.79 | 15.81 | 15.81 | 13.46 | 13.46 | 14.69 | 13.87 | 12.14
Alta Wind Energy Center V | MW | 16.3 | 13.44 | 14.11 | 26.38 | 28.9 | 40.32 | 51.58 | 41.16 | 34.61 | 31.58 | 32.26 | 32.09 | 29.74 | 29.06 | 28.39 | 27.55 | 24.36 | 26.04 | 26.04 | 22.18 | 22.18 | 24.19 | 22.85 | 19.99
Alta Wind VIII | MW | 14.55 | 12 | 12.6 | 23.55 | 25.8 | 36 | 46.05 | 36.75 | 30.9 | 28.2 | 28.8 | 28.65 | 26.55 | 25.95 | 25.35 | 24.6 | 21.75 | 23.25 | 23.25 | 19.8 | 19.8 | 21.6 | 20.4 | 17.85
Alta Wind X | MW | 13.39 | 11.04 | 11.59 | 21.67 | 23.74 | 33.12 | 42.37 | 33.81 | 28.43 | 25.94 | 26.5 | 26.36 | 24.43 | 23.87 | 23.32 | 22.63 | 20.01 | 21.39 | 21.39 | 18.22 | 18.22 | 19.87 | 18.77 | 16.42
Alta Wind XI | MW | 47.25 | 40.68 | 32.49 | 32.67 | 34.02 | 27.36 | 19.8 | 19.35 | 19.8 | 19.17 | 18.36 | 15.3 | 14.22 | 13.05 | 11.07 | 9.36 | 7.56 | 9.09 | 9 | 8.64 | 9.72 | 9.27 | 7.11 | 5.22
AltaGas Harmattan 3-1 | MW | 0 | 0 | 0 | 0 | 0 | 0 | 0 | 0 | 0 | 0 | 0 | 0 | 0 | 0 | 0 | 0 | 0 | 0 | 0 | 0 | 0 | 0 | 0 | 0
AltaGas Ripon Energy Inc. | MW | 42 | 42 | 42 | 42 | 42 | 42 | 42 | 42 | 42 | 42 | 42 | 42 | 42 | 42 | 42 | 42 | 42 | 42 | 42 | 42 | 42 | 42 | 42 | 42
Altamont Gas Recovery (GEN1) | MW | 3.01 | 3.01 | 3.01 | 3.01 | 3.01 | 3.01 | 3.01 | 3.01 | 3.01 | 3.01 | 3.01 | 3.01 | 3.01 | 3.01 | 3.01 | 3.01 | 3.01 | 3.01 | 3.01 | 3.01 | 3.01 | 3.01 | 3.01 | 3.01
Altamont Gas Recovery (GEN2) | MW | 3.01 | 3.01 | 3.01 | 3.01 | 3.01 | 3.01 | 3.01 | 3.01 | 3.01 | 3.01 | 3.01 | 3.01 | 3.01 | 3.01 | 3.01 | 3.01 | 3.01 | 3.01 | 3.01 | 3.01 | 3.01 | 3.01 | 3.01 | 3.01
Altamont Gas Recovery (GEN3) | MW | 1.19 | 1.19 | 1.19 | 1.19 | 1.19 | 1.19 | 1.19 | 1.19 | 1.19 | 1.19 | 1.19 | 1.19 | 1.19 | 1.19 | 1.19 | 1.19 | 1.19 | 1.19 | 1.19 | 1.19 | 1.19 | 1.19 | 1.19 | 1.19
Altamont Gas Recovery (GEN4) | MW | 1.19 | 1.19 | 1.19 | 1.19 | 1.19 | 1.19 | 1.19 | 1.19 | 1.19 | 1.19 | 1.19 | 1.19 | 1.19 | 1.19 | 1.19 | 1.19 | 1.19 | 1.19 | 1.19 | 1.19 | 1.19 | 1.19 | 1.19 | 1.19
Altamont Pass Windplant_WT 780 803 | MW | 5.58 | 4.6 | 4.83 | 9.03 | 9.89 | 13.8 | 17.65 | 14.09 | 11.85 | 10.81 | 11.04 | 10.98 | 10.18 | 9.95 | 9.72 | 9.43 | 8.34 | 8.91 | 8.91 | 7.59 | 7.59 | 8.28 | 7.82 | 6.84
Altech III (GEN1) | MW | 9.57 | 9.22 | 5.75 | 3.47 | 2.86 | 2.97 | 3.49 | 2.5 | 1.65 | 1.37 | 1.67 | 1.37 | 1.24 | 0.85 | 0.46 | 0.07 | 0.07 | 0.91 | 1.09 | 0.54 | 0.89 | 0.85 | 0.89 | 0.98
Altech III (GEN2) | MW | 1.5 | 1.45 | 0.9 | 0.54 | 0.45 | 0.47 | 0.55 | 0.39 | 0.26 | 0.21 | 0.26 | 0.21 | 0.19 | 0.13 | 0.07 | 0.01 | 0.01 | 0.14 | 0.17 | 0.09 | 0.14 | 0.13 | 0.14 | 0.15
Alticor Inc - Solar Project | MW | 0 | 0 | 0 | 0 | 0 | 0 | 0 | 0.11 | 0.28 | 0.38 | 0.46 | 0.49 | 0.46 | 0.41 | 0.31 | 0.13 | 0.03 | 0 | 0 | 0 | 0 | 0 | 0 | 0
Amazon - Patterson PV | MW | 0 | 0 | 0 | 0 | 0 | 0 | 0 | 0.09 | 0.41 | 0.73 | 0.97 | 1.17 | 1.23 | 1.11 | 1.01 | 0.54 | 0.05 | 0 | 0 | 0 | 0 | 0 | 0 | 0
Amazon Denver DEN3 | MW | 0 | 0 | 0 | 0 | 0 | 0 | 0 | 0.3 | 1.46 | 2.15 | 2.85 | 3.43 | 3.73 | 3.62 | 2.85 | 1.79 | 0.44 | 0 | 0 | 0 | 0 | 0 | 0 | 0
Amazon San Bernardino | MW | 0.87 | 0.87 | 0.87 | 0.87 | 0.87 | 0.87 | 0.87 | 0.87 | 0.87 | 0.87 | 0.87 | 0.87 | 0.87 | 0.87 | 0.87 | 0.87 | 0.87 | 0.87 | 0.87 | 0.87 | 0.87 | 0.87 | 0.87 | 0.87
Amedee Geothermal Venture I (IND) | MW | 0.6 | 0.6 | 0.6 | 0.6 | 0.6 | 0.6 | 0.6 | 0.6 | 0.6 | 0.6 | 0.6 | 0.6 | 0.6 | 0.6 | 0.6 | 0.6 | 0.6 | 0.6 | 0.6 | 0.6 | 0.6 | 0.6 | 0.6 | 0.6
Amedee Geothermal Venture I (SYN) | MW | 0 | 0 | 0 | 0 | 0 | 0 | 0 | 0 | 0 | 0 | 0 | 0 | 0 | 0 | 0 | 0 | 0 | 0 | 0 | 0 | 0 | 0 | 0 | 0
Ameresco Butte County | MW | 1.81 | 1.81 | 1.81 | 1.81 | 1.81 | 1.81 | 1.81 | 1.81 | 1.81 | 1.81 | 1.81 | 1.81 | 1.81 | 1.81 | 1.81 | 1.81 | 1.81 | 1.81 | 1.81 | 1.81 | 1.81 | 1.81 | 1.81 | 1.81
Ameresco Chiquita Canyon (1) | MW | 3.61 | 3.61 | 3.61 | 3.61 | 3.61 | 3.61 | 3.61 | 3.61 | 3.61 | 3.61 | 3.61 | 3.61 | 3.61 | 3.61 | 3.61 | 3.61 | 3.61 | 3.61 | 3.61 | 3.61 | 3.61 | 3.61 | 3.61 | 3.61
Ameresco Chiquita Canyon (2) | MW | 0 | 0 | 0 | 0 | 0 | 0 | 0 | 0 | 0 | 0 | 0 | 0 | 0 | 0 | 0 | 0 | 0 | 0 | 0 | 0 | 0 | 0 | 0 | 0
Ameresco Forward (ENG1) | MW | 1.9 | 1.9 | 1.9 | 1.9 | 1.9 | 1.9 | 1.9 | 1.9 | 1.9 | 1.9 | 1.9 | 1.9 | 1.9 | 1.9 | 1.9 | 1.9 | 1.9 | 1.9 | 1.9 | 1.9 | 1.9 | 1.9 | 1.9 | 1.9
Ameresco Forward (ENG2) | MW | 0 | 0 | 0 | 0 | 0 | 0 | 0 | 0 | 0 | 0 | 0 | 0 | 0 | 0 | 0 | 0 | 0 | 0 | 0 | 0 | 0 | 0 | 0 | 0
Ameresco Johnson Canyon | MW | 1.26 | 1.26 | 1.26 | 1.26 | 1.26 | 1.26 | 1.26 | 1.26 | 1.26 | 1.26 | 1.26 | 1.26 | 1.26 | 1.26 | 1.26 | 1.26 | 1.26 | 1.26 | 1.26 | 1.26 | 1.26 | 1.26 | 1.26 | 1.26
Ameresco Keller Canyon (1) | MW | 1.63 | 1.63 | 1.63 | 1.63 | 1.63 | 1.63 | 1.63 | 1.63 | 1.63 | 1.63 | 1.63 | 1.63 | 1.63 | 1.63 | 1.63 | 1.63 | 1.63 | 1.63 | 1.63 | 1.63 | 1.63 | 1.63 | 1.63 | 1.63
Ameresco Keller Canyon (2) | MW | 1.63 | 1.63 | 1.63 | 1.63 | 1.63 | 1.63 | 1.63 | 1.63 | 1.63 | 1.63 | 1.63 | 1.63 | 1.63 | 1.63 | 1.63 | 1.63 | 1.63 | 1.63 | 1.63 | 1.63 | 1.63 | 1.63 | 1.63 | 1.63
Ameresco Ox Mountain (1) | MW | 1.65 | 1.65 | 1.65 | 1.65 | 1.65 | 1.65 | 1.65 | 1.65 | 1.65 | 1.65 | 1.65 | 1.65 | 1.65 | 1.65 | 1.65 | 1.65 | 1.65 | 1.65 | 1.65 | 1.65 | 1.65 | 1.65 | 1.65 | 1.65
Ameresco Ox Mountain (2) | MW | 1.65 | 1.65 | 1.65 | 1.65 | 1.65 | 1.65 | 1.65 | 1.65 | 1.65 | 1.65 | 1.65 | 1.65 | 1.65 | 1.65 | 1.65 | 1.65 | 1.65 | 1.65 | 1.65 | 1.65 | 1.65 | 1.65 | 1.65 | 1.65
Ameresco Ox Mountain (3) | MW | 1.65 | 1.65 | 1.65 | 1.65 | 1.65 | 1.65 | 1.65 | 1.65 | 1.65 | 1.65 | 1.65 | 1.65 | 1.65 | 1.65 | 1.65 | 1.65 | 1.65 | 1.65 | 1.65 | 1.65 | 1.65 | 1.65 | 1.65 | 1.65
Ameresco Ox Mountain (4) | MW | 1.65 | 1.65 | 1.65 | 1.65 | 1.65 | 1.65 | 1.65 | 1.65 | 1.65 | 1.65 | 1.65 | 1.65 | 1.65 | 1.65 | 1.65 | 1.65 | 1.65 | 1.65 | 1.65 | 1.65 | 1.65 | 1.65 | 1.65 | 1.65
Ameresco Ox Mountain (5) | MW | 1.65 | 1.65 | 1.65 | 1.65 | 1.65 | 1.65 | 1.65 | 1.65 | 1.65 | 1.65 | 1.65 | 1.65 | 1.65 | 1.65 | 1.65 | 1.65 | 1.65 | 1.65 | 1.65 | 1.65 | 1.65 | 1.65 | 1.65 | 1.65
Ameresco Ox Mountain (6) | MW | 0 | 0 | 0 | 0 | 0 | 0 | 0 | 0 | 0 | 0 | 0 | 0 | 0 | 0 | 0 | 0 | 0 | 0 | 0 | 0 | 0 | 0 | 0 | 0
Ameresco San Joaquin (ENG1) | MW | 1.9 | 1.9 | 1.9 | 1.9 | 1.9 | 1.9 | 1.9 | 1.9 | 1.9 | 1.9 | 1.9 | 1.9 | 1.9 | 1.9 | 1.9 | 1.9 | 1.9 | 1.9 | 1.9 | 1.9 | 1.9 | 1.9 | 1.9 | 1.9
Ameresco San Joaquin (ENG2) | MW | 1.9 | 1.9 | 1.9 | 1.9 | 1.9 | 1.9 | 1.9 | 1.9 | 1.9 | 1.9 | 1.9 | 1.9 | 1.9 | 1.9 | 1.9 | 1.9 | 1.9 | 1.9 | 1.9 | 1.9 | 1.9 | 1.9 | 1.9 | 1.9
Ameresco Santa Cruz Energy (Unit1) | MW | 0.92 | 0.92 | 0.92 | 0.92 | 0.92 | 0.92 | 0.92 | 0.92 | 0.92 | 0.92 | 0.92 | 0.92 | 0.92 | 0.92 | 0.92 | 0.92 | 0.92 | 0.92 | 0.92 | 0.92 | 0.92 | 0.92 | 0.92 | 0.92
Ameresco Santa Cruz Energy (Unit2) | MW | 0.92 | 0.92 | 0.92 | 0.92 | 0.92 | 0.92 | 0.92 | 0.92 | 0.92 | 0.92 | 0.92 | 0 | 0 | 0 | 0 | 0 | 0 | 0 | 0 | 0 | 0 | 0 | 0 | 0
Ameresco Santa Cruz Energy (Unit3) | MW | 0 | 0 | 0 | 0 | 0 | 0 | 0 | 0 | 0 | 0 | 0 | 0 | 0 | 0 | 0 | 0 | 0 | 0 | 0 | 0 | 0 | 0 | 0 | 0
Ameresco Vasco Road (ENG1) | MW | 1.9 | 1.9 | 1.9 | 1.9 | 1.9 | 1.9 | 1.9 | 1.9 | 1.9 | 1.9 | 1.9 | 1.9 | 1.9 | 1.9 | 1.9 | 1.9 | 1.9 | 1.9 | 1.9 | 1.9 | 1.9 | 1.9 | 1.9 | 1.9
Ameresco Vasco Road (ENG2) | MW | 1.9 | 1.9 | 1.9 | 1.9 | 1.9 | 1.9 | 1.9 | 1.9 | 1.9 | 1.9 | 1.9 | 1.9 | 1.9 | 1.9 | 1.9 | 1.9 | 1.9 | 1.9 | 1.9 | 1.9 | 1.9 | 1.9 | 1.9 | 1.9
American Canyon Solar (RPNPA) | MW | 0 | 0 | 0 | 0 | 0 | 0 | 0 | 0.04 | 0.16 | 0.29 | 0.39 | 0.47 | 0.49 | 0.44 | 0.4 | 0.22 | 0.02 | 0 | 0 | 0 | 0 | 0 | 0 | 0
American Canyon Solar (RPNPB) | MW | 0 | 0 | 0 | 0 | 0 | 0 | 0 | 0.04 | 0.16 | 0.29 | 0.39 | 0.47 | 0.49 | 0.44 | 0.4 | 0.22 | 0.02 | 0 | 0 | 0 | 0 | 0 | 0 | 0
American Canyon Solar (RPNPC) | MW | 0 | 0 | 0 | 0 | 0 | 0 | 0 | 0.04 | 0.16 | 0.29 | 0.39 | 0.47 | 0.49 | 0.44 | 0.4 | 0.22 | 0.02 | 0 | 0 | 0 | 0 | 0 | 0 | 0
American Falls (1) | MW | 20.3 | 20.3 | 20.3 | 20.3 | 20.3 | 20.3 | 20.3 | 20.3 | 20.3 | 20.3 | 20.3 | 20.3 | 20.3 | 20.3 | 20.3 | 20.3 | 20.3 | 20.3 | 20.3 | 20.3 | 20.3 | 20.3 | 20.3 | 20.3
American Falls (2) | MW | 20.3 | 20.3 | 20.3 | 20.3 | 20.3 | 20.3 | 20.3 | 20.3 | 20.3 | 20.3 | 20.3 | 20.3 | 20.3 | 20.3 | 20.3 | 20.3 | 20.3 | 20.3 | 20.3 | 20.3 | 20.3 | 20.3 | 20.3 | 20.3
American Falls (3) | MW | 20.3 | 20.3 | 20.3 | 20.3 | 20.3 | 20.3 | 20.3 | 20.3 | 20.3 | 20.3 | 20.3 | 20.3 | 20.3 | 20.3 | 20.3 | 20.3 | 20.3 | 20.3 | 20.3 | 20.3 | 20.3 | 20.3 | 20.3 | 20.3
American Falls Solar | MW | 0 | 0 | 0 | 0 | 0 | 0 | 0 | 0 | 0.84 | 3.32 | 4.7 | 7.5 | 6.72 | 7.18 | 6.22 | 7.72 | 3.2 | 0 | 0 | 0 | 0 | 0 | 0 | 0
American Falls Solar II | MW | 0 | 0 | 0 | 0 | 0 | 0 | 0 | 0 | 0.84 | 3.32 | 4.7 | 7.5 | 6.72 | 7.18 | 6.22 | 7.72 | 3.2 | 0 | 0 | 0 | 0 | 0 | 0 | 0
American Gypsum Cogeneration (D-1) | MW | 0.96 | 0.96 | 0.96 | 0.96 | 0.96 | 0.96 | 0.96 | 0.96 | 0.96 | 0.96 | 0.96 | 0.96 | 0.96 | 0.96 | 0.96 | 0.96 | 0.96 | 0.96 | 0.96 | 0.96 | 0.96 | 0.96 | 0.96 | 0.96
American Gypsum Cogeneration (D-2) | MW | 0 | 0 | 0 | 0 | 0 | 0 | 0 | 0 | 0 | 0 | 0 | 0 | 0 | 0 | 0 | 0 | 0 | 0 | 0 | 0 | 0 | 0 | 0 | 0
American Gypsum Cogeneration (T-1) | MW | 1.84 | 1.84 | 1.84 | 1.84 | 1.84 | 1.84 | 1.84 | 1.84 | 1.84 | 1.84 | 1.84 | 1.84 | 1.84 | 1.84 | 1.84 | 1.84 | 1.84 | 1.84 | 1.84 | 1.84 | 1.84 | 1.84 | 1.84 | 1.84
American Gypsum Cogeneration (T-2) | MW | 0 | 0 | 0 | 0 | 0 | 0 | 0 | 0 | 0 | 0 | 0 | 0 | 0 | 0 | 0 | 0 | 0 | 1.84 | 1.84 | 1.84 | 1.84 | 1.84 | 1.84 | 1.84
Ames Hydro | MW | 3.6 | 3.6 | 3.6 | 3.6 | 3.6 | 3.6 | 3.6 | 3.6 | 3.6 | 3.6 | 3.6 | 3.6 | 3.6 | 3.6 | 3.6 | 3.6 | 3.6 | 3.6 | 3.6 | 3.6 | 3.6 | 3.6 | 3.6 | 3.6
Ampersand Chowchilla Biomass LLC | MW | 8.12 | 8.12 | 8.12 | 8.12 | 8.12 | 8.12 | 8.12 | 8.12 | 8.12 | 8.12 | 8.12 | 8.12 | 8.12 | 8.12 | 8.12 | 8.12 | 8.12 | 8.12 | 8.12 | 8.12 | 8.12 | 8.12 | 8.12 | 8.12
Amphitheater High School Solar | MW | 0 | 0 | 0 | 0 | 0 | 0 | 0 | 0.09 | 0.47 | 0.63 | 0.68 | 0.77 | 0.76 | 0.74 | 0.75 | 0.61 | 0.31 | 0.01 | 0 | 0 | 0 | 0 | 0 | 0
Anaheim Solar Energy Plant | MW | 0 | 0 | 0 | 0 | 0 | 0 | 0 | 0.26 | 0.66 | 0.83 | 0.89 | 0.86 | 0.84 | 0.86 | 0.74 | 0.49 | 0.07 | 0 | 0 | 0 | 0 | 0 | 0 | 0
Anderson Ranch (1) | MW | 20 | 20 | 20 | 20 | 20 | 20 | 20 | 20 | 20 | 20 | 20 | 20 | 20 | 20 | 20 | 20 | 20 | 20 | 20 | 20 | 20 | 20 | 20 | 20
Anderson Ranch (2) | MW | 20 | 20 | 20 | 20 | 20 | 20 | 20 | 20 | 20 | 20 | 20 | 20 | 20 | 20 | 20 | 20 | 20 | 20 | 20 | 20 | 20 | 20 | 20 | 20
Angels | MW | bar: Hour 0 to Hour 23
Anheuser-Busch #2 | MW | 0.22 | 0.35 | 0.42 | 0.49 | 0.54 | 0.49 | 0.49 | 0.46 | 0.24 | 0.12 | 0.06 | 0.02 | 0.01 | 0.01 | 0.02 | 0.01 | 0 | 0 | 0 | 0 | 0.01 | 0.05 | 0.06 | 0.06
Animas (GT1) | MW | 17.14 | 17.14 | 17.14 | 17.14 | 17.14 | 17.14 | 17.14 | 17.14 | 17.14 | 17.14 | 17.14 | 17.14 | 17.14 | 17.14 | 17.14 | 17.14 | 17.14 | 17.14 | 17.14 | 17.14 | 17.14 | 17.14 | 17.14 | 17.14
Animas (HY1) | MW | 0.2 | 0.2 | 0.2 | 0.2 | 0.2 | 0.2 | 0.2 | 0.2 | 0.2 | 0.2 | 0.2 | 0.2 | 0.2 | 0.2 | 0.2 | 0.2 | 0.2 | 0.2 | 0.2 | 0.2 | 0.2 | 0.2 | 0.2 | 0.2
Antelope Big Sky Ranch | MW | 0 | 0 | 0 | 0 | 0 | 0 | 0.19 | 6.61 | 11.5 | 12.46 | 13 | 13.11 | 12.65 | 12.43 | 11.21 | 6.48 | 2.17 | 0 | 0 | 0 | 0 | 0 | 0 | 0
Antelope DSR 1 | MW | 0 | 0 | 0 | 0 | 0 | 0 | 0.46 | 16.01 | 27.83 | 30.18 | 31.46 | 31.74 | 30.64 | 30.08 | 27.14 | 15.69 | 5.24 | 0 | 0 | 0 | 0 | 0 | 0 | 0
Antelope DSR 2 | MW | 0 | 0 | 0 | 0 | 0 | 0 | 0.05 | 1.74 | 3.03 | 3.28 | 3.42 | 3.45 | 3.33 | 3.27 | 2.95 | 1.71 | 0.57 | 0 | 0 | 0 | 0 | 0 | 0 | 0
Antelope DSR 3 | MW | 0 | 0 | 0 | 0 | 0 | 0 | 0.06 | 3 | 7.92 | 10.96 | 13.14 | 14.02 | 13.16 | 11.74 | 8.8 | 3.84 | 0.8 | 0 | 0 | 0 | 0 | 0 | 0 | 0
Antelope Expansion 2 | MW | 0 | 0 | 0 | 0 | 0 | 0 | 0.32 | 15.75 | 41.58 | 57.54 | 68.99 | 73.61 | 69.09 | 61.64 | 46.2 | 20.16 | 4.2 | 0 | 0 | 0 | 0 | 0 | 0 | 0
AP North Lake I, LP | MW | 0 | 0 | 0 | 0 | 0 | 0 | 0 | 4.4 | 11.02 | 13.88 | 14.78 | 14.4 | 13.98 | 14.38 | 12.28 | 8.12 | 1.14 | 0 | 0 | 0 | 0 | 0 | 0 | 0
Apache Solar 1 | MW | 0 | 0 | 0 | 0 | 0 | 0 | 0 | 1.86 | 9.3 | 12.52 | 13.66 | 15.48 | 15.18 | 14.86 | 14.96 | 12.16 | 6.16 | 0.28 | 0 | 0 | 0 | 0 | 0 | 0
Apache Station (GT1) | MW | 8.86 | 8.86 | 8.86 | 8.86 | 8.86 | 8.86 | 8.86 | 8.86 | 8.86 | 8.86 | 8.86 | 8.86 | 8.86 | 8.86 | 8.86 | 8.86 | 8.86 | 8.86 | 8.86 | 8.86 | 8.86 | 8.86 | 8.86 | 8.86
Apache Station (GT2) | MW | 0 | 0 | 0 | 0 | 0 | 0 | 0 | 0 | 0 | 0 | 0 | 0 | 0 | 0 | 0 | 0 | 0 | 0 | 0 | 0 | 0 | 0 | 0 | 0
Apache Station (GT3) | MW | 57.52 | 57.52 | 57.52 | 57.52 | 57.52 | 57.52 | 57.52 | 57.52 | 57.52 | 57.52 | 57.52 | 57.52 | 57.52 | 57.52 | 57.52 | 57.52 | 57.52 | 57.52 | 57.52 | 57.52 | 57.52 | 57.52 | 57.52 | 57.52
Apache Station (GT4) | MW | 0 | 0 | 40.17 | 40.17 | 40.17 | 40.17 | 40.17 | 40.17 | 40.17 | 40.17 | 40.17 | 40.17 | 40.17 | 40.17 | 40.17 | 40.17 | 40.17 | 40.17 | 40.17 | 40.17 | 40.17 | 40.17 | 40.17 | 40.17
Apache Station (ST1) | MW | 63.79 | 63.79 | 63.79 | 63.79 | 63.79 | 63.79 | 63.79 | 63.79 | 63.79 | 63.79 | 63.79 | 63.79 | 63.79 | 63.79 | 63.79 | 63.79 | 63.79 | 63.79 | 63.79 | 63.79 | 63.79 | 63.79 | 63.79 | 63.79
Apache Station (ST2) | MW | 152.95 | 152.95 | 152.95 | 152.95 | 152.95 | 152.95 | 152.95 | 152.95 | 152.95 | 152.95 | 152.95 | 152.95 | 152.95 | 152.95 | 152.95 | 152.95 | 152.95 | 152.95 | 152.95 | 152.95 | 152.95 | 152.95 | 152.95 | 152.95
Apache Station (ST3) | MW | 165.2 | 165.2 | 165.2 | 165.2 | 165.2 | 165.2 | 165.2 | 165.2 | 165.2 | 165.2 | 165.2 | 165.2 | 165.2 | 165.2 | 165.2 | 165.2 | 165.2 | 165.2 | 165.2 | 165.2 | 165.2 | 165.2 | 165.2 | 165.2
Apex Generating Station (CTG1) | MW | 163.8 | 163.8 | 163.8 | 163.8 | 163.8 | 163.8 | 163.8 | 163.8 | 163.8 | 163.8 | 163.8 | 163.8 | 163.8 | 163.8 | 163.8 | 163.8 | 163.8 | 163.8 | 163.8 | 163.8 | 163.8 | 163.8 | 163.8 | 163.8
Apex Generating Station (CTG2) | MW | 163.8 | 163.8 | 163.8 | 163.8 | 163.8 | 163.8 | 163.8 | 163.8 | 163.8 | 163.8 | 163.8 | 163.8 | 163.8 | 163.8 | 163.8 | 163.8 | 163.8 | 163.8 | 163.8 | 163.8 | 163.8 | 163.8 | 163.8 | 163.8
Apex Generating Station (STG1) | MW | 192.49 | 192.49 | 192.49 | 192.49 | 192.49 | 192.49 | 192.49 | 192.49 | 192.49 | 192.49 | 192.49 | 192.49 | 192.49 | 192.49 | 192.49 | 192.49 | 192.49 | 192.49 | 192.49 | 192.49 | 192.49 | 192.49 | 192.49 | 192.49
Apex Solar PV Power Project | MW | 0 | 0 | 0 | 0 | 0 | 0 | 0.3 | 7.5 | 14.24 | 15.08 | 16.4 | 16.08 | 15.12 | 15.52 | 13.94 | 8.94 | 0.74 | 0 | 0 | 0 | 0 | 0 | 0 | 0
APP Prune A-D (AP11A) | MW | 0 | 0 | 0 | 0 | 0 | 0 | 0 | 0 | 0 | 0 | 0 | 0 | 0 | 0 | 0 | 0 | 0 | 0 | 0 | 0 | 0 | 0 | 0 | 0
APP Prune A-D (AP11B) | MW | 0.87 | 0.87 | 0.87 | 0.87 | 0.87 | 0.87 | 0.87 | 0.87 | 0.87 | 0.87 | 0.87 | 0.87 | 0.87 | 0.87 | 0.87 | 0.87 | 0.87 | 0.87 | 0.87 | 0.87 | 0.87 | 0.87 | 0.87 | 0.87
APP Prune A-D (AP11C) | MW | 0 | 0 | 0 | 0 | 0 | 0 | 0 | 0 | 0 | 0 | 0 | 0 | 0 | 0 | 0 | 0 | 0 | 0 | 0 | 0 | 0 | 0 | 0 | 0
APP Prune A-D (AP11D) | MW | 0 | 0 | 0 | 0 | 0 | 0 | 0 | 0 | 0 | 0 | 0 | 0 | 0 | 0 | 0 | 0 | 0 | 0 | 0 | 0 | 0 | 0 | 0 | 0
Apple Campus 2 Fuel Cell | MW | 3.61 | 3.61 | 3.61 | 3.61 | 3.61 | 3.61 | 3.61 | 3.61 | 3.61 | 3.61 | 3.61 | 3.61 | 3.61 | 3.61 | 3.61 | 3.61 | 3.61 | 3.61 | 3.61 | 3.61 | 3.61 | 3.61 | 3.61 | 3.61
Apple Campus 2 PV | MW | 0 | 0 | 0 | 0 | 0 | 0 | 0 | 0.18 | 1.83 | 2.91 | 3.07 | 3.68 | 3.37 | 3.36 | 3.09 | 2.35 | 0.58 | 0 | 0 | 0 | 0 | 0 | 0 | 0
Aquamarine_PV1 | MW | 0 | 0 | 0 | 0 | 0 | 0 | 0 | 66 | 165.3 | 208.2 | 221.7 | 216 | 209.7 | 215.7 | 184.2 | 121.8 | 17.1 | 0 | 0 | 0 | 0 | 0 | 0 | 0
Aragonne Wind LLC | MW | 84.33 | 88.2 | 89.28 | 89.1 | 84.06 | 28.35 | 25.74 | 36.9 | 35.37 | 35.64 | 48.42 | 76.14 | 80.1 | 81.45 | 82.89 | 79.02 | 71.28 | 86.76 | 89.64 | 89.55 | 89.55 | 89.64 | 89.64 | 88.83
Arapahoe 3 Community Solar Array | MW | 0 | 0 | 0 | 0 | 0 | 0 | 0 | 0.12 | 0.57 | 0.84 | 1.12 | 1.34 | 1.46 | 1.42 | 1.12 | 0.7 | 0.17 | 0 | 0 | 0 | 0 | 0 | 0 | 0
Arapahoe Combustion Turbine Project (UN5) | MW | 36.08 | 36.08 | 36.08 | 36.08 | 36.08 | 36.08 | 36.08 | 36.08 | 36.08 | 36.08 | 36.08 | 36.08 | 36.08 | 36.08 | 36.08 | 36.08 | 36.08 | 36.08 | 36.08 | 36.08 | 36.08 | 36.08 | 36.08 | 36.08
Arapahoe Combustion Turbine Project (UN6) | MW | 34.98 | 34.98 | 34.98 | 34.98 | 34.98 | 34.98 | 34.98 | 34.98 | 34.98 | 34.98 | 34.98 | 34.98 | 34.98 | 34.98 | 34.98 | 34.98 | 34.98 | 34.98 | 34.98 | 34.98 | 34.98 | 34.98 | 34.98 | 34.98
Arapahoe Combustion Turbine Project (UN7) | MW | 43.59 | 43.59 | 43.59 | 43.59 | 43.59 | 43.59 | 43.59 | 43.59 | 43.59 | 43.59 | 43.59 | 43.59 | 43.59 | 43.59 | 43.59 | 43.59 | 43.59 | 43.59 | 43.59 | 43.59 | 43.59 | 43.59 | 43.59 | 43.59
Ardenville Wind Farm | MW | 41.14 | 41.34 | 50.18 | 52.02 | 54.47 | 58.89 | 56.37 | 57.12 | 62.56 | 60.45 | 65.21 | 65.96 | 65.89 | 60.04 | 56.58 | 54.2 | 53.31 | 52.63 | 52.16 | 60.59 | 66.37 | 67.86 | 67.66 | 58.55
Arizona State University CHP | MW | 0.99 | 0.99 | 0.99 | 0.99 | 0.99 | 0.99 | 0.99 | 0.99 | 0.99 | 0.99 | 0.99 | 0.99 | 0.99 | 0.99 | 0.99 | 0.99 | 0.99 | 0.99 | 0.99 | 0.99 | 0.99 | 0.99 | 0.99 | 0.99
Arizona Western College PV (SFC) | MW | 0 | 0 | 0 | 0 | 0 | 0 | 0 | 0.08 | 0.58 | 0.72 | 0.79 | 0.81 | 0.71 | 0.73 | 0.75 | 0.72 | 0.41 | 0.03 | 0 | 0 | 0 | 0 | 0 | 0
Arizona Western College PV (SHP) | MW | 0 | 0 | 0 | 0 | 0 | 0 | 0 | 0.07 | 0.52 | 0.65 | 0.71 | 0.73 | 0.64 | 0.66 | 0.67 | 0.64 | 0.37 | 0.02 | 0 | 0 | 0 | 0 | 0 | 0
Arizona Western College PV (SOLEG) | MW | 0 | 0 | 0 | 0 | 0 | 0 | 0 | 0.08 | 0.58 | 0.72 | 0.79 | 0.81 | 0.71 | 0.73 | 0.75 | 0.72 | 0.41 | 0.03 | 0 | 0 | 0 | 0 | 0 | 0
Arizona Western College PV (STE) | MW | 0 | 0 | 0 | 0 | 0 | 0 | 0 | 0.07 | 0.52 | 0.65 | 0.71 | 0.73 | 0.64 | 0.66 | 0.67 | 0.64 | 0.37 | 0.02 | 0 | 0 | 0 | 0 | 0 | 0
Arizona Western College PV (SWD) | MW | 0 | 0 | 0 | 0 | 0 | 0 | 0 | 0.07 | 0.52 | 0.65 | 0.71 | 0.73 | 0.64 | 0.66 | 0.67 | 0.64 | 0.37 | 0.02 | 0 | 0 | 0 | 0 | 0 | 0
Arizona_Solar_1Axis | MW | 0 | 0 | 0 | 0 | 0 | 0 | 0 | 61.43 | 475.02 | 591.32 | 648.65 | 661.75 | 583.13 | 596.23 | 610.97 | 586.4 | 334.97 | 20.48 | 0 | 0 | 0 | 0 | 0 | 0
Arizona_Solar_Fixed | MW | 0 | 0 | 0 | 0 | 0 | 0 | 0 | 6.83 | 79.99 | 140.32 | 190.55 | 218.13 | 196.56 | 190.83 | 171.44 | 129.68 | 51.87 | 2.18 | 0 | 0 | 0 | 0 | 0 | 0
Arlington Project_PV1 | MW | 0 | 0 | 0 | 0 | 0 | 0 | 0 | 22 | 55.1 | 69.4 | 73.9 | 72 | 69.9 | 71.9 | 61.4 | 40.6 | 5.7 | 0 | 0 | 0 | 0 | 0 | 0 | 0
Arlington Project_PV2 | MW | 0 | 0 | 0 | 0 | 0 | 0 | 0 | 29.26 | 73.28 | 92.3 | 98.29 | 95.76 | 92.97 | 95.63 | 81.66 | 54 | 7.58 | 0 | 0 | 0 | 0 | 0 | 0 | 0
Arlington Project_PV3 | MW | 0 | 0 | 0 | 0 | 0 | 0 | 0 | 29.04 | 72.73 | 91.61 | 97.55 | 95.04 | 92.27 | 94.91 | 81.05 | 53.59 | 7.52 | 0 | 0 | 0 | 0 | 0 | 0 | 0
Arlington Valley Energy Facility (CTG1) | MW | 149.85 | 149.85 | 149.85 | 149.85 | 149.85 | 149.85 | 149.85 | 149.85 | 149.85 | 149.85 | 149.85 | 149.85 | 149.85 | 149.85 | 149.85 | 149.85 | 149.85 | 149.85 | 149.85 | 149.85 | 149.85 | 149.85 | 149.85 | 149.85
Arlington Valley Energy Facility (CTG2) | MW | 146.21 | 146.21 | 146.21 | 146.21 | 146.21 | 146.21 | 146.21 | 146.21 | 146.21 | 146.21 | 146.21 | 146.21 | 146.21 | 146.21 | 146.21 | 146.21 | 146.21 | 146.21 | 146.21 | 146.21 | 146.21 | 146.21 | 146.21 | 146.21
Arlington Valley Energy Facility (STG1) | MW | 235.88 | 235.88 | 235.88 | 235.88 | 235.88 | 235.88 | 235.88 | 235.88 | 235.88 | 235.88 | 235.88 | 235.88 | 235.88 | 235.88 | 235.88 | 235.88 | 235.88 | 235.88 | 235.88 | 235.88 | 235.88 | 235.88 | 235.88 | 235.88
Arlington Valley Solar Energy II (AVSE1) | MW | 0 | 0 | 0 | 0 | 0 | 0 | 0 | 1.39 | 10.73 | 13.36 | 14.65 | 14.95 | 13.17 | 13.47 | 13.8 | 13.25 | 7.57 | 0.46 | 0 | 0 | 0 | 0 | 0 | 0
Arlington Valley Solar Energy II (AVSE2) | MW | 0 | 0 | 0 | 0 | 0 | 0 | 0 | 2.05 | 15.83 | 19.71 | 21.62 | 22.06 | 19.44 | 19.87 | 20.37 | 19.55 | 11.17 | 0.68 | 0 | 0 | 0 | 0 | 0 | 0
Arlington Valley Solar Energy II (AVSE3) | MW | 0 | 0 | 0 | 0 | 0 | 0 | 0 | 2.05 | 15.83 | 19.71 | 21.62 | 22.06 | 19.44 | 19.87 | 20.37 | 19.55 | 11.17 | 0.68 | 0 | 0 | 0 | 0 | 0 | 0
Arlington Valley Solar Energy II (AVSE4) | MW | 0 | 0 | 0 | 0 | 0 | 0 | 0 | 1.88 | 14.5 | 18.05 | 19.8 | 20.2 | 17.8 | 18.2 | 18.65 | 17.9 | 10.23 | 0.63 | 0 | 0 | 0 | 0 | 0 | 0
Arlington Valley Solar Energy II (AVSE5) | MW | 0 | 0 | 0 | 0 | 0 | 0 | 0 | 2.05 | 15.83 | 19.71 | 21.62 | 22.06 | 19.44 | 19.87 | 20.37 | 19.55 | 11.17 | 0.68 | 0 | 0 | 0 | 0 | 0 | 0
Arlington Wind Power Project | MW | 4.12 | 1.75 | 0.41 | 0.31 | 0.51 | 0.62 | 0.93 | 1.23 | 1.44 | 2.16 | 1.65 | 0.93 | 3.29 | 7.1 | 12.14 | 13.48 | 7.82 | 7.72 | 6.69 | 6.07 | 6.59 | 5.97 | 5.35 | 5.15
Armstrong Cogen #1 | MW | 18.42 | 18.42 | 18.42 | 18.42 | 18.42 | 18.42 | 18.42 | 18.42 | 18.42 | 18.42 | 18.42 | 18.42 | 18.42 | 18.42 | 18.42 | 18.42 | 18.42 | 18.42 | 18.42 | 18.42 | 18.42 | 18.42 | 18.42 | 18.42
Arrache 4006 (1) | MW | 0 | 0 | 0 | 0 | 0 | 0 | 0.01 | 0.35 | 0.61 | 0.66 | 0.68 | 0.69 | 0.67 | 0.65 | 0.59 | 0.34 | 0.11 | 0 | 0 | 0 | 0 | 0 | 0 | 0
Arrache 4006 (2) | MW | 0 | 0 | 0 | 0 | 0 | 0 | 0.01 | 0.35 | 0.61 | 0.66 | 0.68 | 0.69 | 0.67 | 0.65 | 0.59 | 0.34 | 0.11 | 0 | 0 | 0 | 0 | 0 | 0 | 0
Arrache 4013 | MW | 0 | 0 | 0 | 0 | 0 | 0 | 0.02 | 0.52 | 0.91 | 0.98 | 1.03 | 1.04 | 1 | 0.98 | 0.89 | 0.51 | 0.17 | 0 | 0 | 0 | 0 | 0 | 0 | 0
Arrache 8083 (1) | MW | 0 | 0 | 0 | 0 | 0 | 0 | 0.02 | 0.52 | 0.91 | 0.98 | 1.03 | 1.04 | 1 | 0.98 | 0.89 | 0.51 | 0.17 | 0 | 0 | 0 | 0 | 0 | 0 | 0
Arrache 8083 (2) | MW | 0 | 0 | 0 | 0 | 0 | 0 | 0.02 | 0.52 | 0.91 | 0.98 | 1.03 | 1.04 | 1 | 0.98 | 0.89 | 0.51 | 0.17 | 0 | 0 | 0 | 0 | 0 | 0 | 0
Arrache 8083 (3) | MW | 0 | 0 | 0 | 0 | 0 | 0 | 0.01 | 0.35 | 0.61 | 0.66 | 0.68 | 0.69 | 0.67 | 0.65 | 0.59 | 0.34 | 0.11 | 0 | 0 | 0 | 0 | 0 | 0 | 0
Arrow Lake 1&2 (Keenleyside Dam) | MW | 190 | 190 | 190 | 190 | 190 | 190 | 190 | 190 | 190 | 190 | 190 | 190 | 190 | 190 | 190 | 190 | 190 | 190 | 190 | 190 | 190 | 190 | 190 | 190
Arrowrock Hydroelectric Project (1) | MW | 8 | 8 | 8 | 8 | 8 | 8 | 8 | 8 | 8 | 8 | 8 | 8 | 8 | 8 | 8 | 8 | 8 | 8 | 8 | 8 | 8 | 8 | 8 | 8
Arrowrock Hydroelectric Project (2) | MW | 8 | 8 | 8 | 8 | 8 | 8 | 8 | 8 | 8 | 8 | 8 | 8 | 8 | 8 | 8 | 8 | 8 | 8 | 8 | 8 | 8 | 8 | 8 | 8
Arvada (1) | MW | 0 | 0 | 0 | 0 | 0 | 0 | 0 | 0 | 0 | 0 | 0 | 0 | 0 | 0 | 0 | 0 | 0 | 0 | 0 | 0 | 0 | 0 | 0 | 0
Arvada (2) | MW | 0 | 0 | 0 | 0 | 0 | 0 | 0 | 0 | 0 | 0 | 0 | 0 | 0 | 0 | 0 | 0 | 0 | 0 | 0 | 0 | 0 | 0 | 0 | 0
Arvada (3) | MW | 0 | 0 | 0 | 0 | 0 | 0 | 0 | 0 | 0 | 0 | 0 | 0 | 5.48 | 5.48 | 5.48 | 5.48 | 5.48 | 5.48 | 5.48 | 5.48 | 5.48 | 5.48 | 5.48 | 5.48
Arzon Solar UASTP Solar Power Station | MW | 0 | 0 | 0 | 0 | 0 | 0 | 0 | 0.18 | 0.88 | 1.19 | 1.3 | 1.47 | 1.44 | 1.41 | 1.42 | 1.16 | 0.59 | 0.03 | 0 | 0 | 0 | 0 | 0 | 0
Ash River 1 | MW | 28 | 28 | 28 | 28 | 28 | 28 | 28 | 28 | 28 | 28 | 28 | 28 | 28 | 28 | 28 | 28 | 28 | 28 | 28 | 28 | 28 | 28 | 28 | 28
Ashlu Creek Hydro | MW | 49.9 | 49.9 | 49.9 | 49.9 | 49.9 | 49.9 | 49.9 | 49.9 | 49.9 | 49.9 | 49.9 | 49.9 | 49.9 | 49.9 | 49.9 | 49.9 | 49.9 | 49.9 | 49.9 | 49.9 | 49.9 | 49.9 | 49.9 | 49.9
Ashton (1) | MW | 2.7 | 2.7 | 2.7 | 2.7 | 2.7 | 2.7 | 2.7 | 2.7 | 2.7 | 2.7 | 2.7 | 2.7 | 2.7 | 2.7 | 2.7 | 2.7 | 2.7 | 2.7 | 2.7 | 2.7 | 2.7 | 2.7 | 2.7 | 2.7
Ashton (2) | MW | 0 | 0 | 0 | 0 | 0 | 0 | 0 | 0 | 0 | 0 | 0 | 0 | 0 | 0 | 0 | 0 | 0 | 0 | 0 | 0 | 0 | 0 | 0 | 0
Ashton (3) | MW | 2.2 | 2.2 | 2.2 | 2.2 | 2.2 | 2.2 | 2.2 | 2.2 | 2.2 | 2.2 | 2.2 | 2.2 | 2.2 | 2.2 | 2.2 | 2.2 | 2.2 | 2.2 | 2.2 | 2.2 | 2.2 | 2.2 | 2.2 | 2.2
Aspiration G | MW | 0 | 0 | 0 | 0 | 0 | 0 | 0 | 0.66 | 2.16 | 3.05 | 3.68 | 4.21 | 4.39 | 4.32 | 4.71 | 3.34 | 0.41 | 0 | 0 | 0 | 0 | 0 | 0 | 0
ASTI | MW | 0 | 0 | 0 | 0 | 0 | 0 | 0 | 0.06 | 0.19 | 0.27 | 0.33 | 0.37 | 0.39 | 0.38 | 0.42 | 0.3 | 0.04 | 0 | 0 | 0 | 0 | 0 | 0 | 0
ATT Kelvin | MW | 0.87 | 0.87 | 0.87 | 0.87 | 0.87 | 0.87 | 0.87 | 0.87 | 0.87 | 0.87 | 0.87 | 0.87 | 0.87 | 0.87 | 0.87 | 0.87 | 0.87 | 0.87 | 0.87 | 0.87 | 0.87 | 0.87 | 0.87 | 0.87
ATT Van Nyus | MW | 0.87 | 0.87 | 0.87 | 0.87 | 0.87 | 0.87 | 0.87 | 0.87 | 0.87 | 0.87 | 0.87 | 0.87 | 0.87 | 0.87 | 0.87 | 0.87 | 0.87 | 0.87 | 0.87 | 0.87 | 0.87 | 0.87 | 0.87 | 0.87
Atwell Island | MW | 0 | 0 | 0 | 0 | 0 | 0 | 0 | 1.88 | 6.32 | 8.93 | 10.81 | 11.82 | 9.31 | 11.49 | 9.76 | 6.97 | 0.95 | 0 | 0 | 0 | 0 | 0 | 0 | 0
Atwell Island West Solar | MW | 0 | 0 | 0 | 0 | 0 | 0 | 0 | 1.86 | 6.26 | 8.84 | 10.7 | 11.7 | 9.22 | 11.38 | 9.66 | 6.9 | 0.94 | 0 | 0 | 0 | 0 | 0 | 0 | 0
AV Solar Ranch One | MW | 0 | 0 | 0 | 0 | 0 | 0 | 0 | 53.13 | 133.07 | 167.6 | 178.47 | 173.88 | 168.81 | 173.64 | 148.28 | 98.05 | 13.77 | 0 | 0 | 0 | 0 | 0 | 0 | 0
Avalon Solar | MW | 0 | 0 | 0 | 0 | 0 | 0 | 0 | 2.18 | 16.82 | 20.94 | 22.97 | 23.43 | 20.65 | 21.11 | 21.63 | 20.76 | 11.86 | 0.73 | 0 | 0 | 0 | 0 | 0 | 0
Avalon Solar II | MW | 0 | 0 | 0 | 0 | 0 | 0 | 0 | 1.4 | 6.98 | 9.39 | 10.25 | 11.61 | 11.39 | 11.15 | 11.22 | 9.12 | 4.62 | 0.21 | 0 | 0 | 0 | 0 | 0 | 0
Avenal Park | MW | 0 | 0 | 0 | 0 | 0 | 0 | 0 | 0.44 | 1.44 | 2.03 | 2.45 | 2.81 | 2.93 | 2.88 | 3.14 | 2.23 | 0.27 | 0 | 0 | 0 | 0 | 0 | 0 | 0
Avra Valley Solar | MW | 0 | 0 | 0 | 0 | 0 | 0 | 0 | 1.88 | 14.5 | 18.05 | 19.8 | 20.2 | 17.8 | 18.2 | 18.65 | 17.9 | 10.23 | 0.63 | 0 | 0 | 0 | 0 | 0 | 0
AVS Lancaster 1 | MW | 0 | 0 | 0 | 0 | 0 | 0 | 0.04 | 1.29 | 2.24 | 2.43 | 2.53 | 2.55 | 2.46 | 2.42 | 2.18 | 1.26 | 0.42 | 0 | 0 | 0 | 0 | 0 | 0 | 0
Axium Modesto Solar | MW | 0 | 0 | 0 | 0 | 0 | 0 | 0 | 0.65 | 6.55 | 10.38 | 10.95 | 13.13 | 12.03 | 12 | 11.03 | 8.4 | 2.08 | 0 | 0 | 0 | 0 | 0 | 0 | 0
AZ State University - Tempe Campus Solar (20794) | MW | 0 | 0 | 0 | 0 | 0 | 0 | 0 | 0.01 | 0.06 | 0.1 | 0.14 | 0.16 | 0.14 | 0.14 | 0.13 | 0.1 | 0.04 | 0 | 0 | 0 | 0 | 0 | 0 | 0
AZ State University - Tempe Campus Solar (20799) | MW | 0 | 0 | 0 | 0 | 0 | 0 | 0 | 0 | 0.03 | 0.05 | 0.07 | 0.08 | 0.07 | 0.07 | 0.06 | 0.05 | 0.02 | 0 | 0 | 0 | 0 | 0 | 0 | 0
AZ State University - Tempe Campus Solar (20971) | MW | 0 | 0 | 0 | 0 | 0 | 0 | 0 | 0.01 | 0.06 | 0.1 | 0.14 | 0.16 | 0.14 | 0.14 | 0.13 | 0.1 | 0.04 | 0 | 0 | 0 | 0 | 0 | 0 | 0
AZ State University - Tempe Campus Solar (20974) | MW | 0 | 0 | 0 | 0 | 0 | 0 | 0 | 0 | 0.03 | 0.05 | 0.07 | 0.08 | 0.07 | 0.07 | 0.06 | 0.05 | 0.02 | 0 | 0 | 0 | 0 | 0 | 0 | 0
AZ State University - Tempe Campus Solar (20975) | MW | 0 | 0 | 0 | 0 | 0 | 0 | 0 | 0 | 0.03 | 0.05 | 0.07 | 0.08 | 0.07 | 0.07 | 0.06 | 0.05 | 0.02 | 0 | 0 | 0 | 0 | 0 | 0 | 0
AZ State University - Tempe Campus Solar (3365A) | MW | 0 | 0 | 0 | 0 | 0 | 0 | 0 | 0 | 0.03 | 0.05 | 0.07 | 0.08 | 0.07 | 0.07 | 0.06 | 0.05 | 0.02 | 0 | 0 | 0 | 0 | 0 | 0 | 0
AZ State University - Tempe Campus Solar (3365B) | MW | 0 | 0 | 0 | 0 | 0 | 0 | 0 | 0 | 0.03 | 0.05 | 0.07 | 0.08 | 0.07 | 0.07 | 0.06 | 0.05 | 0.02 | 0 | 0 | 0 | 0 | 0 | 0 | 0
AZ State University - Tempe Campus Solar (3384) | MW | 0 | 0 | 0 | 0 | 0 | 0 | 0 | 0.02 | 0.21 | 0.36 | 0.49 | 0.56 | 0.5 | 0.49 | 0.44 | 0.33 | 0.13 | 0.01 | 0 | 0 | 0 | 0 | 0 | 0
AZ State University - Tempe Campus Solar (3385) | MW | 0 | 0 | 0 | 0 | 0 | 0 | 0 | 0.02 | 0.18 | 0.31 | 0.42 | 0.48 | 0.43 | 0.42 | 0.38 | 0.29 | 0.11 | 0 | 0 | 0 | 0 | 0 | 0 | 0
AZ State University - Tempe Campus Solar (4202) | MW | 0 | 0 | 0 | 0 | 0 | 0 | 0 | 0 | 0.03 | 0.05 | 0.07 | 0.08 | 0.07 | 0.07 | 0.06 | 0.05 | 0.02 | 0 | 0 | 0 | 0 | 0 | 0 | 0
Azusa | MW | 2 | 2 | 2 | 2 | 2 | 2 | 2 | 2 | 2 | 2 | 2 | 2 | 2 | 2 | 2 | 2 | 2 | 2 | 2 | 2 | 2 | 2 | 2 | 2
Badger 1 | MW | 0 | 0 | 0 | 0 | 0 | 0 | 0 | 1.11 | 8.58 | 10.69 | 11.72 | 11.96 | 10.54 | 10.77 | 11.04 | 10.6 | 6.05 | 0.37 | 0 | 0 | 0 | 0 | 0 | 0
Badger Creek Limited | MW | 43.73 | 43.73 | 43.73 | 43.73 | 43.73 | 43.73 | 43.73 | 43.73 | 43.73 | 43.73 | 43.73 | 43.73 | 43.73 | 43.73 | 43.73 | 43.73 | 43.73 | 43.73 | 43.73 | 43.73 | 43.73 | 43.73 | 43.73 | 43.73
Baja CA CC3 | MW | 303 | 303 | 303 | 303 | 303 | 303 | 303 | 303 | 303 | 303 | 303 | 303 | 303 | 303 | 303 | 303 | 303 | 303 | 303 | 303 | 303 | 303 | 303 | 303
Baja CA II GT | MW | 120 | 120 | 120 | 120 | 120 | 120 | 120 | 120 | 120 | 120 | 120 | 120 | 120 | 120 | 120 | 120 | 120 | 120 | 120 | 120 | 120 | 120 | 120 | 120
Baja_California_Wind | MW | 264.6 | 255 | 159 | 96 | 79.2 | 82.2 | 96.6 | 69 | 45.6 | 37.8 | 46.2 | 37.8 | 34.2 | 23.4 | 12.6 | 1.8 | 1.8 | 25.2 | 30 | 15 | 24.6 | 23.4 | 24.6 | 27
Baker City Solar | MW | 0 | 0 | 0 | 0 | 0 | 0 | 0 | 0 | 0.21 | 1.52 | 3.29 | 3.9 | 4.98 | 4.56 | 3.27 | 2.58 | 0.75 | 0 | 0 | 0 | 0 | 0 | 0 | 0
Baker Creek Hydroelectric (GENE1) | MW | 1.4 | 1.4 | 1.4 | 1.4 | 1.4 | 1.4 | 1.4 | 1.4 | 1.4 | 1.4 | 1.4 | 1.4 | 1.4 | 1.4 | 1.4 | 1.4 | 1.4 | 1.4 | 1.4 | 1.4 | 1.4 | 1.4 | 1.4 | 1.4
Baker Creek Hydroelectric (GENE2) | MW | 0.1 | 0.1 | 0.1 | 0.1 | 0.1 | 0.1 | 0.1 | 0.1 | 0.1 | 0.1 | 0.1 | 0.1 | 0.1 | 0.1 | 0.1 | 0.1 | 0.1 | 0.1 | 0.1 | 0.1 | 0.1 | 0.1 | 0.1 | 0.1
Bakersfield 111 | MW | 0 | 0 | 0 | 0 | 0 | 0 | 0 | 0.1 | 0.34 | 0.47 | 0.57 | 0.66 | 0.68 | 0.67 | 0.73 | 0.52 | 0.06 | 0 | 0 | 0 | 0 | 0 | 0 | 0
Bakersfield College Solar 01 | MW | 0 | 0 | 0 | 0 | 0 | 0 | 0 | 0.07 | 0.22 | 0.31 | 0.37 | 0.42 | 0.44 | 0.43 | 0.47 | 0.33 | 0.04 | 0 | 0 | 0 | 0 | 0 | 0 | 0
Bakersfield Industrial PV 1 | MW | 0 | 0 | 0 | 0 | 0 | 0 | 0 | 0.15 | 0.4 | 0.55 | 0.66 | 0.7 | 0.66 | 0.59 | 0.44 | 0.19 | 0.04 | 0 | 0 | 0 | 0 | 0 | 0 | 0
Bakersfield PV 1 | MW | 0 | 0 | 0 | 0 | 0 | 0 | 0.02 | 0.8 | 2.1 | 2.9 | 3.48 | 3.72 | 3.49 | 3.11 | 2.33 | 1.02 | 0.21 | 0 | 0 | 0 | 0 | 0 | 0 | 0
Balch 1 | MW | 34 | 34 | 34 | 34 | 34 | 34 | 34 | 34 | 34 | 34 | 34 | 34 | 34 | 34 | 34 | 34 | 34 | 34 | 34 | 34 | 34 | 34 | 34 | 34
Balch 2 (2) | MW | 52.5 | 52.5 | 52.5 | 52.5 | 52.5 | 52.5 | 52.5 | 52.5 | 52.5 | 52.5 | 52.5 | 52.5 | 52.5 | 52.5 | 52.5 | 52.5 | 52.5 | 52.5 | 52.5 | 52.5 | 52.5 | 52.5 | 52.5 | 52.5
Balch 2 (3) | MW | 52.5 | 52.5 | 52.5 | 52.5 | 52.5 | 52.5 | 52.5 | 52.5 | 52.5 | 52.5 | 52.5 | 52.5 | 52.5 | 52.5 | 52.5 | 52.5 | 52.5 | 52.5 | 52.5 | 52.5 | 52.5 | 52.5 | 52.5 | 52.5
Baldock Solar Highway | MW | 0 | 0 | 0 | 0 | 0 | 0 | 0 | 0 | 0.06 | 0.25 | 0.36 | 0.38 | 0.38 | 0.32 | 0.38 | 0.18 | 0 | 0 | 0 | 0 | 0 | 0 | 0 | 0
Ballston Solar LLC | MW | 0 | 0 | 0 | 0 | 0 | 0 | 0 | 0 | 0.07 | 0.27 | 0.44 | 0.48 | 0.49 | 0.39 | 0.41 | 0.16 | 0 | 0 | 0 | 0 | 0 | 0 | 0 | 0
Balzac plant (Canadian Occidental) | MW | 113.28 | 113.28 | 113.28 | 113.28 | 113.28 | 113.28 | 113.28 | 113.28 | 113.28 | 113.28 | 113.28 | 113.28 | 113.28 | 113.28 | 113.28 | 113.28 | 113.28 | 113.28 | 113.28 | 113.28 | 113.28 | 113.28 | 113.28 | 113.28
BANC_Solar_BANC_Aggregate_CPUC | MW | 0 | 0 | 0 | 0 | 0 | 0 | 0 | 0.22 | 6.3 | 15.25 | 23.32 | 21.33 | 25.42 | 16.13 | 19.23 | 18.45 | 2.1 | 0 | 0 | 0 | 0 | 0 | 0 | 0
Bannock County LFG to Energy (GEN 2) | MW | 1.26 | 1.26 | 1.26 | 1.26 | 1.26 | 1.26 | 1.26 | 1.26 | 1.26 | 1.26 | 1.26 | 1.26 | 1.26 | 1.26 | 1.26 | 1.26 | 1.26 | 1.26 | 1.26 | 1.26 | 1.26 | 1.26 | 1.26 | 1.26
Bannock County LFG to Energy (GEN1) | MW | 0 | 0 | 0 | 0 | 0 | 0 | 0 | 0 | 0 | 0 | 0 | 0 | 0 | 0 | 0 | 0 | 0 | 0 | 0 | 0 | 0 | 0 | 0 | 0
Bantry (ALP1) | MW | 6.31 | 6.31 | 6.31 | 6.31 | 6.31 | 6.31 | 6.31 | 6.31 | 6.31 | 6.31 | 6.31 | 6.31 | 6.31 | 6.31 | 6.31 | 6.31 | 6.31 | 6.31 | 6.31 | 6.31 | 6.31 | 6.31 | 6.31 | 6.31
Bar D | MW | 0 | 0 | 0 | 0 | 0 | 0 | 0 | 0.26 | 1.27 | 1.87 | 2.48 | 2.98 | 3.24 | 3.15 | 2.48 | 1.56 | 0.38 | 0 | 0 | 0 | 0 | 0 | 0 | 0
Barber Creek (1) | MW | 5.48 | 5.48 | 5.48 | 5.48 | 5.48 | 5.48 | 5.48 | 5.48 | 5.48 | 5.48 | 5.48 | 5.48 | 5.48 | 5.48 | 5.48 | 5.48 | 5.48 | 5.48 | 5.48 | 5.48 | 5.48 | 5.48 | 5.48 | 5.48
Barber Creek (2) | MW | 0 | 0 | 0 | 0 | 0 | 0 | 0 | 0 | 0 | 0 | 0 | 0 | 0 | 0 | 0 | 0 | 0 | 0 | 0 | 0 | 0 | 0 | 0 | 0
Barber Creek (3) | MW | 5.48 | 5.48 | 5.48 | 5.48 | 5.48 | 5.48 | 5.48 | 5.48 | 5.48 | 5.48 | 5.48 | 5.48 | 5.48 | 5.48 | 5.48 | 5.48 | 5.48 | 5.48 | 5.48 | 5.48 | 5.48 | 5.48 | 5.48 | 5.48
Barber Dam | MW | 4 | 4 | 4 | 4 | 4 | 4 | 4 | 4 | 4 | 4 | 4 | 4 | 4 | 4 | 4 | 4 | 4 | 4 | 4 | 4 | 4 | 4 | 4 | 4
Barre Peaker | MW | 44.74 | 44.74 | 44.74 | 44.74 | 44.74 | 44.74 | 44.74 | 44.74 | 44.74 | 44.74 | 44.74 | 44.74 | 44.74 | 44.74 | 44.74 | 44.74 | 44.74 | 44.74 | 44.74 | 44.74 | 44.74 | 44.74 | 44.74 | 44.74
Bartholomew | MW | bar: Hour 0 to Hour 23
Basalt | MW | 4.5 | 4.5 | 4.5 | 4.5 | 4.5 | 4.5 | 4.5 | 4.5 | 4.5 | 4.5 | 4.5 | 4.5 | 4.5 | 4.5 | 4.5 | 4.5 | 4.5 | 4.5 | 4.5 | 4.5 | 4.5 | 4.5 | 4.5 | 4.5
Basin Creek Plant (1) | MW | 5.5 | 5.5 | 5.5 | 5.5 | 5.5 | 5.5 | 5.5 | 5.5 | 5.5 | 5.5 | 5.5 | 5.5 | 5.5 | 5.5 | 5.5 | 5.5 | 5.5 | 5.5 | 5.5 | 5.5 | 5.5 | 5.5 | 5.5 | 5.5
Basin Creek Plant (2) | MW | 5.5 | 5.5 | 5.5 | 5.5 | 5.5 | 5.5 | 5.5 | 5.5 | 5.5 | 5.5 | 5.5 | 5.5 | 5.5 | 5.5 | 5.5 | 5.5 | 5.5 | 5.5 | 5.5 | 5.5 | 5.5 | 5.5 | 5.5 | 5.5
Basin Creek Plant (3) | MW | 5.5 | 5.5 | 5.5 | 5.5 | 5.5 | 5.5 | 5.5 | 5.5 | 5.5 | 5.5 | 5.5 | 5.5 | 5.5 | 5.5 | 5.5 | 5.5 | 5.5 | 5.5 | 5.5 | 5.5 | 5.5 | 5.5 | 5.5 | 5.5
Basin Creek Plant (4) | MW | 5.5 | 5.5 | 5.5 | 5.5 | 5.5 | 5.5 | 5.5 | 5.5 | 5.5 | 5.5 | 5.5 | 5.5 | 5.5 | 5.5 | 5.5 | 5.5 | 5.5 | 5.5 | 5.5 | 5.5 | 5.5 | 5.5 | 5.5 | 5.5
Basin Creek Plant (5) | MW | 0 | 0 | 0 | 0 | 0 | 0 | 0 | 0 | 0 | 5.5 | 5.5 | 5.5 | 5.5 | 5.5 | 5.5 | 5.5 | 5.5 | 5.5 | 5.5 | 5.5 | 5.5 | 5.5 | 5.5 | 5.5
Basin Creek Plant (6) | MW | 5.5 | 5.5 | 5.5 | 5.5 | 5.5 | 5.5 | 5.5 | 5.5 | 5.5 | 5.5 | 5.5 | 5.5 | 5.5 | 5.5 | 5.5 | 5.5 | 5.5 | 5.5 | 5.5 | 5.5 | 5.5 | 5.5 | 5.5 | 5.5
Basin Creek Plant (7) | MW | 5.5 | 5.5 | 5.5 | 5.5 | 5.5 | 5.5 | 5.5 | 5.5 | 5.5 | 5.5 | 5.5 | 5.5 | 5.5 | 5.5 | 5.5 | 5.5 | 5.5 | 5.5 | 5.5 | 5.5 | 5.5 | 5.5 | 5.5 | 5.5
Basin Creek Plant (8) | MW | 0 | 0 | 0 | 0 | 0 | 0 | 0 | 0 | 0 | 0 | 0 | 0 | 0 | 0 | 0 | 0 | 0 | 0 | 0 | 0 | 0 | 0 | 0 | 0
Basin Creek Plant (9) | MW | 5.5 | 5.5 | 5.5 | 5.5 | 5.5 | 5.5 | 5.5 | 5.5 | 5.5 | 5.5 | 5.5 | 5.5 | 5.5 | 5.5 | 5.5 | 5.5 | 5.5 | 5.5 | 5.5 | 5.5 | 5.5 | 5.5 | 5.5 | 5.5
Battle Mountain Solar_PV1 | MW | 0 | 0 | 0 | 0 | 0 | 0 | 1.52 | 37.88 | 71.91 | 76.15 | 82.82 | 81.2 | 76.36 | 78.38 | 70.4 | 45.15 | 3.74 | 0 | 0 | 0 | 0 | 0 | 0 | 0
Battle River 5 | MW | 363.44 | 363.44 | 363.44 | 363.44 | 363.44 | 363.44 | 363.44 | 363.44 | 363.44 | 363.44 | 363.44 | 363.44 | 363.44 | 363.44 | 363.44 | 363.44 | 363.44 | 363.44 | 363.44 | 363.44 | 363.44 | 363.44 | 363.44 | 363.44
Bayshore Solar A, LLC | MW | 0 | 0 | 0 | 0 | 0 | 0 | 0.06 | 3 | 7.92 | 10.96 | 13.14 | 14.02 | 13.16 | 11.74 | 8.8 | 3.84 | 0.8 | 0 | 0 | 0 | 0 | 0 | 0 | 0
Bayshore Solar B, LLC | MW | 0 | 0 | 0 | 0 | 0 | 0 | 0.06 | 3 | 7.92 | 10.96 | 13.14 | 14.02 | 13.16 | 11.74 | 8.8 | 3.84 | 0.8 | 0 | 0 | 0 | 0 | 0 | 0 | 0
Bayshore Solar C, LLC | MW | 0 | 0 | 0 | 0 | 0 | 0 | 0.06 | 3 | 7.92 | 10.96 | 13.14 | 14.02 | 13.16 | 11.74 | 8.8 | 3.84 | 0.8 | 0 | 0 | 0 | 0 | 0 | 0 | 0
BC Solar | MW | 0 | 0 | 0 | 0 | 0 | 0 | 0 | 0.5 | 3.1 | 4.77 | 4.55 | 4.46 | 4.21 | 4.11 | 3.84 | 2.53 | 0.26 | 0 | 0 | 0 | 0 | 0 | 0 | 0
Beacon Solar Plant Site 2 | MW | 0 | 0 | 0 | 0 | 0 | 0 | 0.14 | 7.1 | 18.73 | 25.92 | 31.08 | 33.16 | 31.12 | 27.77 | 20.81 | 9.08 | 1.89 | 0 | 0 | 0 | 0 | 0 | 0 | 0
Beacon Solar Plant Site 5 | MW | 0 | 0 | 0 | 0 | 0 | 0 | 0.11 | 5.67 | 14.97 | 20.71 | 24.83 | 26.5 | 24.87 | 22.19 | 16.63 | 7.26 | 1.51 | 0 | 0 | 0 | 0 | 0 | 0 | 0
Bear Creek (GEN1) | MW | 2.9 | 2.9 | 2.9 | 2.9 | 2.9 | 2.9 | 2.9 | 2.9 | 2.9 | 2.9 | 2.9 | 2.9 | 2.9 | 2.9 | 2.9 | 2.9 | 2.9 | 2.9 | 2.9 | 2.9 | 2.9 | 2.9 | 2.9 | 2.9
Bear Creek 2 (BCR2) | MW | 22.72 | 22.72 | 22.72 | 22.72 | 22.72 | 22.72 | 22.72 | 22.72 | 22.72 | 22.72 | 22.72 | 22.72 | 22.72 | 22.72 | 22.72 | 22.72 | 22.72 | 22.72 | 22.72 | 22.72 | 22.72 | 22.72 | 22.72 | 22.72
Bear Creek Project CCCT #1+2 | MW | 52.13 | 52.13 | 52.13 | 52.13 | 52.13 | 52.13 | 52.13 | 52.13 | 52.13 | 52.13 | 52.13 | 52.13 | 52.13 | 52.13 | 52.13 | 52.13 | 52.13 | 52.13 | 52.13 | 52.13 | 52.13 | 52.13 | 52.13 | 52.13
Bear Creek Solar (PV3) | MW | 0 | 0 | 0 | 0 | 0 | 0 | 0 | 0.11 | 0.36 | 0.51 | 0.61 | 0.7 | 0.73 | 0.72 | 0.78 | 0.56 | 0.07 | 0 | 0 | 0 | 0 | 0 | 0 | 0
Bear Creek Solar Center | MW | 0 | 0 | 0 | 0 | 0 | 0 | 0 | 0.23 | 2.11 | 4.53 | 5.43 | 5.92 | 5.53 | 4.88 | 3.64 | 1.77 | 0.14 | 0 | 0 | 0 | 0 | 0 | 0 | 0
Bear Mountain Limited | MW | 43.73 | 43.73 | 43.73 | 43.73 | 43.73 | 43.73 | 43.73 | 43.73 | 43.73 | 43.73 | 43.73 | 43.73 | 43.73 | 43.73 | 43.73 | 43.73 | 43.73 | 43.73 | 43.73 | 43.73 | 43.73 | 43.73 | 43.73 | 43.73
Bear Mountain Wind Park | MW | 61.71 | 62.02 | 75.28 | 78.03 | 81.7 | 88.33 | 84.56 | 85.68 | 93.84 | 90.68 | 97.82 | 98.94 | 98.84 | 90.07 | 84.86 | 81.29 | 79.97 | 78.95 | 78.23 | 90.88 | 99.55 | 101.8 | 101.49 | 87.82
Bear Valley (HC1) | MW | 0.7 | 0.7 | 0.7 | 0.7 | 0.7 | 0.7 | 0.7 | 0.7 | 0.7 | 0.7 | 0.7 | 0.7 | 0.7 | 0.7 | 0.7 | 0.7 | 0.7 | 0.7 | 0.7 | 0.7 | 0.7 | 0.7 | 0.7 | 0.7
Bear Valley (HC2) | MW | 0.7 | 0.7 | 0.7 | 0.7 | 0.7 | 0.7 | 0.7 | 0.7 | 0.7 | 0.7 | 0.7 | 0.7 | 0.7 | 0.7 | 0.7 | 0.7 | 0.7 | 0.7 | 0.7 | 0.7 | 0.7 | 0.7 | 0.7 | 0.7
Bear Valley Power Plant (ICE1) | MW | 1.05 | 1.05 | 1.05 | 1.05 | 1.05 | 1.05 | 1.05 | 1.05 | 1.05 | 1.05 | 1.05 | 1.05 | 1.05 | 1.05 | 1.05 | 1.05 | 1.05 | 1.05 | 1.05 | 1.05 | 1.05 | 1.05 | 1.05 | 1.05
Bear Valley Power Plant (ICE2) | MW | 1.05 | 1.05 | 1.05 | 1.05 | 1.05 | 1.05 | 1.05 | 1.05 | 1.05 | 1.05 | 1.05 | 1.05 | 1.05 | 1.05 | 1.05 | 1.05 | 1.05 | 1.05 | 1.05 | 1.05 | 1.05 | 1.05 | 1.05 | 1.05
Bear Valley Power Plant (ICE3) | MW | 1.05 | 1.05 | 1.05 | 1.05 | 1.05 | 1.05 | 1.05 | 1.05 | 1.05 | 1.05 | 1.05 | 1.05 | 1.05 | 1.05 | 1.05 | 1.05 | 1.05 | 1.05 | 1.05 | 1.05 | 1.05 | 1.05 | 1.05 | 1.05
Bear Valley Power Plant (ICE4) | MW | 1.05 | 1.05 | 1.05 | 1.05 | 1.05 | 1.05 | 1.05 | 1.05 | 1.05 | 1.05 | 1.05 | 1.05 | 1.05 | 1.05 | 1.05 | 1.05 | 1.05 | 1.05 | 1.05 | 1.05 | 1.05 | 1.05 | 1.05 | 1.05
Bear Valley Power Plant (ICE5) | MW | 1.05 | 1.05 | 1.05 | 1.05 | 1.05 | 1.05 | 1.05 | 1.05 | 1.05 | 1.05 | 1.05 | 1.05 | 1.05 | 1.05 | 1.05 | 1.05 | 1.05 | 1.05 | 1.05 | 1.05 | 1.05 | 1.05 | 1.05 | 1.05
Bear Valley Power Plant (ICE6) | MW | 1.05 | 1.05 | 1.05 | 1.05 | 1.05 | 1.05 | 1.05 | 1.05 | 1.05 | 1.05 | 1.05 | 1.05 | 1.05 | 1.05 | 1.05 | 1.05 | 1.05 | 1.05 | 1.05 | 1.05 | 1.05 | 1.05 | 1.05 | 1.05
Bear Valley Power Plant (ICE7) | MW | 1.05 | 1.05 | 1.05 | 1.05 | 1.05 | 1.05 | 1.05 | 1.05 | 1.05 | 1.05 | 1.05 | 1.05 | 1.05 | 1.05 | 1.05 | 1.05 | 1.05 | 1.05 | 1.05 | 1.05 | 1.05 | 1.05 | 1.05 | 1.05
Beardsley | MW | 8.5 | 8.5 | 8.5 | 8.5 | 8.5 | 8.5 | 8.5 | 8.5 | 8.5 | 8.5 | 8.5 | 8.5 | 8.5 | 8.5 | 8.5 | 8.5 | 8.5 | 8.5 | 8.5 | 8.5 | 8.5 | 8.5 | 8.5 | 8.5
Beaver (1) | MW | 0 | 0 | 0 | 56.83 | 56.83 | 56.83 | 56.83 | 56.83 | 56.83 | 56.83 | 56.83 | 56.83 | 56.83 | 56.83 | 56.83 | 56.83 | 56.83 | 56.83 | 56.83 | 56.83 | 56.83 | 56.83 | 56.83 | 56.83
Beaver (2) | MW | 56.83 | 56.83 | 56.83 | 56.83 | 56.83 | 56.83 | 56.83 | 56.83 | 56.83 | 56.83 | 56.83 | 56.83 | 56.83 | 56.83 | 56.83 | 56.83 | 56.83 | 56.83 | 56.83 | 56.83 | 56.83 | 56.83 | 56.83 | 56.83
Beaver (3) | MW | 56.83 | 56.83 | 56.83 | 56.83 | 56.83 | 56.83 | 56.83 | 56.83 | 56.83 | 56.83 | 56.83 | 56.83 | 56.83 | 56.83 | 56.83 | 56.83 | 56.83 | 56.83 | 56.83 | 56.83 | 56.83 | 56.83 | 56.83 | 56.83
Beaver (4) | MW | 56.83 | 56.83 | 56.83 | 56.83 | 56.83 | 56.83 | 56.83 | 56.83 | 56.83 | 56.83 | 56.83 | 56.83 | 56.83 | 56.83 | 56.83 | 56.83 | 56.83 | 56.83 | 56.83 | 56.83 | 56.83 | 56.83 | 56.83 | 56.83
Beaver (5) | MW | 0 | 0 | 0 | 0 | 0 | 0 | 0 | 0 | 0 | 0 | 0 | 0 | 0 | 0 | 0 | 0 | 0 | 0 | 0 | 0 | 0 | 0 | 0 | 0
Beaver (6) | MW | 56.83 | 56.83 | 56.83 | 56.83 | 56.83 | 56.83 | 56.83 | 56.83 | 56.83 | 56.83 | 56.83 | 56.83 | 56.83 | 56.83 | 56.83 | 56.83 | 56.83 | 56.83 | 56.83 | 56.83 | 56.83 | 56.83 | 56.83 | 56.83
Beaver (7) | MW | 125.38 | 125.38 | 125.38 | 125.38 | 125.38 | 125.38 | 125.38 | 125.38 | 125.38 | 125.38 | 125.38 | 125.38 | 125.38 | 125.38 | 125.38 | 125.38 | 125.38 | 125.38 | 125.38 | 125.38 | 125.38 | 125.38 | 125.38 | 125.38
Beaver (8) | MW | 21.91 | 21.91 | 21.91 | 21.91 | 21.91 | 21.91 | 21.91 | 21.91 | 21.91 | 21.91 | 21.91 | 21.91 | 21.91 | 21.91 | 21.91 | 21.91 | 21.91 | 21.91 | 21.91 | 21.91 | 21.91 | 21.91 | 21.91 | 21.91
Beaver Creek Gas Plant (1) | MW | 0 | 0 | 0 | 0 | 0 | 0 | 0 | 0 | 0 | 0 | 0 | 0 | 0 | 0 | 0 | 0 | 0 | 0 | 0 | 0 | 0 | 0 | 0 | 0
Beaver Creek Gas Plant (2) | MW | 0 | 0 | 0 | 0 | 0 | 0 | 0 | 0 | 0 | 0 | 0 | 0 | 0 | 0 | 0 | 0 | 0 | 0 | 0 | 0 | 0 | 0 | 0 | 0
Beaver Creek Gas Plant (STG-1) | MW | 0.81 | 0.81 | 0.81 | 0.81 | 0.81 | 0.81 | 0.81 | 0.81 | 0.81 | 0.81 | 0.81 | 0.81 | 0.81 | 0.81 | 0.81 | 0.81 | 0.81 | 0.81 | 0.81 | 0.81 | 0.81 | 0.81 | 0.81 | 0.81
Belden | MW | 125 | 125 | 125 | 125 | 125 | 125 | 125 | 125 | 125 | 125 | 125 | 125 | 125 | 125 | 125 | 125 | 125 | 125 | 125 | 125 | 125 | 125 | 125 | 125
Bellevue Solar Project | MW | 0 | 0 | 0 | 0 | 0 | 0 | 0 | 0 | 0.06 | 0.23 | 0.34 | 0.35 | 0.36 | 0.3 | 0.36 | 0.17 | 0 | 0 | 0 | 0 | 0 | 0 | 0 | 0
Bellshill (BHL1) | MW | 4.51 | 4.51 | 4.51 | 4.51 | 4.51 | 4.51 | 4.51 | 4.51 | 4.51 | 4.51 | 4.51 | 4.51 | 4.51 | 4.51 | 4.51 | 4.51 | 4.51 | 4.51 | 4.51 | 4.51 | 4.51 | 4.51 | 4.51 | 4.51
Belly River #1-2 | MW | 0.73 | 0.73 | 0.89 | 0.92 | 0.96 | 1.04 | 0.99 | 1.01 | 1.1 | 1.07 | 1.15 | 1.16 | 1.16 | 1.06 | 1 | 0.96 | 0.94 | 0.93 | 0.92 | 1.07 | 1.17 | 1.2 | 1.19 | 1.03
Ben French (1) | MW | 1.83 | 1.83 | 1.83 | 1.83 | 1.83 | 1.83 | 1.83 | 1.83 | 1.83 | 1.83 | 1.83 | 1.83 | 1.83 | 1.83 | 1.83 | 1.83 | 1.83 | 1.83 | 1.83 | 1.83 | 1.83 | 1.83 | 1.83 | 1.83
Ben French (2) | MW | 0 | 0 | 0 | 0 | 0 | 0 | 0 | 0 | 0 | 0 | 0 | 0 | 0 | 0 | 0 | 0 | 0 | 0 | 0 | 0 | 0 | 0 | 0 | 0
Ben French (3) | MW | 1.83 | 1.83 | 1.83 | 1.83 | 1.83 | 1.83 | 1.83 | 1.83 | 1.83 | 1.83 | 1.83 | 1.83 | 1.83 | 1.83 | 1.83 | 1.83 | 1.83 | 1.83 | 1.83 | 1.83 | 1.83 | 1.83 | 1.83 | 1.83
Ben French (4) | MW | 1.83 | 1.83 | 1.83 | 1.83 | 1.83 | 1.83 | 1.83 | 1.83 | 1.83 | 1.83 | 1.83 | 1.83 | 1.83 | 1.83 | 1.83 | 1.83 | 1.83 | 1.83 | 1.83 | 1.83 | 1.83 | 1.83 | 1.83 | 1.83
Ben French (5) | MW | 0 | 0 | 0 | 0 | 0 | 0 | 0 | 0 | 0 | 0 | 0 | 0 | 0 | 0 | 0 | 0 | 0 | 0 | 0 | 0 | 0 | 0 | 0 | 0
Ben French (GT1) | MW | 0 | 0 | 0 | 0 | 0 | 0 | 0 | 0 | 0 | 0 | 0 | 0 | 0 | 0 | 0 | 0 | 0 | 0 | 0 | 0 | 0 | 0 | 0 | 0
Ben French (GT2) | MW | 22.73 | 22.73 | 22.73 | 22.73 | 22.73 | 22.73 | 22.73 | 22.73 | 22.73 | 22.73 | 22.73 | 22.73 | 22.73 | 22.73 | 22.73 | 22.73 | 22.73 | 22.73 | 22.73 | 22.73 | 22.73 | 22.73 | 22.73 | 22.73
Ben French (GT3) | MW | 22.73 | 22.73 | 22.73 | 22.73 | 22.73 | 22.73 | 22.73 | 22.73 | 22.73 | 22.73 | 22.73 | 22.73 | 22.73 | 22.73 | 22.73 | 22.73 | 22.73 | 22.73 | 22.73 | 22.73 | 22.73 | 22.73 | 22.73 | 22.73
Ben French (GT4) | MW | 22.73 | 22.73 | 22.73 | 22.73 | 22.73 | 22.73 | 22.73 | 22.73 | 22.73 | 22.73 | 22.73 | 22.73 | 22.73 | 22.73 | 22.73 | 22.73 | 22.73 | 22.73 | 22.73 | 22.73 | 22.73 | 22.73 | 22.73 | 22.73
Bend (1) | MW | 0.2 | 0.2 | 0.2 | 0.2 | 0.2 | 0.2 | 0.2 | 0.2 | 0.2 | 0.2 | 0.2 | 0.2 | 0.2 | 0.2 | 0.2 | 0.2 | 0.2 | 0.2 | 0.2 | 0.2 | 0.2 | 0.2 | 0.2 | 0.2
Bend (2) | MW | 0.3 | 0.3 | 0.3 | 0.3 | 0.3 | 0.3 | 0.3 | 0.3 | 0.3 | 0.3 | 0.3 | 0.3 | 0.3 | 0.3 | 0.3 | 0.3 | 0.3 | 0.3 | 0.3 | 0.3 | 0.3 | 0.3 | 0.3 | 0.3
Bend (3) | MW | 0.5 | 0.5 | 0.5 | 0.5 | 0.5 | 0.5 | 0.5 | 0.5 | 0.5 | 0.5 | 0.5 | 0.5 | 0.5 | 0.5 | 0.5 | 0.5 | 0.5 | 0.5 | 0.5 | 0.5 | 0.5 | 0.5 | 0.5 | 0.5
Bennett Creek Windfarm LLC - Mountain Home | MW | 2.06 | 2.52 | 2.73 | 3.38 | 4.39 | 2.96 | 2.23 | 1.24 | 1.87 | 3.02 | 3.63 | 4.05 | 3.63 | 3.86 | 3.57 | 2.9 | 1.51 | 0.97 | 0.9 | 1.22 | 1.55 | 1.85 | 1.47 | 0.99
Bennett Mountain | MW | 179.77 | 179.77 | 179.77 | 179.77 | 179.77 | 179.77 | 179.77 | 179.77 | 179.77 | 179.77 | 179.77 | 179.77 | 179.77 | 179.77 | 179.77 | 179.77 | 179.77 | 179.77 | 179.77 | 179.77 | 179.77 | 179.77 | 179.77 | 179.77
Benson Creek Windfarm (Burnt River) | MW | 2.9 | 2.74 | 2.5 | 1.92 | 1.49 | 1.29 | 1.14 | 1.01 | 0.57 | 0.48 | 0.51 | 0.54 | 0.52 | 0.48 | 0.44 | 0.45 | 0.34 | 0.44 | 0.66 | 0.86 | 1.09 | 1.27 | 1.51 | 1.72
Beowawe Power (GEN1) | MW | 11.2 | 11.2 | 11.2 | 11.2 | 11.2 | 11.2 | 11.2 | 11.2 | 11.2 | 11.2 | 11.2 | 11.2 | 11.2 | 11.2 | 11.2 | 11.2 | 11.2 | 11.2 | 11.2 | 11.2 | 11.2 | 11.2 | 11.2 | 11.2
Beowawe Power (GEN2) | MW | 0 | 0 | 0 | 0 | 0 | 0 | 0 | 0 | 0 | 0 | 0 | 0 | 0 | 0 | 0 | 0 | 0 | 0 | 0 | 0 | 0 | 0 | 0 | 0
Beringer | MW | 0 | 0 | 0 | 0 | 0 | 0 | 0 | 0.03 | 0.1 | 0.14 | 0.16 | 0.19 | 0.2 | 0.19 | 0.21 | 0.15 | 0.02 | 0 | 0 | 0 | 0 | 0 | 0 | 0
Berry Cogen | MW | 33.71 | 33.71 | 33.71 | 33.71 | 33.71 | 33.71 | 33.71 | 33.71 | 33.71 | 33.71 | 33.71 | 33.71 | 33.71 | 33.71 | 33.71 | 33.71 | 33.71 | 33.71 | 33.71 | 33.71 | 33.71 | 33.71 | 33.71 | 33.71
Berry Cogen Tanne Hills 18 (GEN1) | MW | 0 | 0 | 0 | 0 | 0 | 0 | 0 | 0 | 0 | 0 | 0 | 0 | 0 | 0 | 0 | 0 | 0 | 0 | 0 | 0 | 4.19 | 4.19 | 4.19 | 4.19
Berry Cogen Tanne Hills 18 (GEN2) | MW | 4.19 | 4.19 | 4.19 | 4.19 | 4.19 | 4.19 | 4.19 | 4.19 | 4.19 | 4.19 | 4.19 | 4.19 | 4.19 | 4.19 | 4.19 | 4.19 | 4.19 | 4.19 | 4.19 | 4.19 | 4.19 | 4.19 | 4.19 | 4.19
Berry NMW Cogens (21Z) | MW | 0 | 0 | 0 | 0 | 0 | 0 | 0 | 0 | 0 | 0 | 0 | 0 | 0 | 0 | 0 | 0 | 0 | 0 | 0 | 0 | 0 | 0 | 0 | 0
Berry NMW Cogens (PF) | MW | 0 | 0 | 0 | 0 | 0 | 0 | 0 | 0 | 0 | 0 | 0 | 0 | 0 | 0 | 0 | 0 | 0 | 0 | 0 | 0 | 0 | 0 | 0 | 0
Beryl Solar Plant | MW | 0 | 0 | 0 | 0 | 0 | 0 | 0 | 0 | 0.23 | 1.08 | 1.3 | 1.09 | 1.18 | 0.9 | 1 | 1.1 | 0.41 | 0 | 0 | 0 | 0 | 0 | 0 | 0
BHE Pueblo 2 Community Solar Array | MW | 0 | 0 | 0 | 0 | 0 | 0 | 0 | 0.1 | 0.48 | 0.7 | 0.93 | 1.12 | 1.22 | 1.18 | 0.93 | 0.58 | 0.14 | 0 | 0 | 0 | 0 | 0 | 0 | 0
Bickleton Solar Project (WA)_PV | MW | 0 | 0 | 0 | 0 | 0 | 0 | 0 | 2.4 | 30.15 | 36 | 43.95 | 57.15 | 46.95 | 34.2 | 32.85 | 9.75 | 0 | 0 | 0 | 0 | 0 | 0 | 0 | 0
Bidwell Ditch Project | MW | 0 | 0 | 0 | 0 | 0 | 0 | 0 | 0 | 0 | 0 | 0 | 0 | 0 | 0 | 0 | 0 | 0 | 0 | 0 | 0 | 0 | 0 | 0 | 0
Big Cliff | MW | 21 | 21 | 21 | 21 | 21 | 21 | 21 | 21 | 21 | 21 | 21 | 21 | 21 | 21 | 21 | 21 | 21 | 21 | 21 | 21 | 21 | 21 | 21 | 21
Big Creek 1 (1) | MW | 19.8 | 19.8 | 19.8 | 19.8 | 19.8 | 19.8 | 19.8 | 19.8 | 19.8 | 19.8 | 19.8 | 19.8 | 19.8 | 19.8 | 19.8 | 19.8 | 19.8 | 19.8 | 19.8 | 19.8 | 19.8 | 19.8 | 19.8 | 19.8
Big Creek 1 (2) | MW | 15.8 | 15.8 | 15.8 | 15.8 | 15.8 | 15.8 | 15.8 | 15.8 | 15.8 | 15.8 | 15.8 | 15.8 | 15.8 | 15.8 | 15.8 | 15.8 | 15.8 | 15.8 | 15.8 | 15.8 | 15.8 | 15.8 | 15.8 | 15.8
Big Creek 1 (3) | MW | 0 | 0 | 0 | 0 | 0 | 0 | 0 | 0 | 0 | 0 | 0 | 0 | 0 | 0 | 0 | 0 | 0 | 0 | 0 | 0 | 0 | 0 | 0 | 0
Big Creek 1 (4) | MW | 31.2 | 31.2 | 31.2 | 31.2 | 31.2 | 31.2 | 31.2 | 31.2 | 31.2 | 31.2 | 31.2 | 31.2 | 31.2 | 31.2 | 31.2 | 31.2 | 31.2 | 31.2 | 31.2 | 31.2 | 31.2 | 31.2 | 31.2 | 31.2
Big Creek 2 (3) | MW | 0 | 0 | 0 | 0 | 0 | 0 | 0 | 0 | 0 | 0 | 0 | 0 | 0 | 0 | 0 | 0 | 0 | 0 | 0 | 0 | 0 | 0 | 0 | 0
Big Creek 2 (4) | MW | 15.8 | 15.8 | 15.8 | 15.8 | 15.8 | 15.8 | 15.8 | 15.8 | 15.8 | 15.8 | 15.8 | 15.8 | 15.8 | 15.8 | 15.8 | 15.8 | 15.8 | 15.8 | 15.8 | 15.8 | 15.8 | 15.8 | 15.8 | 15.8
Big Creek 2 (5) | MW | 17.5 | 17.5 | 17.5 | 17.5 | 17.5 | 17.5 | 17.5 | 17.5 | 17.5 | 17.5 | 17.5 | 17.5 | 17.5 | 17.5 | 17.5 | 17.5 | 17.5 | 17.5 | 17.5 | 17.5 | 17.5 | 17.5 | 17.5 | 17.5
Big Creek 2 (6) | MW | 17.5 | 17.5 | 17.5 | 17.5 | 17.5 | 17.5 | 17.5 | 17.5 | 17.5 | 17.5 | 17.5 | 17.5 | 17.5 | 17.5 | 17.5 | 17.5 | 17.5 | 17.5 | 17.5 | 17.5 | 17.5 | 17.5 | 17.5 | 17.5
Big Creek 2A (1) | MW | 50 | 50 | 50 | 50 | 50 | 50 | 50 | 50 | 50 | 50 | 50 | 50 | 50 | 50 | 50 | 50 | 50 | 50 | 50 | 50 | 50 | 50 | 50 | 50
Big Creek 2A (2) | MW | 50 | 50 | 50 | 50 | 50 | 50 | 50 | 50 | 50 | 50 | 50 | 50 | 50 | 50 | 50 | 50 | 50 | 50 | 50 | 50 | 50 | 50 | 50 | 50
Big Creek 3 (1) | MW | 34 | 34 | 34 | 34 | 34 | 34 | 34 | 34 | 34 | 34 | 34 | 34 | 34 | 34 | 34 | 34 | 34 | 34 | 34 | 34 | 34 | 34 | 34 | 34
Big Creek 3 (2) | MW | 0 | 0 | 0 | 0 | 0 | 0 | 0 | 0 | 0 | 0 | 0 | 0 | 0 | 0 | 0 | 0 | 0 | 0 | 0 | 0 | 0 | 0 | 0 | 0
Big Creek 3 (3) | MW | 0 | 0 | 0 | 0 | 0 | 0 | 0 | 0 | 0 | 0 | 0 | 0 | 0 | 0 | 0 | 0 | 0 | 0 | 0 | 0 | 0 | 0 | 0 | 0
Big Creek 3 (4) | MW | 36 | 36 | 36 | 36 | 36 | 36 | 36 | 36 | 36 | 36 | 36 | 36 | 36 | 36 | 36 | 36 | 36 | 36 | 36 | 36 | 36 | 36 | 36 | 36
Big Creek 3 (5) | MW | 36.5 | 36.5 | 36.5 | 36.5 | 36.5 | 36.5 | 36.5 | 36.5 | 36.5 | 36.5 | 36.5 | 36.5 | 36.5 | 36.5 | 36.5 | 36.5 | 36.5 | 36.5 | 36.5 | 36.5 | 36.5 | 36.5 | 36.5 | 36.5
Big Creek 4 (1) | MW | 50 | 50 | 50 | 50 | 50 | 50 | 50 | 50 | 50 | 50 | 50 | 50 | 50 | 50 | 50 | 50 | 50 | 50 | 50 | 50 | 50 | 50 | 50 | 50
Big Creek 4 (2) | MW | 50 | 50 | 50 | 50 | 50 | 50 | 50 | 50 | 50 | 50 | 50 | 50 | 50 | 50 | 50 | 50 | 50 | 50 | 50 | 50 | 50 | 50 | 50 | 50
Big Creek 8 (1) | MW | 25.8 | 25.8 | 25.8 | 25.8 | 25.8 | 25.8 | 25.8 | 25.8 | 25.8 | 25.8 | 25.8 | 25.8 | 25.8 | 25.8 | 25.8 | 25.8 | 25.8 | 25.8 | 25.8 | 25.8 | 25.8 | 25.8 | 25.8 | 25.8
Big Creek 8 (2) | MW | 45 | 45 | 45 | 45 | 45 | 45 | 45 | 45 | 45 | 45 | 45 | 45 | 45 | 45 | 45 | 45 | 45 | 45 | 45 | 45 | 45 | 45 | 45 | 45
Big Creek Water Works | MW | 0 | 0 | 0 | 0 | 0 | 0 | 0 | 0 | 0 | 0 | 0 | 0 | 0 | 0 | 0 | 0 | 0 | 0 | 0 | 0 | 0 | 0 | 0 | 0
Big Fork (1) | MW | 1.9 | 1.9 | 1.9 | 1.9 | 1.9 | 1.9 | 1.9 | 1.9 | 1.9 | 1.9 | 1.9 | 1.9 | 1.9 | 1.9 | 1.9 | 1.9 | 1.9 | 1.9 | 1.9 | 1.9 | 1.9 | 1.9 | 1.9 | 1.9
Big Fork (2) | MW | 0 | 0 | 0 | 0 | 0 | 0 | 0 | 0 | 0 | 0 | 0 | 0 | 0 | 0 | 0 | 0 | 0 | 0 | 0 | 0 | 0 | 0 | 0 | 0
Big Fork (3) | MW | 0.8 | 0.8 | 0.8 | 0.8 | 0.8 | 0.8 | 0.8 | 0.8 | 0.8 | 0.8 | 0.8 | 0.8 | 0.8 | 0.8 | 0.8 | 0.8 | 0.8 | 0.8 | 0.8 | 0.8 | 0.8 | 0.8 | 0.8 | 0.8
Big Horn Wind II | MW | 2 | 0.85 | 0.2 | 0.15 | 0.25 | 0.3 | 0.45 | 0.6 | 0.7 | 1.05 | 0.8 | 0.45 | 1.6 | 3.45 | 5.9 | 6.55 | 3.8 | 3.75 | 3.25 | 2.95 | 3.2 | 2.9 | 2.6 | 2.5
Big Horn Wind Project | MW | 7.96 | 3.38 | 0.8 | 0.6 | 1 | 1.19 | 1.79 | 2.39 | 2.79 | 4.18 | 3.18 | 1.79 | 6.37 | 13.73 | 23.48 | 26.07 | 15.12 | 14.93 | 12.94 | 11.74 | 12.74 | 11.54 | 10.35 | 9.95
Big Pine Creek | MW | 3 | 3 | 3 | 3 | 3 | 3 | 3 | 3 | 3 | 3 | 3 | 3 | 3 | 3 | 3 | 3 | 3 | 3 | 3 | 3 | 3 | 3 | 3 | 3
Big Sand Draw Plant (1) | MW | 1.22 | 1.22 | 1.22 | 1.22 | 1.22 | 1.22 | 1.22 | 1.22 | 1.22 | 1.22 | 1.22 | 1.22 | 1.22 | 1.22 | 1.22 | 1.22 | 1.22 | 1.22 | 1.22 | 1.22 | 1.22 | 1.22 | 1.22 | 1.22
Big Sand Draw Plant (2) | MW | 1.22 | 1.22 | 1.22 | 1.22 | 1.22 | 1.22 | 1.22 | 1.22 | 1.22 | 1.22 | 1.22 | 1.22 | 1.22 | 1.22 | 1.22 | 1.22 | 1.22 | 1.22 | 1.22 | 1.22 | 1.22 | 1.22 | 1.22 | 1.22
Big Sand Draw Plant (4) | MW | 1.22 | 1.22 | 1.22 | 1.22 | 1.22 | 1.22 | 1.22 | 1.22 | 1.22 | 1.22 | 1.22 | 1.22 | 1.22 | 1.22 | 1.22 | 1.22 | 1.22 | 1.22 | 1.22 | 1.22 | 1.22 | 1.22 | 1.22 | 1.22
Big Sand Draw Plant (5) | MW | 0 | 0 | 0 | 0 | 0 | 0 | 0 | 0 | 0 | 0 | 0 | 0 | 0 | 0 | 0 | 0 | 0 | 0 | 0 | 0 | 0 | 0 | 0 | 0
Big Sand Draw Plant (6) | MW | 1.22 | 1.22 | 1.22 | 1.22 | 1.22 | 1.22 | 1.22 | 1.22 | 1.22 | 1.22 | 1.22 | 1.22 | 1.22 | 1.22 | 1.22 | 1.22 | 1.22 | 1.22 | 1.22 | 1.22 | 1.22 | 1.22 | 1.22 | 1.22
Big Silver Hydro | MW | 0 | 0 | 0 | 0 | 0 | 0 | 0 | 0 | 0 | 0 | 0 | 0 | 0 | 0 | 0 | 0 | 0 | 0 | 0 | 0 | 0 | 0 | 0 | 0
Big Sky Dairy Digester (GEN1) | MW | 0.63 | 0.63 | 0.63 | 0.63 | 0.63 | 0.63 | 0.63 | 0.63 | 0.63 | 0.63 | 0.63 | 0.63 | 0.63 | 0.63 | 0.63 | 0.63 | 0.63 | 0.63 | 0.63 | 0.63 | 0.63 | 0.63 | 0.63 | 0.63
Big Sky Dairy Digester (GEN2) | MW | 0.63 | 0.63 | 0.63 | 0.63 | 0.63 | 0.63 | 0.63 | 0.63 | 0.63 | 0.63 | 0.63 | 0.63 | 0.63 | 0.63 | 0.63 | 0.63 | 0.63 | 0.63 | 0.63 | 0.63 | 0.63 | 0.63 | 0.63 | 0.63
Big Thompson | MW | 4.1 | 4.1 | 4.1 | 4.1 | 4.1 | 4.1 | 4.1 | 4.1 | 4.1 | 4.1 | 4.1 | 4.1 | 4.1 | 4.1 | 4.1 | 4.1 | 4.1 | 4.1 | 4.1 | 4.1 | 4.1 | 4.1 | 4.1 | 4.1
Big Timber Wind Farm | MW | 15.13 | 15.2 | 18.45 | 19.13 | 20.03 | 21.65 | 20.73 | 21 | 23 | 22.23 | 23.98 | 24.25 | 24.23 | 22.08 | 20.8 | 19.93 | 19.6 | 19.35 | 19.18 | 22.28 | 24.4 | 24.95 | 24.88 | 21.53
Big Top LLC | MW | 0.07 | 0.03 | 0.01 | 0.01 | 0.01 | 0.01 | 0.02 | 0.02 | 0.02 | 0.04 | 0.03 | 0.02 | 0.05 | 0.12 | 0.2 | 0.22 | 0.13 | 0.13 | 0.11 | 0.1 | 0.11 | 0.1 | 0.09 | 0.09
Big Valley Power LLC | MW | 7.86 | 7.86 | 7.86 | 7.86 | 7.86 | 7.86 | 7.86 | 7.86 | 7.86 | 7.86 | 7.86 | 7.86 | 7.86 | 7.86 | 7.86 | 7.86 | 7.86 | 7.86 | 7.86 | 7.86 | 7.86 | 7.86 | 7.86 | 7.86
Bighorn 1-2 | MW | 120 | 120 | 120 | 120 | 120 | 120 | 120 | 120 | 120 | 120 | 120 | 120 | 120 | 120 | 120 | 120 | 120 | 120 | 120 | 120 | 120 | 120 | 120 | 120
Bighorn Solar Project_PV1 | MW | 240 | 240 | 240 | 240 | 240 | 240 | 240 | 240 | 240 | 240 | 240 | 240 | 240 | 240 | 240 | 240 | 240 | 240 | 240 | 240 | 240 | 240 | 240 | 240
Biglow Canyon Wind Farm (1) | MW | 5.02 | 2.13 | 0.5 | 0.38 | 0.63 | 0.75 | 1.13 | 1.5 | 1.76 | 2.63 | 2.01 | 1.13 | 4.01 | 8.65 | 14.8 | 16.43 | 9.53 | 9.41 | 8.15 | 7.4 | 8.03 | 7.27 | 6.52 | 6.27
Biglow Canyon Wind Farm (2) | MW | 6.53 | 2.78 | 0.65 | 0.49 | 0.82 | 0.98 | 1.47 | 1.96 | 2.29 | 3.43 | 2.61 | 1.47 | 5.23 | 11.27 | 19.27 | 21.39 | 12.41 | 12.25 | 10.61 | 9.63 | 10.45 | 9.47 | 8.49 | 8.17
Biglow Canyon Wind Farm (3) | MW | 6.44 | 2.74 | 0.64 | 0.48 | 0.81 | 0.97 | 1.45 | 1.93 | 2.25 | 3.38 | 2.58 | 1.45 | 5.15 | 11.11 | 19 | 21.09 | 12.24 | 12.08 | 10.47 | 9.5 | 10.3 | 9.34 | 8.37 | 8.05
Bimbo_ S. A. de C. V._ Planta Bimbo de Baja C | MW | 0 | 0 | 0 | 0 | 0 | 0 | 0 | 0 | 0 | 0 | 0 | 0 | 0 | 0 | 0 | 0 | 0 | 0 | 0 | 0 | 0 | 0 | 0 | 0
Bimbo_ S. A. de C. V._ Planta Marinela de Baj | MW | 0.95 | 0.95 | 0.95 | 0.95 | 0.95 | 0.95 | 0.95 | 0.95 | 0.95 | 0.95 | 0.95 | 0.95 | 0.95 | 0.95 | 0.95 | 0.95 | 0.95 | 0.95 | 0.95 | 0.95 | 0.95 | 0.95 | 0.95 | 0.95
Bimbo_ S. A. de C. V._ Planta Tijuana | MW | 0.95 | 0.95 | 0.95 | 0.95 | 0.95 | 0.95 | 0.95 | 0.95 | 0.95 | 0.95 | 0.95 | 0.95 | 0.95 | 0.95 | 0.95 | 0.95 | 0.95 | 0.95 | 0.95 | 0.95 | 0.95 | 0.95 | 0.95 | 0.95
Biola University Hybrid (EG3) | MW | 0.17 | 0.17 | 0.17 | 0.17 | 0.17 | 0.17 | 0.17 | 0.17 | 0.17 | 0.17 | 0.17 | 0.17 | 0.17 | 0.17 | 0.17 | 0.17 | 0.17 | 0.17 | 0.17 | 0.17 | 0.17 | 0.17 | 0.17 | 0.17
Biomass One LP (BBC) | MW | 7.51 | 7.51 | 7.51 | 7.51 | 7.51 | 7.51 | 7.51 | 7.51 | 7.51 | 7.51 | 7.51 | 7.51 | 7.51 | 7.51 | 7.51 | 7.51 | 7.51 | 7.51 | 7.51 | 7.51 | 7.51 | 7.51 | 7.51 | 7.51
Biomass One LP (GE) | MW | 12.36 | 12.36 | 12.36 | 12.36 | 12.36 | 12.36 | 12.36 | 12.36 | 12.36 | 12.36 | 12.36 | 12.36 | 12.36 | 12.36 | 12.36 | 12.36 | 12.36 | 12.36 | 12.36 | 12.36 | 12.36 | 12.36 | 12.36 | 12.36
Biomass One LP (GE-2) | MW | 12.64 | 12.64 | 12.64 | 12.64 | 12.64 | 12.64 | 12.64 | 12.64 | 12.64 | 12.64 | 12.64 | 12.64 | 12.64 | 12.64 | 12.64 | 12.64 | 12.64 | 12.64 | 12.64 | 12.64 | 12.64 | 12.64 | 12.64 | 12.64
Biotech LS 0836 | MW | 0.87 | 0.87 | 0.87 | 0.87 | 0.87 | 0.87 | 0.87 | 0.87 | 0.87 | 0.87 | 0.87 | 0.87 | 0.87 | 0.87 | 0.87 | 0.87 | 0.87 | 0.87 | 0.87 | 0.87 | 0.87 | 0.87 | 0.87 | 0.87
Birch Creek Power | MW | 2.6 | 2.6 | 2.6 | 2.6 | 2.6 | 2.6 | 2.6 | 2.6 | 2.6 | 2.6 | 2.6 | 2.6 | 2.6 | 2.6 | 2.6 | 2.6 | 2.6 | 2.6 | 2.6 | 2.6 | 2.6 | 2.6 | 2.6 | 2.6
Bishop Creek 2 (1) | MW | 2.5 | 2.5 | 2.5 | 2.5 | 2.5 | 2.5 | 2.5 | 2.5 | 2.5 | 2.5 | 2.5 | 2.5 | 2.5 | 2.5 | 2.5 | 2.5 | 2.5 | 2.5 | 2.5 | 2.5 | 2.5 | 2.5 | 2.5 | 2.5
Bishop Creek 2 (2) | MW | 2.5 | 2.5 | 2.5 | 2.5 | 2.5 | 2.5 | 2.5 | 2.5 | 2.5 | 2.5 | 2.5 | 2.5 | 2.5 | 2.5 | 2.5 | 2.5 | 2.5 | 2.5 | 2.5 | 2.5 | 2.5 | 2.5 | 2.5 | 2.5
Bishop Creek 2 (3) | MW | 2.3 | 2.3 | 2.3 | 2.3 | 2.3 | 2.3 | 2.3 | 2.3 | 2.3 | 2.3 | 2.3 | 2.3 | 2.3 | 2.3 | 2.3 | 2.3 | 2.3 | 2.3 | 2.3 | 2.3 | 2.3 | 2.3 | 2.3 | 2.3
Bishop Creek 3 (1) | MW | 0 | 0 | 0 | 2.8 | 2.8 | 2.8 | 2.8 | 2.8 | 2.8 | 2.8 | 2.8 | 2.8 | 2.8 | 2.8 | 2.8 | 2.8 | 2.8 | 2.8 | 2.8 | 2.8 | 2.8 | 2.8 | 2.8 | 2.8
Bishop Creek 3 (2) | MW | 2.8 | 2.8 | 2.8 | 2.8 | 2.8 | 2.8 | 2.8 | 2.8 | 2.8 | 2.8 | 2.8 | 2.8 | 2.8 | 2.8 | 2.8 | 2.8 | 2.8 | 2.8 | 2.8 | 2.8 | 2.8 | 2.8 | 2.8 | 2.8
Bishop Creek 3 (3) | MW | 2.8 | 2.8 | 2.8 | 2.8 | 2.8 | 2.8 | 2.8 | 2.8 | 2.8 | 2.8 | 2.8 | 2.8 | 2.8 | 2.8 | 2.8 | 2.8 | 2.8 | 2.8 | 2.8 | 2.8 | 2.8 | 2.8 | 2.8 | 2.8
Bishop Creek 4 (1) | MW | bar: Hour 0 to Hour 23
Bishop Creek 4 (2) | MW | bar: Hour 0 to Hour 23
Bishop Creek 4 (3) | MW | 2 | 2 | 2 | 2 | 2 | 2 | 2 | 2 | 2 | 2 | 2 | 2 | 2 | 2 | 2 | 2 | 2 | 2 | 2 | 2 | 2 | 2 | 2 | 2
Bishop Creek 4 (4) | MW | 2.2 | 2.2 | 2.2 | 2.2 | 2.2 | 2.2 | 2.2 | 2.2 | 2.2 | 2.2 | 2.2 | 2.2 | 2.2 | 2.2 | 2.2 | 2.2 | 2.2 | 2.2 | 2.2 | 2.2 | 2.2 | 2.2 | 2.2 | 2.2
Bishop Creek 4 (5) | MW | 2 | 2 | 2 | 2 | 2 | 2 | 2 | 2 | 2 | 2 | 2 | 2 | 2 | 2 | 2 | 2 | 2 | 2 | 2 | 2 | 2 | 2 | 2 | 2
Bishop Creek 5 (1) | MW | 2 | 2 | 2 | 2 | 2 | 2 | 2 | 2 | 2 | 2 | 2 | 2 | 2 | 2 | 2 | 2 | 2 | 2 | 2 | 2 | 2 | 2 | 2 | 2
Bishop Creek 5 (2) | MW | 1.8 | 1.8 | 1.8 | 1.8 | 1.8 | 1.8 | 1.8 | 1.8 | 1.8 | 1.8 | 1.8 | 1.8 | 1.8 | 1.8 | 1.8 | 1.8 | 1.8 | 1.8 | 1.8 | 1.8 | 1.8 | 1.8 | 1.8 | 1.8
Bishop Creek 6 | MW | 1.6 | 1.6 | 1.6 | 1.6 | 1.6 | 1.6 | 1.6 | 1.6 | 1.6 | 1.6 | 1.6 | 1.6 | 1.6 | 1.6 | 1.6 | 1.6 | 1.6 | 1.6 | 1.6 | 1.6 | 1.6 | 1.6 | 1.6 | 1.6
Bison Solar LLC | MW | 0 | 0 | 0 | 0 | 0 | 0 | 0 | 3.36 | 18 | 19.68 | 23.07 | 20.67 | 20.55 | 19.41 | 17.55 | 12 | 4.86 | 0 | 0 | 0 | 0 | 0 | 0 | 0
Black Butte | MW | 6.1 | 6.1 | 6.1 | 6.1 | 6.1 | 6.1 | 6.1 | 6.1 | 6.1 | 6.1 | 6.1 | 6.1 | 6.1 | 6.1 | 6.1 | 6.1 | 6.1 | 6.1 | 6.1 | 6.1 | 6.1 | 6.1 | 6.1 | 6.1
Black Canyon (1) | MW | 5.1 | 5.1 | 5.1 | 5.1 | 5.1 | 5.1 | 5.1 | 5.1 | 5.1 | 5.1 | 5.1 | 5.1 | 5.1 | 5.1 | 5.1 | 5.1 | 5.1 | 5.1 | 5.1 | 5.1 | 5.1 | 5.1 | 5.1 | 5.1
Black Canyon (2) | MW | 5.1 | 5.1 | 5.1 | 5.1 | 5.1 | 5.1 | 5.1 | 5.1 | 5.1 | 5.1 | 5.1 | 5.1 | 5.1 | 5.1 | 5.1 | 5.1 | 5.1 | 5.1 | 5.1 | 5.1 | 5.1 | 5.1 | 5.1 | 5.1
Black Cap Solar Plant | MW | 0 | 0 | 0 | 0 | 0 | 0 | 0 | 0.01 | 0.35 | 0.68 | 0.9 | 0.89 | 0.97 | 0.96 | 0.99 | 0.71 | 0.12 | 0 | 0 | 0 | 0 | 0 | 0 | 0
Black Creek | MW | 3.7 | 3.7 | 3.7 | 3.7 | 3.7 | 3.7 | 3.7 | 3.7 | 3.7 | 3.7 | 3.7 | 3.7 | 3.7 | 3.7 | 3.7 | 3.7 | 3.7 | 3.7 | 3.7 | 3.7 | 3.7 | 3.7 | 3.7 | 3.7
Black Eagle (BLA1) | MW | 7 | 7 | 7 | 7 | 7 | 7 | 7 | 7 | 7 | 7 | 7 | 7 | 7 | 7 | 7 | 7 | 7 | 7 | 7 | 7 | 7 | 7 | 7 | 7
Black Eagle (BLA2) | MW | 7 | 7 | 7 | 7 | 7 | 7 | 7 | 7 | 7 | 7 | 7 | 7 | 7 | 7 | 7 | 7 | 7 | 7 | 7 | 7 | 7 | 7 | 7 | 7
Black Eagle (BLA3) | MW | 7 | 7 | 7 | 7 | 7 | 7 | 7 | 7 | 7 | 7 | 7 | 7 | 7 | 7 | 7 | 7 | 7 | 7 | 7 | 7 | 7 | 7 | 7 | 7
Black Eagle Solar, LLC | MW | 0 | 0 | 0 | 0 | 0 | 0 | 0 | 0.03 | 0.65 | 1.12 | 1.38 | 1.66 | 1.76 | 2.05 | 1.83 | 1.31 | 0.21 | 0 | 0 | 0 | 0 | 0 | 0 | 0
Black Mountain Generating Station (1) | MW | 41.13 | 41.13 | 41.13 | 41.13 | 41.13 | 41.13 | 41.13 | 41.13 | 41.13 | 41.13 | 41.13 | 41.13 | 41.13 | 41.13 | 41.13 | 41.13 | 41.13 | 41.13 | 41.13 | 41.13 | 41.13 | 41.13 | 41.13 | 41.13
Black Mountain Generating Station (2) | MW | 0 | 0 | 0 | 0 | 0 | 0 | 0 | 0 | 0 | 0 | 0 | 0 | 0 | 0 | 0 | 0 | 0 | 0 | 0 | 0 | 0 | 0 | 0 | 0
Black Mountain Solar LLC | MW | 0 | 0 | 0 | 0 | 0 | 0 | 0 | 0.95 | 4.91 | 6.38 | 6.44 | 6.36 | 5.49 | 5.03 | 4.96 | 4.46 | 1.9 | 0.08 | 0 | 0 | 0 | 0 | 0 | 0
Blackfalds (BFD1) | MW | 3.64 | 3.64 | 3.64 | 3.64 | 3.64 | 3.64 | 3.64 | 3.64 | 3.64 | 3.64 | 3.64 | 3.64 | 3.64 | 3.64 | 3.64 | 3.64 | 3.64 | 3.64 | 3.64 | 3.64 | 3.64 | 3.64 | 3.64 | 3.64
Blacksand Generating Facility (D182) | MW | 1.1 | 1.1 | 1.1 | 1.1 | 1.1 | 1.1 | 1.1 | 1.1 | 1.1 | 1.1 | 1.1 | 1.1 | 1.1 | 1.1 | 1.1 | 1.1 | 1.1 | 1.1 | 1.1 | 1.1 | 1.1 | 1.1 | 1.1 | 1.1
Blacksand Generating Facility (D189) | MW | 1.28 | 1.28 | 1.28 | 1.28 | 1.28 | 1.28 | 1.28 | 1.28 | 1.28 | 1.28 | 1.28 | 1.28 | 1.28 | 1.28 | 1.28 | 1.28 | 1.28 | 1.28 | 1.28 | 1.28 | 1.28 | 1.28 | 1.28 | 1.28
Blacksand Generating Facility (D190) | MW | 0 | 0 | 0 | 0 | 0 | 0 | 0 | 0 | 0 | 0 | 0 | 0 | 0 | 0 | 0 | 0 | 0 | 0.09 | 0.09 | 0.09 | 0.09 | 0.09 | 0.09 | 0.09
Blackspring Ridge Wind-1 | MW | 181.5 | 182.4 | 221.4 | 229.5 | 240.3 | 259.8 | 248.7 | 252 | 276 | 266.7 | 287.7 | 291 | 290.7 | 264.9 | 249.6 | 239.1 | 235.2 | 232.2 | 230.1 | 267.3 | 292.8 | 299.4 | 298.5 | 258.3
Blackwell Solar Park | MW | 0 | 0 | 0 | 0 | 0 | 0 | 0.2 | 6.96 | 12.1 | 13.12 | 13.68 | 13.8 | 13.32 | 13.08 | 11.8 | 6.82 | 2.28 | 0 | 0 | 0 | 0 | 0 | 0 | 0
Blind Canyon Hydro | MW | 1.3 | 1.3 | 1.3 | 1.3 | 1.3 | 1.3 | 1.3 | 1.3 | 1.3 | 1.3 | 1.3 | 1.3 | 1.3 | 1.3 | 1.3 | 1.3 | 1.3 | 1.3 | 1.3 | 1.3 | 1.3 | 1.3 | 1.3 | 1.3
Bliss (1) | MW | 26.5 | 26.5 | 26.5 | 26.5 | 26.5 | 26.5 | 26.5 | 26.5 | 26.5 | 26.5 | 26.5 | 26.5 | 26.5 | 26.5 | 26.5 | 26.5 | 26.5 | 26.5 | 26.5 | 26.5 | 26.5 | 26.5 | 26.5 | 26.5
Bliss (2) | MW | 24.8 | 24.8 | 24.8 | 24.8 | 24.8 | 24.8 | 24.8 | 24.8 | 24.8 | 24.8 | 24.8 | 24.8 | 24.8 | 24.8 | 24.8 | 24.8 | 24.8 | 24.8 | 24.8 | 24.8 | 24.8 | 24.8 | 24.8 | 24.8
Bliss (3) | MW | 26.6 | 26.6 | 26.6 | 26.6 | 26.6 | 26.6 | 26.6 | 26.6 | 26.6 | 26.6 | 26.6 | 26.6 | 26.6 | 26.6 | 26.6 | 26.6 | 26.6 | 26.6 | 26.6 | 26.6 | 26.6 | 26.6 | 26.6 | 26.6
Bloomington Power Plant (1) | MW | 1.37 | 1.37 | 1.37 | 1.37 | 1.37 | 1.37 | 1.37 | 1.37 | 1.37 | 1.37 | 1.37 | 1.37 | 1.37 | 1.37 | 1.37 | 1.37 | 1.37 | 1.37 | 1.37 | 1.37 | 1.37 | 1.37 | 1.37 | 1.37
Bloomington Power Plant (2) | MW | 0 | 0 | 0 | 0 | 0 | 0 | 0 | 0 | 0 | 0 | 0 | 0 | 0 | 0 | 0 | 0 | 0 | 0 | 0 | 0 | 0 | 0 | 0 | 0
Bloomington Power Plant (3) | MW | 1.37 | 1.37 | 1.37 | 1.37 | 1.37 | 1.37 | 1.37 | 1.37 | 1.37 | 1.37 | 1.37 | 1.37 | 1.37 | 1.37 | 1.37 | 1.37 | 1.37 | 1.37 | 1.37 | 1.37 | 1.37 | 1.37 | 1.37 | 1.37
Bloomington Power Plant (4) | MW | 0 | 0 | 0 | 0 | 0 | 0 | 0 | 0 | 0 | 0 | 0 | 0 | 0 | 0 | 0 | 0 | 0 | 0 | 0 | 0 | 0 | 0 | 0 | 0
Bloomington Power Plant (5) | MW | 0 | 0 | 0 | 0 | 0 | 0 | 0 | 0 | 0 | 0 | 0 | 0 | 0 | 0 | 0 | 0 | 0 | 0 | 0 | 0 | 0 | 0 | 0 | 0
Bloomington Power Plant (6) | MW | 1.37 | 1.37 | 1.37 | 1.37 | 1.37 | 1.37 | 1.37 | 1.37 | 1.37 | 1.37 | 1.37 | 1.37 | 1.37 | 1.37 | 1.37 | 1.37 | 1.37 | 1.37 | 1.37 | 1.37 | 1.37 | 1.37 | 1.37 | 1.37
Bloomington Solar I | MW | 0 | 0 | 0 | 0 | 0 | 0 | 0 | 0 | 0.1 | 0.52 | 0.77 | 0.71 | 0.79 | 0.58 | 0.58 | 0.5 | 0.13 | 0 | 0 | 0 | 0 | 0 | 0 | 0
Blue Lake Power LLC | MW | 8.83 | 8.83 | 8.83 | 8.83 | 8.83 | 8.83 | 8.83 | 8.83 | 8.83 | 8.83 | 8.83 | 8.83 | 8.83 | 8.83 | 8.83 | 8.83 | 8.83 | 8.83 | 8.83 | 8.83 | 8.83 | 8.83 | 8.83 | 8.83
Blue Mesa (1) | MW | 43.2 | 43.2 | 43.2 | 43.2 | 43.2 | 43.2 | 43.2 | 43.2 | 43.2 | 43.2 | 43.2 | 43.2 | 43.2 | 43.2 | 43.2 | 43.2 | 43.2 | 43.2 | 43.2 | 43.2 | 43.2 | 43.2 | 43.2 | 43.2
Blue Mesa (2) | MW | 43.2 | 43.2 | 43.2 | 43.2 | 43.2 | 43.2 | 43.2 | 43.2 | 43.2 | 43.2 | 43.2 | 43.2 | 43.2 | 43.2 | 43.2 | 43.2 | 43.2 | 43.2 | 43.2 | 43.2 | 43.2 | 43.2 | 43.2 | 43.2
Blue Mountain Biogas (BMB N) | MW | 1.35 | 1.35 | 1.35 | 1.35 | 1.35 | 1.35 | 1.35 | 1.35 | 1.35 | 1.35 | 1.35 | 1.35 | 1.35 | 1.35 | 1.35 | 1.35 | 1.35 | 1.35 | 1.35 | 1.35 | 1.35 | 1.35 | 1.35 | 1.35
Blue Mountain Biogas (BMB S) | MW | 1.35 | 1.35 | 1.35 | 1.35 | 1.35 | 1.35 | 1.35 | 1.35 | 1.35 | 1.35 | 1.35 | 1.35 | 1.35 | 1.35 | 1.35 | 1.35 | 1.35 | 1.35 | 1.35 | 1.35 | 1.35 | 1.35 | 1.35 | 1.35
Blue Ridge 1 & Blue Ridge West 1 (wind) | MW | 0.73 | 0.73 | 0.89 | 0.92 | 0.96 | 1.04 | 0.99 | 1.01 | 1.1 | 1.07 | 1.15 | 1.16 | 1.16 | 1.06 | 1 | 0.96 | 0.94 | 0.93 | 0.92 | 1.07 | 1.17 | 1.2 | 1.19 | 1.03
Blue Shld Of Cal- El Dorado Hlls Mtr B | MW | 0 | 0 | 0 | 0 | 0 | 0 | 0 | 0.07 | 0.34 | 0.61 | 0.81 | 0.98 | 1.03 | 0.93 | 0.84 | 0.46 | 0.04 | 0 | 0 | 0 | 0 | 0 | 0 | 0
Blue Sky One | MW | 0 | 0 | 0 | 0 | 0 | 0 | 0 | 0.23 | 0.58 | 0.73 | 0.72 | 0.69 | 0.62 | 0.66 | 0.76 | 0.64 | 0.25 | 0 | 0 | 0 | 0 | 0 | 0 | 0
Blue Spruce Energy Center (CT01) | MW | 0 | 0 | 0 | 0 | 0 | 0 | 0 | 0 | 0 | 0 | 0 | 0 | 0 | 0 | 0 | 0 | 0 | 0 | 0 | 0 | 0 | 0 | 0 | 0
Blue Spruce Energy Center (CT02) | MW | 135.12 | 135.12 | 135.12 | 135.12 | 135.12 | 135.12 | 135.12 | 135.12 | 135.12 | 135.12 | 135.12 | 135.12 | 135.12 | 135.12 | 135.12 | 135.12 | 135.12 | 135.12 | 135.12 | 135.12 | 135.12 | 135.12 | 135.12 | 135.12
Blue Trail (formerly Macleod Flats) wind farm | MW | 39.93 | 40.13 | 48.71 | 50.49 | 52.87 | 57.16 | 54.71 | 55.44 | 60.72 | 58.67 | 63.29 | 64.02 | 63.95 | 58.28 | 54.91 | 52.6 | 51.74 | 51.08 | 50.62 | 58.81 | 64.42 | 65.87 | 65.67 | 56.83
Bluewater CDEC 1 | MW | 0 | 0 | 0 | 0 | 0 | 0 | 0 | 0.06 | 0.7 | 1.23 | 1.68 | 1.92 | 1.73 | 1.68 | 1.51 | 1.14 | 0.46 | 0.02 | 0 | 0 | 0 | 0 | 0 | 0
Bluffview (CTG1) | MW | 37 | 37 | 37 | 37 | 37 | 37 | 37 | 37 | 37 | 37 | 37 | 37 | 37 | 37 | 37 | 37 | 37 | 37 | 37 | 37 | 37 | 37 | 37 | 37
Bluffview (STG1) | MW | 25.49 | 25.49 | 25.49 | 25.49 | 25.49 | 25.49 | 25.49 | 25.49 | 25.49 | 25.49 | 25.49 | 25.49 | 25.49 | 25.49 | 25.49 | 25.49 | 25.49 | 25.49 | 25.49 | 25.49 | 25.49 | 25.49 | 25.49 | 25.49
Blundell (1) | MW | 19.67 | 19.67 | 19.67 | 19.67 | 19.67 | 19.67 | 19.67 | 19.67 | 19.67 | 19.67 | 19.67 | 19.67 | 19.67 | 19.67 | 19.67 | 19.67 | 19.67 | 19.67 | 19.67 | 19.67 | 19.67 | 19.67 | 19.67 | 19.67
Blundell (2) | MW | 7.7 | 7.7 | 7.7 | 7.7 | 7.7 | 7.7 | 7.7 | 7.7 | 7.7 | 7.7 | 7.7 | 7.7 | 7.7 | 7.7 | 7.7 | 7.7 | 7.7 | 7.7 | 7.7 | 7.7 | 7.7 | 7.7 | 7.7 | 7.7
Bly Solar Center | MW | 0 | 0 | 0 | 0 | 0 | 0 | 0 | 0.18 | 1.69 | 3.62 | 4.34 | 4.74 | 4.42 | 3.9 | 2.91 | 1.42 | 0.11 | 0 | 0 | 0 | 0 | 0 | 0 | 0
Blythe Energy Inc (CT1) | MW | 148.46 | 148.46 | 148.46 | 148.46 | 148.46 | 148.46 | 148.46 | 148.46 | 148.46 | 148.46 | 148.46 | 148.46 | 148.46 | 148.46 | 148.46 | 148.46 | 148.46 | 148.46 | 148.46 | 148.46 | 148.46 | 148.46 | 148.46 | 148.46
Blythe Energy Inc (CT2) | MW | 148.46 | 148.46 | 148.46 | 148.46 | 148.46 | 148.46 | 148.46 | 148.46 | 148.46 | 148.46 | 148.46 | 148.46 | 148.46 | 148.46 | 148.46 | 148.46 | 148.46 | 148.46 | 148.46 | 148.46 | 148.46 | 148.46 | 148.46 | 148.46
Blythe Energy Inc (ST1) | MW | 188.7 | 188.7 | 188.7 | 188.7 | 188.7 | 188.7 | 188.7 | 188.7 | 188.7 | 188.7 | 188.7 | 188.7 | 188.7 | 188.7 | 188.7 | 188.7 | 188.7 | 188.7 | 188.7 | 188.7 | 188.7 | 188.7 | 188.7 | 188.7
Blythe Solar 110, LLC (BLCK1) | MW | 0 | 0 | 0 | 0 | 0 | 0 | 0 | 8.51 | 21.32 | 26.86 | 28.6 | 27.86 | 27.05 | 27.83 | 23.76 | 15.71 | 2.21 | 0 | 0 | 0 | 0 | 0 | 0 | 0
Blythe Solar 110, LLC (BLCK2) | MW | 0 | 0 | 0 | 0 | 0 | 0 | 0 | 7.99 | 20 | 25.19 | 26.83 | 26.14 | 25.37 | 26.1 | 22.29 | 14.74 | 2.07 | 0 | 0 | 0 | 0 | 0 | 0 | 0
Blythe Solar 110, LLC (BLCK3) | MW | 0 | 0 | 0 | 0 | 0 | 0 | 0 | 7.66 | 19.17 | 24.15 | 25.72 | 25.06 | 24.33 | 25.02 | 21.37 | 14.13 | 1.98 | 0 | 0 | 0 | 0 | 0 | 0 | 0
Blythe Solar II, LLC (BLCK4) | MW | 0 | 0 | 0 | 0 | 0 | 0 | 0 | 7.3 | 18.29 | 23.04 | 24.53 | 23.9 | 23.21 | 23.87 | 20.38 | 13.48 | 1.89 | 0 | 0 | 0 | 0 | 0 | 0 | 0
Blythe Solar II, LLC (BLCK5) | MW | 0 | 0 | 0 | 0 | 0 | 0 | 0 | 7.46 | 18.68 | 23.53 | 25.05 | 24.41 | 23.7 | 24.37 | 20.81 | 13.76 | 1.93 | 0 | 0 | 0 | 0 | 0 | 0 | 0
Blythe Solar II, LLC (BLCK6) | MW | 0 | 0 | 0 | 0 | 0 | 0 | 0 | 7.04 | 17.63 | 22.21 | 23.65 | 23.04 | 22.37 | 23.01 | 19.65 | 12.99 | 1.82 | 0 | 0 | 0 | 0 | 0 | 0 | 0
Blythe Solar II, LLC (BLCK7) | MW | 0 | 0 | 0 | 0 | 0 | 0 | 0 | 7.06 | 17.69 | 22.28 | 23.72 | 23.11 | 22.44 | 23.08 | 19.71 | 13.03 | 1.83 | 0 | 0 | 0 | 0 | 0 | 0 | 0
Blythe Solar III, LLC (BLCK1) | MW | 0 | 0 | 0 | 0 | 0 | 0 | 0.09 | 4.68 | 12.36 | 17.1 | 20.5 | 21.87 | 20.53 | 18.31 | 13.73 | 5.99 | 1.25 | 0 | 0 | 0 | 0 | 0 | 0 | 0
Blythe Solar III, LLC (BLCK2) | MW | 0 | 0 | 0 | 0 | 0 | 0 | 0.09 | 4.68 | 12.36 | 17.1 | 20.5 | 21.87 | 20.53 | 18.31 | 13.73 | 5.99 | 1.25 | 0 | 0 | 0 | 0 | 0 | 0 | 0
Blythe Solar III, LLC (BLCK3) | MW | 0 | 0 | 0 | 0 | 0 | 0 | 0.09 | 4.68 | 12.36 | 17.1 | 20.5 | 21.87 | 20.53 | 18.31 | 13.73 | 5.99 | 1.25 | 0 | 0 | 0 | 0 | 0 | 0 | 0
Blythe Solar IV, LLC (BLCK1) | MW | 0 | 0 | 0 | 0 | 0 | 0 | 0.09 | 4.68 | 12.36 | 17.1 | 20.5 | 21.87 | 20.53 | 18.31 | 13.73 | 5.99 | 1.25 | 0 | 0 | 0 | 0 | 0 | 0 | 0
Blythe Solar IV, LLC (BLCK2) | MW | 0 | 0 | 0 | 0 | 0 | 0 | 0.09 | 4.68 | 12.36 | 17.1 | 20.5 | 21.87 | 20.53 | 18.31 | 13.73 | 5.99 | 1.25 | 0 | 0 | 0 | 0 | 0 | 0 | 0
Blythe Solar IV, LLC (BLCK3) | MW | 0 | 0 | 0 | 0 | 0 | 0 | 0.09 | 4.68 | 12.36 | 17.1 | 20.5 | 21.87 | 20.53 | 18.31 | 13.73 | 5.99 | 1.25 | 0 | 0 | 0 | 0 | 0 | 0 | 0
Boise R Diversion (1A) | MW | 1.1 | 1.1 | 1.1 | 1.1 | 1.1 | 1.1 | 1.1 | 1.1 | 1.1 | 1.1 | 1.1 | 1.1 | 1.1 | 1.1 | 1.1 | 1.1 | 1.1 | 1.1 | 1.1 | 1.1 | 1.1 | 1.1 | 1.1 | 1.1
Boise R Diversion (2A) | MW | 1.1 | 1.1 | 1.1 | 1.1 | 1.1 | 1.1 | 1.1 | 1.1 | 1.1 | 1.1 | 1.1 | 1.1 | 1.1 | 1.1 | 1.1 | 1.1 | 1.1 | 1.1 | 1.1 | 1.1 | 1.1 | 1.1 | 1.1 | 1.1
Boise R Diversion (3A) | MW | 1.1 | 1.1 | 1.1 | 1.1 | 1.1 | 1.1 | 1.1 | 1.1 | 1.1 | 1.1 | 1.1 | 1.1 | 1.1 | 1.1 | 1.1 | 1.1 | 1.1 | 1.1 | 1.1 | 1.1 | 1.1 | 1.1 | 1.1 | 1.1
Bolthouse Farms Fuel Cell (MM28) | MW | 2.19 | 2.19 | 2.19 | 2.19 | 2.19 | 2.19 | 2.19 | 2.19 | 2.19 | 2.19 | 2.19 | 2.19 | 2.19 | 2.19 | 2.19 | 2.19 | 2.19 | 2.19 | 2.19 | 2.19 | 2.19 | 2.19 | 2.19 | 2.19
Bolthouse Farms Fuel Cell (MM29) | MW | 2.19 | 2.19 | 2.19 | 2.19 | 2.19 | 2.19 | 2.19 | 2.19 | 2.19 | 2.19 | 2.19 | 2.19 | 2.19 | 2.19 | 2.19 | 2.19 | 2.19 | 2.19 | 2.19 | 2.19 | 2.19 | 2.19 | 2.19 | 2.19
Bolthouse S&P and Rowen Farms Solar (1) | MW | 0 | 0 | 0 | 0 | 0 | 0 | 0 | 0.1 | 0.18 | 0.2 | 0.21 | 0.21 | 0.2 | 0.2 | 0.18 | 0.1 | 0.03 | 0 | 0 | 0 | 0 | 0 | 0 | 0
Bolthouse S&P and Rowen Farms Solar (2) | MW | 0 | 0 | 0 | 0 | 0 | 0 | 0 | 0.1 | 0.18 | 0.2 | 0.21 | 0.21 | 0.2 | 0.2 | 0.18 | 0.1 | 0.03 | 0 | 0 | 0 | 0 | 0 | 0 | 0
Bolthouse S&P and Rowen Farms Solar (3) | MW | 0 | 0 | 0 | 0 | 0 | 0 | 0 | 0.1 | 0.18 | 0.2 | 0.21 | 0.21 | 0.2 | 0.2 | 0.18 | 0.1 | 0.03 | 0 | 0 | 0 | 0 | 0 | 0 | 0
Bolthouse S&P and Rowen Farms Solar (4) | MW | 0 | 0 | 0 | 0 | 0 | 0 | 0 | 0.1 | 0.18 | 0.2 | 0.21 | 0.21 | 0.2 | 0.2 | 0.18 | 0.1 | 0.03 | 0 | 0 | 0 | 0 | 0 | 0 | 0
Bonanza | MW | 432.35 | 432.35 | 432.35 | 432.35 | 432.35 | 432.35 | 432.35 | 432.35 | 432.35 | 432.35 | 432.35 | 432.35 | 432.35 | 432.35 | 432.35 | 432.35 | 432.35 | 432.35 | 432.35 | 432.35 | 432.35 | 432.35 | 432.35 | 432.35
Bone Creek Hydro | MW | 19 | 19 | 19 | 19 | 19 | 19 | 19 | 19 | 19 | 19 | 19 | 19 | 19 | 19 | 19 | 19 | 19 | 19 | 19 | 19 | 19 | 19 | 19 | 19
Bonneville (1) | MW | 53.5 | 53.5 | 53.5 | 53.5 | 53.5 | 53.5 | 53.5 | 53.5 | 53.5 | 53.5 | 53.5 | 53.5 | 53.5 | 53.5 | 53.5 | 53.5 | 53.5 | 53.5 | 53.5 | 53.5 | 53.5 | 53.5 | 53.5 | 53.5
Bonneville (10) | MW | 54 | 54 | 54 | 54 | 54 | 54 | 54 | 54 | 54 | 54 | 54 | 54 | 54 | 54 | 54 | 54 | 54 | 54 | 54 | 54 | 54 | 54 | 54 | 54
Bonneville (11) | MW | 66.5 | 66.5 | 66.5 | 66.5 | 66.5 | 66.5 | 66.5 | 66.5 | 66.5 | 66.5 | 66.5 | 66.5 | 66.5 | 66.5 | 66.5 | 66.5 | 66.5 | 66.5 | 66.5 | 66.5 | 66.5 | 66.5 | 66.5 | 66.5
Bonneville (12) | MW | 66.5 | 66.5 | 66.5 | 66.5 | 66.5 | 66.5 | 66.5 | 66.5 | 66.5 | 66.5 | 66.5 | 66.5 | 66.5 | 66.5 | 66.5 | 66.5 | 66.5 | 66.5 | 66.5 | 66.5 | 66.5 | 66.5 | 66.5 | 66.5
Bonneville (13) | MW | 66.5 | 66.5 | 66.5 | 66.5 | 66.5 | 66.5 | 66.5 | 66.5 | 66.5 | 66.5 | 66.5 | 66.5 | 66.5 | 66.5 | 66.5 | 66.5 | 66.5 | 66.5 | 66.5 | 66.5 | 66.5 | 66.5 | 66.5 | 66.5
Bonneville (14) | MW | 66.5 | 66.5 | 66.5 | 66.5 | 66.5 | 66.5 | 66.5 | 66.5 | 66.5 | 66.5 | 66.5 | 66.5 | 66.5 | 66.5 | 66.5 | 66.5 | 66.5 | 66.5 | 66.5 | 66.5 | 66.5 | 66.5 | 66.5 | 66.5
Bonneville (15) | MW | 66.5 | 66.5 | 66.5 | 66.5 | 66.5 | 66.5 | 66.5 | 66.5 | 66.5 | 66.5 | 66.5 | 66.5 | 66.5 | 66.5 | 66.5 | 66.5 | 66.5 | 66.5 | 66.5 | 66.5 | 66.5 | 66.5 | 66.5 | 66.5
Bonneville (16) | MW | 66.5 | 66.5 | 66.5 | 66.5 | 66.5 | 66.5 | 66.5 | 66.5 | 66.5 | 66.5 | 66.5 | 66.5 | 66.5 | 66.5 | 66.5 | 66.5 | 66.5 | 66.5 | 66.5 | 66.5 | 66.5 | 66.5 | 66.5 | 66.5
Bonneville (17) | MW | 66.5 | 66.5 | 66.5 | 66.5 | 66.5 | 66.5 | 66.5 | 66.5 | 66.5 | 66.5 | 66.5 | 66.5 | 66.5 | 66.5 | 66.5 | 66.5 | 66.5 | 66.5 | 66.5 | 66.5 | 66.5 | 66.5 | 66.5 | 66.5
Bonneville (18) | MW | 66.5 | 66.5 | 66.5 | 66.5 | 66.5 | 66.5 | 66.5 | 66.5 | 66.5 | 66.5 | 66.5 | 66.5 | 66.5 | 66.5 | 66.5 | 66.5 | 66.5 | 66.5 | 66.5 | 66.5 | 66.5 | 66.5 | 66.5 | 66.5
Bonneville (2) | MW | 53.5 | 53.5 | 53.5 | 53.5 | 53.5 | 53.5 | 53.5 | 53.5 | 53.5 | 53.5 | 53.5 | 53.5 | 53.5 | 53.5 | 53.5 | 53.5 | 53.5 | 53.5 | 53.5 | 53.5 | 53.5 | 53.5 | 53.5 | 53.5
Bonneville (3) | MW | 62.1 | 62.1 | 62.1 | 62.1 | 62.1 | 62.1 | 62.1 | 62.1 | 62.1 | 62.1 | 62.1 | 62.1 | 62.1 | 62.1 | 62.1 | 62.1 | 62.1 | 62.1 | 62.1 | 62.1 | 62.1 | 62.1 | 62.1 | 62.1
Bonneville (4) | MW | 62.1 | 62.1 | 62.1 | 62.1 | 62.1 | 62.1 | 62.1 | 62.1 | 62.1 | 62.1 | 62.1 | 62.1 | 62.1 | 62.1 | 62.1 | 62.1 | 62.1 | 62.1 | 62.1 | 62.1 | 62.1 | 62.1 | 62.1 | 62.1
Bonneville (5) | MW | 62.1 | 62.1 | 62.1 | 62.1 | 62.1 | 62.1 | 62.1 | 62.1 | 62.1 | 62.1 | 62.1 | 62.1 | 62.1 | 62.1 | 62.1 | 62.1 | 62.1 | 62.1 | 62.1 | 62.1 | 62.1 | 62.1 | 62.1 | 62.1
Bonneville (6) | MW | 62.1 | 62.1 | 62.1 | 62.1 | 62.1 | 62.1 | 62.1 | 62.1 | 62.1 | 62.1 | 62.1 | 62.1 | 62.1 | 62.1 | 62.1 | 62.1 | 62.1 | 62.1 | 62.1 | 62.1 | 62.1 | 62.1 | 62.1 | 62.1
Bonneville (7) | MW | 62.1 | 62.1 | 62.1 | 62.1 | 62.1 | 62.1 | 62.1 | 62.1 | 62.1 | 62.1 | 62.1 | 62.1 | 62.1 | 62.1 | 62.1 | 62.1 | 62.1 | 62.1 | 62.1 | 62.1 | 62.1 | 62.1 | 62.1 | 62.1
Bonneville (8) | MW | 62.1 | 62.1 | 62.1 | 62.1 | 62.1 | 62.1 | 62.1 | 62.1 | 62.1 | 62.1 | 62.1 | 62.1 | 62.1 | 62.1 | 62.1 | 62.1 | 62.1 | 62.1 | 62.1 | 62.1 | 62.1 | 62.1 | 62.1 | 62.1
Bonneville (9) | MW | 62.1 | 62.1 | 62.1 | 62.1 | 62.1 | 62.1 | 62.1 | 62.1 | 62.1 | 62.1 | 62.1 | 62.1 | 62.1 | 62.1 | 62.1 | 62.1 | 62.1 | 62.1 | 62.1 | 62.1 | 62.1 | 62.1 | 62.1 | 62.1
Bonneville (F1) | MW | 13.1 | 13.1 | 13.1 | 13.1 | 13.1 | 13.1 | 13.1 | 13.1 | 13.1 | 13.1 | 13.1 | 13.1 | 13.1 | 13.1 | 13.1 | 13.1 | 13.1 | 13.1 | 13.1 | 13.1 | 13.1 | 13.1 | 13.1 | 13.1
Bonneville (F2) | MW | 13.1 | 13.1 | 13.1 | 13.1 | 13.1 | 13.1 | 13.1 | 13.1 | 13.1 | 13.1 | 13.1 | 13.1 | 13.1 | 13.1 | 13.1 | 13.1 | 13.1 | 13.1 | 13.1 | 13.1 | 13.1 | 13.1 | 13.1 | 13.1
Bonnybrooke PV | MW | 0 | 0 | 0 | 0 | 0 | 0 | 0 | 3.08 | 23.78 | 29.6 | 32.47 | 33.13 | 29.19 | 29.85 | 30.59 | 29.36 | 16.77 | 1.03 | 0 | 0 | 0 | 0 | 0 | 0
Borel (1) | MW | 2.1 | 2.1 | 2.1 | 2.1 | 2.1 | 2.1 | 2.1 | 2.1 | 2.1 | 2.1 | 2.1 | 2.1 | 2.1 | 2.1 | 2.1 | 2.1 | 2.1 | 2.1 | 2.1 | 2.1 | 2.1 | 2.1 | 2.1 | 2.1
Borel (2) | MW | 2.5 | 2.5 | 2.5 | 2.5 | 2.5 | 2.5 | 2.5 | 2.5 | 2.5 | 2.5 | 2.5 | 2.5 | 2.5 | 2.5 | 2.5 | 2.5 | 2.5 | 2.5 | 2.5 | 2.5 | 2.5 | 2.5 | 2.5 | 2.5
Borel (3) | MW | 6 | 6 | 6 | 6 | 6 | 6 | 6 | 6 | 6 | 6 | 6 | 6 | 6 | 6 | 6 | 6 | 6 | 6 | 6 | 6 | 6 | 6 | 6 | 6
Boring Solar LLC | MW | 0 | 0 | 0 | 0 | 0 | 0 | 0 | 0 | 0.07 | 0.27 | 0.44 | 0.48 | 0.49 | 0.39 | 0.41 | 0.16 | 0 | 0 | 0 | 0 | 0 | 0 | 0 | 0
Bottle Rock Power | MW | 7.7 | 7.7 | 7.7 | 7.7 | 7.7 | 7.7 | 7.7 | 7.7 | 7.7 | 7.7 | 7.7 | 7.7 | 7.7 | 7.7 | 7.7 | 7.7 | 7.7 | 7.7 | 7.7 | 7.7 | 7.7 | 7.7 | 7.7 | 7.7
Boulder (1) | MW | 1.4 | 1.4 | 1.4 | 1.4 | 1.4 | 1.4 | 1.4 | 1.4 | 1.4 | 1.4 | 1.4 | 1.4 | 1.4 | 1.4 | 1.4 | 1.4 | 1.4 | 1.4 | 1.4 | 1.4 | 1.4 | 1.4 | 1.4 | 1.4
Boulder (2) | MW | 1.4 | 1.4 | 1.4 | 1.4 | 1.4 | 1.4 | 1.4 | 1.4 | 1.4 | 1.4 | 1.4 | 1.4 | 1.4 | 1.4 | 1.4 | 1.4 | 1.4 | 1.4 | 1.4 | 1.4 | 1.4 | 1.4 | 1.4 | 1.4
Boulder (3) | MW | 1.4 | 1.4 | 1.4 | 1.4 | 1.4 | 1.4 | 1.4 | 1.4 | 1.4 | 1.4 | 1.4 | 1.4 | 1.4 | 1.4 | 1.4 | 1.4 | 1.4 | 1.4 | 1.4 | 1.4 | 1.4 | 1.4 | 1.4 | 1.4
Boulder Canyon Hydro (1A) | MW | 5 | 5 | 5 | 5 | 5 | 5 | 5 | 5 | 5 | 5 | 5 | 5 | 5 | 5 | 5 | 5 | 5 | 5 | 5 | 5 | 5 | 5 | 5 | 5
Boulder City Betasso Hydro Plant | MW | 3 | 3 | 3 | 3 | 3 | 3 | 3 | 3 | 3 | 3 | 3 | 3 | 3 | 3 | 3 | 3 | 3 | 3 | 3 | 3 | 3 | 3 | 3 | 3
Boulder City Lakewood Hydro | MW | 3.5 | 3.5 | 3.5 | 3.5 | 3.5 | 3.5 | 3.5 | 3.5 | 3.5 | 3.5 | 3.5 | 3.5 | 3.5 | 3.5 | 3.5 | 3.5 | 3.5 | 3.5 | 3.5 | 3.5 | 3.5 | 3.5 | 3.5 | 3.5
Boulder City Silver Lake Hydro | MW | 3.3 | 3.3 | 3.3 | 3.3 | 3.3 | 3.3 | 3.3 | 3.3 | 3.3 | 3.3 | 3.3 | 3.3 | 3.3 | 3.3 | 3.3 | 3.3 | 3.3 | 3.3 | 3.3 | 3.3 | 3.3 | 3.3 | 3.3 | 3.3
Boulder Park (1) | MW | 3.76 | 3.76 | 3.76 | 3.76 | 3.76 | 3.76 | 3.76 | 3.76 | 3.76 | 3.76 | 3.76 | 3.76 | 3.76 | 3.76 | 3.76 | 3.76 | 3.76 | 3.76 | 3.76 | 3.76 | 3.76 | 3.76 | 3.76 | 3.76
Boulder Park (2) | MW | 3.76 | 3.76 | 3.76 | 3.76 | 3.76 | 3.76 | 3.76 | 3.76 | 3.76 | 3.76 | 3.76 | 3.76 | 3.76 | 3.76 | 3.76 | 3.76 | 3.76 | 3.76 | 3.76 | 3.76 | 3.76 | 3.76 | 3.76 | 3.76
Boulder Park (3) | MW | 3.76 | 3.76 | 3.76 | 3.76 | 3.76 | 3.76 | 3.76 | 3.76 | 3.76 | 3.76 | 3.76 | 3.76 | 3.76 | 3.76 | 3.76 | 3.76 | 3.76 | 3.76 | 3.76 | 3.76 | 3.76 | 3.76 | 3.76 | 3.76
Boulder Park (4) | MW | 0 | 0 | 0 | 0 | 0 | 0 | 0 | 0 | 0 | 0 | 0 | 0 | 0 | 0 | 0 | 0 | 0 | 0 | 0 | 0 | 0 | 0 | 0 | 0
Boulder Park (5) | MW | 3.76 | 3.76 | 3.76 | 3.76 | 3.76 | 3.76 | 3.76 | 3.76 | 3.76 | 3.76 | 3.76 | 3.76 | 3.76 | 3.76 | 3.76 | 3.76 | 3.76 | 3.76 | 3.76 | 3.76 | 3.76 | 3.76 | 3.76 | 3.76
Boulder Park (6) | MW | 3.76 | 3.76 | 3.76 | 3.76 | 3.76 | 3.76 | 3.76 | 3.76 | 3.76 | 3.76 | 3.76 | 3.76 | 3.76 | 3.76 | 3.76 | 3.76 | 3.76 | 3.76 | 3.76 | 3.76 | 3.76 | 3.76 | 3.76 | 3.76
Boulder Solar II, LLC | MW | 0 | 0 | 0 | 0 | 0 | 0 | 0.75 | 18.75 | 35.6 | 37.7 | 41 | 40.2 | 37.8 | 38.8 | 34.85 | 22.35 | 1.85 | 0 | 0 | 0 | 0 | 0 | 0 | 0
Boulder Solar Power, LLC | MW | 0 | 0 | 0 | 0 | 0 | 0 | 1.5 | 37.5 | 71.2 | 75.4 | 82 | 80.4 | 75.6 | 77.6 | 69.7 | 44.7 | 3.7 | 0 | 0 | 0 | 0 | 0 | 0 | 0
Boundary (51) | MW | 158.4 | 158.4 | 158.4 | 158.4 | 158.4 | 158.4 | 158.4 | 158.4 | 158.4 | 158.4 | 158.4 | 158.4 | 158.4 | 158.4 | 158.4 | 158.4 | 158.4 | 158.4 | 158.4 | 158.4 | 158.4 | 158.4 | 158.4 | 158.4
Boundary (52) | MW | 161.5 | 161.5 | 161.5 | 161.5 | 161.5 | 161.5 | 161.5 | 161.5 | 161.5 | 161.5 | 161.5 | 161.5 | 161.5 | 161.5 | 161.5 | 161.5 | 161.5 | 161.5 | 161.5 | 161.5 | 161.5 | 161.5 | 161.5 | 161.5
Boundary (53) | MW | 158.4 | 158.4 | 158.4 | 158.4 | 158.4 | 158.4 | 158.4 | 158.4 | 158.4 | 158.4 | 158.4 | 158.4 | 158.4 | 158.4 | 158.4 | 158.4 | 158.4 | 158.4 | 158.4 | 158.4 | 158.4 | 158.4 | 158.4 | 158.4
Boundary (54) | MW | 161.5 | 161.5 | 161.5 | 161.5 | 161.5 | 161.5 | 161.5 | 161.5 | 161.5 | 161.5 | 161.5 | 161.5 | 161.5 | 161.5 | 161.5 | 161.5 | 161.5 | 161.5 | 161.5 | 161.5 | 161.5 | 161.5 | 161.5 | 161.5
Boundary (55) | MW | 232 | 232 | 232 | 232 | 232 | 232 | 232 | 232 | 232 | 232 | 232 | 232 | 232 | 232 | 232 | 232 | 232 | 232 | 232 | 232 | 232 | 232 | 232 | 232
Boundary (56) | MW | 232 | 232 | 232 | 232 | 232 | 232 | 232 | 232 | 232 | 232 | 232 | 232 | 232 | 232 | 232 | 232 | 232 | 232 | 232 | 232 | 232 | 232 | 232 | 232
Bountiful City (1A) | MW | 4.66 | 4.66 | 4.66 | 4.66 | 4.66 | 4.66 | 4.66 | 4.66 | 4.66 | 4.66 | 4.66 | 4.66 | 4.66 | 4.66 | 4.66 | 4.66 | 4.66 | 4.66 | 4.66 | 4.66 | 4.66 | 4.66 | 4.66 | 4.66
Bountiful City (2A) | MW | 11.8 | 11.8 | 11.8 | 11.8 | 11.8 | 11.8 | 11.8 | 11.8 | 11.8 | 11.8 | 11.8 | 11.8 | 11.8 | 11.8 | 11.8 | 11.8 | 11.8 | 11.8 | 11.8 | 11.8 | 11.8 | 11.8 | 11.8 | 11.8
Bountiful City (3A) | MW | 0 | 0 | 0 | 0 | 0 | 0 | 0 | 0 | 0 | 0 | 0 | 0 | 0 | 0 | 0 | 0 | 0 | 0 | 0 | 0 | 0 | 0 | 0 | 0
Bow Hydro System 1-22 Bow River AB | MW | 320 | 320 | 320 | 320 | 320 | 320 | 320 | 320 | 320 | 320 | 320 | 320 | 320 | 320 | 320 | 320 | 320 | 320 | 320 | 320 | 320 | 320 | 320 | 320
Bowerman Power LFG, LLC (GEN01) | MW | 0 | 0 | 0 | 0 | 0 | 0 | 0 | 0 | 0 | 0 | 0 | 0 | 0 | 0 | 0 | 0 | 0 | 0 | 0 | 0 | 0 | 0 | 0 | 0
Bowerman Power LFG, LLC (GEN02) | MW | 0 | 0 | 0 | 0 | 0 | 0 | 0 | 0 | 0 | 0 | 0 | 0 | 0 | 0 | 0 | 0 | 0 | 0 | 0 | 0 | 0 | 0 | 0 | 0
Bowerman Power LFG, LLC (GEN03) | MW | 0 | 0 | 0 | 0 | 0 | 0 | 0 | 0 | 0 | 0 | 0 | 0 | 0 | 0 | 0 | 0 | 0 | 0 | 0 | 0 | 0 | 0 | 0 | 0
Bowerman Power LFG, LLC (GEN04) | MW | 0 | 0 | 0 | 0 | 0 | 0 | 0 | 0 | 0 | 0 | 0 | 0 | 0 | 0 | 0 | 0 | 0 | 0 | 0 | 0 | 0 | 0 | 0 | 0
Bowerman Power LFG, LLC (GEN05) | MW | 0 | 0 | 0 | 0 | 0 | 0 | 0 | 0 | 0 | 0 | 0 | 0 | 0 | 0 | 0 | 0 | 0 | 0 | 0 | 0 | 0 | 0 | 0 | 0
Bowerman Power LFG, LLC (GEN06) | MW | 0 | 0 | 0 | 0 | 0 | 0 | 0 | 0 | 0 | 0 | 0 | 0 | 0 | 0 | 0 | 0 | 0 | 0 | 0 | 0 | 0 | 0 | 0 | 0
Bowerman Power LFG, LLC (GEN07) | MW | 0 | 0 | 0 | 0 | 0 | 0 | 0 | 0 | 0 | 0 | 0 | 0 | 0 | 0 | 0 | 0 | 0 | 0 | 0 | 0 | 0 | 0 | 0 | 0
Bowman | MW | 3.6 | 3.6 | 3.6 | 3.6 | 3.6 | 3.6 | 3.6 | 3.6 | 3.6 | 3.6 | 3.6 | 3.6 | 3.6 | 3.6 | 3.6 | 3.6 | 3.6 | 3.6 | 3.6 | 3.6 | 3.6 | 3.6 | 3.6 | 3.6
Box Canyon (1) | MW | 22.5 | 22.5 | 22.5 | 22.5 | 22.5 | 22.5 | 22.5 | 22.5 | 22.5 | 22.5 | 22.5 | 22.5 | 22.5 | 22.5 | 22.5 | 22.5 | 22.5 | 22.5 | 22.5 | 22.5 | 22.5 | 22.5 | 22.5 | 22.5
Box Canyon (2) | MW | 22.5 | 22.5 | 22.5 | 22.5 | 22.5 | 22.5 | 22.5 | 22.5 | 22.5 | 22.5 | 22.5 | 22.5 | 22.5 | 22.5 | 22.5 | 22.5 | 22.5 | 22.5 | 22.5 | 22.5 | 22.5 | 22.5 | 22.5 | 22.5
Box Canyon (3) | MW | 22.5 | 22.5 | 22.5 | 22.5 | 22.5 | 22.5 | 22.5 | 22.5 | 22.5 | 22.5 | 22.5 | 22.5 | 22.5 | 22.5 | 22.5 | 22.5 | 22.5 | 22.5 | 22.5 | 22.5 | 22.5 | 22.5 | 22.5 | 22.5
Box Canyon (4) | MW | 22.5 | 22.5 | 22.5 | 22.5 | 22.5 | 22.5 | 22.5 | 22.5 | 22.5 | 22.5 | 22.5 | 22.5 | 22.5 | 22.5 | 22.5 | 22.5 | 22.5 | 22.5 | 22.5 | 22.5 | 22.5 | 22.5 | 22.5 | 22.5
Box Canyon 1 | MW | 14.7 | 14.7 | 14.7 | 14.7 | 14.7 | 14.7 | 14.7 | 14.7 | 14.7 | 14.7 | 14.7 | 14.7 | 14.7 | 14.7 | 14.7 | 14.7 | 14.7 | 14.7 | 14.7 | 14.7 | 14.7 | 14.7 | 14.7 | 14.7
Box Canyon Dam (GEN1) | MW | 2.5 | 2.5 | 2.5 | 2.5 | 2.5 | 2.5 | 2.5 | 2.5 | 2.5 | 2.5 | 2.5 | 2.5 | 2.5 | 2.5 | 2.5 | 2.5 | 2.5 | 2.5 | 2.5 | 2.5 | 2.5 | 2.5 | 2.5 | 2.5
Box Canyon Dam (GEN2) | MW | 2.5 | 2.5 | 2.5 | 2.5 | 2.5 | 2.5 | 2.5 | 2.5 | 2.5 | 2.5 | 2.5 | 2.5 | 2.5 | 2.5 | 2.5 | 2.5 | 2.5 | 2.5 | 2.5 | 2.5 | 2.5 | 2.5 | 2.5 | 2.5
Boysen (1) | MW | 8.6 | 8.6 | 8.6 | 8.6 | 8.6 | 8.6 | 8.6 | 8.6 | 8.6 | 8.6 | 8.6 | 8.6 | 8.6 | 8.6 | 8.6 | 8.6 | 8.6 | 8.6 | 8.6 | 8.6 | 8.6 | 8.6 | 8.6 | 8.6
Boysen (2) | MW | 8.6 | 8.6 | 8.6 | 8.6 | 8.6 | 8.6 | 8.6 | 8.6 | 8.6 | 8.6 | 8.6 | 8.6 | 8.6 | 8.6 | 8.6 | 8.6 | 8.6 | 8.6 | 8.6 | 8.6 | 8.6 | 8.6 | 8.6 | 8.6
Brady (OEC) | MW | 5.56 | 5.56 | 5.56 | 5.56 | 5.56 | 5.56 | 5.56 | 5.56 | 5.56 | 5.56 | 5.56 | 5.56 | 5.56 | 5.56 | 5.56 | 5.56 | 5.56 | 5.56 | 5.56 | 5.56 | 5.56 | 5.56 | 5.56 | 5.56
Brady (OEC1) | MW | 12.83 | 12.83 | 12.83 | 12.83 | 12.83 | 12.83 | 12.83 | 12.83 | 12.83 | 12.83 | 12.83 | 12.83 | 12.83 | 12.83 | 12.83 | 12.83 | 12.83 | 12.83 | 12.83 | 12.83 | 12.83 | 12.83 | 12.83 | 12.83
Brandywine 1 | MW | 6 | 6 | 6 | 6 | 6 | 6 | 6 | 6 | 6 | 6 | 6 | 6 | 6 | 6 | 6 | 6 | 6 | 6 | 6 | 6 | 6 | 6 | 6 | 6
Brazeau 1-2 | MW | 0 | 0 | 0 | 0 | 0 | 0 | 0 | 0 | 0 | 0 | 0 | 0 | 0 | 0 | 0 | 0 | 0 | 0 | 0 | 0 | 0 | 0 | 0 | 0
Brea Expansion Plant (G1) | MW | 0 | 0 | 0 | 0 | 0 | 0 | 0 | 0 | 0 | 0 | 0 | 0 | 0 | 0 | 0 | 0 | 0 | 0 | 0 | 0 | 0 | 0 | 0 | 0
Brea Expansion Plant (G2) | MW | 0 | 0 | 0 | 0 | 0 | 0 | 0 | 0 | 0 | 0 | 0 | 0 | 0 | 0 | 0 | 0 | 0 | 0 | 0 | 0 | 0 | 0 | 0 | 0
Brea Expansion Plant (G3) | MW | 0 | 0 | 0 | 0 | 0 | 0 | 0 | 0 | 0 | 0 | 0 | 0 | 0 | 0 | 0 | 0 | 0 | 0 | 0 | 0 | 0 | 0 | 0 | 0
Brea Expansion Plant (G4) | MW | 0 | 0 | 0 | 0 | 0 | 0 | 0 | 0 | 0 | 0 | 0 | 0 | 0 | 0 | 0 | 0 | 0 | 0 | 0 | 0 | 0 | 0 | 0 | 0
Brea Expansion Plant (G5) | MW | 0 | 0 | 0 | 0 | 0 | 0 | 0 | 0 | 0 | 0 | 0 | 0 | 0 | 0 | 0 | 0 | 0 | 0 | 0 | 0 | 0 | 0 | 0 | 0
Bridge River 1 1-4 | MW | 200 | 200 | 200 | 200 | 200 | 200 | 200 | 200 | 200 | 200 | 200 | 200 | 200 | 200 | 200 | 200 | 200 | 200 | 200 | 200 | 200 | 200 | 200 | 200
Bridge River 2 1-4 | MW | 280 | 280 | 280 | 280 | 280 | 280 | 280 | 280 | 280 | 280 | 280 | 280 | 280 | 280 | 280 | 280 | 280 | 280 | 280 | 280 | 280 | 280 | 280 | 280
Brigham City (1) | MW | 0.5 | 0.5 | 0.5 | 0.5 | 0.5 | 0.5 | 0.5 | 0.5 | 0.5 | 0.5 | 0.5 | 0.5 | 0.5 | 0.5 | 0.5 | 0.5 | 0.5 | 0.5 | 0.5 | 0.5 | 0.5 | 0.5 | 0.5 | 0.5
Brigham City (2) | MW | 0.5 | 0.5 | 0.5 | 0.5 | 0.5 | 0.5 | 0.5 | 0.5 | 0.5 | 0.5 | 0.5 | 0.5 | 0.5 | 0.5 | 0.5 | 0.5 | 0.5 | 0.5 | 0.5 | 0.5 | 0.5 | 0.5 | 0.5 | 0.5
Brigham City (8182) | MW | 0.5 | 0.5 | 0.5 | 0.5 | 0.5 | 0.5 | 0.5 | 0.5 | 0.5 | 0.5 | 0.5 | 0.5 | 0.5 | 0.5 | 0.5 | 0.5 | 0.5 | 0.5 | 0.5 | 0.5 | 0.5 | 0.5 | 0.5 | 0.5
Brighton PV Solar Plant | MW | 0 | 0 | 0 | 0 | 0 | 0 | 0 | 0.29 | 0.94 | 1.06 | 1.18 | 1.3 | 1.41 | 1.51 | 1.45 | 1.23 | 0.47 | 0 | 0 | 0 | 0 | 0 | 0 | 0
Brilliant 1-4 | MW | 150 | 150 | 150 | 150 | 150 | 150 | 150 | 150 | 150 | 150 | 150 | 150 | 150 | 150 | 150 | 150 | 150 | 150 | 150 | 150 | 150 | 150 | 150 | 150
Brilliant Expansion | MW | 127.5 | 127.5 | 127.5 | 127.5 | 127.5 | 127.5 | 127.5 | 127.5 | 127.5 | 127.5 | 127.5 | 127.5 | 127.5 | 127.5 | 127.5 | 127.5 | 127.5 | 127.5 | 127.5 | 127.5 | 127.5 | 127.5 | 127.5 | 127.5
Broadridge Cogen (CG1) | MW | 0 | 0 | 0 | 0 | 0 | 0 | 0 | 0 | 0 | 0 | 0 | 0 | 0 | 0 | 0 | 0 | 0 | 0 | 0 | 0 | 0 | 0 | 0 | 0
Broadridge Cogen (CG2) | MW | 0.79 | 0.79 | 0.79 | 0.79 | 0.79 | 0.79 | 0.79 | 0.79 | 0.79 | 0.79 | 0.79 | 0.79 | 0.79 | 0.79 | 0.79 | 0.79 | 0.79 | 0.79 | 0.79 | 0.79 | 0.79 | 0.79 | 0.79 | 0.79
Broadridge Cogen (PV1) | MW | 0 | 0 | 0 | 0 | 0 | 0 | 0 | 0.01 | 0.05 | 0.09 | 0.12 | 0.14 | 0.15 | 0.13 | 0.12 | 0.07 | 0.01 | 0 | 0 | 0 | 0 | 0 | 0 | 0
Broadridge Cogen (PV2) | MW | 0 | 0 | 0 | 0 | 0 | 0 | 0 | 0.02 | 0.08 | 0.15 | 0.19 | 0.23 | 0.25 | 0.22 | 0.2 | 0.11 | 0.01 | 0 | 0 | 0 | 0 | 0 | 0 | 0
Broadwater Power Project | MW | 9.7 | 9.7 | 9.7 | 9.7 | 9.7 | 9.7 | 9.7 | 9.7 | 9.7 | 9.7 | 9.7 | 9.7 | 9.7 | 9.7 | 9.7 | 9.7 | 9.7 | 9.7 | 9.7 | 9.7 | 9.7 | 9.7 | 9.7 | 9.7
Brookfield Tehachapi 1 | MW | 53.55 | 46.1 | 36.82 | 37.03 | 38.56 | 31.01 | 22.44 | 21.93 | 22.44 | 21.73 | 20.81 | 17.34 | 16.12 | 14.79 | 12.55 | 10.61 | 8.57 | 10.3 | 10.2 | 9.79 | 11.02 | 10.51 | 8.06 | 5.92
Brooks Solar (BSC1) | MW | 13.48 | 13.48 | 13.48 | 13.48 | 13.48 | 13.48 | 13.48 | 13.48 | 13.48 | 13.48 | 13.48 | 13.48 | 13.48 | 13.48 | 13.48 | 13.48 | 13.48 | 13.48 | 13.48 | 13.48 | 13.48 | 13.48 | 13.48 | 13.48
Brown Lake 1 | MW | 7.2 | 7.2 | 7.2 | 7.2 | 7.2 | 7.2 | 7.2 | 7.2 | 7.2 | 7.2 | 7.2 | 7.2 | 7.2 | 7.2 | 7.2 | 7.2 | 7.2 | 7.2 | 7.2 | 7.2 | 7.2 | 7.2 | 7.2 | 7.2
Brownlee (1) | MW | 120.1 | 120.1 | 120.1 | 120.1 | 120.1 | 120.1 | 120.1 | 120.1 | 120.1 | 120.1 | 120.1 | 120.1 | 120.1 | 120.1 | 120.1 | 120.1 | 120.1 | 120.1 | 120.1 | 120.1 | 120.1 | 120.1 | 120.1 | 120.1
Brownlee (2) | MW | 123 | 123 | 123 | 123 | 123 | 123 | 123 | 123 | 123 | 123 | 123 | 123 | 123 | 123 | 123 | 123 | 123 | 123 | 123 | 123 | 123 | 123 | 123 | 123
Brownlee (3) | MW | 118.4 | 118.4 | 118.4 | 118.4 | 118.4 | 118.4 | 118.4 | 118.4 | 118.4 | 118.4 | 118.4 | 118.4 | 118.4 | 118.4 | 118.4 | 118.4 | 118.4 | 118.4 | 118.4 | 118.4 | 118.4 | 118.4 | 118.4 | 118.4
Brownlee (4) | MW | 123.7 | 123.7 | 123.7 | 123.7 | 123.7 | 123.7 | 123.7 | 123.7 | 123.7 | 123.7 | 123.7 | 123.7 | 123.7 | 123.7 | 123.7 | 123.7 | 123.7 | 123.7 | 123.7 | 123.7 | 123.7 | 123.7 | 123.7 | 123.7
Brownlee (5) | MW | 241.7 | 241.7 | 241.7 | 241.7 | 241.7 | 241.7 | 241.7 | 241.7 | 241.7 | 241.7 | 241.7 | 241.7 | 241.7 | 241.7 | 241.7 | 241.7 | 241.7 | 241.7 | 241.7 | 241.7 | 241.7 | 241.7 | 241.7 | 241.7
Brush Generation Facility (GT1) | MW | 27.81 | 27.81 | 27.81 | 27.81 | 27.81 | 27.81 | 27.81 | 27.81 | 27.81 | 27.81 | 27.81 | 27.81 | 27.81 | 27.81 | 27.81 | 27.81 | 27.81 | 27.81 | 27.81 | 27.81 | 27.81 | 27.81 | 27.81 | 27.81
Brush Generation Facility (GT2) | MW | 26.97 | 26.97 | 26.97 | 26.97 | 26.97 | 26.97 | 26.97 | 26.97 | 26.97 | 26.97 | 26.97 | 26.97 | 26.97 | 26.97 | 26.97 | 26.97 | 26.97 | 26.97 | 26.97 | 26.97 | 26.97 | 26.97 | 26.97 | 26.97
Brush Generation Facility (GT3) | MW | 34.16 | 34.16 | 34.16 | 34.16 | 34.16 | 34.16 | 34.16 | 34.16 | 34.16 | 34.16 | 34.16 | 34.16 | 34.16 | 34.16 | 34.16 | 34.16 | 34.16 | 34.16 | 34.16 | 34.16 | 34.16 | 34.16 | 34.16 | 34.16
Brush Generation Facility (GT4) | MW | 27.81 | 27.81 | 27.81 | 27.81 | 27.81 | 27.81 | 27.81 | 27.81 | 27.81 | 27.81 | 27.81 | 27.81 | 27.81 | 27.81 | 27.81 | 27.81 | 27.81 | 27.81 | 27.81 | 27.81 | 27.81 | 27.81 | 27.81 | 27.81
Brush Generation Facility (GT5) | MW | 26.97 | 26.97 | 26.97 | 26.97 | 26.97 | 26.97 | 26.97 | 26.97 | 26.97 | 26.97 | 26.97 | 26.97 | 26.97 | 26.97 | 26.97 | 26.97 | 26.97 | 26.97 | 26.97 | 26.97 | 26.97 | 26.97 | 26.97 | 26.97
Brush Generation Facility (ST1) | MW | 26.97 | 26.97 | 26.97 | 26.97 | 26.97 | 26.97 | 26.97 | 26.97 | 26.97 | 26.97 | 26.97 | 26.97 | 26.97 | 26.97 | 26.97 | 26.97 | 26.97 | 26.97 | 26.97 | 26.97 | 26.97 | 26.97 | 26.97 | 26.97
Brush Generation Facility (ST2) | MW | 37.08 | 37.08 | 37.08 | 37.08 | 37.08 | 37.08 | 37.08 | 37.08 | 37.08 | 37.08 | 37.08 | 37.08 | 37.08 | 37.08 | 37.08 | 37.08 | 37.08 | 37.08 | 37.08 | 37.08 | 37.08 | 37.08 | 37.08 | 37.08
Brush Generation Facility (ST4) | MW | 83.43 | 83.43 | 83.43 | 83.43 | 83.43 | 83.43 | 83.43 | 83.43 | 83.43 | 83.43 | 83.43 | 83.43 | 83.43 | 83.43 | 83.43 | 83.43 | 83.43 | 83.43 | 83.43 | 83.43 | 83.43 | 83.43 | 83.43 | 83.43
Brush Solar Center | MW | 0 | 0 | 0 | 0 | 0 | 0 | 0 | 0 | 0.04 | 0.28 | 0.61 | 0.73 | 0.93 | 0.85 | 0.61 | 0.48 | 0.14 | 0 | 0 | 0 | 0 | 0 | 0 | 0
BTMPV_AZPS | MW | 0 | 0 | 0 | 0 | 0 | 0 | 0 | 14.76 | 172.94 | 303.38 | 411.98 | 471.59 | 424.97 | 412.57 | 370.67 | 280.36 | 112.14 | 4.72 | 0 | 0 | 0 | 0 | 0 | 0
BTMPV_BANC | MW | 0 | 0 | 0 | 0 | 0 | 0 | 0 | 1.84 | 33.2 | 79.3 | 122.33 | 110.65 | 131.55 | 84.22 | 99.59 | 71.92 | 7.38 | 0 | 0 | 0 | 0 | 0 | 0 | 0
BTMPV_BPAT | MW | 0 | 0 | 0 | 0 | 0 | 0 | 0 | 0.22 | 2.04 | 4.38 | 5.25 | 5.73 | 5.35 | 4.72 | 3.52 | 1.71 | 0.14 | 0 | 0 | 0 | 0 | 0 | 0 | 0
BTMPV_IID | MW | 0 | 0 | 0 | 0 | 0 | 0 | 0.73 | 28.37 | 63.66 | 90.39 | 109.31 | 122.59 | 127.68 | 116.4 | 100.76 | 56.02 | 8.37 | 0 | 0 | 0 | 0 | 0 | 0 | 0
BTMPV_IPCO | MW | 0 | 0 | 0 | 0 | 0 | 0 | 0 | 0 | 0.16 | 1.12 | 2.43 | 2.89 | 3.69 | 3.38 | 2.42 | 1.91 | 0.56 | 0 | 0 | 0 | 0 | 0 | 0 | 0
BTMPV_LADWP | MW | 0 | 0 | 0 | 0 | 0 | 0 | 2 | 99.83 | 263.56 | 364.72 | 437.27 | 466.55 | 437.93 | 390.68 | 292.84 | 127.79 | 26.62 | 0 | 0 | 0 | 0 | 0 | 0 | 0
BTMPV_NEVP | MW | 0 | 0 | 0 | 0 | 0 | 0 | 0.47 | 27.02 | 74.12 | 100.98 | 127.22 | 130.38 | 118.68 | 107.62 | 77.91 | 35.56 | 1.74 | 0 | 0 | 0 | 0 | 0 | 0 | 0
BTMPV_PACE | MW | 0 | 0 | 0 | 0 | 0 | 0 | 0 | 0.38 | 19.98 | 100.66 | 148.69 | 137.16 | 150.99 | 111.42 | 112.19 | 96.05 | 25.74 | 0 | 0 | 0 | 0 | 0 | 0 | 0
BTMPV_PACW | MW | 0 | 0 | 0 | 0 | 0 | 0 | 0 | 0.55 | 11.71 | 29.06 | 45.86 | 50.28 | 55.8 | 51.16 | 43.65 | 23.43 | 2.87 | 0 | 0 | 0 | 0 | 0 | 0 | 0
BTMPV_PGAE | MW | 0 | 0 | 0 | 0 | 0 | 0 | 24.15 | 1207.38 | 3187.47 | 4410.95 | 5288.31 | 5642.47 | 5296.36 | 4724.87 | 3541.64 | 1545.44 | 321.97 | 0 | 0 | 0 | 0 | 0 | 0 | 0
BTMPV_PGE | MW | 0 | 0 | 0 | 0 | 0 | 0 | 0 | 0 | 1.63 | 6.69 | 10.87 | 11.8 | 12.07 | 9.73 | 10.17 | 3.91 | 0.05 | 0 | 0 | 0 | 0 | 0 | 0 | 0
BTMPV_PNM | MW | 0 | 0 | 0 | 0 | 0 | 0 | 0 | 10.1 | 39.88 | 66.49 | 79.12 | 81.86 | 73.02 | 72.07 | 69.12 | 43.66 | 11.26 | 0 | 0 | 0 | 0 | 0 | 0 | 0
BTMPV_PSCO | MW | 0 | 0 | 0 | 0 | 0 | 0 | 0 | 16.07 | 78.37 | 115.7 | 153.27 | 184.42 | 200.24 | 194.8 | 153.27 | 96.17 | 23.49 | 0 | 0 | 0 | 0 | 0 | 0 | 0
BTMPV_PSEI | MW | 0 | 0 | 0 | 0 | 0 | 0 | 0 | 0 | 1.17 | 4.81 | 7.82 | 8.49 | 8.68 | 7 | 7.31 | 2.82 | 0.04 | 0 | 0 | 0 | 0 | 0 | 0 | 0
BTMPV_SCE | MW | 0 | 0 | 0 | 0 | 0 | 0 | 0 | 0 | 0 | 0 | 0 | 0 | 0 | 0 | 0 | 0 | 0 | 0 | 0 | 0 | 0 | 0 | 0 | 0
BTMPV_SCL | MW | 0 | 0 | 0 | 0 | 0 | 0 | 0 | 0 | 0.51 | 2.09 | 3.41 | 3.69 | 3.78 | 3.05 | 3.18 | 1.23 | 0.02 | 0 | 0 | 0 | 0 | 0 | 0 | 0
BTMPV_SDGE | MW | 0 | 0 | 0 | 0 | 0 | 0 | 0 | 0 | 0 | 0 | 0 | 0 | 0 | 0 | 0 | 0 | 0 | 0 | 0 | 0 | 0 | 0 | 0 | 0
BTMPV_SRP | MW | 0 | 0 | 0 | 0 | 0 | 0 | 0 | 2.83 | 33.15 | 58.16 | 78.98 | 90.41 | 81.47 | 79.09 | 71.06 | 53.75 | 21.5 | 0.91 | 0 | 0 | 0 | 0 | 0 | 0
BTMPV_TEPC | MW | 0 | 0 | 0 | 0 | 0 | 0 | 0 | 4.87 | 57.03 | 100.05 | 135.87 | 155.53 | 140.15 | 136.06 | 122.24 | 92.46 | 36.98 | 1.56 | 0 | 0 | 0 | 0 | 0 | 0
BTMPV_TID | MW | 0 | 0 | 0 | 0 | 0 | 0 | 0 | 3.46 | 16.23 | 28.7 | 38.4 | 46.41 | 48.49 | 43.94 | 39.78 | 21.47 | 1.88 | 0 | 0 | 0 | 0 | 0 | 0 | 0
Buckeye Union HS District 201 | MW | 0 | 0 | 0 | 0 | 0 | 0 | 0 | 0.25 | 1.91 | 2.38 | 2.61 | 2.67 | 2.35 | 2.4 | 2.46 | 2.36 | 1.35 | 0.08 | 0 | 0 | 0 | 0 | 0 | 0
Buckhorn Solar Plant | MW | 0 | 0 | 0 | 0 | 0 | 0 | 0 | 0 | 0.23 | 1.08 | 1.3 | 1.09 | 1.18 | 0.9 | 1 | 1.1 | 0.41 | 0 | 0 | 0 | 0 | 0 | 0 | 0
BuckLake (PW01) | MW | 2.73 | 2.73 | 2.73 | 2.73 | 2.73 | 2.73 | 2.73 | 2.73 | 2.73 | 2.73 | 2.73 | 2.73 | 2.73 | 2.73 | 2.73 | 2.73 | 2.73 | 2.73 | 2.73 | 2.73 | 2.73 | 2.73 | 2.73 | 2.73
Bucks Creek (H1) | MW | 32.5 | 32.5 | 32.5 | 32.5 | 32.5 | 32.5 | 32.5 | 32.5 | 32.5 | 32.5 | 32.5 | 32.5 | 32.5 | 32.5 | 32.5 | 32.5 | 32.5 | 32.5 | 32.5 | 32.5 | 32.5 | 32.5 | 32.5 | 32.5
Bucks Creek (H2) | MW | 32.5 | 32.5 | 32.5 | 32.5 | 32.5 | 32.5 | 32.5 | 32.5 | 32.5 | 32.5 | 32.5 | 32.5 | 32.5 | 32.5 | 32.5 | 32.5 | 32.5 | 32.5 | 32.5 | 32.5 | 32.5 | 32.5 | 32.5 | 32.5
Buena Vista Biomass Power | MW | 14.36 | 14.36 | 14.36 | 14.36 | 14.36 | 14.36 | 14.36 | 14.36 | 14.36 | 14.36 | 14.36 | 14.36 | 14.36 | 14.36 | 14.36 | 14.36 | 14.36 | 14.36 | 14.36 | 14.36 | 14.36 | 14.36 | 14.36 | 14.36
Buena Vista Energy LLC | MW | 5.21 | 8.32 | 10.07 | 11.63 | 12.73 | 11.67 | 11.7 | 10.94 | 5.81 | 2.96 | 1.48 | 0.53 | 0.27 | 0.27 | 0.49 | 0.23 | 0.04 | 0.04 | 0.04 | 0.04 | 0.23 | 1.29 | 1.52 | 1.44
Buffalo Bill (1) | MW | 6 | 6 | 6 | 6 | 6 | 6 | 6 | 6 | 6 | 6 | 6 | 6 | 6 | 6 | 6 | 6 | 6 | 6 | 6 | 6 | 6 | 6 | 6 | 6
Buffalo Bill (2) | MW | 6 | 6 | 6 | 6 | 6 | 6 | 6 | 6 | 6 | 6 | 6 | 6 | 6 | 6 | 6 | 6 | 6 | 6 | 6 | 6 | 6 | 6 | 6 | 6
Buffalo Bill (3) | MW | 6 | 6 | 6 | 6 | 6 | 6 | 6 | 6 | 6 | 6 | 6 | 6 | 6 | 6 | 6 | 6 | 6 | 6 | 6 | 6 | 6 | 6 | 6 | 6
Buidling L | MW | 0 | 0 | 0 | 0 | 0 | 0 | 0.01 | 0.35 | 0.61 | 0.66 | 0.68 | 0.69 | 0.67 | 0.65 | 0.59 | 0.34 | 0.11 | 0 | 0 | 0 | 0 | 0 | 0 | 0
Building F | MW | 0 | 0 | 0 | 0 | 0 | 0 | 0.01 | 0.45 | 0.79 | 0.85 | 0.89 | 0.9 | 0.87 | 0.85 | 0.77 | 0.44 | 0.15 | 0 | 0 | 0 | 0 | 0 | 0 | 0
Building G | MW | 0 | 0 | 0 | 0 | 0 | 0 | 0.01 | 0.42 | 0.73 | 0.79 | 0.82 | 0.83 | 0.8 | 0.78 | 0.71 | 0.41 | 0.14 | 0 | 0 | 0 | 0 | 0 | 0 | 0
BUL1 Bull Creek (BUL1)* | MW | 7.87 | 7.9 | 9.59 | 9.95 | 10.41 | 11.26 | 10.78 | 10.92 | 11.96 | 11.56 | 12.47 | 12.61 | 12.6 | 11.48 | 10.82 | 10.36 | 10.19 | 10.06 | 9.97 | 11.58 | 12.69 | 12.97 | 12.94 | 11.19
Bull Creek Wind | MW | 6.77 | 6.8 | 8.26 | 8.56 | 8.96 | 9.69 | 9.27 | 9.4 | 10.29 | 9.94 | 10.73 | 10.85 | 10.84 | 9.88 | 9.31 | 8.92 | 8.77 | 8.66 | 8.58 | 9.97 | 10.92 | 11.16 | 11.13 | 9.63
Buntzen 1 #1 | MW | 55 | 55 | 55 | 55 | 55 | 55 | 55 | 55 | 55 | 55 | 55 | 55 | 55 | 55 | 55 | 55 | 55 | 55 | 55 | 55 | 55 | 55 | 55 | 55
Burdett | MW | 0 | 0 | 0 | 0 | 0 | 0 | 0 | 0 | 0 | 0 | 0 | 0 | 0 | 0 | 0 | 0 | 0 | 0 | 0 | 0 | 0 | 0 | 0 | 0
Burdett 368S DG P/V | MW | 0 | 0 | 0 | 0 | 0 | 0 | 0 | 0.1 | 2.15 | 3.74 | 4.6 | 5.52 | 5.87 | 6.84 | 6.09 | 4.37 | 0.69 | 0 | 0 | 0 | 0 | 0 | 0 | 0
Burley Butte Windpark | MW | 13.21 | 13.46 | 15.17 | 15.49 | 15.66 | 15.66 | 15.61 | 15.55 | 15.23 | 15.1 | 15.1 | 15.27 | 15.53 | 15.63 | 15.59 | 15.63 | 15.93 | 15.87 | 15.36 | 14.95 | 15.14 | 15.02 | 14.48 | 12.99
Burlington (CO) (1) | MW | 0 | 0 | 0 | 0 | 0 | 0 | 0 | 0 | 0 | 0 | 0 | 0 | 0 | 0 | 0 | 0 | 0 | 0 | 0 | 0 | 0 | 0 | 0 | 0
Burlington (CO) (2) | MW | 54.78 | 54.78 | 54.78 | 54.78 | 54.78 | 54.78 | 54.78 | 54.78 | 54.78 | 54.78 | 54.78 | 54.78 | 54.78 | 54.78 | 54.78 | 54.78 | 54.78 | 54.78 | 0 | 0 | 0 | 0 | 0 | 0
Burney Creek | MW | 3 | 3 | 3 | 3 | 3 | 3 | 3 | 3 | 3 | 3 | 3 | 3 | 3 | 3 | 3 | 3 | 3 | 3 | 3 | 3 | 3 | 3 | 3 | 3
Burney Forest Products | MW | 27.37 | 27.37 | 27.37 | 27.37 | 27.37 | 27.37 | 27.37 | 27.37 | 27.37 | 27.37 | 27.37 | 27.37 | 27.37 | 27.37 | 27.37 | 27.37 | 27.37 | 27.37 | 27.37 | 27.37 | 27.37 | 27.37 | 27.37 | 27.37
Busch Ranch II Wind Farm | MW | 22.63 | 20.97 | 11.4 | 7.25 | 4.69 | 3.09 | 0.89 | 1.31 | 2.26 | 4.81 | 7.25 | 8.08 | 9.09 | 7.54 | 8.26 | 10.99 | 7.84 | 5.23 | 3.8 | 5.88 | 19.9 | 24.71 | 23.17 | 21.38
Busch Ranch Wind Energy Farm | MW | 12.38 | 5.6 | 4.47 | 1.02 | 1.16 | 0.84 | 1.45 | 5.71 | 12.15 | 11.89 | 10.24 | 13.69 | 19.02 | 19.69 | 20.62 | 14.94 | 11.4 | 16.33 | 11.89 | 6.64 | 6.53 | 4.23 | 2.87 | 0.78
Butt Valley | MW | 41 | 41 | 41 | 41 | 41 | 41 | 41 | 41 | 41 | 41 | 41 | 41 | 41 | 41 | 41 | 41 | 41 | 41 | 41 | 41 | 41 | 41 | 41 | 41
Butte College Main Campus Solar | MW | 0 | 0 | 0 | 0 | 0 | 0 | 0 | 0.15 | 0.5 | 0.71 | 0.86 | 0.98 | 1.02 | 1.01 | 1.1 | 0.78 | 0.09 | 0 | 0 | 0 | 0 | 0 | 0 | 0
Butter Creek Power LLC | MW | 0.2 | 0.09 | 0.02 | 0.02 | 0.03 | 0.03 | 0.05 | 0.06 | 0.07 | 0.11 | 0.08 | 0.05 | 0.16 | 0.35 | 0.59 | 0.66 | 0.38 | 0.38 | 0.33 | 0.3 | 0.32 | 0.29 | 0.26 | 0.25
Bypass (GEN1) | MW | 3.3 | 3.3 | 3.3 | 3.3 | 3.3 | 3.3 | 3.3 | 3.3 | 3.3 | 3.3 | 3.3 | 3.3 | 3.3 | 3.3 | 3.3 | 3.3 | 3.3 | 3.3 | 3.3 | 3.3 | 3.3 | 3.3 | 3.3 | 3.3
Bypass (GEN2) | MW | 3.3 | 3.3 | 3.3 | 3.3 | 3.3 | 3.3 | 3.3 | 3.3 | 3.3 | 3.3 | 3.3 | 3.3 | 3.3 | 3.3 | 3.3 | 3.3 | 3.3 | 3.3 | 3.3 | 3.3 | 3.3 | 3.3 | 3.3 | 3.3
Bypass (GEN3) | MW | 3.3 | 3.3 | 3.3 | 3.3 | 3.3 | 3.3 | 3.3 | 3.3 | 3.3 | 3.3 | 3.3 | 3.3 | 3.3 | 3.3 | 3.3 | 3.3 | 3.3 | 3.3 | 3.3 | 3.3 | 3.3 | 3.3 | 3.3 | 3.3
BYU Central Heating Plant | MW | 15 | 15 | 15 | 15 | 15 | 15 | 15 | 15 | 15 | 15 | 15 | 15 | 15 | 15 | 15 | 15 | 15 | 15 | 15 | 15 | 15 | 15 | 15 | 15
BYUI Central Energy Facility | MW | 0 | 0 | 0 | 0 | 0 | 0 | 0 | 0 | 0 | 0 | 0 | 0 | 0 | 0 | 0 | 0 | 0 | 0 | 0 | 0 | 0 | 0 | 0 | 0
C J Strike (1) | MW | 32.3 | 32.3 | 32.3 | 32.3 | 32.3 | 32.3 | 32.3 | 32.3 | 32.3 | 32.3 | 32.3 | 32.3 | 32.3 | 32.3 | 32.3 | 32.3 | 32.3 | 32.3 | 32.3 | 32.3 | 32.3 | 32.3 | 32.3 | 32.3
C J Strike (2) | MW | 29.6 | 29.6 | 29.6 | 29.6 | 29.6 | 29.6 | 29.6 | 29.6 | 29.6 | 29.6 | 29.6 | 29.6 | 29.6 | 29.6 | 29.6 | 29.6 | 29.6 | 29.6 | 29.6 | 29.6 | 29.6 | 29.6 | 29.6 | 29.6
C J Strike (3) | MW | 30.1 | 30.1 | 30.1 | 30.1 | 30.1 | 30.1 | 30.1 | 30.1 | 30.1 | 30.1 | 30.1 | 30.1 | 30.1 | 30.1 | 30.1 | 30.1 | 30.1 | 30.1 | 30.1 | 30.1 | 30.1 | 30.1 | 30.1 | 30.1
C P Kelco San Diego Plant (GEN1) | MW | 0 | 0 | 0 | 0 | 0 | 0 | 0 | 0 | 0 | 0 | 0 | 0 | 0 | 0 | 0 | 0 | 0 | 0 | 4.81 | 4.81 | 4.81 | 4.81 | 4.81 | 4.81
C P Kelco San Diego Plant (GEN2) | MW | 5.51 | 5.51 | 5.51 | 5.51 | 5.51 | 5.51 | 5.51 | 5.51 | 5.51 | 5.51 | 5.51 | 5.51 | 5.51 | 5.51 | 5.51 | 5.51 | 5.51 | 5.51 | 5.51 | 5.51 | 5.51 | 5.51 | 5.51 | 5.51
C P Kelco San Diego Plant (GEN3) | MW | 5.51 | 5.51 | 5.51 | 5.51 | 5.51 | 5.51 | 5.51 | 5.51 | 5.51 | 5.51 | 5.51 | 5.51 | 5.51 | 5.51 | 5.51 | 5.51 | 5.51 | 5.51 | 5.51 | 5.51 | 5.51 | 5.51 | 5.51 | 5.51
C&H Sugar Plant (TG3) | MW | 0 | 0 | 0 | 0 | 0 | 0 | 0 | 0 | 0 | 0 | 0 | 0 | 0 | 0 | 0 | 0 | 0 | 0 | 0 | 0 | 0 | 0 | 0 | 0
C&H Sugar Plant (TG4) | MW | 1.81 | 1.81 | 1.81 | 1.81 | 1.81 | 1.81 | 1.81 | 1.81 | 1.81 | 1.81 | 1.81 | 1.81 | 1.81 | 1.81 | 1.81 | 1.81 | 1.81 | 1.81 | 1.81 | 1.81 | 1.81 | 1.81 | 1.81 | 1.81
CA Dept of Public Health at Richmond | MW | 0 | 0 | 0 | 0 | 0 | 0 | 0 | 0.06 | 0.58 | 0.91 | 0.96 | 1.16 | 1.06 | 1.06 | 0.97 | 0.74 | 0.18 | 0 | 0 | 0 | 0 | 0 | 0 | 0
CA Flats Solar 130, LLC | MW | 0 | 0 | 0 | 0 | 0 | 0 | 1.3 | 45.24 | 78.65 | 85.28 | 88.92 | 89.7 | 86.58 | 85.02 | 76.7 | 44.33 | 14.82 | 0 | 0 | 0 | 0 | 0 | 0 | 0
CA Flats Solar 150, LLC | MW | 0 | 0 | 0 | 0 | 0 | 0 | 0 | 5.25 | 24.6 | 43.5 | 58.2 | 70.35 | 73.5 | 66.6 | 60.3 | 32.55 | 2.85 | 0 | 0 | 0 | 0 | 0 | 0 | 0
Cabazon Wind Partners | MW | 18.08 | 17.43 | 10.87 | 6.56 | 5.41 | 5.62 | 6.6 | 4.72 | 3.12 | 2.58 | 3.16 | 2.58 | 2.34 | 1.6 | 0.86 | 0.12 | 0.12 | 1.72 | 2.05 | 1.03 | 1.68 | 1.6 | 1.68 | 1.85
Cabin Creek (A) | MW | 162 | 162 | 162 | 162 | 162 | 162 | 162 | 162 | 162 | 162 | 162 | 162 | 162 | 162 | 162 | 162 | 162 | 162 | 162 | 162 | 162 | 162 | 162 | 162
Cabin Creek (B) | MW | 162 | 162 | 162 | 162 | 162 | 162 | 162 | 162 | 162 | 162 | 162 | 162 | 162 | 162 | 162 | 162 | 162 | 162 | 162 | 162 | 162 | 162 | 162 | 162
Cabinet Gorge (1) | MW | 66.5 | 66.5 | 66.5 | 66.5 | 66.5 | 66.5 | 66.5 | 66.5 | 66.5 | 66.5 | 66.5 | 66.5 | 66.5 | 66.5 | 66.5 | 66.5 | 66.5 | 66.5 | 66.5 | 66.5 | 66.5 | 66.5 | 66.5 | 66.5
Cabinet Gorge (2) | MW | 79.8 | 79.8 | 79.8 | 79.8 | 79.8 | 79.8 | 79.8 | 79.8 | 79.8 | 79.8 | 79.8 | 79.8 | 79.8 | 79.8 | 79.8 | 79.8 | 79.8 | 79.8 | 79.8 | 79.8 | 79.8 | 79.8 | 79.8 | 79.8
Cabinet Gorge (3) | MW | 80.2 | 80.2 | 80.2 | 80.2 | 80.2 | 80.2 | 80.2 | 80.2 | 80.2 | 80.2 | 80.2 | 80.2 | 80.2 | 80.2 | 80.2 | 80.2 | 80.2 | 80.2 | 80.2 | 80.2 | 80.2 | 80.2 | 80.2 | 80.2
Cabinet Gorge (4) | MW | 0 | 0 | 0 | 0 | 0 | 0 | 0 | 0 | 0 | 0 | 0 | 0 | 0 | 0 | 0 | 0 | 0 | 0 | 0 | 0 | 0 | 0 | 0 | 0
CAISO_Hydro_AZPS_Aggregate_CPUC | MW | 40 | 40 | 40 | 40 | 40 | 40 | 40 | 40 | 40 | 40 | 40 | 40 | 40 | 40 | 40 | 40 | 40 | 40 | 40 | 40 | 40 | 40 | 40 | 40
CAISO_Hydro_BANC_Aggregate_CPUC | MW | 15 | 15 | 15 | 15 | 15 | 15 | 15 | 15 | 15 | 15 | 15 | 15 | 15 | 15 | 15 | 15 | 15 | 15 | 15 | 15 | 15 | 15 | 15 | 15
CAISO_Hydro_BPAT_Aggregate_CPUC | MW | 125 | 125 | 125 | 125 | 125 | 125 | 125 | 125 | 125 | 125 | 125 | 125 | 125 | 125 | 125 | 125 | 125 | 125 | 125 | 125 | 125 | 125 | 125 | 125
CAISO_Hydro_CISC_Aggregate_CPUC | MW | 29.5 | 29.5 | 29.5 | 29.5 | 29.5 | 29.5 | 29.5 | 29.5 | 29.5 | 29.5 | 29.5 | 29.5 | 29.5 | 29.5 | 29.5 | 29.5 | 29.5 | 29.5 | 29.5 | 29.5 | 29.5 | 29.5 | 29.5 | 29.5
CAISO_Hydro_PGE_Bay_Aggregate_CPUC | MW | 4.01 | 4.01 | 4.01 | 4.01 | 4.01 | 4.01 | 4.01 | 4.01 | 4.01 | 4.01 | 4.01 | 4.01 | 4.01 | 4.01 | 4.01 | 4.01 | 4.01 | 4.01 | 4.01 | 4.01 | 4.01 | 4.01 | 4.01 | 4.01
CAISO_Hydro_PGE_Valley_Aggregate_CPUC | MW | 44.5 | 44.5 | 44.5 | 44.5 | 44.5 | 44.5 | 44.5 | 44.5 | 44.5 | 44.5 | 44.5 | 44.5 | 44.5 | 44.5 | 44.5 | 44.5 | 44.5 | 44.5 | 44.5 | 44.5 | 44.5 | 44.5 | 44.5 | 44.5
CAISO_Hydro_SCE_Aggregate_CPUC | MW | bar: Hour 0 to Hour 23
CAISO_Hydro_WALC_Aggregate_CPUC | MW | 287.01 | 287.01 | 287.01 | 287.01 | 287.01 | 287.01 | 287.01 | 287.01 | 287.01 | 287.01 | 287.01 | 287.01 | 287.01 | 287.01 | 287.01 | 287.01 | 287.01 | 287.01 | 287.01 | 287.01 | 287.01 | 287.01 | 287.01 | 287.01
CAISO_Small_Hydro_PGE_Bay_Aggregate_CPUC | MW | 3.59 | 3.59 | 3.59 | 3.59 | 3.59 | 3.59 | 3.59 | 3.59 | 3.59 | 3.59 | 3.59 | 3.59 | 3.59 | 3.59 | 3.59 | 3.59 | 3.59 | 3.59 | 3.59 | 3.59 | 3.59 | 3.59 | 3.59 | 3.59
CAISO_Small_Hydro_PGE_Valley_Aggregate_CPUC | MW | 10.32 | 10.32 | 10.32 | 10.32 | 10.32 | 10.32 | 10.32 | 10.32 | 10.32 | 10.32 | 10.32 | 10.32 | 10.32 | 10.32 | 10.32 | 10.32 | 10.32 | 10.32 | 10.32 | 10.32 | 10.32 | 10.32 | 10.32 | 10.32
CAISO_Small_Hydro_SCE_Aggregate_CPUC | MW | 14.72 | 14.72 | 14.72 | 14.72 | 14.72 | 14.72 | 14.72 | 14.72 | 14.72 | 14.72 | 14.72 | 14.72 | 14.72 | 14.72 | 14.72 | 14.72 | 14.72 | 14.72 | 14.72 | 14.72 | 14.72 | 14.72 | 14.72 | 14.72
CAISO_Solar_CISC_Aggregate_CPUC | MW | 0 | 0 | 0 | 0 | 0 | 0 | 4.19 | 145.64 | 253.2 | 274.55 | 286.27 | 288.78 | 278.73 | 273.71 | 246.93 | 142.72 | 47.71 | 0 | 0 | 0 | 0 | 0 | 0 | 0
CAISO_Solar_IID_Aggregate_CPUC | MW | 0 | 0 | 0 | 0 | 0 | 0 | 0.72 | 15.66 | 24.12 | 27.09 | 28.44 | 30.33 | 32.04 | 32.18 | 34.11 | 25.79 | 6.03 | 0 | 0 | 0 | 0 | 0 | 0 | 0
CAISO_Solar_LADWP_Aggregate_CPUC | MW | 0 | 0 | 0 | 0 | 0 | 0 | 0 | 0.66 | 1.65 | 2.08 | 2.22 | 2.16 | 2.1 | 2.16 | 1.84 | 1.22 | 0.17 | 0 | 0 | 0 | 0 | 0 | 0 | 0
CAISO_Solar_PGE_Valley_Aggregate_CPUC | MW | 0 | 0 | 0 | 0 | 0 | 0 | 0 | 41.54 | 136.56 | 192.89 | 232.72 | 266.29 | 277.67 | 273.12 | 297.59 | 211.1 | 25.61 | 0 | 0 | 0 | 0 | 0 | 0 | 0
CAISO_Solar_SCE_Aggregate_CPUC | MW | 0 | 0 | 0 | 0 | 0 | 0 | 7.53 | 262.17 | 455.78 | 494.2 | 515.29 | 519.81 | 501.73 | 492.69 | 444.48 | 256.89 | 85.88 | 0 | 0 | 0 | 0 | 0 | 0 | 0
CAISO_Solar_SDGE_Aggregate_CPUC | MW | 0 | 0 | 0 | 0 | 0 | 0 | 0.06 | 1.39 | 2.14 | 2.41 | 2.53 | 2.7 | 2.85 | 2.86 | 3.03 | 2.29 | 0.54 | 0 | 0 | 0 | 0 | 0 | 0 | 0
CAISO_Wind_BPAT_Aggregate_CPUC | MW | 6 | 2.55 | 0.6 | 0.45 | 0.75 | 0.9 | 1.35 | 1.8 | 2.1 | 3.15 | 2.4 | 1.35 | 4.8 | 10.35 | 17.7 | 19.65 | 11.4 | 11.25 | 9.75 | 8.85 | 9.6 | 8.7 | 7.8 | 7.5
CAISO_Wind_CISC_Aggregate_CPUC | MW | 15.52 | 12.8 | 13.44 | 25.12 | 27.52 | 38.4 | 49.12 | 39.2 | 32.96 | 30.08 | 30.72 | 30.56 | 28.32 | 27.68 | 27.04 | 26.24 | 23.2 | 24.8 | 24.8 | 21.12 | 21.12 | 23.04 | 21.76 | 19.04
CAISO_Wind_LDWP_Aggregate_CPUC | MW | 0.36 | 0.41 | 0.43 | 0.46 | 0.49 | 0.44 | 0.38 | 0.33 | 0.22 | 0.12 | 0.21 | 0.27 | 0.28 | 0.22 | 0.17 | 0.2 | 0.25 | 0.11 | 0.11 | 0.09 | 0.01 | 0.01 | 0.01 | 0.1
CAISO_Wind_PGE_Bay_Aggregate_CPUC | MW | 7.95 | 12.7 | 15.37 | 17.75 | 19.43 | 17.81 | 17.86 | 16.7 | 8.87 | 4.52 | 2.26 | 0.81 | 0.41 | 0.41 | 0.75 | 0.35 | 0.06 | 0.06 | 0.06 | 0.06 | 0.35 | 1.97 | 2.32 | 2.2
CAISO_Wind_PGE_Valley_Aggregate_CPUC | MW | 6.89 | 11.02 | 13.33 | 15.39 | 16.85 | 15.45 | 15.5 | 14.49 | 7.7 | 3.92 | 1.96 | 0.7 | 0.35 | 0.35 | 0.65 | 0.3 | 0.05 | 0.05 | 0.05 | 0.05 | 0.3 | 1.71 | 2.01 | 1.91
CAISO_Wind_SCE_Aggregate_CPUC | MW | 33.57 | 27.69 | 29.07 | 54.33 | 59.53 | 83.06 | 106.25 | 84.79 | 71.29 | 65.06 | 66.45 | 66.1 | 61.26 | 59.87 | 58.49 | 56.76 | 50.18 | 53.64 | 53.64 | 45.68 | 45.68 | 49.84 | 47.07 | 41.18
CAISO_Wind_SDG&E_Aggregate_CPUC | MW | 197.57 | 190.4 | 118.72 | 71.68 | 59.14 | 61.38 | 72.13 | 51.52 | 34.05 | 28.22 | 34.5 | 28.22 | 25.54 | 17.47 | 9.41 | 1.34 | 1.34 | 18.82 | 22.4 | 11.2 | 18.37 | 17.47 | 18.37 | 20.16
CAISO_Wind_SDGE_Aggregate_CPUC | MW | 219.62 | 211.65 | 131.97 | 79.68 | 65.74 | 68.23 | 80.18 | 57.27 | 37.85 | 31.37 | 38.35 | 31.37 | 28.39 | 19.42 | 10.46 | 1.49 | 1.49 | 20.92 | 24.9 | 12.45 | 20.42 | 19.42 | 20.42 | 22.41
Cal State Univ San Bernardino FC01 | MW | 1.4 | 1.4 | 1.4 | 1.4 | 1.4 | 1.4 | 1.4 | 1.4 | 1.4 | 1.4 | 1.4 | 1.4 | 1.4 | 1.4 | 1.4 | 1.4 | 1.4 | 1.4 | 1.4 | 1.4 | 1.4 | 1.4 | 1.4 | 1.4
Calabasas Gas to Energy Facility (GEN1) | MW | 0 | 0 | 0 | 0 | 0 | 0 | 0 | 0 | 0 | 0 | 0 | 0 | 0 | 0 | 0 | 0 | 0 | 0 | 0 | 0 | 0 | 0 | 0 | 0
Calabasas Gas to Energy Facility (GEN3) | MW | 0 | 0 | 0 | 0 | 0 | 0 | 0 | 0 | 0 | 0 | 0 | 0 | 0 | 0 | 0 | 0 | 0 | 0 | 0 | 0 | 0 | 0 | 0 | 0
CalCity Solar 1 | MW | 0 | 0 | 0 | 0 | 0 | 0 | 0.01 | 0.45 | 1.19 | 1.64 | 1.97 | 2.1 | 1.97 | 1.76 | 1.32 | 0.58 | 0.12 | 0 | 0 | 0 | 0 | 0 | 0 | 0
Calgary Energy Centre | MW | 308.24 | 308.24 | 308.24 | 308.24 | 308.24 | 308.24 | 308.24 | 308.24 | 308.24 | 308.24 | 308.24 | 308.24 | 308.24 | 308.24 | 308.24 | 308.24 | 308.24 | 308.24 | 308.24 | 308.24 | 308.24 | 308.24 | 308.24 | 308.24
California Institute of Technology (GEN6) | MW | 1.8 | 1.8 | 1.8 | 1.8 | 1.8 | 1.8 | 1.8 | 1.8 | 1.8 | 1.8 | 1.8 | 1.8 | 1.8 | 1.8 | 1.8 | 1.8 | 1.8 | 1.8 | 1.8 | 1.8 | 1.8 | 1.8 | 1.8 | 1.8
California Institute of Technology (GEN7) | MW | 0.36 | 0.36 | 0.36 | 0.36 | 0.36 | 0.36 | 0.36 | 0.36 | 0.36 | 0.36 | 0.36 | 0.36 | 0.36 | 0.36 | 0.36 | 0.36 | 0.36 | 0.36 | 0.36 | 0.36 | 0.36 | 0.36 | 0.36 | 0.36
California PV Energy at ISD WWTP | MW | 0 | 0 | 0 | 0 | 0 | 0 | 0 | 0.03 | 0.26 | 0.42 | 0.44 | 0.53 | 0.48 | 0.48 | 0.44 | 0.34 | 0.08 | 0 | 0 | 0 | 0 | 0 | 0 | 0
California State University San Bernardi | MW | 1.22 | 1.22 | 1.22 | 1.22 | 1.22 | 1.22 | 1.22 | 1.22 | 1.22 | 1.22 | 1.22 | 1.22 | 1.22 | 1.22 | 1.22 | 1.22 | 1.22 | 1.22 | 1.22 | 1.22 | 1.22 | 1.22 | 1.22 | 1.22
California Valley Solar Ranch (HPR2) | MW | 0 | 0 | 0 | 0 | 0 | 0 | 0 | 3 | 10.11 | 14.28 | 17.28 | 18.9 | 14.89 | 18.38 | 15.6 | 11.14 | 1.52 | 0 | 0 | 0 | 0 | 0 | 0 | 0
California Valley Solar Ranch (HPR2A) | MW | 0 | 0 | 0 | 0 | 0 | 0 | 0 | 1.95 | 6.57 | 9.28 | 11.24 | 12.29 | 9.68 | 11.95 | 10.14 | 7.25 | 0.99 | 0 | 0 | 0 | 0 | 0 | 0 | 0
California Valley Solar Ranch (HPR2B) | MW | 0 | 0 | 0 | 0 | 0 | 0 | 0 | 8.04 | 27.07 | 38.23 | 46.28 | 50.6 | 39.88 | 49.22 | 41.78 | 29.84 | 4.07 | 0 | 0 | 0 | 0 | 0 | 0 | 0
California Valley Solar Ranch (HPR2C) | MW | 0 | 0 | 0 | 0 | 0 | 0 | 0 | 6.51 | 21.91 | 30.94 | 37.45 | 40.95 | 32.27 | 39.83 | 33.81 | 24.15 | 3.29 | 0 | 0 | 0 | 0 | 0 | 0 | 0
California Valley Solar Ranch (HPR2D) | MW | 0 | 0 | 0 | 0 | 0 | 0 | 0 | 3.72 | 12.52 | 17.68 | 21.4 | 23.4 | 18.44 | 22.76 | 19.32 | 13.8 | 1.88 | 0 | 0 | 0 | 0 | 0 | 0 | 0
Calipatria Solar Farm | MW | 0 | 0 | 0 | 0 | 0 | 0 | 0.32 | 6.96 | 10.72 | 12.04 | 12.64 | 13.48 | 14.24 | 14.3 | 15.16 | 11.46 | 2.68 | 0 | 0 | 0 | 0 | 0 | 0 | 0
Calistoga Power Plant (UNT1) | MW | 47.03 | 47.03 | 47.03 | 47.03 | 47.03 | 47.03 | 47.03 | 47.03 | 47.03 | 47.03 | 47.03 | 47.03 | 47.03 | 47.03 | 47.03 | 47.03 | 47.03 | 47.03 | 47.03 | 47.03 | 47.03 | 47.03 | 47.03 | 47.03
Calistoga Power Plant (UNT2) | MW | 0 | 0 | 0 | 0 | 0 | 0 | 0 | 0 | 0 | 0 | 0 | 0 | 0 | 0 | 0 | 0 | 0 | 0 | 0 | 0 | 0 | 0 | 0 | 0
Calligan Creek Hydroelectric Project | MW | 6 | 6 | 6 | 6 | 6 | 6 | 6 | 6 | 6 | 6 | 6 | 6 | 6 | 6 | 6 | 6 | 6 | 6 | 6 | 6 | 6 | 6 | 6 | 6
CalPeak Power Border Peaker Plant | MW | 0 | 0 | 0 | 0 | 0 | 0 | 0 | 0 | 0 | 0 | 0 | 0 | 0 | 0 | 0 | 0 | 0 | 0 | 0 | 0 | 0 | 0 | 0 | 0
CalPeak Power Enterprise Peaker Plant | MW | 0 | 0 | 0 | 0 | 0 | 0 | 0 | 0 | 0 | 0 | 0 | 0 | 0 | 0 | 0 | 0 | 0 | 0 | 0 | 0 | 0 | 0 | 0 | 0
CalPeak Power Panoche Peaker Plant | MW | 0 | 0 | 0 | 0 | 0 | 0 | 0 | 0 | 0 | 0 | 0 | 0 | 0 | 0 | 0 | 0 | 0 | 0 | 0 | 0 | 0 | 0 | 0 | 0
CalPeak Power Vaca Dixon Peaker Plant | MW | 46.2 | 46.2 | 46.2 | 46.2 | 46.2 | 46.2 | 46.2 | 46.2 | 46.2 | 46.2 | 46.2 | 46.2 | 46.2 | 46.2 | 46.2 | 46.2 | 46.2 | 46.2 | 46.2 | 46.2 | 46.2 | 46.2 | 46.2 | 46.2
CalRenew-1 | MW | 0 | 0 | 0 | 0 | 0 | 0 | 0 | 0.37 | 1.2 | 1.7 | 2.05 | 2.34 | 2.44 | 2.4 | 2.62 | 1.86 | 0.23 | 0 | 0 | 0 | 0 | 0 | 0 | 0
Caltech Central (CL00) | MW | 0.09 | 0.09 | 0.09 | 0.09 | 0.09 | 0.09 | 0.09 | 0.09 | 0.09 | 0.09 | 0.09 | 0.09 | 0.09 | 0.09 | 0.09 | 0.09 | 0.09 | 0.09 | 0.09 | 0.09 | 0.09 | 0.09 | 0.09 | 0.09
Caltech Central (CL01) | MW | 0.09 | 0.09 | 0.09 | 0.09 | 0.09 | 0.09 | 0.09 | 0.09 | 0.09 | 0.09 | 0.09 | 0.09 | 0.09 | 0.09 | 0.09 | 0.09 | 0.09 | 0.09 | 0.09 | 0.09 | 0.09 | 0.09 | 0.09 | 0.09
Caltech Central (CL02) | MW | 0.09 | 0.09 | 0.09 | 0.09 | 0.09 | 0.09 | 0.09 | 0.09 | 0.09 | 0.09 | 0.09 | 0.09 | 0.09 | 0.09 | 0.09 | 0.09 | 0.09 | 0.09 | 0.09 | 0.09 | 0.09 | 0.09 | 0.09 | 0.09
Caltech Central (CL03) | MW | 0.09 | 0.09 | 0.09 | 0.09 | 0.09 | 0.09 | 0.09 | 0.09 | 0.09 | 0.09 | 0.09 | 0.09 | 0.09 | 0.09 | 0.09 | 0.09 | 0.09 | 0.09 | 0.09 | 0.09 | 0.09 | 0.09 | 0.09 | 0.09
Caltech Central (CL04) | MW | 0.09 | 0.09 | 0.09 | 0.09 | 0.09 | 0.09 | 0.09 | 0.09 | 0.09 | 0.09 | 0.09 | 0.09 | 0.09 | 0.09 | 0.09 | 0.09 | 0.09 | 0.09 | 0.09 | 0.09 | 0.09 | 0.09 | 0.09 | 0.09
Caltech Central (CL05) | MW | 0.09 | 0.09 | 0.09 | 0.09 | 0.09 | 0.09 | 0.09 | 0.09 | 0.09 | 0.09 | 0.09 | 0.09 | 0.09 | 0.09 | 0.09 | 0.09 | 0.09 | 0.09 | 0.09 | 0.09 | 0.09 | 0.09 | 0.09 | 0.09
Caltech Central (CL06) | MW | 0.09 | 0.09 | 0.09 | 0.09 | 0.09 | 0.09 | 0.09 | 0.09 | 0.09 | 0.09 | 0.09 | 0.09 | 0.09 | 0.09 | 0.09 | 0.09 | 0.09 | 0.09 | 0.09 | 0.09 | 0.09 | 0.09 | 0.09 | 0.09
Caltech Central (CL07) | MW | 0.09 | 0.09 | 0.09 | 0.09 | 0.09 | 0.09 | 0.09 | 0.09 | 0.09 | 0.09 | 0.09 | 0.09 | 0.09 | 0.09 | 0.09 | 0.09 | 0.09 | 0.09 | 0.09 | 0.09 | 0.09 | 0.09 | 0.09 | 0.09
Caltech Central (CL08) | MW | 0.09 | 0.09 | 0.09 | 0.09 | 0.09 | 0.09 | 0.09 | 0.09 | 0.09 | 0.09 | 0.09 | 0.09 | 0.09 | 0.09 | 0.09 | 0.09 | 0.09 | 0.09 | 0.09 | 0.09 | 0.09 | 0.09 | 0.09 | 0.09
Caltech Central (CL09) | MW | 0.09 | 0.09 | 0.09 | 0.09 | 0.09 | 0.09 | 0.09 | 0.09 | 0.09 | 0.09 | 0.09 | 0.09 | 0.09 | 0.09 | 0.09 | 0.09 | 0.09 | 0.09 | 0.09 | 0.09 | 0.09 | 0.09 | 0.09 | 0.09
Caltech Central (CL10) | MW | 0.09 | 0.09 | 0.09 | 0.09 | 0.09 | 0.09 | 0.09 | 0.09 | 0.09 | 0.09 | 0.09 | 0.09 | 0.09 | 0.09 | 0.09 | 0.09 | 0.09 | 0.09 | 0.09 | 0.09 | 0.09 | 0.09 | 0.09 | 0.09
Camanche (1) | MW | 3.5 | 3.5 | 3.5 | 3.5 | 3.5 | 3.5 | 3.5 | 3.5 | 3.5 | 3.5 | 3.5 | 3.5 | 3.5 | 3.5 | 3.5 | 3.5 | 3.5 | 3.5 | 3.5 | 3.5 | 3.5 | 3.5 | 3.5 | 3.5
Camanche (2) | MW | 3.5 | 3.5 | 3.5 | 3.5 | 3.5 | 3.5 | 3.5 | 3.5 | 3.5 | 3.5 | 3.5 | 3.5 | 3.5 | 3.5 | 3.5 | 3.5 | 3.5 | 3.5 | 3.5 | 3.5 | 3.5 | 3.5 | 3.5 | 3.5
Camanche (3) | MW | 0 | 0 | 0 | 0 | 0 | 0 | 0 | 0 | 0 | 0 | 0 | 0 | 0 | 0 | 0 | 0 | 0 | 0 | 0 | 0 | 0 | 0 | 0 | 0
Cameron Ridge LLC | MW | 31.29 | 26.94 | 21.52 | 21.63 | 22.53 | 18.12 | 13.11 | 12.81 | 13.11 | 12.69 | 12.16 | 10.13 | 9.42 | 8.64 | 7.33 | 6.2 | 5.01 | 6.02 | 5.96 | 5.72 | 6.44 | 6.14 | 4.71 | 3.46
Camino (H1) | MW | 78.9 | 78.9 | 78.9 | 78.9 | 78.9 | 78.9 | 78.9 | 78.9 | 78.9 | 78.9 | 78.9 | 78.9 | 78.9 | 78.9 | 78.9 | 78.9 | 78.9 | 78.9 | 78.9 | 78.9 | 78.9 | 78.9 | 78.9 | 78.9
Camino (H2) | MW | 77 | 77 | 77 | 77 | 77 | 77 | 77 | 77 | 77 | 77 | 77 | 77 | 77 | 77 | 77 | 77 | 77 | 77 | 77 | 77 | 77 | 77 | 77 | 77
Camp Far West | MW | 7.2 | 7.2 | 7.2 | 7.2 | 7.2 | 7.2 | 7.2 | 7.2 | 7.2 | 7.2 | 7.2 | 7.2 | 7.2 | 7.2 | 7.2 | 7.2 | 7.2 | 7.2 | 7.2 | 7.2 | 7.2 | 7.2 | 7.2 | 7.2
Camp Reed | MW | 7.4 | 6.57 | 9.07 | 11.5 | 12.83 | 11.79 | 11.5 | 10.6 | 12.83 | 11.68 | 11.97 | 12.42 | 13.84 | 14.09 | 12.29 | 11.3 | 12.85 | 10.04 | 7.88 | 7.7 | 7.65 | 6.57 | 4.43 | 3.15
Campbell Hill Windpower | MW | 3.17 | 1.88 | 3.66 | 4.16 | 5.84 | 22.87 | 29.4 | 26.43 | 58.61 | 67.42 | 79.3 | 85.93 | 88.21 | 77.22 | 78.71 | 74.15 | 61.88 | 52.47 | 61.18 | 86.33 | 97.71 | 89.5 | 86.03 | 98.41
Campo Verde Solar | MW | 0 | 0 | 0 | 0 | 0 | 0 | 2.22 | 48.37 | 74.5 | 83.68 | 87.85 | 93.69 | 98.97 | 99.39 | 105.36 | 79.65 | 18.63 | 0 | 0 | 0 | 0 | 0 | 0 | 0
Cancarb #1 (Medicine Hat) | MW | 39.04 | 39.04 | 39.04 | 39.04 | 39.04 | 39.04 | 39.04 | 39.04 | 39.04 | 39.04 | 39.04 | 39.04 | 39.04 | 39.04 | 39.04 | 39.04 | 39.04 | 39.04 | 39.04 | 39.04 | 39.04 | 39.04 | 39.04 | 39.04
Cantua Solar Station | MW | 0 | 0 | 0 | 0 | 0 | 0 | 0 | 1.46 | 4.8 | 6.78 | 8.18 | 9.36 | 9.76 | 9.6 | 10.46 | 7.42 | 0.9 | 0 | 0 | 0 | 0 | 0 | 0 | 0
Canyon Del Oro High School Solar (CDO1) | MW | 0 | 0 | 0 | 0 | 0 | 0 | 0 | 0.09 | 0.47 | 0.63 | 0.68 | 0.77 | 0.76 | 0.74 | 0.75 | 0.61 | 0.31 | 0.01 | 0 | 0 | 0 | 0 | 0 | 0
Canyon Del Oro High School Solar (CDO2) | MW | 0 | 0 | 0 | 0 | 0 | 0 | 0 | 0.01 | 0.05 | 0.06 | 0.07 | 0.08 | 0.08 | 0.07 | 0.07 | 0.06 | 0.03 | 0 | 0 | 0 | 0 | 0 | 0 | 0
Canyon Del Oro High School Solar (CDO3) | MW | 0 | 0 | 0 | 0 | 0 | 0 | 0 | 0.02 | 0.09 | 0.13 | 0.14 | 0.15 | 0.15 | 0.15 | 0.15 | 0.12 | 0.06 | 0 | 0 | 0 | 0 | 0 | 0 | 0
Canyon Del Oro High School Solar (CDO4) | MW | 0 | 0 | 0 | 0 | 0 | 0 | 0 | 0.02 | 0.09 | 0.13 | 0.14 | 0.15 | 0.15 | 0.15 | 0.15 | 0.12 | 0.06 | 0 | 0 | 0 | 0 | 0 | 0 | 0
Canyon Ferry (1) | MW | 19.2 | 19.2 | 19.2 | 19.2 | 19.2 | 19.2 | 19.2 | 19.2 | 19.2 | 19.2 | 19.2 | 19.2 | 19.2 | 19.2 | 19.2 | 19.2 | 19.2 | 19.2 | 19.2 | 19.2 | 19.2 | 19.2 | 19.2 | 19.2
Canyon Ferry (2) | MW | 19.2 | 19.2 | 19.2 | 19.2 | 19.2 | 19.2 | 19.2 | 19.2 | 19.2 | 19.2 | 19.2 | 19.2 | 19.2 | 19.2 | 19.2 | 19.2 | 19.2 | 19.2 | 19.2 | 19.2 | 19.2 | 19.2 | 19.2 | 19.2
Canyon Ferry (3) | MW | 0 | 0 | 0 | 0 | 0 | 0 | 0 | 0 | 0 | 0 | 0 | 0 | 0 | 0 | 0 | 0 | 0 | 0 | 0 | 0 | 0 | 0 | 0 | 0
Canyon Power Plant (CPP1) | MW | 0 | 0 | 0 | 0 | 0 | 0 | 0 | 0 | 0 | 0 | 0 | 0 | 0 | 0 | 0 | 0 | 0 | 0 | 0 | 0 | 0 | 0 | 0 | 0
Canyon Power Plant (CPP2) | MW | 43.82 | 43.82 | 43.82 | 43.82 | 0 | 0 | 0 | 0 | 0 | 0 | 0 | 0 | 0 | 0 | 0 | 0 | 0 | 0 | 0 | 0 | 0 | 0 | 0 | 0
Canyon Power Plant (CPP3) | MW | 0 | 0 | 0 | 0 | 0 | 0 | 0 | 0 | 0 | 0 | 0 | 0 | 0 | 0 | 0 | 0 | 0 | 0 | 0 | 0 | 0 | 0 | 0 | 0
Canyon Power Plant (CPP4) | MW | 45.1 | 45.1 | 45.1 | 45.1 | 45.1 | 45.1 | 45.1 | 45.1 | 45.1 | 45.1 | 45.1 | 45.1 | 45.1 | 45.1 | 45.1 | 0 | 0 | 0 | 0 | 0 | 0 | 0 | 0 | 0
Cape Scott Wind | MW | 10.1 | 11.78 | 12.47 | 14.06 | 15.84 | 16.34 | 15.05 | 14.36 | 8.91 | 6.63 | 5.74 | 2.57 | 1.78 | 5.64 | 11.39 | 12.67 | 12.67 | 11.78 | 9.7 | 7.72 | 6.63 | 6.04 | 5.94 | 4.95
Cargill B6 Biofactory (1) | MW | 0.99 | 0.99 | 0.99 | 0.99 | 0.99 | 0.99 | 0.99 | 0.99 | 0.99 | 0.99 | 0.99 | 0.99 | 0.99 | 0.99 | 0.99 | 0.99 | 0.99 | 0.99 | 0.99 | 0.99 | 0.99 | 0.99 | 0.99 | 0.99
Cargill B6 Biofactory (2) | MW | 0.99 | 0.99 | 0.99 | 0.99 | 0.99 | 0.99 | 0.99 | 0.99 | 0.99 | 0.99 | 0.99 | 0.99 | 0.99 | 0.99 | 0.99 | 0.99 | 0.99 | 0.99 | 0.99 | 0.99 | 0.99 | 0.99 | 0.99 | 0.99
Cargill Camrose CT1 | MW | 5.63 | 5.63 | 5.63 | 5.63 | 5.63 | 5.63 | 5.63 | 5.63 | 5.63 | 5.63 | 5.63 | 5.63 | 5.63 | 5.63 | 5.63 | 5.63 | 5.63 | 5.63 | 5.63 | 5.63 | 5.63 | 5.63 | 5.63 | 5.63
Cargill Dry Creek Biofactory (GS1) | MW | 0.72 | 0.72 | 0.72 | 0.72 | 0.72 | 0.72 | 0.72 | 0.72 | 0.72 | 0.72 | 0.72 | 0.72 | 0.72 | 0.72 | 0.72 | 0.72 | 0.72 | 0.72 | 0.72 | 0.72 | 0.72 | 0.72 | 0.72 | 0.72
Cargill Dry Creek Biofactory (GS2) | MW | 0.72 | 0.72 | 0.72 | 0.72 | 0.72 | 0.72 | 0.72 | 0.72 | 0.72 | 0.72 | 0.72 | 0.72 | 0.72 | 0.72 | 0.72 | 0.72 | 0.72 | 0.72 | 0.72 | 0.72 | 0.72 | 0.72 | 0.72 | 0.72
Cargill Dry Creek Biofactory (GS3) | MW | 0.72 | 0.72 | 0.72 | 0.72 | 0.72 | 0.72 | 0.72 | 0.72 | 0.72 | 0.72 | 0.72 | 0.72 | 0.72 | 0.72 | 0.72 | 0.72 | 0.72 | 0.72 | 0.72 | 0.72 | 0.72 | 0.72 | 0.72 | 0.72
Cariboo Pulp & Paper 1 | MW | 0 | 0 | 0 | 0 | 0 | 0 | 0 | 0 | 0 | 0 | 0 | 0 | 0 | 0 | 0 | 0 | 27.68 | 27.68 | 27.68 | 27.68 | 27.68 | 27.68 | 27.68 | 27.68
Cariboo Pulp & Paper 2 | MW | 0 | 0 | 0 | 0 | 0 | 0 | 0 | 0 | 0 | 0 | 0 | 0 | 0 | 0 | 0 | 0 | 0 | 0 | 0 | 0 | 0 | 0 | 0 | 0
Caribou 1 (1) | MW | 25 | 25 | 25 | 25 | 25 | 25 | 25 | 25 | 25 | 25 | 25 | 25 | 25 | 25 | 25 | 25 | 25 | 25 | 25 | 25 | 25 | 25 | 25 | 25
Caribou 1 (2) | MW | 25 | 25 | 25 | 25 | 25 | 25 | 25 | 25 | 25 | 25 | 25 | 25 | 25 | 25 | 25 | 25 | 25 | 25 | 25 | 25 | 25 | 25 | 25 | 25
Caribou 1 (3) | MW | 25 | 25 | 25 | 25 | 25 | 25 | 25 | 25 | 25 | 25 | 25 | 25 | 25 | 25 | 25 | 25 | 25 | 25 | 25 | 25 | 25 | 25 | 25 | 25
Caribou 2 (4) | MW | 60 | 60 | 60 | 60 | 60 | 60 | 60 | 60 | 60 | 60 | 60 | 60 | 60 | 60 | 60 | 60 | 60 | 60 | 60 | 60 | 60 | 60 | 60 | 60
Caribou 2 (5) | MW | 60 | 60 | 60 | 60 | 60 | 60 | 60 | 60 | 60 | 60 | 60 | 60 | 60 | 60 | 60 | 60 | 60 | 60 | 60 | 60 | 60 | 60 | 60 | 60
Carlsbad Energy Center (CEC 6) | MW | 92.21 | 92.21 | 92.21 | 92.21 | 92.21 | 92.21 | 92.21 | 92.21 | 92.21 | 0 | 0 | 0 | 0 | 0 | 0 | 0 | 0 | 0 | 0 | 0 | 0 | 0 | 0 | 0
Carlsbad Energy Center (CEC 7) | MW | 92.21 | 92.21 | 92.21 | 92.21 | 92.21 | 92.21 | 92.21 | 92.21 | 92.21 | 92.21 | 92.21 | 92.21 | 92.21 | 92.21 | 92.21 | 92.21 | 92.21 | 92.21 | 92.21 | 92.21 | 92.21 | 92.21 | 92.21 | 92.21
Carlsbad Energy Center (CEC 8) | MW | 92.21 | 92.21 | 92.21 | 92.21 | 92.21 | 92.21 | 92.21 | 92.21 | 92.21 | 92.21 | 92.21 | 92.21 | 92.21 | 92.21 | 92.21 | 92.21 | 92.21 | 92.21 | 92.21 | 92.21 | 92.21 | 92.21 | 92.21 | 92.21
Carlsbad Energy Center (CEC 9) | MW | 92.21 | 92.21 | 92.21 | 92.21 | 92.21 | 92.21 | 92.21 | 92.21 | 92.21 | 92.21 | 92.21 | 92.21 | 92.21 | 92.21 | 92.21 | 92.21 | 92.21 | 92.21 | 92.21 | 92.21 | 92.21 | 92.21 | 92.21 | 92.21
Carlsbad Energy Center (CEC10) | MW | 92.21 | 92.21 | 92.21 | 92.21 | 92.21 | 92.21 | 92.21 | 92.21 | 92.21 | 92.21 | 92.21 | 92.21 | 92.21 | 92.21 | 92.21 | 92.21 | 92.21 | 92.21 | 92.21 | 92.21 | 92.21 | 92.21 | 92.21 | 92.21
Carmen Smith (1) | MW | 50 | 50 | 50 | 50 | 50 | 50 | 50 | 50 | 50 | 50 | 50 | 50 | 50 | 50 | 50 | 50 | 50 | 50 | 50 | 50 | 50 | 50 | 50 | 50
Carmen Smith (2) | MW | 50 | 50 | 50 | 50 | 50 | 50 | 50 | 50 | 50 | 50 | 50 | 50 | 50 | 50 | 50 | 50 | 50 | 50 | 50 | 50 | 50 | 50 | 50 | 50
Carmen Smith (3) | MW | 6.5 | 6.5 | 6.5 | 6.5 | 6.5 | 6.5 | 6.5 | 6.5 | 6.5 | 6.5 | 6.5 | 6.5 | 6.5 | 6.5 | 6.5 | 6.5 | 6.5 | 6.5 | 6.5 | 6.5 | 6.5 | 6.5 | 6.5 | 6.5
Caroline (SHCG)* | MW | 10 | 10 | 10 | 10 | 10 | 10 | 10 | 10 | 10 | 10 | 10 | 10 | 10 | 10 | 10 | 10 | 10 | 10 | 10 | 10 | 10 | 10 | 10 | 10
Carousel Wind Farm LLC | MW | 148.8 | 148.8 | 147.45 | 144.6 | 144.45 | 142.8 | 140.55 | 133.35 | 107.1 | 71.7 | 60.3 | 42.6 | 29.1 | 21 | 16.95 | 13.8 | 17.4 | 14.7 | 10.2 | 11.7 | 12.6 | 11.7 | 10.95 | 9.3
Carrizo_Wind | MW | 61.3 | 59.08 | 36.84 | 22.24 | 18.35 | 19.04 | 22.38 | 15.99 | 10.56 | 8.76 | 10.7 | 8.76 | 7.92 | 5.42 | 2.92 | 0.42 | 0.42 | 5.84 | 6.95 | 3.48 | 5.7 | 5.42 | 5.7 | 6.26
Carrizozo Solar | MW | 0 | 0 | 0 | 0 | 0 | 0 | 0 | 0.29 | 1.14 | 1.9 | 2.26 | 2.33 | 2.08 | 2.06 | 1.97 | 1.25 | 0.32 | 0 | 0 | 0 | 0 | 0 | 0 | 0
Carseland | MW | 67.08 | 67.08 | 67.08 | 67.08 | 67.08 | 67.08 | 67.08 | 67.08 | 67.08 | 67.08 | 67.08 | 67.08 | 67.08 | 67.08 | 67.08 | 67.08 | 67.08 | 67.08 | 67.08 | 67.08 | 67.08 | 67.08 | 67.08 | 67.08
Carson Creek (GEN5) | MW | 13.52 | 13.52 | 13.52 | 13.52 | 13.52 | 13.52 | 13.52 | 13.52 | 13.52 | 13.52 | 13.52 | 13.52 | 13.52 | 13.52 | 13.52 | 13.52 | 13.52 | 13.52 | 13.52 | 13.52 | 13.52 | 13.52 | 13.52 | 13.52
Carson Ice-Gen Project (1) | MW | 37.04 | 37.04 | 37.04 | 37.04 | 37.04 | 37.04 | 37.04 | 37.04 | 37.04 | 37.04 | 37.04 | 37.04 | 37.04 | 37.04 | 37.04 | 37.04 | 37.04 | 37.04 | 37.04 | 37.04 | 37.04 | 37.04 | 37.04 | 37.04
Carson Ice-Gen Project (2) | MW | 0 | 0 | 0 | 0 | 0 | 0 | 0 | 0 | 0 | 0 | 0 | 0 | 0 | 0 | 0 | 0 | 0 | 0 | 0 | 0 | 0 | 0 | 0 | 0
Carson Ice-Gen Project (CCCT) | MW | 46.03 | 46.03 | 46.03 | 46.03 | 46.03 | 46.03 | 46.03 | 46.03 | 46.03 | 46.03 | 46.03 | 46.03 | 46.03 | 46.03 | 46.03 | 46.03 | 46.03 | 46.03 | 46.03 | 46.03 | 46.03 | 46.03 | 46.03 | 46.03
Carson Solar I | MW | 0 | 0 | 0 | 0 | 0 | 0 | 0 | 0.23 | 0.73 | 0.83 | 0.92 | 1.01 | 1.1 | 1.17 | 1.13 | 0.95 | 0.37 | 0 | 0 | 0 | 0 | 0 | 0 | 0
Carter Hydro (1) | MW | 0.4 | 0.4 | 0.4 | 0.4 | 0.4 | 0.4 | 0.4 | 0.4 | 0.4 | 0.4 | 0.4 | 0.4 | 0.4 | 0.4 | 0.4 | 0.4 | 0.4 | 0.4 | 0.4 | 0.4 | 0.4 | 0.4 | 0.4 | 0.4
Carter Hydro (2) | MW | 0.4 | 0.4 | 0.4 | 0.4 | 0.4 | 0.4 | 0.4 | 0.4 | 0.4 | 0.4 | 0.4 | 0.4 | 0.4 | 0.4 | 0.4 | 0.4 | 0.4 | 0.4 | 0.4 | 0.4 | 0.4 | 0.4 | 0.4 | 0.4
Carty Generating Station (GEN1) | MW | 262.26 | 262.26 | 262.26 | 262.26 | 262.26 | 262.26 | 262.26 | 262.26 | 262.26 | 262.26 | 262.26 | 262.26 | 262.26 | 262.26 | 262.26 | 262.26 | 262.26 | 262.26 | 262.26 | 262.26 | 262.26 | 262.26 | 262.26 | 262.26
Carty Generating Station (GEN2) | MW | 169.58 | 169.58 | 169.58 | 169.58 | 169.58 | 169.58 | 169.58 | 169.58 | 169.58 | 169.58 | 169.58 | 169.58 | 169.58 | 169.58 | 169.58 | 169.58 | 169.58 | 169.58 | 169.58 | 169.58 | 169.58 | 169.58 | 169.58 | 169.58
Cascade Dam (1) | MW | 4.6 | 4.6 | 4.6 | 4.6 | 4.6 | 4.6 | 4.6 | 4.6 | 4.6 | 4.6 | 4.6 | 4.6 | 4.6 | 4.6 | 4.6 | 4.6 | 4.6 | 4.6 | 4.6 | 4.6 | 4.6 | 4.6 | 4.6 | 4.6
Cascade Dam (2) | MW | 4.6 | 4.6 | 4.6 | 4.6 | 4.6 | 4.6 | 4.6 | 4.6 | 4.6 | 4.6 | 4.6 | 4.6 | 4.6 | 4.6 | 4.6 | 4.6 | 4.6 | 4.6 | 4.6 | 4.6 | 4.6 | 4.6 | 4.6 | 4.6
Cascade Solar | MW | 0 | 0 | 0 | 0 | 0 | 0 | 0 | 4.07 | 10.19 | 12.84 | 13.67 | 13.32 | 12.93 | 13.3 | 11.36 | 7.51 | 1.05 | 0 | 0 | 0 | 0 | 0 | 0 | 0
Case Creek Solar | MW | 0 | 0 | 0 | 0 | 0 | 0 | 0 | 0.05 | 0.46 | 1 | 1.19 | 1.3 | 1.22 | 1.07 | 0.8 | 0.39 | 0.03 | 0 | 0 | 0 | 0 | 0 | 0 | 0
Casper Wind Farm | MW | 1.58 | 2.3 | 3.15 | 1.45 | 0.15 | 0.32 | 2.14 | 4.86 | 4.47 | 7.94 | 9.74 | 13.07 | 10.81 | 5.49 | 6.85 | 7.7 | 8.48 | 7.97 | 9.15 | 7.92 | 6.58 | 5.39 | 5.29 | 5.8
Cassia Gulch | MW | 1.85 | 2.27 | 2.46 | 3.04 | 3.95 | 2.66 | 2 | 1.12 | 1.68 | 2.72 | 3.27 | 3.65 | 3.27 | 3.48 | 3.21 | 2.61 | 1.36 | 0.87 | 0.81 | 1.1 | 1.4 | 1.66 | 1.32 | 0.89
Cassia Wind | MW | 1.03 | 1.26 | 1.37 | 1.69 | 2.19 | 1.48 | 1.11 | 0.62 | 0.93 | 1.51 | 1.82 | 2.03 | 1.82 | 1.93 | 1.79 | 1.45 | 0.76 | 0.48 | 0.45 | 0.61 | 0.78 | 0.92 | 0.74 | 0.49
Castaic (1) | MW | 270.5 | 270.5 | 270.5 | 270.5 | 270.5 | 270.5 | 270.5 | 270.5 | 270.5 | 270.5 | 270.5 | 270.5 | 270.5 | 270.5 | 270.5 | 270.5 | 270.5 | 270.5 | 270.5 | 270.5 | 270.5 | 270.5 | 270.5 | 270.5
Castaic (2) | MW | 270.5 | 270.5 | 270.5 | 270.5 | 270.5 | 270.5 | 270.5 | 270.5 | 270.5 | 270.5 | 270.5 | 270.5 | 270.5 | 270.5 | 270.5 | 270.5 | 270.5 | 270.5 | 270.5 | 270.5 | 270.5 | 270.5 | 270.5 | 270.5
Castaic (3) | MW | 270.5 | 270.5 | 270.5 | 270.5 | 270.5 | 270.5 | 270.5 | 270.5 | 270.5 | 270.5 | 270.5 | 270.5 | 270.5 | 270.5 | 270.5 | 270.5 | 270.5 | 270.5 | 270.5 | 270.5 | 270.5 | 270.5 | 270.5 | 270.5
Castaic (4) | MW | 270.5 | 270.5 | 270.5 | 270.5 | 270.5 | 270.5 | 270.5 | 270.5 | 270.5 | 270.5 | 270.5 | 270.5 | 270.5 | 270.5 | 270.5 | 270.5 | 270.5 | 270.5 | 270.5 | 270.5 | 270.5 | 270.5 | 270.5 | 270.5
Castaic (5) | MW | 270.5 | 270.5 | 270.5 | 270.5 | 270.5 | 270.5 | 270.5 | 270.5 | 270.5 | 270.5 | 270.5 | 270.5 | 270.5 | 270.5 | 270.5 | 270.5 | 270.5 | 270.5 | 270.5 | 270.5 | 270.5 | 270.5 | 270.5 | 270.5
Castaic (6) | MW | 270.5 | 270.5 | 270.5 | 270.5 | 270.5 | 270.5 | 270.5 | 270.5 | 270.5 | 270.5 | 270.5 | 270.5 | 270.5 | 270.5 | 270.5 | 270.5 | 270.5 | 270.5 | 270.5 | 270.5 | 270.5 | 270.5 | 270.5 | 270.5
Castaic (7) | MW | 51.5 | 51.5 | 51.5 | 51.5 | 51.5 | 51.5 | 51.5 | 51.5 | 51.5 | 51.5 | 51.5 | 51.5 | 51.5 | 51.5 | 51.5 | 51.5 | 51.5 | 51.5 | 51.5 | 51.5 | 51.5 | 51.5 | 51.5 | 51.5
Castaic Lake Phase II | MW | 0 | 0 | 0 | 0 | 0 | 0 | 0.01 | 0.53 | 1.39 | 1.92 | 2.3 | 2.45 | 2.3 | 2.05 | 1.54 | 0.67 | 0.14 | 0 | 0 | 0 | 0 | 0 | 0 | 0
Castle River (Pincher Creek A) | MW | 23.6 | 23.71 | 28.78 | 29.84 | 31.24 | 33.77 | 32.33 | 32.76 | 35.88 | 34.67 | 37.4 | 37.83 | 37.79 | 34.44 | 32.45 | 31.08 | 30.58 | 30.19 | 29.91 | 34.75 | 38.06 | 38.92 | 38.81 | 33.58
Castle River (Pincher Creek B) | MW | 26.62 | 26.75 | 32.47 | 33.66 | 35.24 | 38.1 | 36.48 | 36.96 | 40.48 | 39.12 | 42.2 | 42.68 | 42.64 | 38.85 | 36.61 | 35.07 | 34.5 | 34.06 | 33.75 | 39.2 | 42.94 | 43.91 | 43.78 | 37.88
Castle Rock Ridge 2 (CRR2)* | MW | 17.55 | 17.63 | 21.4 | 22.19 | 23.23 | 25.11 | 24.04 | 24.36 | 26.68 | 25.78 | 27.81 | 28.13 | 28.1 | 25.61 | 24.13 | 23.11 | 22.74 | 22.45 | 22.24 | 25.84 | 28.3 | 28.94 | 28.86 | 24.97
Castle Rock Vineyards | MW | 0 | 0 | 0 | 0 | 0 | 0 | 0 | 0.06 | 0.19 | 0.27 | 0.33 | 0.37 | 0.39 | 0.38 | 0.42 | 0.3 | 0.04 | 0 | 0 | 0 | 0 | 0 | 0 | 0
Castlerock G1-1 | MW | 46.59 | 46.82 | 56.83 | 58.91 | 61.68 | 66.68 | 63.83 | 64.68 | 70.84 | 68.45 | 73.84 | 74.69 | 74.61 | 67.99 | 64.06 | 61.37 | 60.37 | 59.6 | 59.06 | 68.61 | 75.15 | 76.85 | 76.62 | 66.3
Castor Solar | MW | 0 | 0 | 0 | 0 | 0 | 0 | 0 | 0.11 | 0.36 | 0.51 | 0.61 | 0.7 | 0.73 | 0.72 | 0.78 | 0.56 | 0.07 | 0 | 0 | 0 | 0 | 0 | 0 | 0
Catalina Solar 2, LLC | MW | 0 | 0 | 0 | 0 | 0 | 0 | 0 | 1.67 | 5.63 | 7.96 | 9.63 | 10.53 | 8.3 | 10.24 | 8.69 | 6.21 | 0.85 | 0 | 0 | 0 | 0 | 0 | 0 | 0
Catalina Solar LLC | MW | 0 | 0 | 0 | 0 | 0 | 0 | 0 | 10.23 | 34.43 | 48.62 | 58.85 | 64.35 | 50.71 | 62.59 | 53.13 | 37.95 | 5.17 | 0 | 0 | 0 | 0 | 0 | 0 | 0
Causey (1) | MW | 1.5 | 1.5 | 1.5 | 1.5 | 1.5 | 1.5 | 1.5 | 1.5 | 1.5 | 1.5 | 1.5 | 1.5 | 1.5 | 1.5 | 1.5 | 1.5 | 1.5 | 1.5 | 1.5 | 1.5 | 1.5 | 1.5 | 1.5 | 1.5
Causey (2) | MW | 0.6 | 0.6 | 0.6 | 0.6 | 0.6 | 0.6 | 0.6 | 0.6 | 0.6 | 0.6 | 0.6 | 0.6 | 0.6 | 0.6 | 0.6 | 0.6 | 0.6 | 0.6 | 0.6 | 0.6 | 0.6 | 0.6 | 0.6 | 0.6
Cavalier Power Station GEN1-3 | MW | 115.84 | 115.84 | 115.84 | 115.84 | 115.84 | 115.84 | 115.84 | 115.84 | 115.84 | 115.84 | 115.84 | 115.84 | 115.84 | 115.84 | 115.84 | 115.84 | 115.84 | 115.84 | 115.84 | 115.84 | 115.84 | 115.84 | 115.84 | 115.84
CBS Studio Center (9560) | MW | 0.17 | 0.17 | 0.17 | 0.17 | 0.17 | 0.17 | 0.17 | 0.17 | 0.17 | 0.17 | 0.17 | 0.17 | 0.17 | 0.17 | 0.17 | 0.17 | 0.17 | 0.17 | 0.17 | 0.17 | 0.17 | 0.17 | 0.17 | 0.17
CBS Studio Center (9580) | MW | 0.17 | 0.17 | 0.17 | 0.17 | 0.17 | 0.17 | 0.17 | 0.17 | 0.17 | 0.17 | 0.17 | 0.17 | 0.17 | 0.17 | 0.17 | 0.17 | 0.17 | 0.17 | 0.17 | 0.17 | 0.17 | 0.17 | 0.17 | 0.17
CBS Studio Center (9581) | MW | 0.17 | 0.17 | 0.17 | 0.17 | 0.17 | 0.17 | 0.17 | 0.17 | 0.17 | 0.17 | 0.17 | 0.17 | 0.17 | 0.17 | 0.17 | 0.17 | 0.17 | 0.17 | 0.17 | 0.17 | 0.17 | 0.17 | 0.17 | 0.17
CBS Studio Center (9583) | MW | 0.17 | 0.17 | 0.17 | 0.17 | 0.17 | 0.17 | 0.17 | 0.17 | 0.17 | 0.17 | 0.17 | 0.17 | 0.17 | 0.17 | 0.17 | 0.17 | 0.17 | 0.17 | 0.17 | 0.17 | 0.17 | 0.17 | 0.17 | 0.17
CBS Studio Center (9585) | MW | 0 | 0 | 0 | 0 | 0 | 0 | 0 | 0 | 0 | 0 | 0 | 0 | 0 | 0 | 0 | 0 | 0 | 0 | 0 | 0 | 0 | 0 | 0 | 0
CBS Studio Center (9587) | MW | 0.17 | 0.17 | 0.17 | 0.17 | 0.17 | 0.17 | 0.17 | 0.17 | 0.17 | 0.17 | 0.17 | 0.17 | 0.17 | 0.17 | 0.17 | 0.17 | 0.17 | 0.17 | 0.17 | 0.17 | 0.17 | 0.17 | 0.17 | 0.17
CBS Television City | MW | 0 | 0 | 0 | 0 | 0 | 0 | 0 | 0.35 | 0.88 | 1.11 | 1.18 | 1.15 | 1.12 | 1.15 | 0.98 | 0.65 | 0.09 | 0 | 0 | 0 | 0 | 0 | 0 | 0
CC Creek 1 | MW | 5 | 5 | 5 | 5 | 5 | 5 | 5 | 5 | 5 | 5 | 5 | 5 | 5 | 5 | 5 | 5 | 5 | 5 | 5 | 5 | 5 | 5 | 5 | 5
CC Landfill Energy, LLC (GT1) | MW | 0 | 0 | 0 | 0 | 0 | 0 | 0 | 0 | 0 | 0 | 0 | 0 | 0 | 0 | 0 | 0 | 0 | 0 | 0 | 0 | 0 | 0 | 0 | 0
CC Landfill Energy, LLC (GT2) | MW | 0 | 0 | 0 | 0 | 0 | 0 | 0 | 0 | 0 | 0 | 0 | 0 | 0 | 0 | 0 | 0 | 0 | 0 | 0 | 0 | 0 | 0 | 0 | 0
CCCSD Wastewater Treatment Plnt | MW | 0 | 0 | 0 | 0.61 | 0.61 | 0.61 | 0.61 | 0.61 | 0.61 | 0.61 | 0.61 | 0.61 | 0.61 | 0.61 | 0.61 | 0.61 | 0.61 | 0.61 | 0.61 | 0.61 | 0.61 | 0.61 | 0.61 | 0.61
CDCR (CA) - Corcoran State Prison | MW | 0 | 0 | 0 | 0 | 0 | 0 | 0 | 0.18 | 0.82 | 1.45 | 1.94 | 2.35 | 2.45 | 2.22 | 2.01 | 1.09 | 0.1 | 0 | 0 | 0 | 0 | 0 | 0 | 0
CDCR (CA) - Pleasant Valley State Prison | MW | 0 | 0 | 0 | 0 | 0 | 0 | 0 | 0.09 | 0.29 | 0.41 | 0.49 | 0.56 | 0.59 | 0.58 | 0.63 | 0.45 | 0.05 | 0 | 0 | 0 | 0 | 0 | 0 | 0
CDCR (CA) - Solano State Prison | MW | 0 | 0 | 0 | 0 | 0 | 0 | 0 | 0.04 | 0.18 | 0.32 | 0.43 | 0.52 | 0.54 | 0.49 | 0.44 | 0.24 | 0.02 | 0 | 0 | 0 | 0 | 0 | 0 | 0
CDCR (CA) - Wasco State Prison | MW | 0 | 0 | 0 | 0 | 0 | 0 | 0 | 0.23 | 0.59 | 0.82 | 0.99 | 1.05 | 0.99 | 0.88 | 0.66 | 0.29 | 0.06 | 0 | 0 | 0 | 0 | 0 | 0 | 0
C-Drop Hydro | MW | 1.1 | 1.1 | 1.1 | 1.1 | 1.1 | 1.1 | 1.1 | 1.1 | 1.1 | 1.1 | 1.1 | 1.1 | 1.1 | 1.1 | 1.1 | 1.1 | 1.1 | 1.1 | 1.1 | 1.1 | 1.1 | 1.1 | 1.1 | 1.1
CE Leathers | MW | 36.94 | 36.94 | 36.94 | 36.94 | 36.94 | 36.94 | 36.94 | 36.94 | 36.94 | 36.94 | 36.94 | 36.94 | 36.94 | 36.94 | 36.94 | 36.94 | 36.94 | 36.94 | 36.94 | 36.94 | 36.94 | 36.94 | 36.94 | 36.94
CE Turbo LLC | MW | 9.32 | 9.32 | 9.32 | 9.32 | 9.32 | 9.32 | 9.32 | 9.32 | 9.32 | 9.32 | 9.32 | 9.32 | 9.32 | 9.32 | 9.32 | 9.32 | 9.32 | 9.32 | 9.32 | 9.32 | 9.32 | 9.32 | 9.32 | 9.32
CEC Solar #1117, LLC | MW | 0 | 0 | 0 | 0 | 0 | 0 | 0 | 0.1 | 0.48 | 0.7 | 0.93 | 1.12 | 1.22 | 1.18 | 0.93 | 0.58 | 0.14 | 0 | 0 | 0 | 0 | 0 | 0 | 0
CED Avenal | MW | 0 | 0 | 0 | 0 | 0 | 0 | 0.16 | 5.5 | 9.56 | 10.36 | 10.81 | 10.9 | 10.52 | 10.33 | 9.32 | 5.39 | 1.8 | 0 | 0 | 0 | 0 | 0 | 0 | 0
CED Ducor 1 | MW | 0 | 0 | 0 | 0 | 0 | 0 | 0.2 | 6.96 | 12.1 | 13.12 | 13.68 | 13.8 | 13.32 | 13.08 | 11.8 | 6.82 | 2.28 | 0 | 0 | 0 | 0 | 0 | 0 | 0
CED Ducor 2 | MW | 0 | 0 | 0 | 0 | 0 | 0 | 0.2 | 6.96 | 12.1 | 13.12 | 13.68 | 13.8 | 13.32 | 13.08 | 11.8 | 6.82 | 2.28 | 0 | 0 | 0 | 0 | 0 | 0 | 0
CED Ducor 3 | MW | 0 | 0 | 0 | 0 | 0 | 0 | 0.15 | 5.22 | 9.08 | 9.84 | 10.26 | 10.35 | 9.99 | 9.81 | 8.85 | 5.12 | 1.71 | 0 | 0 | 0 | 0 | 0 | 0 | 0
CED Ducor 4 | MW | 0 | 0 | 0 | 0 | 0 | 0 | 0.2 | 6.96 | 12.1 | 13.12 | 13.68 | 13.8 | 13.32 | 13.08 | 11.8 | 6.82 | 2.28 | 0 | 0 | 0 | 0 | 0 | 0 | 0
Cedar Creek II | MW | 7.95 | 4.72 | 9.19 | 10.43 | 14.65 | 57.36 | 73.75 | 66.3 | 146.99 | 169.09 | 198.89 | 215.52 | 221.24 | 193.67 | 197.4 | 185.98 | 155.19 | 131.6 | 153.45 | 216.52 | 245.07 | 224.46 | 215.77 | 246.81
Cedar Creek Wind (1) | MW | 7.07 | 4.2 | 8.18 | 9.28 | 13.04 | 51.05 | 65.64 | 59.01 | 130.83 | 150.5 | 177.02 | 191.83 | 196.91 | 172.38 | 175.7 | 165.53 | 138.13 | 117.13 | 136.58 | 192.71 | 218.13 | 199.78 | 192.05 | 219.67
Cedar Creek Wind (2) | MW | 33.95 | 15.34 | 12.24 | 2.78 | 3.18 | 2.31 | 3.98 | 15.66 | 33.31 | 32.6 | 28.06 | 37.52 | 52.15 | 53.98 | 56.52 | 40.94 | 31.24 | 44.76 | 32.6 | 18.21 | 17.89 | 11.61 | 7.87 | 2.15
Cedar Falls (WA) (5) | MW | 15 | 15 | 15 | 15 | 15 | 15 | 15 | 15 | 15 | 15 | 15 | 15 | 15 | 15 | 15 | 15 | 15 | 15 | 15 | 15 | 15 | 15 | 15 | 15
Cedar Falls (WA) (6) | MW | 15 | 15 | 15 | 15 | 15 | 15 | 15 | 15 | 15 | 15 | 15 | 15 | 15 | 15 | 15 | 15 | 15 | 15 | 15 | 15 | 15 | 15 | 15 | 15
Cedar Hills (1) | MW | 0.09 | 0.09 | 0.09 | 0.09 | 0.09 | 0.09 | 0.09 | 0.09 | 0.09 | 0.09 | 0.09 | 0.09 | 0.09 | 0.09 | 0.09 | 0.09 | 0.09 | 0.09 | 0.09 | 0.09 | 0.09 | 0.09 | 0.09 | 0.09
Cedar Hills (10) | MW | 0 | 0 | 0 | 0 | 0 | 0 | 0 | 0 | 0 | 0 | 0 | 0 | 0 | 0 | 0 | 0 | 0 | 0 | 0 | 0 | 0 | 0 | 0 | 0
Cedar Hills (11) | MW | 0 | 0 | 0 | 0 | 0 | 0 | 0 | 0 | 0 | 0 | 0 | 0 | 0 | 0 | 0 | 0 | 0 | 0 | 0 | 0 | 0 | 0 | 0 | 0
Cedar Hills (12) | MW | 0.09 | 0.09 | 0.09 | 0.09 | 0.09 | 0.09 | 0.09 | 0.09 | 0.09 | 0.09 | 0.09 | 0.09 | 0.09 | 0.09 | 0.09 | 0.09 | 0.09 | 0.09 | 0.09 | 0.09 | 0.09 | 0.09 | 0.09 | 0.09
Cedar Hills (13) | MW | 0.09 | 0.09 | 0.09 | 0.09 | 0.09 | 0.09 | 0.09 | 0.09 | 0.09 | 0.09 | 0.09 | 0.09 | 0.09 | 0.09 | 0.09 | 0.09 | 0.09 | 0.09 | 0.09 | 0.09 | 0.09 | 0.09 | 0.09 | 0.09
Cedar Hills (14) | MW | 0.09 | 0.09 | 0.09 | 0.09 | 0.09 | 0.09 | 0.09 | 0.09 | 0.09 | 0.09 | 0.09 | 0.09 | 0.09 | 0.09 | 0.09 | 0.09 | 0.09 | 0.09 | 0.09 | 0.09 | 0.09 | 0.09 | 0.09 | 0.09
Cedar Hills (15) | MW | 0 | 0 | 0 | 0 | 0 | 0 | 0 | 0 | 0 | 0 | 0 | 0 | 0 | 0 | 0 | 0 | 0 | 0 | 0 | 0 | 0 | 0 | 0 | 0
Cedar Hills (16) | MW | 0 | 0 | 0 | 0 | 0 | 0 | 0 | 0 | 0 | 0 | 0 | 0 | 0 | 0 | 0 | 0 | 0 | 0 | 0 | 0 | 0 | 0 | 0 | 0
Cedar Hills (17) | MW | 0.09 | 0.09 | 0.09 | 0.09 | 0.09 | 0.09 | 0.09 | 0.09 | 0.09 | 0.09 | 0.09 | 0.09 | 0.09 | 0.09 | 0.09 | 0.09 | 0.09 | 0.09 | 0.09 | 0.09 | 0.09 | 0.09 | 0.09 | 0.09
Cedar Hills (18) | MW | 0 | 0 | 0 | 0 | 0 | 0 | 0 | 0 | 0 | 0 | 0 | 0 | 0 | 0 | 0 | 0 | 0 | 0 | 0 | 0 | 0 | 0 | 0 | 0
Cedar Hills (2) | MW | 0.09 | 0.09 | 0.09 | 0.09 | 0.09 | 0.09 | 0.09 | 0.09 | 0.09 | 0.09 | 0.09 | 0.09 | 0.09 | 0.09 | 0.09 | 0.09 | 0.09 | 0.09 | 0.09 | 0.09 | 0.09 | 0.09 | 0.09 | 0.09
Cedar Hills (3) | MW | 0.09 | 0.09 | 0.09 | 0.09 | 0.09 | 0.09 | 0.09 | 0.09 | 0.09 | 0.09 | 0.09 | 0.09 | 0.09 | 0.09 | 0.09 | 0.09 | 0.09 | 0.09 | 0.09 | 0.09 | 0.09 | 0.09 | 0.09 | 0.09
Cedar Hills (4) | MW | 0.09 | 0.09 | 0.09 | 0.09 | 0.09 | 0.09 | 0.09 | 0.09 | 0.09 | 0.09 | 0.09 | 0.09 | 0.09 | 0.09 | 0.09 | 0.09 | 0.09 | 0.09 | 0.09 | 0.09 | 0.09 | 0.09 | 0.09 | 0.09
Cedar Hills (5) | MW | 0.09 | 0.09 | 0.09 | 0.09 | 0.09 | 0.09 | 0.09 | 0.09 | 0.09 | 0.09 | 0.09 | 0.09 | 0.09 | 0.09 | 0.09 | 0.09 | 0.09 | 0.09 | 0.09 | 0.09 | 0.09 | 0.09 | 0.09 | 0.09
Cedar Hills (6) | MW | 0.09 | 0.09 | 0.09 | 0.09 | 0.09 | 0.09 | 0.09 | 0.09 | 0.09 | 0.09 | 0.09 | 0.09 | 0.09 | 0.09 | 0.09 | 0.09 | 0.09 | 0.09 | 0.09 | 0.09 | 0.09 | 0.09 | 0.09 | 0.09
Cedar Hills (7) | MW | 0 | 0 | 0 | 0 | 0 | 0 | 0 | 0 | 0 | 0 | 0 | 0 | 0 | 0 | 0 | 0 | 0 | 0 | 0 | 0 | 0 | 0 | 0 | 0
Cedar Hills (8) | MW | 0.09 | 0.09 | 0.09 | 0.09 | 0.09 | 0.09 | 0.09 | 0.09 | 0.09 | 0.09 | 0.09 | 0.09 | 0.09 | 0.09 | 0.09 | 0.09 | 0.09 | 0.09 | 0.09 | 0.09 | 0.09 | 0.09 | 0.09 | 0.09
Cedar Hills (9) | MW | 0 | 0 | 0 | 0 | 0 | 0 | 0 | 0 | 0 | 0 | 0 | 0 | 0 | 0 | 0 | 0 | 0 | 0 | 0 | 0 | 0 | 0 | 0 | 0
Cedar Point Wind | MW | 107.6 | 48.64 | 38.81 | 8.82 | 10.08 | 7.31 | 12.6 | 49.64 | 105.59 | 103.32 | 88.96 | 118.94 | 165.31 | 171.11 | 179.17 | 129.78 | 99.04 | 141.88 | 103.32 | 57.71 | 56.7 | 36.79 | 24.95 | 6.8
Cedar Valley Solar Plant | MW | 0 | 0 | 0 | 0 | 0 | 0 | 0 | 0 | 0.23 | 1.08 | 1.3 | 1.09 | 1.18 | 0.9 | 1 | 1.1 | 0.41 | 0 | 0 | 0 | 0 | 0 | 0 | 0
Celgar Mill Biomass | MW | 0 | 0 | 0 | 0 | 0 | 0 | 0 | 35.32 | 35.32 | 35.32 | 35.32 | 35.32 | 35.32 | 35.32 | 35.32 | 35.32 | 35.32 | 35.32 | 35.32 | 35.32 | 35.32 | 35.32 | 35.32 | 35.32
Center (3) | MW | 0.44 | 0.44 | 0.44 | 0.44 | 0.44 | 0.44 | 0.44 | 0.44 | 0.44 | 0.44 | 0.44 | 0.44 | 0.44 | 0.44 | 0.44 | 0.44 | 0.44 | 0.44 | 0.44 | 0.44 | 0.44 | 0.44 | 0.44 | 0.44
Center (5) | MW | 0.87 | 0.87 | 0.87 | 0.87 | 0.87 | 0.87 | 0.87 | 0.87 | 0.87 | 0.87 | 0.87 | 0.87 | 0.87 | 0.87 | 0.87 | 0.87 | 0.87 | 0.87 | 0.87 | 0.87 | 0.87 | 0.87 | 0.87 | 0.87
Center Hybrid (1) | MW | 47 | 47 | 47 | 47 | 47 | 47 | 47 | 47 | 47 | 47 | 47 | 47 | 47 | 47 | 47 | 47 | 47 | 47 | 47 | 47 | 47 | 47 | 47 | 47
Center Peaker (1) | MW | 42.91 | 42.91 | 42.91 | 42.91 | 42.91 | 42.91 | 42.91 | 42.91 | 42.91 | 42.91 | 42.91 | 42.91 | 42.91 | 42.91 | 42.91 | 42.91 | 42.91 | 42.91 | 42.91 | 42.91 | 42.91 | 42.91 | 42.91 | 42.91
Centerville PH (1) | MW | 5.5 | 5.5 | 5.5 | 5.5 | 5.5 | 5.5 | 5.5 | 5.5 | 5.5 | 5.5 | 5.5 | 5.5 | 5.5 | 5.5 | 5.5 | 5.5 | 5.5 | 5.5 | 5.5 | 5.5 | 5.5 | 5.5 | 5.5 | 5.5
Centerville PH (2) | MW | 0.9 | 0.9 | 0.9 | 0.9 | 0.9 | 0.9 | 0.9 | 0.9 | 0.9 | 0.9 | 0.9 | 0.9 | 0.9 | 0.9 | 0.9 | 0.9 | 0.9 | 0.9 | 0.9 | 0.9 | 0.9 | 0.9 | 0.9 | 0.9
Centinela Solar Energy (CSE1) | MW | 0 | 0 | 0 | 0 | 0 | 0 | 0.53 | 11.62 | 17.9 | 20.11 | 21.11 | 22.51 | 23.78 | 23.88 | 25.32 | 19.14 | 4.48 | 0 | 0 | 0 | 0 | 0 | 0 | 0
Centinela Solar Energy (CSE2) | MW | 0 | 0 | 0 | 0 | 0 | 0 | 0.41 | 8.91 | 13.72 | 15.41 | 16.18 | 17.25 | 18.23 | 18.3 | 19.4 | 14.67 | 3.43 | 0 | 0 | 0 | 0 | 0 | 0 | 0
Centinela Solar Energy (CSE3) | MW | 0 | 0 | 0 | 0 | 0 | 0 | 0.53 | 11.62 | 17.9 | 20.11 | 21.11 | 22.51 | 23.78 | 23.88 | 25.32 | 19.14 | 4.48 | 0 | 0 | 0 | 0 | 0 | 0 | 0
Centinela Solar Energy (CSE4) | MW | 0 | 0 | 0 | 0 | 0 | 0 | 0.53 | 11.62 | 17.9 | 20.11 | 21.11 | 22.51 | 23.78 | 23.88 | 25.32 | 19.14 | 4.48 | 0 | 0 | 0 | 0 | 0 | 0 | 0
Centinela Solar Energy (CSE5) | MW | 0 | 0 | 0 | 0 | 0 | 0 | 0.3 | 6.47 | 9.97 | 11.2 | 11.76 | 12.54 | 13.24 | 13.3 | 14.1 | 10.66 | 2.49 | 0 | 0 | 0 | 0 | 0 | 0 | 0
Centinela Solar Energy (CSE6) | MW | 0 | 0 | 0 | 0 | 0 | 0 | 0.41 | 8.91 | 13.72 | 15.41 | 16.18 | 17.25 | 18.23 | 18.3 | 19.4 | 14.67 | 3.43 | 0 | 0 | 0 | 0 | 0 | 0 | 0
Central Antelope Dry Ranch B LLC | MW | 0 | 0 | 0 | 0 | 0 | 0 | 0.03 | 1.04 | 1.82 | 1.97 | 2.05 | 2.07 | 2 | 1.96 | 1.77 | 1.02 | 0.34 | 0 | 0 | 0 | 0 | 0 | 0 | 0
Central Antelope Dry Ranch C | MW | 0 | 0 | 0 | 0 | 0 | 0 | 0.16 | 5.57 | 9.68 | 10.5 | 10.94 | 11.04 | 10.66 | 10.46 | 9.44 | 5.46 | 1.82 | 0 | 0 | 0 | 0 | 0 | 0 | 0
Central Energy Plant USU | MW | 3.58 | 3.58 | 3.58 | 3.58 | 3.58 | 3.58 | 0 | 0 | 0 | 0 | 0 | 0 | 0 | 0 | 0 | 0 | 0 | 0 | 0 | 0 | 0 | 0 | 0 | 0
Central Utilities Plant LAX 2 (GEN1) | MW | 3.67 | 3.67 | 3.67 | 3.67 | 3.67 | 3.67 | 3.67 | 3.67 | 3.67 | 3.67 | 3.67 | 3.67 | 3.67 | 3.67 | 3.67 | 3.67 | 3.67 | 3.67 | 3.67 | 3.67 | 3.67 | 3.67 | 3.67 | 3.67
Central Utilities Plant LAX 2 (GEN2) | MW | 3.67 | 3.67 | 3.67 | 3.67 | 3.67 | 3.67 | 3.67 | 3.67 | 3.67 | 3.67 | 3.67 | 3.67 | 3.67 | 3.67 | 3.67 | 3.67 | 3.67 | 3.67 | 3.67 | 3.67 | 3.67 | 3.67 | 3.67 | 3.67
Central Valley Ag Power | MW | 1.35 | 1.35 | 1.35 | 1.35 | 1.35 | 1.35 | 1.35 | 1.35 | 1.35 | 1.35 | 1.35 | 1.35 | 1.35 | 1.35 | 1.35 | 1.35 | 1.35 | 1.35 | 1.35 | 1.35 | 1.35 | 1.35 | 1.35 | 1.35
Central_Valley_North_Los_Banos_Wind | MW | 76.29 | 73.53 | 45.85 | 27.68 | 22.84 | 23.7 | 27.85 | 19.9 | 13.15 | 10.9 | 13.32 | 10.9 | 9.86 | 6.75 | 3.63 | 0.52 | 0.52 | 7.27 | 8.65 | 4.33 | 7.09 | 6.75 | 7.09 | 7.79
Century Generating Facility (C1) | MW | 10.04 | 10.04 | 10.04 | 10.04 | 10.04 | 10.04 | 10.04 | 10.04 | 10.04 | 10.04 | 10.04 | 10.04 | 10.04 | 10.04 | 10.04 | 10.04 | 10.04 | 10.04 | 10.04 | 10.04 | 10.04 | 10.04 | 10.04 | 10.04
Century Generating Facility (C2) | MW | 10.04 | 10.04 | 10.04 | 10.04 | 10.04 | 10.04 | 10.04 | 10.04 | 10.04 | 10.04 | 10.04 | 10.04 | 10.04 | 10.04 | 10.04 | 10.04 | 10.04 | 10.04 | 10.04 | 10.04 | 10.04 | 10.04 | 10.04 | 10.04
Century Generating Facility (C3) | MW | 10.04 | 10.04 | 10.04 | 10.04 | 10.04 | 10.04 | 10.04 | 10.04 | 10.04 | 10.04 | 10.04 | 10.04 | 10.04 | 10.04 | 10.04 | 10.04 | 10.04 | 10.04 | 10.04 | 10.04 | 10.04 | 10.04 | 10.04 | 10.04
Century Generating Facility (C4) | MW | 10.04 | 10.04 | 10.04 | 10.04 | 10.04 | 10.04 | 10.04 | 10.04 | 10.04 | 10.04 | 10.04 | 10.04 | 10.04 | 10.04 | 10.04 | 10.04 | 10.04 | 10.04 | 10.04 | 10.04 | 10.04 | 10.04 | 10.04 | 10.04
Cerro Prieto II U1 | MW | 97.85 | 97.85 | 97.85 | 97.85 | 97.85 | 97.85 | 97.85 | 97.85 | 97.85 | 97.85 | 97.85 | 97.85 | 97.85 | 97.85 | 97.85 | 97.85 | 97.85 | 97.85 | 97.85 | 97.85 | 97.85 | 97.85 | 97.85 | 97.85
Cerro Prieto II U2 | MW | 0 | 0 | 0 | 0 | 0 | 0 | 0 | 0 | 0 | 0 | 0 | 0 | 0 | 0 | 0 | 0 | 0 | 0 | 0 | 0 | 0 | 0 | 0 | 0
Cerro Prieto III U1 | MW | 100.32 | 100.32 | 100.32 | 100.32 | 100.32 | 100.32 | 100.32 | 100.32 | 100.32 | 100.32 | 100.32 | 100.32 | 100.32 | 100.32 | 100.32 | 100.32 | 100.32 | 100.32 | 100.32 | 100.32 | 100.32 | 100.32 | 100.32 | 100.32
Cerro Prieto III U2 | MW | 96.03 | 96.03 | 96.03 | 96.03 | 96.03 | 96.03 | 96.03 | 96.03 | 96.03 | 96.03 | 96.03 | 96.03 | 96.03 | 96.03 | 96.03 | 96.03 | 96.03 | 96.03 | 96.03 | 96.03 | 96.03 | 96.03 | 96.03 | 96.03
Cerro Prieto IV U1 | MW | 22.56 | 22.56 | 22.56 | 22.56 | 22.56 | 22.56 | 22.56 | 22.56 | 22.56 | 22.56 | 22.56 | 22.56 | 22.56 | 22.56 | 22.56 | 22.56 | 22.56 | 22.56 | 22.56 | 22.56 | 22.56 | 22.56 | 22.56 | 22.56
Cerro Prieto IV U2 | MW | 22.77 | 22.77 | 22.77 | 22.77 | 22.77 | 22.77 | 22.77 | 22.77 | 22.77 | 22.77 | 22.77 | 22.77 | 22.77 | 22.77 | 22.77 | 22.77 | 22.77 | 22.77 | 22.77 | 22.77 | 22.77 | 22.77 | 22.77 | 22.77
Cerro Prieto IV U3 | MW | 22.94 | 22.94 | 22.94 | 22.94 | 22.94 | 22.94 | 22.94 | 22.94 | 22.94 | 22.94 | 22.94 | 22.94 | 22.94 | 22.94 | 22.94 | 22.94 | 22.94 | 22.94 | 22.94 | 22.94 | 22.94 | 22.94 | 22.94 | 22.94
Cerro Prieto IV U4 | MW | 22.87 | 22.87 | 22.87 | 22.87 | 22.87 | 22.87 | 22.87 | 22.87 | 22.87 | 22.87 | 22.87 | 22.87 | 22.87 | 22.87 | 22.87 | 22.87 | 22.87 | 22.87 | 22.87 | 22.87 | 22.87 | 22.87 | 22.87 | 22.87
Cerro Prieto_Fotovoltaica | MW | 0 | 0 | 0 | 0 | 0 | 0 | 0 | 1.1 | 2.76 | 3.47 | 3.7 | 3.6 | 3.5 | 3.6 | 3.07 | 2.03 | 0.29 | 0 | 0 | 0 | 0 | 0 | 0 | 0
CES Placerita Power Plant (UNT2) | MW | 45.7 | 45.7 | 45.7 | 45.7 | 45.7 | 45.7 | 45.7 | 45.7 | 45.7 | 45.7 | 45.7 | 45.7 | 45.7 | 45.7 | 45.7 | 45.7 | 45.7 | 45.7 | 45.7 | 45.7 | 45.7 | 45.7 | 45.7 | 45.7
CES Placerita Power Plant (UNT3) | MW | 22.85 | 22.85 | 22.85 | 22.85 | 22.85 | 22.85 | 22.85 | 22.85 | 22.85 | 22.85 | 22.85 | 22.85 | 22.85 | 22.85 | 22.85 | 22.85 | 22.85 | 22.85 | 22.85 | 22.85 | 22.85 | 22.85 | 22.85 | 22.85
CFW Solar X LLC - Vaughn | MW | 0 | 0 | 0 | 0 | 0 | 0 | 0 | 0.24 | 0.63 | 0.88 | 1.05 | 1.12 | 1.05 | 0.94 | 0.7 | 0.31 | 0.06 | 0 | 0 | 0 | 0 | 0 | 0 | 0
CG&E Cogen 1 (Grande Prairie AB) | MW | 23.84 | 23.84 | 23.84 | 23.84 | 23.84 | 23.84 | 23.84 | 23.84 | 23.84 | 23.84 | 23.84 | 23.84 | 23.84 | 23.84 | 23.84 | 23.84 | 23.84 | 23.84 | 23.84 | 23.84 | 23.84 | 23.84 | 23.84 | 23.84
Chaffey College Rancho Cucamonga Campus | MW | 0 | 0 | 0 | 0 | 0 | 0 | 0.01 | 0.6 | 1.58 | 2.19 | 2.63 | 2.8 | 2.63 | 2.35 | 1.76 | 0.77 | 0.16 | 0 | 0 | 0 | 0 | 0 | 0 | 0
Chalk Cliff Limited | MW | 43.73 | 43.73 | 43.73 | 43.73 | 43.73 | 43.73 | 43.73 | 43.73 | 43.73 | 43.73 | 43.73 | 43.73 | 43.73 | 43.73 | 43.73 | 43.73 | 43.73 | 43.73 | 43.73 | 43.73 | 43.73 | 43.73 | 43.73 | 43.73
Chandler (1) | MW | 6 | 6 | 6 | 6 | 6 | 6 | 6 | 6 | 6 | 6 | 6 | 6 | 6 | 6 | 6 | 6 | 6 | 6 | 6 | 6 | 6 | 6 | 6 | 6
Chandler (2) | MW | 6 | 6 | 6 | 6 | 6 | 6 | 6 | 6 | 6 | 6 | 6 | 6 | 6 | 6 | 6 | 6 | 6 | 6 | 6 | 6 | 6 | 6 | 6 | 6
Cheakamus 1-2 | MW | 157 | 157 | 157 | 157 | 157 | 157 | 157 | 157 | 157 | 157 | 157 | 157 | 157 | 157 | 157 | 157 | 157 | 157 | 157 | 157 | 157 | 157 | 157 | 157
Chehalis Generating Facility (CA) | MW | 154.48 | 154.48 | 154.48 | 154.48 | 154.48 | 154.48 | 154.48 | 154.48 | 154.48 | 154.48 | 154.48 | 154.48 | 154.48 | 154.48 | 154.48 | 154.48 | 154.48 | 154.48 | 154.48 | 154.48 | 154.48 | 154.48 | 154.48 | 154.48
Chehalis Generating Facility (CT1) | MW | 157.25 | 157.25 | 157.25 | 157.25 | 157.25 | 157.25 | 157.25 | 157.25 | 157.25 | 157.25 | 157.25 | 157.25 | 157.25 | 157.25 | 157.25 | 157.25 | 157.25 | 157.25 | 157.25 | 157.25 | 157.25 | 157.25 | 157.25 | 157.25
Chehalis Generating Facility (CT2) | MW | 160.48 | 160.48 | 160.48 | 160.48 | 160.48 | 160.48 | 160.48 | 160.48 | 160.48 | 160.48 | 160.48 | 160.48 | 160.48 | 160.48 | 160.48 | 160.48 | 160.48 | 160.48 | 160.48 | 160.48 | 160.48 | 160.48 | 160.48 | 160.48
Chelan (A-1) | MW | 31.4 | 31.4 | 31.4 | 31.4 | 31.4 | 31.4 | 31.4 | 31.4 | 31.4 | 31.4 | 31.4 | 31.4 | 31.4 | 31.4 | 31.4 | 31.4 | 31.4 | 31.4 | 31.4 | 31.4 | 31.4 | 31.4 | 31.4 | 31.4
Chelan (A-2) | MW | 30.7 | 30.7 | 30.7 | 30.7 | 30.7 | 30.7 | 30.7 | 30.7 | 30.7 | 30.7 | 30.7 | 30.7 | 30.7 | 30.7 | 30.7 | 30.7 | 30.7 | 30.7 | 30.7 | 30.7 | 30.7 | 30.7 | 30.7 | 30.7
Cherokee (4) | MW | 0 | 0 | 0 | 0 | 0 | 0 | 0 | 0 | 0 | 0 | 0 | 0 | 0 | 0 | 0 | 0 | 0 | 0 | 0 | 0 | 0 | 0 | 0 | 0
Cherokee (5) | MW | 158.75 | 158.75 | 158.75 | 158.75 | 158.75 | 158.75 | 158.75 | 158.75 | 158.75 | 158.75 | 158.75 | 158.75 | 158.75 | 158.75 | 158.75 | 158.75 | 158.75 | 158.75 | 158.75 | 158.75 | 158.75 | 158.75 | 158.75 | 158.75
Cherokee (6) | MW | 153.82 | 153.82 | 153.82 | 153.82 | 153.82 | 153.82 | 153.82 | 153.82 | 153.82 | 153.82 | 153.82 | 153.82 | 153.82 | 153.82 | 153.82 | 153.82 | 153.82 | 153.82 | 153.82 | 153.82 | 153.82 | 153.82 | 153.82 | 153.82
Cherokee (7) | MW | 216.75 | 216.75 | 216.75 | 216.75 | 216.75 | 216.75 | 216.75 | 216.75 | 216.75 | 216.75 | 216.75 | 216.75 | 216.75 | 216.75 | 216.75 | 216.75 | 216.75 | 216.75 | 216.75 | 216.75 | 216.75 | 216.75 | 216.75 | 216.75
Chester Diversion Hydroelectric Project (1) | MW | 1.2 | 1.2 | 1.2 | 1.2 | 1.2 | 1.2 | 1.2 | 1.2 | 1.2 | 1.2 | 1.2 | 1.2 | 1.2 | 1.2 | 1.2 | 1.2 | 1.2 | 1.2 | 1.2 | 1.2 | 1.2 | 1.2 | 1.2 | 1.2
Chester Diversion Hydroelectric Project (2) | MW | 1.2 | 1.2 | 1.2 | 1.2 | 1.2 | 1.2 | 1.2 | 1.2 | 1.2 | 1.2 | 1.2 | 1.2 | 1.2 | 1.2 | 1.2 | 1.2 | 1.2 | 1.2 | 1.2 | 1.2 | 1.2 | 1.2 | 1.2 | 1.2
Chester Diversion Hydroelectric Project (3) | MW | 1.2 | 1.2 | 1.2 | 1.2 | 1.2 | 1.2 | 1.2 | 1.2 | 1.2 | 1.2 | 1.2 | 1.2 | 1.2 | 1.2 | 1.2 | 1.2 | 1.2 | 1.2 | 1.2 | 1.2 | 1.2 | 1.2 | 1.2 | 1.2
Cheyenne Prairie Generating Station (01A) | MW | 32.34 | 32.34 | 32.34 | 32.34 | 32.34 | 32.34 | 32.34 | 32.34 | 32.34 | 32.34 | 32.34 | 32.34 | 32.34 | 32.34 | 32.34 | 32.34 | 32.34 | 32.34 | 32.34 | 32.34 | 32.34 | 32.34 | 32.34 | 32.34
Cheyenne Prairie Generating Station (01B) | MW | 32.34 | 32.34 | 32.34 | 32.34 | 32.34 | 32.34 | 32.34 | 32.34 | 32.34 | 32.34 | 32.34 | 32.34 | 32.34 | 32.34 | 32.34 | 32.34 | 32.34 | 32.34 | 32.34 | 32.34 | 32.34 | 32.34 | 32.34 | 32.34
Cheyenne Prairie Generating Station (01C) | MW | 17.48 | 17.48 | 17.48 | 17.48 | 17.48 | 17.48 | 17.48 | 17.48 | 17.48 | 17.48 | 17.48 | 17.48 | 17.48 | 17.48 | 17.48 | 17.48 | 17.48 | 17.48 | 17.48 | 17.48 | 17.48 | 17.48 | 17.48 | 17.48
Cheyenne Prairie Generating Station (02A) | MW | 0 | 0 | 0 | 0 | 0 | 0 | 0 | 0 | 0 | 0 | 0 | 0 | 0 | 0 | 0 | 0 | 0 | 0 | 0 | 0 | 0 | 0 | 0 | 0
Chicago Park | MW | 44 | 44 | 44 | 44 | 44 | 44 | 44 | 44 | 44 | 44 | 44 | 44 | 44 | 44 | 44 | 44 | 44 | 44 | 44 | 44 | 44 | 44 | 44 | 44
Chickwat 1 | MW | 19 | 19 | 19 | 19 | 19 | 19 | 19 | 19 | 19 | 19 | 19 | 19 | 19 | 19 | 19 | 19 | 19 | 19 | 19 | 19 | 19 | 19 | 19 | 19
Chief Joseph (1) | MW | 88.2 | 88.2 | 88.2 | 88.2 | 88.2 | 88.2 | 88.2 | 88.2 | 88.2 | 88.2 | 88.2 | 88.2 | 88.2 | 88.2 | 88.2 | 88.2 | 88.2 | 88.2 | 88.2 | 88.2 | 88.2 | 88.2 | 88.2 | 88.2
Chief Joseph (10) | MW | 88.2 | 88.2 | 88.2 | 88.2 | 88.2 | 88.2 | 88.2 | 88.2 | 88.2 | 88.2 | 88.2 | 88.2 | 88.2 | 88.2 | 88.2 | 88.2 | 88.2 | 88.2 | 88.2 | 88.2 | 88.2 | 88.2 | 88.2 | 88.2
Chief Joseph (11) | MW | 88.2 | 88.2 | 88.2 | 88.2 | 88.2 | 88.2 | 88.2 | 88.2 | 88.2 | 88.2 | 88.2 | 88.2 | 88.2 | 88.2 | 88.2 | 88.2 | 88.2 | 88.2 | 88.2 | 88.2 | 88.2 | 88.2 | 88.2 | 88.2
Chief Joseph (12) | MW | 88.2 | 88.2 | 88.2 | 88.2 | 88.2 | 88.2 | 88.2 | 88.2 | 88.2 | 88.2 | 88.2 | 88.2 | 88.2 | 88.2 | 88.2 | 88.2 | 88.2 | 88.2 | 88.2 | 88.2 | 88.2 | 88.2 | 88.2 | 88.2
Chief Joseph (13) | MW | 65 | 65 | 65 | 65 | 65 | 65 | 65 | 65 | 65 | 65 | 65 | 65 | 65 | 65 | 65 | 65 | 65 | 65 | 65 | 65 | 65 | 65 | 65 | 65
Chief Joseph (14) | MW | 88.2 | 88.2 | 88.2 | 88.2 | 88.2 | 88.2 | 88.2 | 88.2 | 88.2 | 88.2 | 88.2 | 88.2 | 88.2 | 88.2 | 88.2 | 88.2 | 88.2 | 88.2 | 88.2 | 88.2 | 88.2 | 88.2 | 88.2 | 88.2
Chief Joseph (15) | MW | 88.2 | 88.2 | 88.2 | 88.2 | 88.2 | 88.2 | 88.2 | 88.2 | 88.2 | 88.2 | 88.2 | 88.2 | 88.2 | 88.2 | 88.2 | 88.2 | 88.2 | 88.2 | 88.2 | 88.2 | 88.2 | 88.2 | 88.2 | 88.2
Chief Joseph (16) | MW | 65 | 65 | 65 | 65 | 65 | 65 | 65 | 65 | 65 | 65 | 65 | 65 | 65 | 65 | 65 | 65 | 65 | 65 | 65 | 65 | 65 | 65 | 65 | 65
Chief Joseph (17) | MW | 95 | 95 | 95 | 95 | 95 | 95 | 95 | 95 | 95 | 95 | 95 | 95 | 95 | 95 | 95 | 95 | 95 | 95 | 95 | 95 | 95 | 95 | 95 | 95
Chief Joseph (18) | MW | 95 | 95 | 95 | 95 | 95 | 95 | 95 | 95 | 95 | 95 | 95 | 95 | 95 | 95 | 95 | 95 | 95 | 95 | 95 | 95 | 95 | 95 | 95 | 95
Chief Joseph (19) | MW | 0 | 0 | 0 | 0 | 0 | 0 | 0 | 0 | 0 | 0 | 0 | 0 | 0 | 0 | 0 | 0 | 0 | 0 | 0 | 0 | 0 | 0 | 0 | 0
Chief Joseph (2) | MW | 88.2 | 88.2 | 88.2 | 88.2 | 88.2 | 88.2 | 88.2 | 88.2 | 88.2 | 88.2 | 88.2 | 88.2 | 88.2 | 88.2 | 88.2 | 88.2 | 88.2 | 88.2 | 88.2 | 88.2 | 88.2 | 88.2 | 88.2 | 88.2
Chief Joseph (20) | MW | 95 | 95 | 95 | 95 | 95 | 95 | 95 | 95 | 95 | 95 | 95 | 95 | 95 | 95 | 95 | 95 | 95 | 95 | 95 | 95 | 95 | 95 | 95 | 95
Chief Joseph (21) | MW | 95 | 95 | 95 | 95 | 95 | 95 | 95 | 95 | 95 | 95 | 95 | 95 | 95 | 95 | 95 | 95 | 95 | 95 | 95 | 95 | 95 | 95 | 95 | 95
Chief Joseph (22) | MW | 95 | 95 | 95 | 95 | 95 | 95 | 95 | 95 | 95 | 95 | 95 | 95 | 95 | 95 | 95 | 95 | 95 | 95 | 95 | 95 | 95 | 95 | 95 | 95
Chief Joseph (23) | MW | 95 | 95 | 95 | 95 | 95 | 95 | 95 | 95 | 95 | 95 | 95 | 95 | 95 | 95 | 95 | 95 | 95 | 95 | 95 | 95 | 95 | 95 | 95 | 95
Chief Joseph (24) | MW | 95 | 95 | 95 | 95 | 95 | 95 | 95 | 95 | 95 | 95 | 95 | 95 | 95 | 95 | 95 | 95 | 95 | 95 | 95 | 95 | 95 | 95 | 95 | 95
Chief Joseph (25) | MW | 95 | 95 | 95 | 95 | 95 | 95 | 95 | 95 | 95 | 95 | 95 | 95 | 95 | 95 | 95 | 95 | 95 | 95 | 95 | 95 | 95 | 95 | 95 | 95
Chief Joseph (26) | MW | 95 | 95 | 95 | 95 | 95 | 95 | 95 | 95 | 95 | 95 | 95 | 95 | 95 | 95 | 95 | 95 | 95 | 95 | 95 | 95 | 95 | 95 | 95 | 95
Chief Joseph (27) | MW | 95 | 95 | 95 | 95 | 95 | 95 | 95 | 95 | 95 | 95 | 95 | 95 | 95 | 95 | 95 | 95 | 95 | 95 | 95 | 95 | 95 | 95 | 95 | 95
Chief Joseph (3) | MW | 88.2 | 88.2 | 88.2 | 88.2 | 88.2 | 88.2 | 88.2 | 88.2 | 88.2 | 88.2 | 88.2 | 88.2 | 88.2 | 88.2 | 88.2 | 88.2 | 88.2 | 88.2 | 88.2 | 88.2 | 88.2 | 88.2 | 88.2 | 88.2
Chief Joseph (4) | MW | 88.2 | 88.2 | 88.2 | 88.2 | 88.2 | 88.2 | 88.2 | 88.2 | 88.2 | 88.2 | 88.2 | 88.2 | 88.2 | 88.2 | 88.2 | 88.2 | 88.2 | 88.2 | 88.2 | 88.2 | 88.2 | 88.2 | 88.2 | 88.2
Chief Joseph (5) | MW | 88.2 | 88.2 | 88.2 | 88.2 | 88.2 | 88.2 | 88.2 | 88.2 | 88.2 | 88.2 | 88.2 | 88.2 | 88.2 | 88.2 | 88.2 | 88.2 | 88.2 | 88.2 | 88.2 | 88.2 | 88.2 | 88.2 | 88.2 | 88.2
Chief Joseph (6) | MW | 88.2 | 88.2 | 88.2 | 88.2 | 88.2 | 88.2 | 88.2 | 88.2 | 88.2 | 88.2 | 88.2 | 88.2 | 88.2 | 88.2 | 88.2 | 88.2 | 88.2 | 88.2 | 88.2 | 88.2 | 88.2 | 88.2 | 88.2 | 88.2
Chief Joseph (7) | MW | 88.2 | 88.2 | 88.2 | 88.2 | 88.2 | 88.2 | 88.2 | 88.2 | 88.2 | 88.2 | 88.2 | 88.2 | 88.2 | 88.2 | 88.2 | 88.2 | 88.2 | 88.2 | 88.2 | 88.2 | 88.2 | 88.2 | 88.2 | 88.2
Chief Joseph (8) | MW | 88.2 | 88.2 | 88.2 | 88.2 | 88.2 | 88.2 | 88.2 | 88.2 | 88.2 | 88.2 | 88.2 | 88.2 | 88.2 | 88.2 | 88.2 | 88.2 | 88.2 | 88.2 | 88.2 | 88.2 | 88.2 | 88.2 | 88.2 | 88.2
Chief Joseph (9) | MW | 88.2 | 88.2 | 88.2 | 88.2 | 88.2 | 88.2 | 88.2 | 88.2 | 88.2 | 88.2 | 88.2 | 88.2 | 88.2 | 88.2 | 88.2 | 88.2 | 88.2 | 88.2 | 88.2 | 88.2 | 88.2 | 88.2 | 88.2 | 88.2
Childrens Hospital (0799) | MW | 1.22 | 1.22 | 1.22 | 1.22 | 1.22 | 1.22 | 1.22 | 1.22 | 1.22 | 1.22 | 1.22 | 1.22 | 1.22 | 1.22 | 1.22 | 1.22 | 1.22 | 1.22 | 1.22 | 1.22 | 1.22 | 1.22 | 1.22 | 1.22
Childrens Hospital (1711) | MW | 2.1 | 2.1 | 2.1 | 2.1 | 2.1 | 2.1 | 2.1 | 2.1 | 2.1 | 2.1 | 2.1 | 2.1 | 2.1 | 2.1 | 2.1 | 2.1 | 2.1 | 2.1 | 2.1 | 2.1 | 2.1 | 2.1 | 2.1 | 2.1
Childrens Hospital (5083) | MW | 0.87 | 0.87 | 0.87 | 0.87 | 0.87 | 0.87 | 0.87 | 0.87 | 0.87 | 0.87 | 0.87 | 0.87 | 0.87 | 0.87 | 0.87 | 0.87 | 0.87 | 0.87 | 0.87 | 0.87 | 0.87 | 0.87 | 0.87 | 0.87
Childrens Hospital (5084) | MW | 0 | 0 | 0 | 0 | 0 | 0 | 0 | 0 | 0 | 0 | 0 | 0 | 0 | 0 | 0 | 0 | 0 | 0 | 0 | 0 | 0 | 0 | 0 | 0
Childrens Hospital (5085) | MW | 0.87 | 0.87 | 0.87 | 0.87 | 0.87 | 0.87 | 0.87 | 0.87 | 0.87 | 0.87 | 0.87 | 0.87 | 0.87 | 0.87 | 0.87 | 0.87 | 0.87 | 0.87 | 0.87 | 0.87 | 0.87 | 0.87 | 0.87 | 0.87
Chili Bar | MW | 7 | 7 | 7 | 7 | 7 | 7 | 7 | 7 | 7 | 7 | 7 | 7 | 7 | 7 | 7 | 7 | 7 | 7 | 7 | 7 | 7 | 7 | 7 | 7
Chiloquin Solar, LLC | MW | 0 | 0 | 0 | 0 | 0 | 0 | 0 | 0.23 | 2.09 | 4.48 | 5.38 | 5.86 | 5.47 | 4.83 | 3.6 | 1.75 | 0.14 | 0 | 0 | 0 | 0 | 0 | 0 | 0
Chin Chute | MW | 15 | 15 | 15 | 15 | 15 | 15 | 15 | 15 | 15 | 15 | 15 | 15 | 15 | 15 | 15 | 15 | 15 | 15 | 15 | 15 | 15 | 15 | 15 | 15
Chin Chute Wind | MW | 18.15 | 18.24 | 22.14 | 22.95 | 24.03 | 25.98 | 24.87 | 25.2 | 27.6 | 26.67 | 28.77 | 29.1 | 29.07 | 26.49 | 24.96 | 23.91 | 23.52 | 23.22 | 23.01 | 26.73 | 29.28 | 29.94 | 29.85 | 25.83
Chin Chute Wind Power Project | MW | 18.15 | 18.24 | 22.14 | 22.95 | 24.03 | 25.98 | 24.87 | 25.2 | 27.6 | 26.67 | 28.77 | 29.1 | 29.07 | 26.49 | 24.96 | 23.91 | 23.52 | 23.22 | 23.01 | 26.73 | 29.28 | 29.94 | 29.85 | 25.83
China Creek | MW | 6.5 | 6.5 | 6.5 | 6.5 | 6.5 | 6.5 | 6.5 | 6.5 | 6.5 | 6.5 | 6.5 | 6.5 | 6.5 | 6.5 | 6.5 | 6.5 | 6.5 | 6.5 | 6.5 | 6.5 | 6.5 | 6.5 | 6.5 | 6.5
Chino Solar Valley | MW | 0 | 0 | 0 | 0 | 0 | 0 | 0 | 1.43 | 11.02 | 13.72 | 15.05 | 15.35 | 13.53 | 13.83 | 14.17 | 13.6 | 7.77 | 0.48 | 0 | 0 | 0 | 0 | 0 | 0
Chokecherry and Sierra Madre Wind | MW | 88.5 | 150.5 | 333 | 372 | 355 | 363 | 324.5 | 233.5 | 229 | 306.5 | 380.5 | 452.5 | 491.5 | 430 | 341 | 259 | 245.5 | 330 | 387.5 | 376.5 | 388.5 | 397.5 | 391 | 388.5
Cholla (1) | MW | 109.5 | 109.5 | 109.5 | 109.5 | 109.5 | 109.5 | 109.5 | 109.5 | 109.5 | 109.5 | 109.5 | 109.5 | 109.5 | 109.5 | 109.5 | 109.5 | 109.5 | 109.5 | 109.5 | 109.5 | 109.5 | 109.5 | 109.5 | 109.5
Cholla (3) | MW | 255.82 | 255.82 | 255.82 | 255.82 | 255.82 | 255.82 | 255.82 | 255.82 | 255.82 | 255.82 | 255.82 | 255.82 | 255.82 | 255.82 | 255.82 | 255.82 | 255.82 | 255.82 | 255.82 | 255.82 | 255.82 | 255.82 | 255.82 | 255.82
Cholla (4) | MW | 358.72 | 358.72 | 358.72 | 358.72 | 358.72 | 358.72 | 358.72 | 358.72 | 358.72 | 358.72 | 358.72 | 358.72 | 358.72 | 358.72 | 358.72 | 358.72 | 358.72 | 358.72 | 358.72 | 358.72 | 358.72 | 358.72 | 358.72 | 358.72
Chopin Wind LLC | MW | 2.9 | 2.74 | 2.5 | 1.92 | 1.49 | 1.29 | 1.14 | 1.01 | 0.57 | 0.48 | 0.51 | 0.54 | 0.52 | 0.48 | 0.44 | 0.45 | 0.34 | 0.44 | 0.66 | 0.86 | 1.09 | 1.27 | 1.51 | 1.72
Chowchilla II (IC1) | MW | 2.84 | 2.84 | 2.84 | 2.84 | 2.84 | 2.84 | 2.84 | 2.84 | 2.84 | 2.84 | 2.84 | 2.84 | 2.84 | 2.84 | 2.84 | 2.84 | 2.84 | 2.84 | 2.84 | 2.84 | 2.84 | 2.84 | 2.84 | 2.84
Chowchilla II (IC10) | MW | 2.84 | 2.84 | 2.84 | 2.84 | 2.84 | 2.84 | 2.84 | 2.84 | 2.84 | 2.84 | 2.84 | 2.84 | 2.84 | 2.84 | 2.84 | 2.84 | 2.84 | 2.84 | 2.84 | 2.84 | 2.84 | 2.84 | 2.84 | 2.84
Chowchilla II (IC11) | MW | 2.84 | 2.84 | 2.84 | 2.84 | 2.84 | 2.84 | 2.84 | 2.84 | 2.84 | 2.84 | 2.84 | 2.84 | 2.84 | 2.84 | 2.84 | 2.84 | 2.84 | 2.84 | 2.84 | 2.84 | 2.84 | 2.84 | 2.84 | 2.84
Chowchilla II (IC12) | MW | 2.84 | 2.84 | 2.84 | 2.84 | 2.84 | 2.84 | 2.84 | 2.84 | 2.84 | 2.84 | 2.84 | 2.84 | 2.84 | 2.84 | 2.84 | 2.84 | 2.84 | 2.84 | 2.84 | 2.84 | 2.84 | 2.84 | 2.84 | 2.84
Chowchilla II (IC13) | MW | 2.84 | 2.84 | 2.84 | 2.84 | 2.84 | 2.84 | 2.84 | 2.84 | 2.84 | 2.84 | 2.84 | 2.84 | 2.84 | 2.84 | 2.84 | 2.84 | 2.84 | 2.84 | 2.84 | 2.84 | 2.84 | 2.84 | 2.84 | 2.84
Chowchilla II (IC14) | MW | 2.84 | 2.84 | 2.84 | 2.84 | 2.84 | 2.84 | 2.84 | 2.84 | 2.84 | 2.84 | 2.84 | 2.84 | 2.84 | 2.84 | 2.84 | 2.84 | 2.84 | 2.84 | 2.84 | 2.84 | 2.84 | 2.84 | 2.84 | 2.84
Chowchilla II (IC15) | MW | 2.84 | 2.84 | 2.84 | 2.84 | 2.84 | 2.84 | 2.84 | 2.84 | 2.84 | 2.84 | 2.84 | 2.84 | 2.84 | 2.84 | 2.84 | 2.84 | 2.84 | 2.84 | 2.84 | 2.84 | 2.84 | 2.84 | 2.84 | 2.84
Chowchilla II (IC16) | MW | 2.84 | 2.84 | 2.84 | 2.84 | 2.84 | 2.84 | 2.84 | 2.84 | 2.84 | 2.84 | 2.84 | 2.84 | 2.84 | 2.84 | 2.84 | 2.84 | 2.84 | 2.84 | 2.84 | 2.84 | 2.84 | 2.84 | 2.84 | 2.84
Chowchilla II (IC2) | MW | 2.84 | 2.84 | 2.84 | 2.84 | 2.84 | 2.84 | 2.84 | 2.84 | 2.84 | 2.84 | 2.84 | 2.84 | 2.84 | 2.84 | 2.84 | 2.84 | 2.84 | 2.84 | 2.84 | 2.84 | 2.84 | 2.84 | 2.84 | 2.84
Chowchilla II (IC3) | MW | 2.84 | 2.84 | 2.84 | 2.84 | 2.84 | 2.84 | 2.84 | 2.84 | 2.84 | 2.84 | 2.84 | 2.84 | 2.84 | 2.84 | 2.84 | 2.84 | 2.84 | 2.84 | 2.84 | 2.84 | 2.84 | 2.84 | 2.84 | 2.84
Chowchilla II (IC4) | MW | 2.84 | 2.84 | 2.84 | 2.84 | 2.84 | 2.84 | 2.84 | 2.84 | 2.84 | 2.84 | 2.84 | 2.84 | 2.84 | 2.84 | 2.84 | 2.84 | 2.84 | 2.84 | 2.84 | 2.84 | 2.84 | 2.84 | 2.84 | 2.84
Chowchilla II (IC5) | MW | 2.84 | 2.84 | 2.84 | 2.84 | 2.84 | 2.84 | 2.84 | 2.84 | 2.84 | 2.84 | 2.84 | 2.84 | 2.84 | 2.84 | 2.84 | 2.84 | 2.84 | 2.84 | 2.84 | 2.84 | 2.84 | 2.84 | 2.84 | 2.84
Chowchilla II (IC6) | MW | 2.84 | 2.84 | 2.84 | 2.84 | 2.84 | 2.84 | 2.84 | 2.84 | 2.84 | 2.84 | 2.84 | 2.84 | 2.84 | 2.84 | 2.84 | 2.84 | 2.84 | 2.84 | 2.84 | 2.84 | 2.84 | 2.84 | 2.84 | 2.84
Chowchilla II (IC7) | MW | 2.84 | 2.84 | 2.84 | 2.84 | 2.84 | 2.84 | 2.84 | 2.84 | 2.84 | 2.84 | 2.84 | 2.84 | 2.84 | 2.84 | 2.84 | 2.84 | 2.84 | 2.84 | 2.84 | 2.84 | 2.84 | 2.84 | 2.84 | 2.84
Chowchilla II (IC8) | MW | 2.84 | 2.84 | 2.84 | 2.84 | 2.84 | 2.84 | 2.84 | 2.84 | 2.84 | 2.84 | 2.84 | 2.84 | 2.84 | 2.84 | 2.84 | 2.84 | 2.84 | 2.84 | 2.84 | 2.84 | 2.84 | 2.84 | 2.84 | 2.84
Chowchilla II (IC9) | MW | 2.84 | 2.84 | 2.84 | 2.84 | 2.84 | 2.84 | 2.84 | 2.84 | 2.84 | 2.84 | 2.84 | 2.84 | 2.84 | 2.84 | 2.84 | 2.84 | 2.84 | 2.84 | 2.84 | 2.84 | 2.84 | 2.84 | 2.84 | 2.84
Christina Lake (CL01) | MW | 75.44 | 75.44 | 75.44 | 75.44 | 75.44 | 75.44 | 75.44 | 75.44 | 75.44 | 75.44 | 75.44 | 75.44 | 75.44 | 75.44 | 75.44 | 75.44 | 75.44 | 75.44 | 75.44 | 75.44 | 75.44 | 75.44 | 75.44 | 75.44
Christina Lake Oil Sands Cogen | MW | 0 | 0 | 0 | 0 | 0 | 0 | 0 | 0 | 0 | 0 | 0 | 0 | 0 | 0 | 0 | 0 | 0 | 0 | 0 | 0 | 0 | 0 | 0 | 0
Chuck Lenzie Generating Station (CTG1) | MW | 155.4 | 155.4 | 155.4 | 155.4 | 155.4 | 155.4 | 155.4 | 155.4 | 155.4 | 155.4 | 155.4 | 155.4 | 155.4 | 155.4 | 155.4 | 155.4 | 155.4 | 155.4 | 155.4 | 155.4 | 155.4 | 155.4 | 155.4 | 155.4
Chuck Lenzie Generating Station (CTG2) | MW | 158.59 | 158.59 | 158.59 | 158.59 | 158.59 | 158.59 | 158.59 | 158.59 | 158.59 | 158.59 | 158.59 | 158.59 | 158.59 | 158.59 | 158.59 | 158.59 | 158.59 | 158.59 | 158.59 | 158.59 | 158.59 | 158.59 | 158.59 | 158.59
Chuck Lenzie Generating Station (CTG3) | MW | 158.59 | 158.59 | 158.59 | 158.59 | 158.59 | 158.59 | 158.59 | 158.59 | 158.59 | 158.59 | 158.59 | 158.59 | 158.59 | 158.59 | 158.59 | 158.59 | 158.59 | 158.59 | 158.59 | 158.59 | 158.59 | 158.59 | 158.59 | 158.59
Chuck Lenzie Generating Station (CTG4) | MW | 158.59 | 158.59 | 158.59 | 158.59 | 158.59 | 158.59 | 158.59 | 158.59 | 158.59 | 158.59 | 158.59 | 158.59 | 158.59 | 158.59 | 158.59 | 158.59 | 158.59 | 158.59 | 158.59 | 158.59 | 158.59 | 158.59 | 158.59 | 158.59
Chuck Lenzie Generating Station (ST1) | MW | 250.16 | 250.16 | 250.16 | 250.16 | 250.16 | 250.16 | 250.16 | 250.16 | 250.16 | 250.16 | 250.16 | 250.16 | 250.16 | 250.16 | 250.16 | 250.16 | 250.16 | 250.16 | 250.16 | 250.16 | 250.16 | 250.16 | 250.16 | 250.16
Chuck Lenzie Generating Station (ST2) | MW | 245.13 | 245.13 | 245.13 | 245.13 | 245.13 | 245.13 | 245.13 | 245.13 | 245.13 | 245.13 | 245.13 | 245.13 | 245.13 | 245.13 | 245.13 | 245.13 | 245.13 | 245.13 | 245.13 | 245.13 | 245.13 | 245.13 | 245.13 | 245.13
Chuckawalla Solar | MW | 0 | 0 | 0 | 0 | 0 | 0 | 0.04 | 1.39 | 2.42 | 2.62 | 2.74 | 2.76 | 2.66 | 2.62 | 2.36 | 1.36 | 0.46 | 0 | 0 | 0 | 0 | 0 | 0 | 0
Chuckawalla Valley State Prison | MW | 0 | 0 | 0 | 0 | 0 | 0 | 0.01 | 0.31 | 0.54 | 0.59 | 0.62 | 0.62 | 0.6 | 0.59 | 0.53 | 0.31 | 0.1 | 0 | 0 | 0 | 0 | 0 | 0 | 0
Chula Vista Energy Center | MW | 31.04 | 31.04 | 31.04 | 31.04 | 31.04 | 31.04 | 31.04 | 31.04 | 31.04 | 31.04 | 31.04 | 31.04 | 31.04 | 31.04 | 31.04 | 31.04 | 31.04 | 31.04 | 31.04 | 31.04 | 31.04 | 31.04 | 31.04 | 31.04
Cibola | MW | 0 | 0 | 0 | 0 | 0 | 0 | 0 | 1.92 | 4.92 | 6.14 | 6.1 | 5.81 | 5.22 | 5.56 | 6.38 | 5.37 | 2.11 | 0 | 0 | 0 | 0 | 0 | 0 | 0
CID Solar (CA) | MW | 0 | 0 | 0 | 0 | 0 | 0 | 0 | 0.07 | 0.33 | 0.58 | 0.78 | 0.94 | 0.98 | 0.89 | 0.8 | 0.43 | 0.04 | 0 | 0 | 0 | 0 | 0 | 0 | 0
CID Solar, LLC | MW | 0 | 0 | 0 | 0 | 0 | 0 | 0 | 1.46 | 4.8 | 6.78 | 8.18 | 9.36 | 9.76 | 9.6 | 10.46 | 7.42 | 0.9 | 0 | 0 | 0 | 0 | 0 | 0 | 0
Cimarron Solar Facility | MW | 0 | 0 | 0 | 0 | 0 | 0 | 0 | 7.56 | 19.44 | 24.24 | 24.09 | 22.95 | 20.61 | 21.93 | 25.2 | 21.21 | 8.31 | 0 | 0 | 0 | 0 | 0 | 0 | 0
Cipres_TG | MW | 26.83 | 26.83 | 26.83 | 26.83 | 26.83 | 26.83 | 26.83 | 26.83 | 26.83 | 26.83 | 26.83 | 26.83 | 26.83 | 26.83 | 26.83 | 26.83 | 26.83 | 26.83 | 26.83 | 26.83 | 26.83 | 26.83 | 26.83 | 26.83
Citizen B | MW | 0 | 0 | 0 | 0 | 0 | 0 | 0 | 0.37 | 1.2 | 1.7 | 2.05 | 2.34 | 2.44 | 2.4 | 2.62 | 1.86 | 0.23 | 0 | 0 | 0 | 0 | 0 | 0 | 0
Citizens Imperial Solar | MW | 0 | 0 | 0 | 0 | 0 | 0 | 0.12 | 4.68 | 10.5 | 14.91 | 18.03 | 20.22 | 21.06 | 19.2 | 16.62 | 9.24 | 1.38 | 0 | 0 | 0 | 0 | 0 | 0 | 0
City & County of Denver at Denver Int'l | MW | 0 | 0 | 0 | 0 | 0 | 0 | 0 | 0.55 | 1.77 | 2.01 | 2.23 | 2.45 | 2.67 | 2.85 | 2.73 | 2.32 | 0.89 | 0 | 0 | 0 | 0 | 0 | 0 | 0
City of Boulder WWTP | MW | 0 | 0 | 0 | 0 | 0 | 0 | 0 | 0.14 | 0.47 | 0.53 | 0.59 | 0.65 | 0.71 | 0.75 | 0.72 | 0.61 | 0.23 | 0 | 0 | 0 | 0 | 0 | 0 | 0
City of Gallup Solar | MW | 0 | 0 | 0 | 0 | 0 | 0 | 0 | 0.77 | 3.03 | 5.06 | 6.02 | 6.22 | 5.55 | 5.48 | 5.26 | 3.32 | 0.86 | 0 | 0 | 0 | 0 | 0 | 0 | 0
City of Hayward WWTP (1) | MW | 0 | 0 | 0 | 0 | 0 | 0 | 0 | 0.02 | 0.18 | 0.29 | 0.31 | 0.37 | 0.34 | 0.34 | 0.31 | 0.24 | 0.06 | 0 | 0 | 0 | 0 | 0 | 0 | 0
City of Madera WWTP | MW | 0 | 0 | 0 | 0 | 0 | 0 | 0 | 0.07 | 0.24 | 0.34 | 0.41 | 0.47 | 0.49 | 0.48 | 0.52 | 0.37 | 0.05 | 0 | 0 | 0 | 0 | 0 | 0 | 0
City of Palo Alto (GEN1) | MW | 0.96 | 0.96 | 0.96 | 0.96 | 0.96 | 0.96 | 0.96 | 0.96 | 0.96 | 0.96 | 0.96 | 0.96 | 0.96 | 0.96 | 0.96 | 0.96 | 0.96 | 0.96 | 0.96 | 0.96 | 0.96 | 0.96 | 0.96 | 0.96
City of Palo Alto (GEN2) | MW | 0 | 0 | 0 | 0 | 0 | 0 | 0.96 | 0.96 | 0.96 | 0.96 | 0.96 | 0.96 | 0.96 | 0.96 | 0.96 | 0.96 | 0.96 | 0.96 | 0.96 | 0.96 | 0.96 | 0.96 | 0.96 | 0.96
City of Palo Alto (GEN3) | MW | 0.96 | 0.96 | 0.96 | 0.96 | 0.96 | 0.96 | 0.96 | 0.96 | 0.96 | 0.96 | 0.96 | 0.96 | 0.96 | 0.96 | 0.96 | 0.96 | 0.96 | 0.96 | 0.96 | 0.96 | 0.96 | 0.96 | 0.96 | 0.96
City of Palo Alto (GEN4) | MW | 0.96 | 0.96 | 0.96 | 0.96 | 0.96 | 0.96 | 0.96 | 0.96 | 0.96 | 0.96 | 0.96 | 0.96 | 0.96 | 0.96 | 0.96 | 0.96 | 0.96 | 0.96 | 0.96 | 0.96 | 0.96 | 0.96 | 0.96 | 0.96
City of Rio Rancho WWTP | MW | 0 | 0 | 0 | 0 | 0 | 0 | 0 | 0.08 | 0.3 | 0.51 | 0.6 | 0.62 | 0.56 | 0.55 | 0.53 | 0.33 | 0.09 | 0 | 0 | 0 | 0 | 0 | 0 | 0
City of Soledad Water Reclamation | MW | 0.18 | 0.32 | 0.37 | 0.4 | 0.35 | 0.32 | 0.32 | 0.27 | 0.14 | 0.07 | 0.05 | 0.03 | 0.01 | 0 | 0 | 0 | 0 | 0 | 0.01 | 0.01 | 0.05 | 0.08 | 0.08 | 0.18
City of Truth or Consequences PV | MW | 0 | 0 | 0 | 0 | 0 | 0 | 0 | 0.48 | 1.23 | 1.54 | 1.53 | 1.45 | 1.31 | 1.39 | 1.6 | 1.34 | 0.53 | 0 | 0 | 0 | 0 | 0 | 0 | 0
City Power Plant | MW | 8 | 8 | 8 | 8 | 8 | 8 | 8 | 8 | 8 | 8 | 8 | 8 | 8 | 8 | 8 | 8 | 8 | 8 | 8 | 8 | 8 | 8 | 8 | 8
CityCenter Central Plant Cogen Units (UNITA) | MW | 0.26 | 0.26 | 0.26 | 0.26 | 0.26 | 0.26 | 0.26 | 0.26 | 0.26 | 0.26 | 0.26 | 0.26 | 0.26 | 0.26 | 0.26 | 0.26 | 0.26 | 0.26 | 0.26 | 0.26 | 0.26 | 0.26 | 0.26 | 0.26
CityCenter Central Plant Cogen Units (UNITB) | MW | 0.26 | 0.26 | 0.26 | 0.26 | 0.26 | 0.26 | 0.26 | 0.26 | 0.26 | 0.26 | 0.26 | 0.26 | 0.26 | 0.26 | 0.26 | 0.26 | 0.26 | 0.26 | 0.26 | 0.26 | 0.26 | 0.26 | 0.26 | 0.26
Civic Center (GEN1) | MW | 20.49 | 20.49 | 20.49 | 20.49 | 20.49 | 20.49 | 20.49 | 20.49 | 20.49 | 20.49 | 20.49 | 20.49 | 20.49 | 20.49 | 20.49 | 20.49 | 20.49 | 20.49 | 20.49 | 20.49 | 20.49 | 20.49 | 20.49 | 20.49
Civic Center (GEN2) | MW | 0.46 | 0.46 | 0.46 | 0.46 | 0.46 | 0.46 | 0.46 | 0.46 | 0.46 | 0.46 | 0.46 | 0.46 | 0.46 | 0.46 | 0.46 | 0.46 | 0.46 | 0.46 | 0.46 | 0.46 | 0.46 | 0.46 | 0.46 | 0.46
Claresholm Solar | MW | 0 | 0 | 0 | 0 | 0 | 0 | 0 | 1.3 | 27.95 | 48.62 | 59.8 | 71.76 | 76.31 | 88.92 | 79.17 | 56.81 | 8.97 | 0 | 0 | 0 | 0 | 0 | 0 | 0
Clark (NVE) (10) | MW | 79.38 | 79.38 | 79.38 | 79.38 | 79.38 | 79.38 | 79.38 | 79.38 | 79.38 | 79.38 | 79.38 | 79.38 | 79.38 | 79.38 | 79.38 | 79.38 | 79.38 | 79.38 | 79.38 | 79.38 | 79.38 | 79.38 | 79.38 | 79.38
Clark (NVE) (11) | MW | 52.04 | 52.04 | 52.04 | 52.04 | 52.04 | 52.04 | 52.04 | 52.04 | 52.04 | 52.04 | 52.04 | 52.04 | 52.04 | 52.04 | 52.04 | 52.04 | 52.04 | 52.04 | 52.04 | 52.04 | 52.04 | 52.04 | 52.04 | 52.04
Clark (NVE) (12) | MW | 52.04 | 52.04 | 52.04 | 52.04 | 52.04 | 52.04 | 52.04 | 52.04 | 52.04 | 52.04 | 52.04 | 52.04 | 52.04 | 52.04 | 52.04 | 52.04 | 52.04 | 52.04 | 52.04 | 52.04 | 52.04 | 52.04 | 52.04 | 52.04
Clark (NVE) (13) | MW | 52.04 | 52.04 | 52.04 | 52.04 | 52.04 | 52.04 | 52.04 | 52.04 | 52.04 | 52.04 | 52.04 | 52.04 | 52.04 | 52.04 | 52.04 | 52.04 | 52.04 | 52.04 | 52.04 | 52.04 | 52.04 | 52.04 | 52.04 | 52.04
Clark (NVE) (14) | MW | 52.04 | 52.04 | 52.04 | 52.04 | 52.04 | 52.04 | 52.04 | 52.04 | 52.04 | 52.04 | 52.04 | 52.04 | 52.04 | 52.04 | 52.04 | 52.04 | 52.04 | 52.04 | 52.04 | 52.04 | 52.04 | 52.04 | 52.04 | 52.04
Clark (NVE) (15) | MW | 52.04 | 52.04 | 52.04 | 52.04 | 52.04 | 52.04 | 52.04 | 52.04 | 52.04 | 52.04 | 52.04 | 52.04 | 52.04 | 52.04 | 52.04 | 52.04 | 52.04 | 52.04 | 52.04 | 52.04 | 52.04 | 52.04 | 52.04 | 52.04
Clark (NVE) (16) | MW | 52.04 | 52.04 | 52.04 | 52.04 | 0 | 0 | 0 | 0 | 0 | 0 | 0 | 0 | 0 | 0 | 0 | 0 | 0 | 0 | 0 | 0 | 0 | 0 | 0 | 0
Clark (NVE) (17) | MW | 52.04 | 52.04 | 52.04 | 52.04 | 52.04 | 52.04 | 52.04 | 52.04 | 52.04 | 52.04 | 52.04 | 52.04 | 52.04 | 52.04 | 52.04 | 52.04 | 52.04 | 52.04 | 52.04 | 52.04 | 52.04 | 52.04 | 52.04 | 52.04
Clark (NVE) (18) | MW | 52.04 | 52.04 | 52.04 | 52.04 | 52.04 | 52.04 | 52.04 | 52.04 | 52.04 | 52.04 | 52.04 | 52.04 | 52.04 | 52.04 | 52.04 | 52.04 | 52.04 | 52.04 | 52.04 | 52.04 | 52.04 | 52.04 | 52.04 | 52.04
Clark (NVE) (19) | MW | 52.04 | 52.04 | 52.04 | 52.04 | 52.04 | 52.04 | 52.04 | 52.04 | 0 | 0 | 0 | 0 | 0 | 0 | 0 | 0 | 0 | 0 | 0 | 0 | 0 | 0 | 0 | 0
Clark (NVE) (20) | MW | 0 | 0 | 0 | 0 | 0 | 0 | 0 | 0 | 0 | 0 | 0 | 0 | 0 | 0 | 0 | 0 | 0 | 0 | 0 | 0 | 0 | 0 | 0 | 0
Clark (NVE) (21) | MW | 52.04 | 52.04 | 52.04 | 52.04 | 52.04 | 52.04 | 52.04 | 52.04 | 52.04 | 52.04 | 52.04 | 52.04 | 52.04 | 52.04 | 52.04 | 52.04 | 52.04 | 52.04 | 52.04 | 52.04 | 52.04 | 52.04 | 52.04 | 52.04
Clark (NVE) (22) | MW | 0 | 0 | 0 | 0 | 0 | 0 | 0 | 0 | 0 | 0 | 0 | 0 | 0 | 0 | 0 | 0 | 0 | 0 | 0 | 0 | 0 | 0 | 0 | 0
Clark (NVE) (9) | MW | 79.38 | 79.38 | 79.38 | 79.38 | 79.38 | 79.38 | 79.38 | 79.38 | 79.38 | 79.38 | 79.38 | 79.38 | 79.38 | 79.38 | 79.38 | 79.38 | 79.38 | 79.38 | 79.38 | 79.38 | 79.38 | 79.38 | 79.38 | 79.38
Clark (NVE) (GT4) | MW | 53.63 | 53.63 | 53.63 | 53.63 | 53.63 | 53.63 | 53.63 | 53.63 | 53.63 | 53.63 | 53.63 | 53.63 | 53.63 | 53.63 | 53.63 | 53.63 | 53.63 | 53.63 | 53.63 | 53.63 | 53.63 | 53.63 | 53.63 | 53.63
Clark (NVE) (GT5) | MW | 73.06 | 73.06 | 73.06 | 73.06 | 73.06 | 73.06 | 73.06 | 73.06 | 73.06 | 73.06 | 73.06 | 73.06 | 73.06 | 73.06 | 73.06 | 73.06 | 73.06 | 73.06 | 73.06 | 73.06 | 73.06 | 73.06 | 73.06 | 73.06
Clark (NVE) (GT6) | MW | 73.06 | 73.06 | 73.06 | 73.06 | 73.06 | 73.06 | 73.06 | 73.06 | 73.06 | 73.06 | 73.06 | 73.06 | 73.06 | 73.06 | 73.06 | 73.06 | 73.06 | 73.06 | 73.06 | 73.06 | 73.06 | 73.06 | 73.06 | 73.06
Clark (NVE) (GT7) | MW | 73.06 | 73.06 | 73.06 | 73.06 | 73.06 | 73.06 | 73.06 | 73.06 | 73.06 | 73.06 | 73.06 | 73.06 | 73.06 | 73.06 | 73.06 | 73.06 | 73.06 | 73.06 | 73.06 | 73.06 | 73.06 | 73.06 | 73.06 | 73.06
Clark (NVE) (GT8) | MW | 73.06 | 73.06 | 73.06 | 73.06 | 73.06 | 73.06 | 73.06 | 73.06 | 73.06 | 73.06 | 73.06 | 73.06 | 73.06 | 73.06 | 73.06 | 73.06 | 73.06 | 73.06 | 73.06 | 73.06 | 73.06 | 73.06 | 73.06 | 73.06
Clear Lake | MW | 2.2 | 2.2 | 2.2 | 2.2 | 2.2 | 2.2 | 2.2 | 2.2 | 2.2 | 2.2 | 2.2 | 2.2 | 2.2 | 2.2 | 2.2 | 2.2 | 2.2 | 2.2 | 2.2 | 2.2 | 2.2 | 2.2 | 2.2 | 2.2
Clear Lake Hydro Project | MW | 2.3 | 2.3 | 2.3 | 2.3 | 2.3 | 2.3 | 2.3 | 2.3 | 2.3 | 2.3 | 2.3 | 2.3 | 2.3 | 2.3 | 2.3 | 2.3 | 2.3 | 2.3 | 2.3 | 2.3 | 2.3 | 2.3 | 2.3 | 2.3
Clear Spring Ranch PV Project | MW | 0 | 0 | 0 | 0 | 0 | 0 | 0 | 1.61 | 5.22 | 5.9 | 6.56 | 7.21 | 7.84 | 8.38 | 8.04 | 6.82 | 2.61 | 0 | 0 | 0 | 0 | 0 | 0 | 0
Clearwater 1 | MW | 17.9 | 17.9 | 17.9 | 17.9 | 17.9 | 17.9 | 17.9 | 17.9 | 17.9 | 17.9 | 17.9 | 17.9 | 17.9 | 17.9 | 17.9 | 17.9 | 17.9 | 17.9 | 17.9 | 17.9 | 17.9 | 17.9 | 17.9 | 17.9
Clearwater 2 | MW | 31 | 31 | 31 | 31 | 31 | 31 | 31 | 31 | 31 | 31 | 31 | 31 | 31 | 31 | 31 | 31 | 31 | 31 | 31 | 31 | 31 | 31 | 31 | 31
Clearwater Power Plant (CT1) | MW | 0 | 0 | 0 | 0 | 0 | 0 | 0 | 0 | 0 | 0 | 0 | 0 | 0 | 0 | 0 | 0 | 0 | 0 | 0 | 0 | 0 | 0 | 0 | 0
Clearwater Power Plant (ST1) | MW | 6.31 | 6.31 | 6.31 | 6.31 | 6.31 | 6.31 | 6.31 | 6.31 | 6.31 | 6.31 | 6.31 | 6.31 | 6.31 | 6.31 | 6.31 | 6.31 | 6.31 | 6.31 | 6.31 | 6.31 | 6.31 | 6.31 | 6.31 | 6.31
Clif Bar Bakery of Twin Falls | MW | 0 | 0 | 0 | 0 | 0 | 0 | 0 | 0 | 0.03 | 0.2 | 0.44 | 0.52 | 0.66 | 0.61 | 0.44 | 0.34 | 0.1 | 0 | 0 | 0 | 0 | 0 | 0 | 0
Clover Bar Energy Centre (CE) 1 | MW | 44.77 | 44.77 | 44.77 | 44.77 | 44.77 | 44.77 | 44.77 | 44.77 | 44.77 | 44.77 | 44.77 | 44.77 | 44.77 | 44.77 | 44.77 | 44.77 | 44.77 | 44.77 | 44.77 | 44.77 | 44.77 | 44.77 | 44.77 | 44.77
Clover Bar Energy Centre (CE) 2 | MW | 0 | 0 | 0 | 0 | 0 | 0 | 0 | 0 | 0 | 0 | 0 | 0 | 0 | 0 | 0 | 0 | 0 | 0 | 0 | 0 | 0 | 0 | 0 | 0
Clover Bar Energy Centre (CE) 3 | MW | 94.09 | 94.09 | 94.09 | 94.09 | 94.09 | 94.09 | 94.09 | 94.09 | 94.09 | 94.09 | 94.09 | 94.09 | 94.09 | 94.09 | 94.09 | 94.09 | 94.09 | 94.09 | 94.09 | 94.09 | 94.09 | 94.09 | 94.09 | 94.09
Clover Creek Solar_PV1 | MW | 0 | 0 | 0 | 0 | 0 | 0 | 0 | 0.08 | 6.08 | 28.8 | 34.64 | 29.04 | 31.36 | 24.08 | 26.56 | 29.36 | 10.96 | 0 | 0 | 0 | 0 | 0 | 0 | 0
Cloverdale Solar Center | MW | 0 | 0 | 0 | 0 | 0 | 0 | 0 | 0.04 | 0.16 | 0.29 | 0.39 | 0.47 | 0.49 | 0.44 | 0.4 | 0.22 | 0.02 | 0 | 0 | 0 | 0 | 0 | 0 | 0
Cloverdale Solar I | MW | 0 | 0 | 0 | 0 | 0 | 0 | 0 | 0.11 | 0.36 | 0.51 | 0.61 | 0.7 | 0.73 | 0.72 | 0.78 | 0.56 | 0.07 | 0 | 0 | 0 | 0 | 0 | 0 | 0
Clowhom 1 | MW | 45 | 45 | 45 | 45 | 45 | 45 | 45 | 45 | 45 | 45 | 45 | 45 | 45 | 45 | 45 | 45 | 45 | 45 | 45 | 45 | 45 | 45 | 45 | 45
CM10 | MW | 0 | 0 | 0 | 0 | 0 | 0 | 0.15 | 3.75 | 7.12 | 7.54 | 8.2 | 8.04 | 7.56 | 7.76 | 6.97 | 4.47 | 0.37 | 0 | 0 | 0 | 0 | 0 | 0 | 0
CM48 (PV02) | MW | 0 | 0 | 0 | 0 | 0 | 0 | 0.12 | 3 | 5.7 | 6.03 | 6.56 | 6.43 | 6.05 | 6.21 | 5.58 | 3.58 | 0.3 | 0 | 0 | 0 | 0 | 0 | 0 | 0
CM48 (PV03) | MW | 0 | 0 | 0 | 0 | 0 | 0 | 0.15 | 3.75 | 7.12 | 7.54 | 8.2 | 8.04 | 7.56 | 7.76 | 6.97 | 4.47 | 0.37 | 0 | 0 | 0 | 0 | 0 | 0 | 0
CM48 (PV04) | MW | 0 | 0 | 0 | 0 | 0 | 0 | 0.15 | 3.75 | 7.12 | 7.54 | 8.2 | 8.04 | 7.56 | 7.76 | 6.97 | 4.47 | 0.37 | 0 | 0 | 0 | 0 | 0 | 0 | 0
CM48 (PV05) | MW | 0 | 0 | 0 | 0 | 0 | 0 | 0.15 | 3.75 | 7.12 | 7.54 | 8.2 | 8.04 | 7.56 | 7.76 | 6.97 | 4.47 | 0.37 | 0 | 0 | 0 | 0 | 0 | 0 | 0
CM48 (PV06) | MW | 0 | 0 | 0 | 0 | 0 | 0 | 0.15 | 3.75 | 7.12 | 7.54 | 8.2 | 8.04 | 7.56 | 7.76 | 6.97 | 4.47 | 0.37 | 0 | 0 | 0 | 0 | 0 | 0 | 0
CNMEC Solar Energy Center | MW | 0 | 0 | 0 | 0 | 0 | 0 | 0 | 0.19 | 0.76 | 1.26 | 1.5 | 1.56 | 1.39 | 1.37 | 1.31 | 0.83 | 0.21 | 0 | 0 | 0 | 0 | 0 | 0 | 0
CO LI CSG 1 - Kamerra | MW | 0 | 0 | 0 | 0 | 0 | 0 | 0 | 0.1 | 0.48 | 0.7 | 0.93 | 1.12 | 1.22 | 1.18 | 0.93 | 0.58 | 0.14 | 0 | 0 | 0 | 0 | 0 | 0 | 0
Coachella (1) | MW | 18.27 | 18.27 | 18.27 | 18.27 | 18.27 | 18.27 | 18.27 | 18.27 | 18.27 | 18.27 | 18.27 | 18.27 | 18.27 | 18.27 | 18.27 | 18.27 | 18.27 | 18.27 | 18.27 | 18.27 | 18.27 | 18.27 | 18.27 | 18.27
Coachella (2) | MW | 0 | 0 | 0 | 0 | 0 | 0 | 0 | 0 | 0 | 0 | 0 | 0 | 0 | 0 | 0 | 0 | 0 | 0 | 0 | 0 | 0 | 0 | 0 | 0
Coachella (3) | MW | 18.82 | 18.82 | 18.82 | 18.82 | 18.82 | 18.82 | 18.82 | 18.82 | 18.82 | 18.82 | 18.82 | 18.82 | 18.82 | 18.82 | 18.82 | 18.82 | 18.82 | 18.82 | 18.82 | 18.82 | 18.82 | 18.82 | 18.82 | 18.82
Coachella (4) | MW | 18.91 | 18.91 | 18.91 | 18.91 | 18.91 | 18.91 | 18.91 | 18.91 | 18.91 | 18.91 | 18.91 | 18.91 | 18.91 | 18.91 | 18.91 | 18.91 | 18.91 | 18.91 | 18.91 | 18.91 | 18.91 | 18.91 | 18.91 | 18.91
Coachella Hills Wind_WT1 | MW | 4.54 | 3.74 | 3.93 | 7.35 | 8.05 | 11.23 | 14.37 | 11.47 | 9.64 | 8.8 | 8.99 | 8.94 | 8.28 | 8.1 | 7.91 | 7.68 | 6.79 | 7.25 | 7.25 | 6.18 | 6.18 | 6.74 | 6.36 | 5.57
Coaldale 1-6 | MW | 2.71 | 2.71 | 2.71 | 2.71 | 2.71 | 2.71 | 2.71 | 2.71 | 2.71 | 2.71 | 2.71 | 2.71 | 2.71 | 2.71 | 2.71 | 2.71 | 2.71 | 2.71 | 2.71 | 2.71 | 2.71 | 2.71 | 2.71 | 2.71
Coalinga 25D Cogen (TG1) | MW | 1.18 | 1.18 | 1.18 | 1.18 | 1.18 | 1.18 | 1.18 | 1.18 | 1.18 | 1.18 | 1.18 | 1.18 | 1.18 | 1.18 | 1.18 | 1.18 | 1.18 | 1.18 | 1.18 | 1.18 | 0 | 0 | 0 | 0
Coalinga 25D Cogen (TG2) | MW | 1.18 | 1.18 | 1.18 | 1.18 | 1.18 | 1.18 | 1.18 | 1.18 | 1.18 | 1.18 | 1.18 | 1.18 | 1.18 | 1.18 | 1.18 | 1.18 | 1.18 | 1.18 | 1.18 | 1.18 | 1.18 | 1.18 | 1.18 | 1.18
Coalinga 25D Cogen (TG3) | MW | 1.18 | 1.18 | 1.18 | 1.18 | 1.18 | 1.18 | 1.18 | 1.18 | 1.18 | 1.18 | 1.18 | 1.18 | 1.18 | 1.18 | 1.18 | 1.18 | 1.18 | 1.18 | 1.18 | 1.18 | 1.18 | 0 | 0 | 0
Coalinga 25D Cogen (TG4) | MW | 1.18 | 1.18 | 1.18 | 1.18 | 1.18 | 1.18 | 1.18 | 1.18 | 1.18 | 1.18 | 1.18 | 1.18 | 1.18 | 1.18 | 1.18 | 1.18 | 1.18 | 1.18 | 1.18 | 1.18 | 1.18 | 1.18 | 1.18 | 1.18
Coalinga 6C Cogen (TG1) | MW | 0 | 0 | 0 | 0 | 0 | 0 | 0 | 0 | 0 | 0 | 0 | 0 | 0 | 0 | 0 | 0 | 0 | 0 | 0 | 0 | 0 | 0 | 0 | 0
Coalinga 6C Cogen (TG2) | MW | 2.53 | 2.53 | 2.53 | 2.53 | 2.53 | 2.53 | 2.53 | 2.53 | 2.53 | 2.53 | 2.53 | 2.53 | 2.53 | 2.53 | 2.53 | 2.53 | 2.53 | 2.53 | 2.53 | 2.53 | 2.53 | 2.53 | 2.53 | 2.53
Coalinga Cogeneration | MW | 0 | 0 | 0 | 0 | 0 | 0 | 0 | 0 | 0 | 0 | 0 | 0 | 0 | 0 | 0 | 0 | 0 | 0 | 0 | 0 | 0 | 0 | 0 | 0
Coalinga Cogeneration Facility (GEN1) | MW | 0 | 0 | 0 | 0 | 0 | 0 | 0 | 0 | 0 | 0 | 0 | 0 | 0 | 0 | 0 | 0 | 0 | 0 | 0 | 0 | 0 | 0 | 0 | 0
Coalinga Cogeneration Facility (GEN2) | MW | 0 | 0 | 0 | 0 | 0 | 0 | 0 | 0 | 0 | 0 | 0 | 0 | 0 | 0 | 0 | 0 | 0 | 0 | 0 | 0 | 0 | 0 | 0 | 0
Coastal Energy Project | MW | 0.53 | 0.46 | 0.43 | 0.45 | 0.4 | 0.23 | 0.24 | 0.24 | 0.24 | 0.23 | 0.32 | 0.46 | 0.41 | 0.23 | 0.23 | 0.23 | 0.44 | 0.41 | 0.23 | 0.23 | 0.25 | 0.24 | 0.24 | 0.24
Coca Cola American Canyon | MW | 0.87 | 0.87 | 0.87 | 0.87 | 0.87 | 0.87 | 0.87 | 0.87 | 0.87 | 0.87 | 0.87 | 0.87 | 0.87 | 0.87 | 0.87 | 0.87 | 0.87 | 0.87 | 0.87 | 0.87 | 0.87 | 0.87 | 0.87 | 0.87
Cochrane (COC1) | MW | 31 | 31 | 31 | 31 | 31 | 31 | 31 | 31 | 31 | 31 | 31 | 31 | 31 | 31 | 31 | 31 | 31 | 31 | 31 | 31 | 31 | 31 | 31 | 31
Cochrane (COC2) | MW | 31 | 31 | 31 | 31 | 31 | 31 | 31 | 31 | 31 | 31 | 31 | 31 | 31 | 31 | 31 | 31 | 31 | 31 | 31 | 31 | 31 | 31 | 31 | 31
Coffin Butte (1) | MW | 0.72 | 0.72 | 0.72 | 0.72 | 0.72 | 0.72 | 0.72 | 0.72 | 0.72 | 0.72 | 0.72 | 0.72 | 0.72 | 0.72 | 0.72 | 0.72 | 0.72 | 0.72 | 0.72 | 0.72 | 0.72 | 0.72 | 0.72 | 0.72
Coffin Butte (2) | MW | 0.72 | 0.72 | 0.72 | 0.72 | 0.72 | 0.72 | 0.72 | 0.72 | 0.72 | 0.72 | 0.72 | 0.72 | 0.72 | 0.72 | 0.72 | 0.72 | 0.72 | 0.72 | 0.72 | 0.72 | 0.72 | 0.72 | 0.72 | 0.72
Coffin Butte (3) | MW | 0.72 | 0.72 | 0.72 | 0.72 | 0.72 | 0.72 | 0.72 | 0.72 | 0.72 | 0.72 | 0.72 | 0.72 | 0.72 | 0.72 | 0.72 | 0.72 | 0.72 | 0.72 | 0.72 | 0.72 | 0.72 | 0.72 | 0.72 | 0.72
Coffin Butte (4) | MW | 1.47 | 1.47 | 1.47 | 1.47 | 1.47 | 1.47 | 1.47 | 1.47 | 1.47 | 1.47 | 1.47 | 1.47 | 1.47 | 1.47 | 1.47 | 1.47 | 1.47 | 1.47 | 1.47 | 1.47 | 1.47 | 1.47 | 1.47 | 1.47
Coffin Butte (5) | MW | 1.47 | 1.47 | 1.47 | 1.47 | 1.47 | 1.47 | 1.47 | 1.47 | 1.47 | 1.47 | 1.47 | 1.47 | 1.47 | 1.47 | 1.47 | 1.47 | 1.47 | 1.47 | 1.47 | 1.47 | 1.47 | 1.47 | 1.47 | 1.47
Co-Gen II LLC | MW | 6.45 | 6.45 | 6.45 | 6.45 | 6.45 | 6.45 | 6.45 | 6.45 | 6.45 | 6.45 | 6.45 | 6.45 | 6.45 | 6.45 | 6.45 | 6.45 | 6.45 | 6.45 | 6.45 | 6.45 | 6.45 | 6.45 | 6.45 | 6.45
Co-Gen LLC | MW | 6.62 | 6.62 | 6.62 | 6.62 | 6.62 | 6.62 | 6.62 | 6.62 | 6.62 | 6.62 | 6.62 | 6.62 | 6.62 | 6.62 | 6.62 | 6.62 | 6.62 | 6.62 | 6.62 | 6.62 | 6.62 | 6.62 | 6.62 | 6.62
Cogenra - TEP | MW | 0 | 0 | 0 | 0 | 0 | 0 | 0 | 0.05 | 0.41 | 0.51 | 0.55 | 0.57 | 0.5 | 0.51 | 0.52 | 0.5 | 0.29 | 0.02 | 0 | 0 | 0 | 0 | 0 | 0
Cogentrix of Alamosa | MW | 0 | 0 | 0 | 0 | 0 | 0 | 0 | 5.1 | 15.69 | 17.85 | 20.34 | 23.28 | 25.41 | 26.67 | 24.69 | 20.82 | 8.43 | 0 | 0 | 0 | 0 | 0 | 0 | 0
Cold Canyon 1 | MW | 1.35 | 1.35 | 1.35 | 1.35 | 1.35 | 1.35 | 1.35 | 1.35 | 1.35 | 1.35 | 1.35 | 1.35 | 1.35 | 1.35 | 1.35 | 1.35 | 1.35 | 1.35 | 1.35 | 1.35 | 1.35 | 1.35 | 1.35 | 1.35
Cold Lake Nabiye GT1 | MW | 85 | 85 | 85 | 85 | 85 | 85 | 85 | 85 | 85 | 85 | 85 | 85 | 85 | 85 | 85 | 85 | 85 | 85 | 85 | 85 | 85 | 85 | 85 | 85
Cold Lake Nabiye GT2 | MW | 85 | 85 | 85 | 85 | 85 | 85 | 85 | 85 | 85 | 85 | 85 | 85 | 85 | 85 | 85 | 85 | 85 | 85 | 85 | 85 | 85 | 85 | 85 | 85
Cold Springs Windfarm | MW | 2.25 | 2.76 | 2.99 | 3.7 | 4.81 | 3.24 | 2.44 | 1.36 | 2.05 | 3.31 | 3.98 | 4.44 | 3.98 | 4.23 | 3.91 | 3.17 | 1.66 | 1.06 | 0.99 | 1.33 | 1.7 | 2.02 | 1.61 | 1.08
Coleman PH | MW | 13 | 13 | 13 | 13 | 13 | 13 | 13 | 13 | 13 | 13 | 13 | 13 | 13 | 13 | 13 | 13 | 13 | 13 | 13 | 13 | 13 | 13 | 13 | 13
Colgate (1) | MW | 157.5 | 157.5 | 157.5 | 157.5 | 157.5 | 157.5 | 157.5 | 157.5 | 157.5 | 157.5 | 157.5 | 157.5 | 157.5 | 157.5 | 157.5 | 157.5 | 157.5 | 157.5 | 157.5 | 157.5 | 157.5 | 157.5 | 157.5 | 157.5
Colgate (2) | MW | 157.5 | 157.5 | 157.5 | 157.5 | 157.5 | 157.5 | 157.5 | 157.5 | 157.5 | 157.5 | 157.5 | 157.5 | 157.5 | 157.5 | 157.5 | 157.5 | 157.5 | 157.5 | 157.5 | 157.5 | 157.5 | 157.5 | 157.5 | 157.5
Colgreen North Shore Solar Farm | MW | 0 | 0 | 0 | 0 | 0 | 0 | 0.22 | 11.22 | 29.62 | 40.99 | 49.14 | 52.43 | 49.22 | 43.91 | 32.91 | 14.36 | 2.99 | 0 | 0 | 0 | 0 | 0 | 0 | 0
Collierville Powerhouse (GEN1) | MW | 126.5 | 126.5 | 126.5 | 126.5 | 126.5 | 126.5 | 126.5 | 126.5 | 126.5 | 126.5 | 126.5 | 126.5 | 126.5 | 126.5 | 126.5 | 126.5 | 126.5 | 126.5 | 126.5 | 126.5 | 126.5 | 126.5 | 126.5 | 126.5
Collierville Powerhouse (GEN2) | MW | 126.5 | 126.5 | 126.5 | 126.5 | 126.5 | 126.5 | 126.5 | 126.5 | 126.5 | 126.5 | 126.5 | 126.5 | 126.5 | 126.5 | 126.5 | 126.5 | 126.5 | 126.5 | 126.5 | 126.5 | 126.5 | 126.5 | 126.5 | 126.5
Collins Pine Project | MW | 9.01 | 9.01 | 9.01 | 9.01 | 9.01 | 9.01 | 9.01 | 9.01 | 9.01 | 9.01 | 9.01 | 9.01 | 9.01 | 9.01 | 9.01 | 9.01 | 9.01 | 9.01 | 9.01 | 9.01 | 9.01 | 9.01 | 9.01 | 9.01
Colon PV | MW | 0 | 0 | 0 | 0 | 0 | 0 | 0 | 0.31 | 0.77 | 0.97 | 1.03 | 1.01 | 0.98 | 1.01 | 0.86 | 0.57 | 0.08 | 0 | 0 | 0 | 0 | 0 | 0 | 0
Colorado Energy Nations Company (GEN1) | MW | 8.97 | 8.97 | 8.97 | 8.97 | 8.97 | 8.97 | 8.97 | 8.97 | 8.97 | 8.97 | 8.97 | 8.97 | 8.97 | 8.97 | 8.97 | 8.97 | 8.97 | 8.97 | 8.97 | 8.97 | 8.97 | 8.97 | 8.97 | 8.97
Colorado Energy Nations Company (GEN2) | MW | 8.97 | 8.97 | 8.97 | 8.97 | 8.97 | 8.97 | 8.97 | 8.97 | 8.97 | 8.97 | 8.97 | 8.97 | 8.97 | 8.97 | 8.97 | 8.97 | 8.97 | 8.97 | 8.97 | 8.97 | 8.97 | 8.97 | 8.97 | 8.97
Colorado Energy Nations Company (GEN3) | MW | 0 | 0 | 0 | 0 | 0 | 0 | 0 | 0 | 0 | 0 | 0 | 0 | 0 | 0 | 0 | 0 | 0 | 0 | 0 | 0 | 0 | 0 | 0 | 0
Colorado Green Holdings LLC | MW | 61.72 | 57.19 | 31.1 | 19.76 | 12.8 | 8.42 | 2.43 | 3.56 | 6.16 | 13.12 | 19.76 | 22.03 | 24.79 | 20.57 | 22.52 | 29.97 | 21.38 | 14.26 | 10.37 | 16.04 | 54.27 | 67.39 | 63.18 | 58.32
Colorado Highlands Wind (CHW1) | MW | 31.95 | 41.11 | 56.16 | 69.51 | 67.24 | 69.01 | 63.05 | 35 | 29.47 | 36.07 | 44.45 | 58.5 | 53.18 | 67.1 | 51.48 | 52.47 | 54.17 | 58.93 | 69.51 | 70.22 | 70.57 | 70.29 | 69.58 | 67.17
Colorado Highlands Wind (CHW2) | MW | 11.3 | 14.53 | 19.85 | 24.57 | 23.77 | 24.4 | 22.29 | 12.37 | 10.42 | 12.75 | 15.71 | 20.68 | 18.8 | 23.72 | 18.2 | 18.55 | 19.15 | 20.83 | 24.57 | 24.82 | 24.95 | 24.85 | 24.6 | 23.74
Colstrip (3) | MW | 0 | 0 | 0 | 0 | 0 | 0 | 0 | 0 | 0 | 0 | 0 | 0 | 0 | 0 | 0 | 0 | 0 | 0 | 0 | 0 | 0 | 0 | 0 | 0
Colstrip (4) | MW | 700.78 | 700.78 | 700.78 | 700.78 | 700.78 | 700.78 | 700.78 | 700.78 | 700.78 | 700.78 | 700.78 | 700.78 | 700.78 | 700.78 | 700.78 | 700.78 | 700.78 | 700.78 | 700.78 | 700.78 | 700.78 | 700.78 | 700.78 | 700.78
Colstrip Energy LP | MW | 36.57 | 36.57 | 36.57 | 36.57 | 36.57 | 36.57 | 36.57 | 36.57 | 36.57 | 36.57 | 36.57 | 36.57 | 36.57 | 36.57 | 36.57 | 36.57 | 36.57 | 36.57 | 36.57 | 36.57 | 36.57 | 36.57 | 36.57 | 36.57
Colton Solar | MW | 0 | 0 | 0 | 0 | 0 | 0 | 0 | 0 | 0.07 | 0.27 | 0.44 | 0.48 | 0.49 | 0.39 | 0.41 | 0.16 | 0 | 0 | 0 | 0 | 0 | 0 | 0 | 0
Colton Solar One, LLC | MW | 0 | 0 | 0 | 0 | 0 | 0 | 0.03 | 0.87 | 1.51 | 1.64 | 1.71 | 1.73 | 1.67 | 1.64 | 1.48 | 0.85 | 0.29 | 0 | 0 | 0 | 0 | 0 | 0 | 0
Colton Solar Two, LLC | MW | 0 | 0 | 0 | 0 | 0 | 0 | 0.01 | 0.35 | 0.61 | 0.66 | 0.68 | 0.69 | 0.67 | 0.65 | 0.59 | 0.34 | 0.11 | 0 | 0 | 0 | 0 | 0 | 0 | 0
Columbia 3 | MW | 0 | 0 | 0 | 0 | 0 | 0 | 0 | 0.93 | 3.13 | 4.42 | 5.35 | 5.85 | 4.61 | 5.69 | 4.83 | 3.45 | 0.47 | 0 | 0 | 0 | 0 | 0 | 0 | 0
Columbia Generating Station | MW | 1026.93 | 1026.93 | 1026.93 | 1026.93 | 1026.93 | 1026.93 | 1026.93 | 1026.93 | 1026.93 | 1026.93 | 1026.93 | 1026.93 | 1026.93 | 1026.93 | 1026.93 | 1026.93 | 1026.93 | 1026.93 | 1026.93 | 1026.93 | 1026.93 | 1026.93 | 1026.93 | 1026.93
Columbia Solar Energy, LLC | MW | 0 | 0 | 0 | 0 | 0 | 0 | 0 | 0.5 | 5.03 | 7.97 | 8.41 | 10.08 | 9.24 | 9.22 | 8.47 | 6.45 | 1.59 | 0 | 0 | 0 | 0 | 0 | 0 | 0
Columbus Solar Project | MW | 0 | 0 | 0 | 0 | 0 | 0 | 0 | 0.18 | 0.72 | 1.2 | 1.43 | 1.48 | 1.32 | 1.3 | 1.25 | 0.79 | 0.2 | 0 | 0 | 0 | 0 | 0 | 0 | 0
Colusa Generating Station (A) | MW | 167.43 | 167.43 | 167.43 | 167.43 | 167.43 | 167.43 | 167.43 | 167.43 | 167.43 | 167.43 | 167.43 | 167.43 | 167.43 | 167.43 | 167.43 | 167.43 | 167.43 | 167.43 | 167.43 | 167.43 | 167.43 | 167.43 | 167.43 | 167.43
Colusa Generating Station (B) | MW | 170.86 | 170.86 | 170.86 | 170.86 | 170.86 | 170.86 | 170.86 | 170.86 | 170.86 | 170.86 | 170.86 | 170.86 | 170.86 | 170.86 | 170.86 | 170.86 | 170.86 | 170.86 | 170.86 | 170.86 | 170.86 | 170.86 | 170.86 | 170.86
Colusa Generating Station (C) | MW | 0 | 0 | 0 | 0 | 0 | 0 | 0 | 0 | 0 | 0 | 0 | 0 | 0 | 0 | 0 | 0 | 0 | 0 | 0 | 0 | 0 | 0 | 0 | 0
Comanche (CO) (3) | MW | 721.57 | 721.57 | 721.57 | 721.57 | 721.57 | 721.57 | 721.57 | 721.57 | 721.57 | 721.57 | 721.57 | 721.57 | 721.57 | 721.57 | 721.57 | 721.57 | 721.57 | 721.57 | 721.57 | 721.57 | 721.57 | 721.57 | 721.57 | 721.57
Comanche Solar | MW | 0 | 0 | 0 | 0 | 0 | 0 | 0 | 13.44 | 72 | 78.72 | 92.28 | 82.68 | 82.2 | 77.64 | 70.2 | 48 | 19.44 | 0 | 0 | 0 | 0 | 0 | 0 | 0
Combie South (1) | MW | 0.5 | 0.5 | 0.5 | 0.5 | 0.5 | 0.5 | 0.5 | 0.5 | 0.5 | 0.5 | 0.5 | 0.5 | 0.5 | 0.5 | 0.5 | 0.5 | 0.5 | 0.5 | 0.5 | 0.5 | 0.5 | 0.5 | 0.5 | 0.5
Combie South (2) | MW | 0.5 | 0.5 | 0.5 | 0.5 | 0.5 | 0.5 | 0.5 | 0.5 | 0.5 | 0.5 | 0.5 | 0.5 | 0.5 | 0.5 | 0.5 | 0.5 | 0.5 | 0.5 | 0.5 | 0.5 | 0.5 | 0.5 | 0.5 | 0.5
Combie South (3) | MW | 0.5 | 0.5 | 0.5 | 0.5 | 0.5 | 0.5 | 0.5 | 0.5 | 0.5 | 0.5 | 0.5 | 0.5 | 0.5 | 0.5 | 0.5 | 0.5 | 0.5 | 0.5 | 0.5 | 0.5 | 0.5 | 0.5 | 0.5 | 0.5
Combine Hills I | MW | 0.3 | 0.3 | 0.26 | 0.26 | 0.26 | 0.26 | 1.03 | 1.03 | 1.03 | 1.08 | 1.03 | 1.03 | 2.06 | 2.06 | 2.06 | 2.06 | 2.8 | 3.31 | 3.48 | 3.23 | 2.67 | 2.11 | 2.15 | 2.15
Combustion Turbine Project No 2 | MW | 45.56 | 45.56 | 45.56 | 45.56 | 45.56 | 45.56 | 45.56 | 45.56 | 45.56 | 45.56 | 45.56 | 45.56 | 45.56 | 45.56 | 45.56 | 45.56 | 45.56 | 45.56 | 45.56 | 45.56 | 45.56 | 45.56 | 45.56 | 45.56
Comision Estatal de Servicios Publicos de Mex | MW | 0.95 | 0.95 | 0.95 | 0.95 | 0.95 | 0.95 | 0.95 | 0.95 | 0.95 | 0.95 | 0.95 | 0.95 | 0.95 | 0.95 | 0.95 | 0.95 | 0.95 | 0.95 | 0.95 | 0.95 | 0.95 | 0.95 | 0.95 | 0.95
Community Solar 1 | MW | 0 | 0 | 0 | 0 | 0 | 0 | 0.09 | 1.98 | 3.06 | 3.43 | 3.6 | 3.84 | 4.06 | 4.08 | 4.32 | 3.27 | 0.76 | 0 | 0 | 0 | 0 | 0 | 0 | 0
Condon Windpower LLC (GEN1) | MW | 0.98 | 0.42 | 0.1 | 0.07 | 0.12 | 0.15 | 0.22 | 0.3 | 0.34 | 0.52 | 0.39 | 0.22 | 0.79 | 1.7 | 2.9 | 3.22 | 1.87 | 1.85 | 1.6 | 1.45 | 1.57 | 1.43 | 1.28 | 1.23
Condon Windpower LLC (GEN2) | MW | 1.01 | 0.43 | 0.1 | 0.08 | 0.13 | 0.15 | 0.23 | 0.3 | 0.35 | 0.53 | 0.4 | 0.23 | 0.81 | 1.74 | 2.97 | 3.3 | 1.92 | 1.89 | 1.64 | 1.49 | 1.61 | 1.46 | 1.31 | 1.26
Conejos 1 Community Solar Array | MW | 0 | 0 | 0 | 0 | 0 | 0 | 0 | 0.06 | 0.48 | 0.74 | 1.07 | 1.06 | 1.07 | 0.93 | 0.72 | 0.39 | 0.1 | 0 | 0 | 0 | 0 | 0 | 0 | 0
Conifex Green Energy 1 | MW | 32.51 | 32.51 | 32.51 | 32.51 | 32.51 | 32.51 | 32.51 | 32.51 | 32.51 | 32.51 | 32.51 | 32.51 | 32.51 | 32.51 | 32.51 | 32.51 | 32.51 | 32.51 | 32.51 | 32.51 | 32.51 | 32.51 | 32.51 | 32.51
Conklin | MW | 84 | 84 | 84 | 84 | 84 | 84 | 84 | 84 | 84 | 84 | 84 | 84 | 84 | 84 | 84 | 84 | 84 | 84 | 84 | 84 | 84 | 84 | 84 | 84
Control Gorge | MW | 37.5 | 37.5 | 37.5 | 37.5 | 37.5 | 37.5 | 37.5 | 37.5 | 37.5 | 37.5 | 37.5 | 37.5 | 37.5 | 37.5 | 37.5 | 37.5 | 37.5 | 37.5 | 37.5 | 37.5 | 37.5 | 37.5 | 37.5 | 37.5
Coolidge Generation Station (1) | MW | 43.55 | 43.55 | 43.55 | 43.55 | 43.55 | 43.55 | 43.55 | 43.55 | 43.55 | 43.55 | 43.55 | 43.55 | 43.55 | 43.55 | 43.55 | 43.55 | 43.55 | 43.55 | 43.55 | 43.55 | 43.55 | 43.55 | 43.55 | 43.55
Coolidge Generation Station (10) | MW | 0 | 0 | 0 | 0 | 0 | 0 | 0 | 0 | 0 | 0 | 0 | 0 | 0 | 0 | 0 | 0 | 0 | 0 | 0 | 0 | 0 | 0 | 0 | 0
Coolidge Generation Station (11) | MW | 43.55 | 43.55 | 43.55 | 43.55 | 43.55 | 43.55 | 43.55 | 43.55 | 43.55 | 43.55 | 43.55 | 43.55 | 43.55 | 43.55 | 43.55 | 43.55 | 43.55 | 43.55 | 43.55 | 43.55 | 43.55 | 43.55 | 43.55 | 43.55
Coolidge Generation Station (12) | MW | 0 | 0 | 0 | 0 | 0 | 0 | 0 | 0 | 0 | 0 | 0 | 0 | 0 | 0 | 0 | 0 | 0 | 0 | 0 | 0 | 0 | 0 | 0 | 0
Coolidge Generation Station (2) | MW | 43.55 | 43.55 | 43.55 | 43.55 | 43.55 | 43.55 | 43.55 | 43.55 | 43.55 | 43.55 | 43.55 | 43.55 | 43.55 | 43.55 | 43.55 | 43.55 | 43.55 | 43.55 | 43.55 | 43.55 | 43.55 | 43.55 | 43.55 | 43.55
Coolidge Generation Station (3) | MW | 0 | 0 | 0 | 0 | 0 | 0 | 0 | 0 | 0 | 0 | 0 | 0 | 0 | 0 | 0 | 0 | 0 | 0 | 0 | 0 | 0 | 0 | 0 | 0
Coolidge Generation Station (4) | MW | 0 | 0 | 0 | 0 | 0 | 0 | 0 | 0 | 0 | 0 | 0 | 0 | 0 | 0 | 0 | 0 | 0 | 0 | 0 | 0 | 0 | 0 | 0 | 0
Coolidge Generation Station (5) | MW | 43.55 | 43.55 | 43.55 | 43.55 | 43.55 | 43.55 | 43.55 | 43.55 | 43.55 | 43.55 | 43.55 | 43.55 | 43.55 | 43.55 | 43.55 | 43.55 | 43.55 | 43.55 | 43.55 | 43.55 | 43.55 | 43.55 | 43.55 | 43.55
Coolidge Generation Station (6) | MW | 43.55 | 43.55 | 43.55 | 43.55 | 43.55 | 43.55 | 43.55 | 43.55 | 43.55 | 43.55 | 43.55 | 43.55 | 43.55 | 43.55 | 43.55 | 43.55 | 43.55 | 43.55 | 43.55 | 43.55 | 43.55 | 43.55 | 43.55 | 43.55
Coolidge Generation Station (7) | MW | 43.55 | 43.55 | 43.55 | 43.55 | 43.55 | 43.55 | 43.55 | 43.55 | 43.55 | 43.55 | 43.55 | 43.55 | 43.55 | 43.55 | 43.55 | 43.55 | 43.55 | 43.55 | 43.55 | 43.55 | 43.55 | 43.55 | 43.55 | 43.55
Coolidge Generation Station (8) | MW | 43.55 | 43.55 | 43.55 | 43.55 | 43.55 | 43.55 | 43.55 | 43.55 | 43.55 | 43.55 | 43.55 | 43.55 | 43.55 | 43.55 | 43.55 | 43.55 | 43.55 | 43.55 | 43.55 | 43.55 | 43.55 | 43.55 | 43.55 | 43.55
Coolidge Generation Station (9) | MW | 43.55 | 43.55 | 43.55 | 43.55 | 43.55 | 43.55 | 43.55 | 43.55 | 43.55 | 43.55 | 43.55 | 43.55 | 43.55 | 43.55 | 43.55 | 43.55 | 43.55 | 43.55 | 43.55 | 43.55 | 43.55 | 43.55 | 43.55 | 43.55
Copco 1 (1) | MW | 14 | 14 | 14 | 14 | 14 | 14 | 14 | 14 | 14 | 14 | 14 | 14 | 14 | 14 | 14 | 14 | 14 | 14 | 14 | 14 | 14 | 14 | 14 | 14
Copco 1 (2) | MW | 14 | 14 | 14 | 14 | 14 | 14 | 14 | 14 | 14 | 14 | 14 | 14 | 14 | 14 | 14 | 14 | 14 | 14 | 14 | 14 | 14 | 14 | 14 | 14
Copco 2 (1) | MW | 0 | 0 | 0 | 0 | 0 | 0 | 0 | 0 | 0 | 0 | 0 | 0 | 0 | 0 | 0 | 0 | 0 | 0 | 0 | 0 | 0 | 0 | 0 | 0
Copco 2 (2) | MW | 17 | 17 | 17 | 17 | 17 | 17 | 17 | 17 | 17 | 17 | 17 | 17 | 17 | 17 | 17 | 17 | 17 | 17 | 17 | 17 | 17 | 17 | 17 | 17
Copper | MW | 0 | 0 | 0 | 0 | 0 | 0 | 0 | 0 | 0 | 0 | 0 | 58.18 | 58.18 | 58.18 | 58.18 | 58.18 | 58.18 | 58.18 | 58.18 | 58.18 | 58.18 | 58.18 | 58.18 | 58.18
Copper Crossing Solar LLC | MW | 0 | 0 | 0 | 0 | 0 | 0 | 0 | 1.5 | 11.6 | 14.44 | 15.84 | 16.16 | 14.24 | 14.56 | 14.92 | 14.32 | 8.18 | 0.5 | 0 | 0 | 0 | 0 | 0 | 0
Copper Dam Plant (TURGO) | MW | 2.6 | 2.6 | 2.6 | 2.6 | 2.6 | 2.6 | 2.6 | 2.6 | 2.6 | 2.6 | 2.6 | 2.6 | 2.6 | 2.6 | 2.6 | 2.6 | 2.6 | 2.6 | 2.6 | 2.6 | 2.6 | 2.6 | 2.6 | 2.6
Copper Mountain Solar 2 (PV01) | MW | 0 | 0 | 0 | 0 | 0 | 0 | 0.45 | 11.25 | 21.36 | 22.62 | 24.6 | 24.12 | 22.68 | 23.28 | 20.91 | 13.41 | 1.11 | 0 | 0 | 0 | 0 | 0 | 0 | 0
Copper Mountain Solar 2 (PV02) | MW | 0 | 0 | 0 | 0 | 0 | 0 | 0.45 | 11.25 | 21.36 | 22.62 | 24.6 | 24.12 | 22.68 | 23.28 | 20.91 | 13.41 | 1.11 | 0 | 0 | 0 | 0 | 0 | 0 | 0
Copper Mountain Solar 2 (PV03) | MW | 0 | 0 | 0 | 0 | 0 | 0 | 0.51 | 12.75 | 24.21 | 25.64 | 27.88 | 27.34 | 25.7 | 26.38 | 23.7 | 15.2 | 1.26 | 0 | 0 | 0 | 0 | 0 | 0 | 0
Copper Mountain Solar 2 (PV04) | MW | 0 | 0 | 0 | 0 | 0 | 0 | 0.45 | 11.25 | 21.36 | 22.62 | 24.6 | 24.12 | 22.68 | 23.28 | 20.91 | 13.41 | 1.11 | 0 | 0 | 0 | 0 | 0 | 0 | 0
Copper Mountain Solar 2 (PV05) | MW | 0 | 0 | 0 | 0 | 0 | 0 | 0.45 | 11.25 | 21.36 | 22.62 | 24.6 | 24.12 | 22.68 | 23.28 | 20.91 | 13.41 | 1.11 | 0 | 0 | 0 | 0 | 0 | 0 | 0
Copper Mountain Solar 3 (1) | MW | 0 | 0 | 0 | 0 | 0 | 0 | 0.39 | 9.75 | 18.51 | 19.6 | 21.32 | 20.9 | 19.66 | 20.18 | 18.12 | 11.62 | 0.96 | 0 | 0 | 0 | 0 | 0 | 0 | 0
Copper Mountain Solar 3 (10) | MW | 0 | 0 | 0 | 0 | 0 | 0 | 0.32 | 7.88 | 14.95 | 15.83 | 17.22 | 16.88 | 15.88 | 16.3 | 14.64 | 9.39 | 0.78 | 0 | 0 | 0 | 0 | 0 | 0 | 0
Copper Mountain Solar 3 (2) | MW | 0 | 0 | 0 | 0 | 0 | 0 | 0.41 | 10.13 | 19.22 | 20.36 | 22.14 | 21.71 | 20.41 | 20.95 | 18.82 | 12.07 | 1 | 0 | 0 | 0 | 0 | 0 | 0 | 0
Copper Mountain Solar 3 (3) | MW | 0 | 0 | 0 | 0 | 0 | 0 | 0.39 | 9.75 | 18.51 | 19.6 | 21.32 | 20.9 | 19.66 | 20.18 | 18.12 | 11.62 | 0.96 | 0 | 0 | 0 | 0 | 0 | 0 | 0
Copper Mountain Solar 3 (4) | MW | 0 | 0 | 0 | 0 | 0 | 0 | 0.42 | 10.5 | 19.94 | 21.11 | 22.96 | 22.51 | 21.17 | 21.73 | 19.52 | 12.52 | 1.04 | 0 | 0 | 0 | 0 | 0 | 0 | 0
Copper Mountain Solar 3 (5) | MW | 0 | 0 | 0 | 0 | 0 | 0 | 0.38 | 9.38 | 17.8 | 18.85 | 20.5 | 20.1 | 18.9 | 19.4 | 17.43 | 11.18 | 0.93 | 0 | 0 | 0 | 0 | 0 | 0 | 0
Copper Mountain Solar 3 (6) | MW | 0 | 0 | 0 | 0 | 0 | 0 | 0.39 | 9.75 | 18.51 | 19.6 | 21.32 | 20.9 | 19.66 | 20.18 | 18.12 | 11.62 | 0.96 | 0 | 0 | 0 | 0 | 0 | 0 | 0
Copper Mountain Solar 3 (7) | MW | 0 | 0 | 0 | 0 | 0 | 0 | 0.39 | 9.75 | 18.51 | 19.6 | 21.32 | 20.9 | 19.66 | 20.18 | 18.12 | 11.62 | 0.96 | 0 | 0 | 0 | 0 | 0 | 0 | 0
Copper Mountain Solar 3 (8) | MW | 0 | 0 | 0 | 0 | 0 | 0 | 0.39 | 9.75 | 18.51 | 19.6 | 21.32 | 20.9 | 19.66 | 20.18 | 18.12 | 11.62 | 0.96 | 0 | 0 | 0 | 0 | 0 | 0 | 0
Copper Mountain Solar 3 (9) | MW | 0 | 0 | 0 | 0 | 0 | 0 | 0.36 | 9 | 17.09 | 18.1 | 19.68 | 19.3 | 18.14 | 18.62 | 16.73 | 10.73 | 0.89 | 0 | 0 | 0 | 0 | 0 | 0 | 0
Copper Mountain Solar 4, LLC (PV01) | MW | 0 | 0 | 0 | 0 | 0 | 0 | 0.78 | 19.43 | 36.88 | 39.06 | 42.48 | 41.65 | 39.16 | 40.2 | 36.1 | 23.15 | 1.92 | 0 | 0 | 0 | 0 | 0 | 0 | 0
Copper Mountain Solar 4, LLC (PV02) | MW | 0 | 0 | 0 | 0 | 0 | 0 | 0.63 | 15.68 | 29.76 | 31.52 | 34.28 | 33.61 | 31.6 | 32.44 | 29.13 | 18.68 | 1.55 | 0 | 0 | 0 | 0 | 0 | 0 | 0
Coram Energy LLC | MW | 1.58 | 1.36 | 1.08 | 1.09 | 1.13 | 0.91 | 0.66 | 0.65 | 0.66 | 0.64 | 0.61 | 0.51 | 0.47 | 0.44 | 0.37 | 0.31 | 0.25 | 0.3 | 0.3 | 0.29 | 0.32 | 0.31 | 0.24 | 0.17
Coram Energy LLC (ECT) | MW | 3.94 | 3.39 | 2.71 | 2.72 | 2.84 | 2.28 | 1.65 | 1.61 | 1.65 | 1.6 | 1.53 | 1.28 | 1.19 | 1.09 | 0.92 | 0.78 | 0.63 | 0.76 | 0.75 | 0.72 | 0.81 | 0.77 | 0.59 | 0.44
Coram Tehachapi | MW | 0.63 | 0.52 | 0.55 | 1.02 | 1.12 | 1.56 | 2 | 1.59 | 1.34 | 1.22 | 1.25 | 1.24 | 1.15 | 1.12 | 1.1 | 1.07 | 0.94 | 1.01 | 1.01 | 0.86 | 0.86 | 0.94 | 0.88 | 0.77
Corcoran | MW | 0 | 0 | 0 | 0 | 0 | 0 | 0 | 0.08 | 0.26 | 0.37 | 0.45 | 0.51 | 0.54 | 0.53 | 0.58 | 0.41 | 0.05 | 0 | 0 | 0 | 0 | 0 | 0 | 0
Corcoran Solar | MW | 0 | 0 | 0 | 0 | 0 | 0 | 0 | 1.46 | 4.8 | 6.78 | 8.18 | 9.36 | 9.76 | 9.6 | 10.46 | 7.42 | 0.9 | 0 | 0 | 0 | 0 | 0 | 0 | 0
Corcoran Solar 2 | MW | 0 | 0 | 0 | 0 | 0 | 0 | 0 | 1.45 | 4.75 | 6.71 | 8.1 | 9.27 | 9.66 | 9.5 | 10.36 | 7.35 | 0.89 | 0 | 0 | 0 | 0 | 0 | 0 | 0
Corcoran Solar 3 | MW | 0 | 0 | 0 | 0 | 0 | 0 | 0 | 1.46 | 4.8 | 6.78 | 8.18 | 9.36 | 9.76 | 9.6 | 10.46 | 7.42 | 0.9 | 0 | 0 | 0 | 0 | 0 | 0 | 0
CoreSite Real Estate 1656 McCarthy, L.P. (G-1) | MW | 0 | 0 | 0 | 0 | 0 | 0 | 0 | 0 | 0 | 0 | 0 | 0 | 0 | 0 | 0 | 0 | 0 | 0 | 0 | 0 | 0 | 0 | 0 | 0
CoreSite Real Estate 1656 McCarthy, L.P. (G-2) | MW | 0.87 | 0.87 | 0.87 | 0.87 | 0.87 | 0.87 | 0.87 | 0.87 | 0.87 | 0.87 | 0.87 | 0.87 | 0.87 | 0.87 | 0.87 | 0.87 | 0.87 | 0.87 | 0.87 | 0.87 | 0.87 | 0.87 | 0.87 | 0.87
CoreSite Real Estate 1656 McCarthy, L.P. (G-3) | MW | 0.87 | 0.87 | 0.87 | 0.87 | 0.87 | 0.87 | 0.87 | 0.87 | 0.87 | 0.87 | 0.87 | 0.87 | 0.87 | 0.87 | 0.87 | 0.87 | 0.87 | 0.87 | 0.87 | 0.87 | 0.87 | 0.87 | 0.87 | 0.87
CoreSite Real Estate 1656 McCarthy, L.P. (G-4) | MW | 0.87 | 0.87 | 0.87 | 0.87 | 0.87 | 0.87 | 0.87 | 0.87 | 0.87 | 0.87 | 0.87 | 0.87 | 0.87 | 0.87 | 0.87 | 0.87 | 0.87 | 0.87 | 0.87 | 0.87 | 0.87 | 0.87 | 0.87 | 0.87
CoreSite Real Estate 1656 McCarthy, L.P. (G-5) | MW | 0 | 0 | 0 | 0 | 0 | 0 | 0 | 0 | 0 | 0 | 0 | 0 | 0 | 0 | 0 | 0 | 0 | 0 | 0 | 0 | 0 | 0 | 0 | 0
CoreSite Real Estate 2901 Coronado, L.P. (G-1) | MW | 1.75 | 1.75 | 1.75 | 1.75 | 1.75 | 1.75 | 1.75 | 1.75 | 1.75 | 1.75 | 1.75 | 1.75 | 1.75 | 1.75 | 1.75 | 1.75 | 1.75 | 1.75 | 1.75 | 0 | 0 | 0 | 0 | 0
CoreSite Real Estate 2901 Coronado, L.P. (G-2) | MW | 1.75 | 1.75 | 1.75 | 1.75 | 1.75 | 1.75 | 1.75 | 1.75 | 1.75 | 1.75 | 1.75 | 1.75 | 1.75 | 1.75 | 1.75 | 1.75 | 1.75 | 1.75 | 1.75 | 1.75 | 1.75 | 1.75 | 1.75 | 1.75
CoreSite Real Estate 2901 Coronado, L.P. (G-3) | MW | 1.75 | 1.75 | 1.75 | 1.75 | 1.75 | 1.75 | 1.75 | 1.75 | 1.75 | 1.75 | 1.75 | 1.75 | 1.75 | 1.75 | 1.75 | 1.75 | 1.75 | 1.75 | 1.75 | 1.75 | 1.75 | 1.75 | 1.75 | 1.75
CoreSite Real Estate 2901 Coronado, L.P. (G-4) | MW | 0 | 0 | 0 | 0 | 0 | 0 | 0 | 0 | 0 | 0 | 0 | 0 | 0 | 0 | 0 | 0 | 0 | 0 | 0 | 0 | 0 | 0 | 0 | 0
CoreSite Real Estate 2901 Coronado, L.P. (G-5) | MW | 1.75 | 1.75 | 1.75 | 1.75 | 1.75 | 1.75 | 1.75 | 1.75 | 1.75 | 1.75 | 1.75 | 1.75 | 1.75 | 1.75 | 1.75 | 1.75 | 1.75 | 1.75 | 1.75 | 1.75 | 1.75 | 1.75 | 1.75 | 1.75
CoreSite Real Estate 2972 Stender, L.P. (G-1) | MW | 1.75 | 1.75 | 1.75 | 1.75 | 1.75 | 1.75 | 1.75 | 1.75 | 1.75 | 1.75 | 1.75 | 1.75 | 1.75 | 1.75 | 1.75 | 1.75 | 1.75 | 1.75 | 1.75 | 1.75 | 1.75 | 1.75 | 1.75 | 1.75
CoreSite Real Estate 2972 Stender, L.P. (G-2) | MW | 0 | 0 | 0 | 0 | 0 | 0 | 0 | 0 | 0 | 0 | 0 | 0 | 0 | 0 | 0 | 0 | 0 | 0 | 0 | 0 | 0 | 0 | 0 | 0
CoreSite Real Estate 2972 Stender, L.P. (G-3) | MW | 1.75 | 1.75 | 1.75 | 1.75 | 1.75 | 1.75 | 1.75 | 1.75 | 1.75 | 1.75 | 1.75 | 0 | 0 | 0 | 0 | 0 | 0 | 0 | 0 | 0 | 0 | 0 | 0 | 0
CoreSite Real Estate 2972 Stender, L.P. (G-4) | MW | 1.75 | 1.75 | 1.75 | 1.75 | 1.75 | 1.75 | 1.75 | 1.75 | 1.75 | 1.75 | 1.75 | 1.75 | 1.75 | 1.75 | 1.75 | 1.75 | 1.75 | 1.75 | 1.75 | 1.75 | 1.75 | 1.75 | 1.75 | 1.75
CoreSite Real Estate 2972 Stender, L.P. (G-5) | MW | 1.75 | 1.75 | 1.75 | 1.75 | 1.75 | 1.75 | 1.75 | 1.75 | 1.75 | 1.75 | 1.75 | 1.75 | 1.75 | 1.75 | 1.75 | 1.75 | 1.75 | 1.75 | 1.75 | 1.75 | 1.75 | 1.75 | 1.75 | 1.75
CoreSite Real Estate 2972 Stender, L.P. (G-6) | MW | 0 | 0 | 0 | 0 | 0 | 0 | 0 | 0 | 0 | 0 | 0 | 0 | 0 | 0 | 0 | 0 | 0 | 0 | 0 | 0 | 0 | 0 | 0 | 0
CoreSite Real Estate 3032 Coronado, L.P. (G-1) | MW | 2.62 | 2.62 | 2.62 | 2.62 | 2.62 | 2.62 | 2.62 | 2.62 | 2.62 | 2.62 | 2.62 | 2.62 | 2.62 | 2.62 | 2.62 | 2.62 | 2.62 | 2.62 | 2.62 | 2.62 | 2.62 | 2.62 | 2.62 | 2.62
CoreSite Real Estate 3032 Coronado, L.P. (G-10) | MW | 2.62 | 2.62 | 2.62 | 2.62 | 2.62 | 2.62 | 2.62 | 2.62 | 2.62 | 2.62 | 2.62 | 2.62 | 2.62 | 2.62 | 2.62 | 2.62 | 2.62 | 2.62 | 2.62 | 2.62 | 2.62 | 2.62 | 2.62 | 2.62
CoreSite Real Estate 3032 Coronado, L.P. (G-2) | MW | 0 | 0 | 0 | 0 | 0 | 0 | 0 | 0 | 0 | 0 | 0 | 0 | 0 | 0 | 0 | 0 | 0 | 0 | 0 | 0 | 0 | 0 | 0 | 0
CoreSite Real Estate 3032 Coronado, L.P. (G-3) | MW | 2.62 | 2.62 | 2.62 | 2.62 | 2.62 | 2.62 | 2.62 | 2.62 | 2.62 | 2.62 | 2.62 | 2.62 | 2.62 | 2.62 | 2.62 | 2.62 | 2.62 | 2.62 | 2.62 | 2.62 | 2.62 | 2.62 | 2.62 | 2.62
CoreSite Real Estate 3032 Coronado, L.P. (G-4) | MW | 2.62 | 2.62 | 2.62 | 2.62 | 2.62 | 2.62 | 2.62 | 2.62 | 2.62 | 2.62 | 2.62 | 2.62 | 2.62 | 2.62 | 2.62 | 2.62 | 2.62 | 2.62 | 2.62 | 2.62 | 2.62 | 2.62 | 2.62 | 2.62
CoreSite Real Estate 3032 Coronado, L.P. (G-5) | MW | 2.62 | 2.62 | 2.62 | 2.62 | 2.62 | 2.62 | 2.62 | 2.62 | 2.62 | 2.62 | 2.62 | 2.62 | 2.62 | 2.62 | 2.62 | 2.62 | 2.62 | 2.62 | 2.62 | 2.62 | 2.62 | 2.62 | 2.62 | 2.62
CoreSite Real Estate 3032 Coronado, L.P. (G-6) | MW | 2.62 | 2.62 | 2.62 | 2.62 | 2.62 | 2.62 | 2.62 | 2.62 | 2.62 | 2.62 | 2.62 | 2.62 | 2.62 | 2.62 | 2.62 | 2.62 | 2.62 | 2.62 | 2.62 | 2.62 | 2.62 | 2.62 | 2.62 | 2.62
CoreSite Real Estate 3032 Coronado, L.P. (G-7) | MW | 2.62 | 2.62 | 2.62 | 2.62 | 2.62 | 2.62 | 2.62 | 2.62 | 2.62 | 2.62 | 2.62 | 2.62 | 2.62 | 0 | 0 | 0 | 0 | 0 | 0 | 0 | 0 | 0 | 0 | 0
CoreSite Real Estate 3032 Coronado, L.P. (G-8) | MW | 2.62 | 2.62 | 2.62 | 2.62 | 2.62 | 2.62 | 2.62 | 2.62 | 2.62 | 2.62 | 2.62 | 2.62 | 2.62 | 2.62 | 2.62 | 2.62 | 2.62 | 2.62 | 2.62 | 2.62 | 2.62 | 2.62 | 2.62 | 2.62
CoreSite Real Estate 3032 Coronado, L.P. (G-9) | MW | 2.62 | 2.62 | 2.62 | 2.62 | 2.62 | 2.62 | 2.62 | 2.62 | 2.62 | 2.62 | 2.62 | 2.62 | 2.62 | 2.62 | 2.62 | 2.62 | 2.62 | 2.62 | 2.62 | 2.62 | 2.62 | 2.62 | 2.62 | 2.62
CoreSite Real Estate 55 S. Market Street (G-1) | MW | 1.75 | 1.75 | 1.75 | 1.75 | 1.75 | 1.75 | 1.75 | 1.75 | 1.75 | 1.75 | 1.75 | 1.75 | 1.75 | 1.75 | 1.75 | 1.75 | 1.75 | 1.75 | 1.75 | 1.75 | 1.75 | 1.75 | 1.75 | 1.75
CoreSite Real Estate 55 S. Market Street (G-2) | MW | 1.75 | 1.75 | 1.75 | 1.75 | 1.75 | 1.75 | 1.75 | 1.75 | 1.75 | 1.75 | 1.75 | 1.75 | 1.75 | 1.75 | 1.75 | 1.75 | 1.75 | 1.75 | 1.75 | 1.75 | 1.75 | 1.75 | 1.75 | 1.75
CoreSite Real Estate 55 S. Market Street (G-3) | MW | 1.75 | 1.75 | 1.75 | 1.75 | 1.75 | 1.75 | 1.75 | 1.75 | 1.75 | 1.75 | 1.75 | 1.75 | 1.75 | 1.75 | 1.75 | 1.75 | 1.75 | 1.75 | 1.75 | 1.75 | 1.75 | 1.75 | 1.75 | 1.75
CoreSite Real Estate 55 S. Market Street (G-4) | MW | 1.75 | 1.75 | 1.75 | 1.75 | 1.75 | 1.75 | 1.75 | 1.75 | 1.75 | 1.75 | 1.75 | 1.75 | 1.75 | 1.75 | 1.75 | 1.75 | 1.75 | 1.75 | 1.75 | 1.75 | 1.75 | 1.75 | 1.75 | 1.75
Corona | MW | 2.8 | 2.8 | 2.8 | 2.8 | 2.8 | 2.8 | 2.8 | 2.8 | 2.8 | 2.8 | 2.8 | 2.8 | 2.8 | 2.8 | 2.8 | 2.8 | 2.8 | 2.8 | 2.8 | 2.8 | 2.8 | 2.8 | 2.8 | 2.8
Coronado (CO1) | MW | 358.72 | 358.72 | 358.72 | 358.72 | 358.72 | 358.72 | 358.72 | 358.72 | 358.72 | 358.72 | 358.72 | 358.72 | 358.72 | 358.72 | 358.72 | 358.72 | 358.72 | 358.72 | 358.72 | 358.72 | 358.72 | 358.72 | 358.72 | 358.72
Coronado (CO2) | MW | 360.61 | 360.61 | 360.61 | 360.61 | 360.61 | 360.61 | 360.61 | 360.61 | 360.61 | 360.61 | 360.61 | 360.61 | 360.61 | 360.61 | 360.61 | 360.61 | 360.61 | 360.61 | 360.61 | 360.61 | 360.61 | 360.61 | 360.61 | 360.61
Coronal Lost Hills | MW | 0 | 0 | 0 | 0 | 0 | 0 | 0 | 1.86 | 6.26 | 8.84 | 10.7 | 11.7 | 9.22 | 11.38 | 9.66 | 6.9 | 0.94 | 0 | 0 | 0 | 0 | 0 | 0 | 0
Coronus Adelanto West 1 | MW | 0 | 0 | 0 | 0 | 0 | 0 | 0.02 | 0.52 | 0.91 | 0.98 | 1.03 | 1.04 | 1 | 0.98 | 0.89 | 0.51 | 0.17 | 0 | 0 | 0 | 0 | 0 | 0 | 0
Coronus Adelanto West 2 | MW | 0 | 0 | 0 | 0 | 0 | 0 | 0.02 | 0.52 | 0.91 | 0.98 | 1.03 | 1.04 | 1 | 0.98 | 0.89 | 0.51 | 0.17 | 0 | 0 | 0 | 0 | 0 | 0 | 0
Corra Linn 1-3 | MW | 0 | 0 | 0 | 0 | 0 | 0 | 0 | 0 | 0 | 0 | 0 | 0 | 0 | 0 | 0 | 0 | 0 | 0 | 0 | 0 | 0 | 0 | 0 | 0
Coso Energy Developers (GEN7) | MW | 0 | 0 | 0 | 0 | 0 | 0 | 0 | 0 | 0 | 0 | 0 | 0 | 0 | 0 | 0 | 0 | 0 | 0 | 0 | 0 | 0 | 0 | 0 | 0
Coso Energy Developers (GEN8) | MW | 24.37 | 24.37 | 24.37 | 24.37 | 24.37 | 24.37 | 24.37 | 24.37 | 24.37 | 24.37 | 24.37 | 24.37 | 24.37 | 24.37 | 24.37 | 24.37 | 24.37 | 24.37 | 24.37 | 24.37 | 24.37 | 24.37 | 24.37 | 24.37
Coso Energy Developers (GEN9) | MW | 0 | 0 | 0 | 0 | 0 | 0 | 0 | 0 | 0 | 0 | 0 | 0 | 0 | 0 | 0 | 0 | 0 | 0 | 0 | 0 | 0 | 0 | 0 | 0
Coso Finance Partners (GEN1) | MW | 0 | 0 | 0 | 0 | 0 | 0 | 0 | 0 | 0 | 0 | 0 | 0 | 0 | 0 | 0 | 0 | 0 | 0 | 0 | 0 | 0 | 0 | 0 | 0
Coso Finance Partners (GEN2) | MW | 23.09 | 23.09 | 23.09 | 23.09 | 23.09 | 23.09 | 23.09 | 23.09 | 23.09 | 23.09 | 23.09 | 23.09 | 23.09 | 23.09 | 23.09 | 23.09 | 23.09 | 23.09 | 23.09 | 23.09 | 23.09 | 23.09 | 23.09 | 23.09
Coso Finance Partners (GEN3) | MW | 0 | 0 | 0 | 0 | 0 | 0 | 0 | 0 | 0 | 0 | 0 | 0 | 0 | 0 | 0 | 0 | 0 | 0 | 0 | 0 | 0 | 0 | 0 | 0
Coso Power Developers (GEN4) | MW | 0 | 0 | 0 | 0 | 0 | 0 | 0 | 0 | 0 | 0 | 0 | 0 | 0 | 0 | 0 | 0 | 0 | 0 | 0 | 0 | 0 | 0 | 0 | 0
Coso Power Developers (GEN5) | MW | 0 | 0 | 0 | 0 | 0 | 0 | 0 | 0 | 0 | 0 | 0 | 0 | 0 | 0 | 0 | 0 | 0 | 0 | 0 | 0 | 0 | 0 | 0 | 0
Coso Power Developers (GEN6) | MW | 0 | 0 | 0 | 0 | 0 | 0 | 0 | 0 | 0 | 0 | 0 | 0 | 0 | 0 | 0 | 0 | 0 | 0 | 0 | 0 | 0 | 0 | 0 | 0
Cosumnes (1) | MW | 165.56 | 165.56 | 165.56 | 165.56 | 165.56 | 165.56 | 165.56 | 165.56 | 165.56 | 165.56 | 165.56 | 165.56 | 165.56 | 165.56 | 165.56 | 165.56 | 165.56 | 165.56 | 165.56 | 165.56 | 165.56 | 165.56 | 165.56 | 165.56
Cosumnes (2) | MW | 187.25 | 187.25 | 187.25 | 187.25 | 187.25 | 187.25 | 187.25 | 187.25 | 187.25 | 187.25 | 187.25 | 187.25 | 187.25 | 187.25 | 187.25 | 187.25 | 187.25 | 187.25 | 187.25 | 187.25 | 187.25 | 187.25 | 187.25 | 187.25
Cosumnes (3) | MW | 190.15 | 190.15 | 190.15 | 190.15 | 190.15 | 190.15 | 190.15 | 190.15 | 190.15 | 190.15 | 190.15 | 190.15 | 190.15 | 190.15 | 190.15 | 190.15 | 190.15 | 190.15 | 190.15 | 190.15 | 190.15 | 190.15 | 190.15 | 190.15
Cotton Center Solar | MW | 0 | 0 | 0 | 0 | 0 | 0 | 0 | 1.28 | 9.86 | 12.27 | 13.46 | 13.74 | 12.1 | 12.38 | 12.68 | 12.17 | 6.95 | 0.43 | 0 | 0 | 0 | 0 | 0 | 0
Cotton Center Solar Hybrid | MW | 0 | 0 | 0 | 0 | 0 | 0 | 0 | 1.28 | 9.86 | 12.27 | 13.46 | 13.74 | 12.1 | 12.38 | 12.68 | 12.17 | 6.95 | 0.43 | 0 | 0 | 0 | 0 | 0 | 0
Cottonwood (1) | MW | 1.2 | 1.2 | 1.2 | 1.2 | 1.2 | 1.2 | 1.2 | 1.2 | 1.2 | 1.2 | 1.2 | 1.2 | 1.2 | 1.2 | 1.2 | 1.2 | 1.2 | 1.2 | 1.2 | 1.2 | 1.2 | 1.2 | 1.2 | 1.2
Cottonwood (2) | MW | 0 | 0 | 0 | 0 | 0 | 0 | 0 | 0 | 0 | 0 | 0 | 0 | 0 | 0 | 0 | 0 | 0 | 0 | 0 | 0 | 0 | 0 | 0 | 0
Cottonwood Solar, LLC (City of Corcoran) | MW | 0 | 0 | 0 | 0 | 0 | 0 | 0 | 0.88 | 2.88 | 4.07 | 4.91 | 5.62 | 5.86 | 5.76 | 6.28 | 4.45 | 0.54 | 0 | 0 | 0 | 0 | 0 | 0 | 0
Cottonwood Solar, LLC (Goose Lake) | MW | 0 | 0 | 0 | 0 | 0 | 0 | 0 | 1.12 | 3.76 | 5.3 | 6.42 | 7.02 | 5.53 | 6.83 | 5.8 | 4.14 | 0.56 | 0 | 0 | 0 | 0 | 0 | 0 | 0
Cottonwood Solar, LLC Cottonwood Carport | MW | 0 | 0 | 0 | 0 | 0 | 0 | 0 | 0.03 | 0.26 | 0.42 | 0.44 | 0.53 | 0.48 | 0.48 | 0.44 | 0.34 | 0.08 | 0 | 0 | 0 | 0 | 0 | 0 | 0
Cougar (1) | MW | 13 | 13 | 13 | 13 | 13 | 13 | 13 | 13 | 13 | 13 | 13 | 13 | 13 | 13 | 13 | 13 | 13 | 13 | 13 | 13 | 13 | 13 | 13 | 13
Cougar (2) | MW | 13 | 13 | 13 | 13 | 13 | 13 | 13 | 13 | 13 | 13 | 13 | 13 | 13 | 13 | 13 | 13 | 13 | 13 | 13 | 13 | 13 | 13 | 13 | 13
County of San Diego SBRC | MW | 0 | 0 | 0 | 0 | 0 | 0 | 0.01 | 0.2 | 0.46 | 0.65 | 0.78 | 0.88 | 0.91 | 0.83 | 0.72 | 0.4 | 0.06 | 0 | 0 | 0 | 0 | 0 | 0 | 0
Covalence Specialty Materials Mexico_ S. de R | MW | 0.95 | 0.95 | 0.95 | 0.95 | 0.95 | 0.95 | 0.95 | 0.95 | 0.95 | 0.95 | 0.95 | 0.95 | 0.95 | 0.95 | 0.95 | 0.95 | 0.95 | 0.95 | 0.95 | 0.95 | 0.95 | 0.95 | 0.95 | 0.95
Covanta Delano Energy (GEN1) | MW | 23.84 | 23.84 | 23.84 | 23.84 | 23.84 | 23.84 | 23.84 | 23.84 | 23.84 | 23.84 | 23.84 | 23.84 | 23.84 | 23.84 | 23.84 | 23.84 | 23.84 | 23.84 | 23.84 | 23.84 | 23.84 | 23.84 | 23.84 | 23.84
Covanta Delano Energy (GEN2) | MW | 0 | 0 | 0 | 0 | 0 | 0 | 0 | 0 | 0 | 0 | 0 | 0 | 0 | 0 | 0 | 0 | 0 | 0 | 0 | 0 | 0 | 0 | 0 | 0
Covanta Marion Inc | MW | 8.85 | 8.85 | 8.85 | 8.85 | 8.85 | 8.85 | 8.85 | 8.85 | 8.85 | 8.85 | 8.85 | 8.85 | 8.85 | 8.85 | 8.85 | 8.85 | 8.85 | 8.85 | 8.85 | 8.85 | 8.85 | 8.85 | 8.85 | 8.85
Covanta Mendota | MW | 22.08 | 22.08 | 22.08 | 22.08 | 22.08 | 22.08 | 22.08 | 22.08 | 22.08 | 22.08 | 22.08 | 22.08 | 22.08 | 22.08 | 22.08 | 22.08 | 22.08 | 22.08 | 22.08 | 22.08 | 22.08 | 22.08 | 22.08 | 22.08
Covanta Stanislaus Energy | MW | 17.97 | 17.97 | 17.97 | 17.97 | 17.97 | 17.97 | 17.97 | 17.97 | 17.97 | 17.97 | 17.97 | 17.97 | 17.97 | 17.97 | 17.97 | 17.97 | 17.97 | 17.97 | 17.97 | 17.97 | 17.97 | 17.97 | 17.97 | 17.97
Cove Hydroelectric | MW | 5 | 5 | 5 | 5 | 5 | 5 | 5 | 5 | 5 | 5 | 5 | 5 | 5 | 5 | 5 | 5 | 5 | 5 | 5 | 5 | 5 | 5 | 5 | 5
Cove Mountain Solar | MW | 0 | 0 | 0 | 0 | 0 | 0 | 0 | 0.06 | 3.02 | 15.2 | 22.45 | 20.71 | 22.79 | 16.82 | 16.94 | 14.5 | 3.89 | 0 | 0 | 0 | 0 | 0 | 0 | 0
Cove Mountain Solar 2 | MW | 0 | 0 | 0 | 0 | 0 | 0 | 0 | 0.12 | 6.34 | 31.96 | 47.21 | 43.55 | 47.95 | 35.38 | 35.62 | 30.5 | 8.17 | 0 | 0 | 0 | 0 | 0 | 0 | 0
Cowiche | MW | 1.6 | 1.6 | 1.6 | 1.6 | 1.6 | 1.6 | 1.6 | 1.6 | 1.6 | 1.6 | 1.6 | 1.6 | 1.6 | 1.6 | 1.6 | 1.6 | 1.6 | 1.6 | 1.6 | 1.6 | 1.6 | 1.6 | 1.6 | 1.6
Cowley Ridge North Wind Farm (Nonutility Wind 6) | MW | 12.95 | 13.01 | 15.79 | 16.37 | 17.14 | 18.53 | 17.74 | 17.98 | 19.69 | 19.02 | 20.52 | 20.76 | 20.74 | 18.9 | 17.8 | 17.06 | 16.78 | 16.56 | 16.41 | 19.07 | 20.89 | 21.36 | 21.29 | 18.43
Cowley Ridge Wind Farm (Nonutility Wind 6) | MW | 12.1 | 12.16 | 14.76 | 15.3 | 16.02 | 17.32 | 16.58 | 16.8 | 18.4 | 17.78 | 19.18 | 19.4 | 19.38 | 17.66 | 16.64 | 15.94 | 15.68 | 15.48 | 15.34 | 17.82 | 19.52 | 19.96 | 19.9 | 17.22
Cowlitz Falls (U#1) | MW | 35 | 35 | 35 | 35 | 35 | 35 | 35 | 35 | 35 | 35 | 35 | 35 | 35 | 35 | 35 | 35 | 35 | 35 | 35 | 35 | 35 | 35 | 35 | 35
Cowlitz Falls (U#2) | MW | 35 | 35 | 35 | 35 | 35 | 35 | 35 | 35 | 35 | 35 | 35 | 35 | 35 | 35 | 35 | 35 | 35 | 35 | 35 | 35 | 35 | 35 | 35 | 35
Coyote Creek | MW | 3.1 | 3.1 | 3.1 | 3.1 | 3.1 | 3.1 | 3.1 | 3.1 | 3.1 | 3.1 | 3.1 | 3.1 | 3.1 | 3.1 | 3.1 | 3.1 | 3.1 | 3.1 | 3.1 | 3.1 | 3.1 | 3.1 | 3.1 | 3.1
Coyote Ridge Community Solar | MW | 0 | 0 | 0 | 0 | 0 | 0 | 0 | 0.06 | 0.48 | 0.74 | 1.07 | 1.06 | 1.07 | 0.93 | 0.72 | 0.39 | 0.1 | 0 | 0 | 0 | 0 | 0 | 0 | 0
Coyote Springs (1) | MW | 178.42 | 178.42 | 178.42 | 178.42 | 178.42 | 178.42 | 178.42 | 178.42 | 178.42 | 178.42 | 178.42 | 178.42 | 178.42 | 178.42 | 178.42 | 178.42 | 178.42 | 178.42 | 178.42 | 178.42 | 178.42 | 178.42 | 178.42 | 178.42
Coyote Springs (2) | MW | 73.63 | 73.63 | 73.63 | 73.63 | 73.63 | 73.63 | 73.63 | 73.63 | 73.63 | 73.63 | 73.63 | 73.63 | 73.63 | 73.63 | 73.63 | 73.63 | 73.63 | 73.63 | 73.63 | 73.63 | 73.63 | 73.63 | 73.63 | 73.63
Coyote Springs II (1) | MW | 191.48 | 191.48 | 191.48 | 191.48 | 191.48 | 191.48 | 191.48 | 191.48 | 191.48 | 191.48 | 191.48 | 191.48 | 191.48 | 191.48 | 191.48 | 191.48 | 191.48 | 191.48 | 191.48 | 191.48 | 191.48 | 191.48 | 191.48 | 191.48
Coyote Springs II (2) | MW | 110.45 | 110.45 | 110.45 | 110.45 | 110.45 | 110.45 | 110.45 | 110.45 | 110.45 | 110.45 | 110.45 | 110.45 | 110.45 | 110.45 | 110.45 | 110.45 | 110.45 | 110.45 | 110.45 | 110.45 | 110.45 | 110.45 | 110.45 | 110.45
Crafton Hills College Solar Farm | MW | 0 | 0 | 0 | 0 | 0 | 0 | 0.01 | 0.28 | 0.48 | 0.52 | 0.55 | 0.55 | 0.53 | 0.52 | 0.47 | 0.27 | 0.09 | 0 | 0 | 0 | 0 | 0 | 0 | 0
Craig (CO) (2) | MW | 0 | 0 | 0 | 0 | 0 | 0 | 0 | 0 | 0 | 0 | 0 | 0 | 0 | 0 | 0 | 0 | 0 | 0 | 0 | 0 | 0 | 0 | 0 | 0
Craig (CO) (3) | MW | 422.91 | 422.91 | 422.91 | 422.91 | 422.91 | 422.91 | 422.91 | 422.91 | 422.91 | 422.91 | 422.91 | 422.91 | 422.91 | 422.91 | 422.91 | 422.91 | 422.91 | 422.91 | 422.91 | 422.91 | 422.91 | 422.91 | 422.91 | 422.91
Creed Energy Center | MW | 41.13 | 41.13 | 41.13 | 41.13 | 41.13 | 41.13 | 41.13 | 41.13 | 41.13 | 41.13 | 41.13 | 41.13 | 41.13 | 41.13 | 41.13 | 41.13 | 41.13 | 41.13 | 41.13 | 41.13 | 41.13 | 41.13 | 41.13 | 41.13
Crescent Dunes Solar Energy | MW | 0 | 0 | 0 | 0 | 0 | 0 | 0 | 0 | 4.51 | 62.15 | 104.17 | 103.51 | 104.06 | 97.79 | 100.76 | 104.17 | 101.86 | 66.88 | 53.24 | 53.35 | 26.29 | 12.87 | 0 | 0
Crescent Valley Solar_PV1 | MW | 0 | 0 | 0 | 0 | 0 | 0 | 2.24 | 55.88 | 106.09 | 112.35 | 122.18 | 119.8 | 112.64 | 115.62 | 103.85 | 66.6 | 5.51 | 0 | 0 | 0 | 0 | 0 | 0 | 0
Cresta (1) | MW | 35 | 35 | 35 | 35 | 35 | 35 | 35 | 35 | 35 | 35 | 35 | 35 | 35 | 35 | 35 | 35 | 35 | 35 | 35 | 35 | 35 | 35 | 35 | 35
Cresta (2) | MW | 35 | 35 | 35 | 35 | 35 | 35 | 35 | 35 | 35 | 35 | 35 | 35 | 35 | 35 | 35 | 35 | 35 | 35 | 35 | 35 | 35 | 35 | 35 | 35
Crestar | MW | 1.31 | 1.31 | 1.31 | 1.31 | 1.31 | 1.31 | 1.31 | 1.31 | 1.31 | 1.31 | 1.31 | 1.31 | 1.31 | 1.31 | 1.31 | 1.31 | 1.31 | 1.31 | 1.31 | 1.31 | 1.31 | 1.31 | 1.31 | 1.31
Crestbrook 1 | MW | 9.54 | 9.54 | 9.54 | 9.54 | 9.54 | 9.54 | 9.54 | 9.54 | 9.54 | 9.54 | 9.54 | 9.54 | 9.54 | 9.54 | 9.54 | 9.54 | 9.54 | 9.54 | 9.54 | 9.54 | 9.54 | 9.54 | 9.54 | 9.54
Crockett Cogen Project | MW | 229.34 | 229.34 | 229.34 | 229.34 | 229.34 | 229.34 | 229.34 | 229.34 | 229.34 | 229.34 | 229.34 | 229.34 | 229.34 | 229.34 | 229.34 | 229.34 | 229.34 | 229.34 | 229.34 | 229.34 | 229.34 | 229.34 | 229.34 | 229.34
Crosscut | MW | 3 | 3 | 3 | 3 | 3 | 3 | 3 | 3 | 3 | 3 | 3 | 3 | 3 | 3 | 3 | 3 | 3 | 3 | 3 | 3 | 3 | 3 | 3 | 3
Crossfield Energy Centre #2 (CRS2) | MW | 43.28 | 43.28 | 43.28 | 43.28 | 43.28 | 43.28 | 43.28 | 43.28 | 43.28 | 43.28 | 43.28 | 43.28 | 43.28 | 43.28 | 43.28 | 43.28 | 43.28 | 43.28 | 43.28 | 43.28 | 43.28 | 43.28 | 43.28 | 43.28
Crossfield Energy Centre #3 (CRS3) | MW | 43.28 | 43.28 | 43.28 | 43.28 | 43.28 | 43.28 | 43.28 | 43.28 | 43.28 | 43.28 | 43.28 | 43.28 | 43.28 | 43.28 | 43.28 | 43.28 | 43.28 | 43.28 | 43.28 | 43.28 | 43.28 | 43.28 | 43.28 | 43.28
Crossfield Energy Centre 1-3 | MW | 44.77 | 44.77 | 44.77 | 44.77 | 44.77 | 44.77 | 44.77 | 44.77 | 44.77 | 44.77 | 44.77 | 44.77 | 44.77 | 44.77 | 44.77 | 44.77 | 44.77 | 44.77 | 44.77 | 44.77 | 44.77 | 44.77 | 44.77 | 44.77
Crown Cooling Facility | MW | 0 | 0 | 0 | 0 | 0 | 0 | 0.01 | 0.24 | 0.38 | 0.42 | 0.44 | 0.47 | 0.5 | 0.5 | 0.53 | 0.4 | 0.09 | 0 | 0 | 0 | 0 | 0 | 0 | 0
Crows Nest Pass Biomass | MW | 6.18 | 6.18 | 6.18 | 6.18 | 6.18 | 6.18 | 6.18 | 6.18 | 6.18 | 6.18 | 6.18 | 6.18 | 6.18 | 6.18 | 6.18 | 6.18 | 6.18 | 6.18 | 6.18 | 6.18 | 6.18 | 6.18 | 6.18 | 6.18
Crystal | MW | 35 | 35 | 35 | 35 | 35 | 35 | 35 | 35 | 35 | 35 | 35 | 35 | 35 | 35 | 35 | 35 | 35 | 35 | 35 | 35 | 35 | 35 | 35 | 35
Crystal Mountain | MW | 2.19 | 2.19 | 2.19 | 2.19 | 2.19 | 2.19 | 2.19 | 2.19 | 2.19 | 2.19 | 2.19 | 2.19 | 2.19 | 2.19 | 2.19 | 2.19 | 2.19 | 2.19 | 2.19 | 2.19 | 2.19 | 2.19 | 2.19 | 2.19
Crystal Springs | MW | 2 | 2 | 0 | 0 | 0 | 0 | 0 | 0 | 0 | 0 | 0 | 0 | 0 | 0 | 0 | 0 | 0 | 0 | 0 | 0 | 0 | 0 | 0 | 0
CSD 2 - Heritage High | MW | 0 | 0 | 0 | 0 | 0 | 0 | 0 | 0.03 | 0.34 | 0.54 | 0.57 | 0.68 | 0.63 | 0.62 | 0.57 | 0.44 | 0.11 | 0 | 0 | 0 | 0 | 0 | 0 | 0
CSD 2- Freedom High | MW | 0 | 0 | 0 | 0 | 0 | 0 | 0 | 0.03 | 0.29 | 0.46 | 0.48 | 0.58 | 0.53 | 0.53 | 0.49 | 0.37 | 0.09 | 0 | 0 | 0 | 0 | 0 | 0 | 0
CSU East Bay | MW | 1.22 | 1.22 | 1.22 | 1.22 | 1.22 | 1.22 | 1.22 | 1.22 | 1.22 | 1.22 | 1.22 | 1.22 | 1.22 | 1.22 | 1.22 | 1.22 | 1.22 | 1.22 | 1.22 | 1.22 | 1.22 | 1.22 | 1.22 | 1.22
CSU Fresno Solar Project (1) | MW | 0 | 0 | 0 | 0 | 0 | 0 | 0 | 0.04 | 0.12 | 0.17 | 0.2 | 0.23 | 0.24 | 0.24 | 0.26 | 0.19 | 0.02 | 0 | 0 | 0 | 0 | 0 | 0 | 0
CSU Fresno Solar Project (2) | MW | 0 | 0 | 0 | 0 | 0 | 0 | 0 | 0.04 | 0.12 | 0.17 | 0.2 | 0.23 | 0.24 | 0.24 | 0.26 | 0.19 | 0.02 | 0 | 0 | 0 | 0 | 0 | 0 | 0
CSU Long Beach Lots 7 & 14 | MW | 0 | 0 | 0 | 0 | 0 | 0 | 0.01 | 0.27 | 0.71 | 0.99 | 1.18 | 1.26 | 1.18 | 1.06 | 0.79 | 0.35 | 0.07 | 0 | 0 | 0 | 0 | 0 | 0 | 0
CSU Pueblo | MW | 0 | 0 | 0 | 0 | 0 | 0 | 0 | 0.13 | 0.42 | 0.47 | 0.52 | 0.58 | 0.63 | 0.67 | 0.64 | 0.55 | 0.21 | 0 | 0 | 0 | 0 | 0 | 0 | 0
CSUCI Site Authority (GEN1) | MW | 20.49 | 20.49 | 20.49 | 20.49 | 20.49 | 20.49 | 20.49 | 20.49 | 20.49 | 20.49 | 20.49 | 20.49 | 20.49 | 20.49 | 20.49 | 20.49 | 20.49 | 20.49 | 20.49 | 20.49 | 20.49 | 20.49 | 20.49 | 20.49
CSUCI Site Authority (GEN2) | MW | 6.4 | 6.4 | 6.4 | 6.4 | 6.4 | 6.4 | 6.4 | 6.4 | 6.4 | 6.4 | 6.4 | 6.4 | 6.4 | 6.4 | 6.4 | 6.4 | 6.4 | 6.4 | 6.4 | 6.4 | 6.4 | 6.4 | 6.4 | 6.4
CSUF Nutwood Solar | MW | 0 | 0 | 0 | 0 | 0 | 0 | 0.02 | 0.66 | 1.15 | 1.25 | 1.3 | 1.31 | 1.27 | 1.24 | 1.12 | 0.65 | 0.22 | 0 | 0 | 0 | 0 | 0 | 0 | 0
CSUF State College | MW | 0 | 0 | 0 | 0 | 0 | 0 | 0.01 | 0.35 | 0.61 | 0.66 | 0.68 | 0.69 | 0.67 | 0.65 | 0.59 | 0.34 | 0.11 | 0 | 0 | 0 | 0 | 0 | 0 | 0
CTV Power Purchase Contract Trust (GEWE) | MW | 0.44 | 0.36 | 0.38 | 0.71 | 0.77 | 1.08 | 1.38 | 1.1 | 0.93 | 0.85 | 0.86 | 0.86 | 0.8 | 0.78 | 0.76 | 0.74 | 0.65 | 0.7 | 0.7 | 0.59 | 0.59 | 0.65 | 0.61 | 0.54
CTV Power Purchase Contract Trust (SX1S) | MW | 0.01 | 0.01 | 0.01 | 0.02 | 0.02 | 0.02 | 0.03 | 0.02 | 0.02 | 0.02 | 0.02 | 0.02 | 0.02 | 0.02 | 0.02 | 0.02 | 0.01 | 0.02 | 0.02 | 0.01 | 0.01 | 0.01 | 0.01 | 0.01
Culliton Creek Hydro | MW | 15 | 15 | 15 | 15 | 15 | 15 | 15 | 15 | 15 | 15 | 15 | 15 | 15 | 15 | 15 | 15 | 15 | 15 | 15 | 15 | 15 | 15 | 15 | 15
Currant Creek (CT1A) | MW | 132.28 | 132.28 | 132.28 | 132.28 | 132.28 | 132.28 | 132.28 | 132.28 | 132.28 | 132.28 | 132.28 | 132.28 | 132.28 | 132.28 | 132.28 | 132.28 | 132.28 | 132.28 | 132.28 | 132.28 | 132.28 | 132.28 | 132.28 | 132.28
Currant Creek (CT1B) | MW | 134.99 | 134.99 | 134.99 | 134.99 | 134.99 | 134.99 | 134.99 | 134.99 | 134.99 | 134.99 | 134.99 | 134.99 | 134.99 | 134.99 | 134.99 | 134.99 | 134.99 | 134.99 | 134.99 | 134.99 | 134.99 | 134.99 | 134.99 | 134.99
Currant Creek (ST1) | MW | 253.94 | 253.94 | 253.94 | 253.94 | 253.94 | 253.94 | 253.94 | 253.94 | 253.94 | 253.94 | 253.94 | 253.94 | 253.94 | 253.94 | 253.94 | 253.94 | 253.94 | 253.94 | 253.94 | 253.94 | 253.94 | 253.94 | 253.94 | 253.94
Cushman 1 (21) | MW | 0 | 0 | 0 | 0 | 0 | 0 | 0 | 0 | 0 | 0 | 0 | 0 | 0 | 0 | 0 | 0 | 0 | 0 | 0 | 0 | 0 | 0 | 0 | 0
Cushman 1 (22) | MW | 19 | 19 | 19 | 19 | 19 | 19 | 19 | 19 | 19 | 19 | 19 | 19 | 19 | 19 | 19 | 19 | 19 | 19 | 19 | 19 | 19 | 19 | 19 | 19
Cushman 2 (31) | MW | 30 | 30 | 30 | 30 | 30 | 30 | 30 | 30 | 30 | 30 | 30 | 30 | 30 | 30 | 30 | 30 | 30 | 30 | 30 | 30 | 30 | 30 | 30 | 30
Cushman 2 (32) | MW | 30 | 30 | 30 | 30 | 30 | 30 | 30 | 30 | 30 | 30 | 30 | 30 | 30 | 30 | 30 | 30 | 30 | 30 | 30 | 30 | 30 | 30 | 30 | 30
Cushman 2 (33) | MW | 30 | 30 | 30 | 30 | 30 | 30 | 30 | 30 | 30 | 30 | 30 | 30 | 30 | 30 | 30 | 30 | 30 | 30 | 30 | 30 | 30 | 30 | 30 | 30
Cushman 2 (34) | MW | 1.8 | 1.8 | 1.8 | 1.8 | 1.8 | 1.8 | 1.8 | 1.8 | 1.8 | 1.8 | 1.8 | 1.8 | 1.8 | 1.8 | 1.8 | 1.8 | 1.8 | 1.8 | 1.8 | 1.8 | 1.8 | 1.8 | 1.8 | 1.8
Cushman 2 (35) | MW | 1.8 | 1.8 | 1.8 | 1.8 | 1.8 | 1.8 | 1.8 | 1.8 | 1.8 | 1.8 | 1.8 | 1.8 | 1.8 | 1.8 | 1.8 | 1.8 | 1.8 | 1.8 | 1.8 | 1.8 | 1.8 | 1.8 | 1.8 | 1.8
Cutler Hydro (1) | MW | 15 | 15 | 15 | 15 | 15 | 15 | 15 | 15 | 15 | 15 | 15 | 15 | 15 | 15 | 15 | 15 | 15 | 15 | 15 | 15 | 15 | 15 | 15 | 15
Cutler Hydro (2) | MW | 15 | 15 | 15 | 15 | 15 | 15 | 15 | 15 | 15 | 15 | 15 | 15 | 15 | 15 | 15 | 15 | 15 | 15 | 15 | 15 | 15 | 15 | 15 | 15
Cuyama Solar, LLC | MW | 0 | 0 | 0 | 0 | 0 | 0 | 0 | 1.4 | 6.56 | 11.6 | 15.52 | 18.76 | 19.6 | 17.76 | 16.08 | 8.68 | 0.76 | 0 | 0 | 0 | 0 | 0 | 0 | 0
Cuyamaca Peak Energy Plant | MW | 0 | 0 | 0 | 0 | 0 | 0 | 0 | 0 | 0 | 0 | 0 | 0 | 0 | 0 | 0 | 0 | 0 | 0 | 0 | 0 | 0 | 0 | 0 | 0
Cymric 31X Cogen (TG1) | MW | bar: Hour 0 to Hour 23
Cymric 31X Cogen (TG2) | MW | 0 | 0 | 0 | 0 | 0 | 0 | 0 | 0 | 0 | 0 | 0 | 0 | 0 | 0 | 0 | 0 | 0 | 0 | 0 | 0 | 0 | 0 | 0 | 0
Cymric 36W Cogen (GEN1) | MW | 1.18 | 1.18 | 1.18 | 1.18 | 1.18 | 1.18 | 1.18 | 1.18 | 1.18 | 1.18 | 1.18 | 1.18 | 1.18 | 1.18 | 1.18 | 1.18 | 1.18 | 1.18 | 1.18 | 1.18 | 1.18 | 1.18 | 1.18 | 1.18
Cymric 36W Cogen (GEN2) | MW | 0 | 0 | 0 | 0 | 0 | 0 | 0 | 0 | 0 | 0 | 0 | 0 | 0 | 0 | 0 | 0 | 0 | 0 | 0 | 0 | 0 | 0 | 0 | 0
Cymric 36W Cogen (GEN3) | MW | 0 | 0 | 0 | 0 | 0 | 0 | 0 | 0 | 0 | 0 | 0 | 0 | 0 | 0 | 0 | 0 | 0 | 0 | 0 | 0 | 0 | 0 | 0 | 0
Cymric 36W Cogen (GEN4) | MW | 1.18 | 1.18 | 1.18 | 1.18 | 1.18 | 1.18 | 1.18 | 1.18 | 1.18 | 1.18 | 1.18 | 1.18 | 1.18 | 1.18 | 1.18 | 1.18 | 1.18 | 1.18 | 1.18 | 1.18 | 1.18 | 1.18 | 1.18 | 1.18
Cymric 6Z Cogen (TG1) | MW | bar: Hour 0 to Hour 23
Cymric 6Z Cogen (TG2) | MW | 0.96 | 0.96 | 0.96 | 0.96 | 0.96 | 0.96 | 0.96 | 0.96 | 0.96 | 0.96 | 0.96 | 0.96 | 0.96 | 0.96 | 0.96 | 0.96 | 0.96 | 0.96 | 0.96 | 0.96 | 0.96 | 0.96 | 0.96 | 0.96
DADS Gas Recovery (GEN1) | MW | 0.73 | 0.73 | 0.73 | 0.73 | 0.73 | 0.73 | 0.73 | 0.73 | 0.73 | 0.73 | 0.73 | 0.73 | 0.73 | 0.73 | 0.73 | 0.73 | 0.73 | 0.73 | 0.73 | 0.73 | 0.73 | 0.73 | 0.73 | 0.73
DADS Gas Recovery (GEN2) | MW | 0.73 | 0.73 | 0.73 | 0.73 | 0.73 | 0.73 | 0.73 | 0.73 | 0.73 | 0.73 | 0.73 | 0.73 | 0.73 | 0.73 | 0.73 | 0.73 | 0.73 | 0.73 | 0.73 | 0.73 | 0.73 | 0.73 | 0.73 | 0.73
DADS Gas Recovery (GEN3) | MW | 0 | 0 | 0 | 0 | 0 | 0 | 0 | 0 | 0 | 0 | 0 | 0 | 0 | 0 | 0 | 0 | 0 | 0 | 0 | 0 | 0 | 0 | 0 | 0
DADS Gas Recovery (GEN4) | MW | 0.73 | 0.73 | 0.73 | 0.73 | 0.73 | 0.73 | 0.73 | 0.73 | 0.73 | 0.73 | 0.73 | 0.73 | 0.73 | 0.73 | 0.73 | 0.73 | 0.73 | 0.73 | 0.73 | 0.73 | 0.73 | 0.73 | 0.73 | 0.73
Dafmex_ S. de R. L. de C. V. | MW | 0.95 | 0.95 | 0.95 | 0.95 | 0.95 | 0.95 | 0.95 | 0.95 | 0.95 | 0.95 | 0.95 | 0.95 | 0.95 | 0.95 | 0.95 | 0.95 | 0.95 | 0.95 | 0.95 | 0.95 | 0.95 | 0.95 | 0.95 | 0.95
Daishowa (DMI) I | MW | 48.34 | 48.34 | 48.34 | 48.34 | 48.34 | 48.34 | 48.34 | 48.34 | 48.34 | 48.34 | 48.34 | 48.34 | 48.34 | 48.34 | 48.34 | 48.34 | 48.34 | 48.34 | 48.34 | 48.34 | 0 | 0 | 0 | 0
Daishowa (DMI) II | MW | 0 | 0 | 0 | 0 | 0 | 0 | 0 | 0 | 0 | 0 | 0 | 0 | 0 | 0 | 0 | 0 | 0 | 0 | 18.22 | 18.22 | 18.22 | 18.22 | 18.22 | 18.22
Dalles Dam North Fishway Project | MW | 5 | 5 | 5 | 5 | 5 | 5 | 5 | 5 | 5 | 5 | 5 | 5 | 5 | 5 | 5 | 5 | 5 | 5 | 5 | 5 | 5 | 5 | 5 | 5
Dapp/Westlock DVP | MW | 15.89 | 15.89 | 15.89 | 15.89 | 15.89 | 15.89 | 15.89 | 15.89 | 15.89 | 15.89 | 15.89 | 15.89 | 15.89 | 15.89 | 15.89 | 15.89 | 15.89 | 15.89 | 15.89 | 15.89 | 15.89 | 15.89 | 15.89 | 15.89
Darrington | MW | 4.06 | 4.06 | 4.06 | 4.06 | 4.06 | 4.06 | 4.06 | 4.06 | 4.06 | 4.06 | 4.06 | 4.06 | 4.06 | 4.06 | 4.06 | 4.06 | 4.06 | 4.06 | 4.06 | 4.06 | 4.06 | 4.06 | 4.06 | 4.06
Dave Gates Generating Station (1) | MW | 0 | 0 | 0 | 0 | 0 | 0 | 0 | 0 | 0 | 0 | 0 | 0 | 0 | 0 | 0 | 0 | 0 | 0 | 0 | 0 | 0 | 0 | 0 | 0
Dave Gates Generating Station (2) | MW | 46.22 | 46.22 | 46.22 | 46.22 | 46.22 | 46.22 | 46.22 | 46.22 | 46.22 | 46.22 | 46.22 | 46.22 | 46.22 | 46.22 | 46.22 | 46.22 | 46.22 | 46.22 | 46.22 | 46.22 | 46.22 | 46.22 | 46.22 | 46.22
Dave Gates Generating Station (3) | MW | 0 | 0 | 0 | 0 | 0 | 0 | 0 | 0 | 0 | 0 | 0 | 0 | 0 | 0 | 0 | 0 | 0 | 0 | 0 | 0 | 0 | 0 | 0 | 0
Dave Johnston (1) | MW | 100.06 | 100.06 | 100.06 | 100.06 | 100.06 | 100.06 | 100.06 | 100.06 | 100.06 | 100.06 | 100.06 | 100.06 | 100.06 | 100.06 | 100.06 | 100.06 | 100.06 | 100.06 | 100.06 | 100.06 | 100.06 | 100.06 | 100.06 | 100.06
Dave Johnston (2) | MW | 100.06 | 100.06 | 100.06 | 100.06 | 100.06 | 100.06 | 100.06 | 100.06 | 100.06 | 100.06 | 100.06 | 100.06 | 100.06 | 100.06 | 100.06 | 100.06 | 100.06 | 100.06 | 100.06 | 100.06 | 100.06 | 100.06 | 100.06 | 100.06
Dave Johnston (3) | MW | 207.68 | 207.68 | 207.68 | 207.68 | 207.68 | 207.68 | 207.68 | 207.68 | 207.68 | 207.68 | 207.68 | 207.68 | 207.68 | 207.68 | 207.68 | 207.68 | 207.68 | 207.68 | 207.68 | 207.68 | 207.68 | 207.68 | 207.68 | 207.68
Dave Johnston (4) | MW | 311.52 | 311.52 | 311.52 | 311.52 | 311.52 | 311.52 | 311.52 | 311.52 | 311.52 | 311.52 | 311.52 | 311.52 | 311.52 | 311.52 | 311.52 | 311.52 | 311.52 | 311.52 | 311.52 | 311.52 | 311.52 | 311.52 | 311.52 | 311.52
Davis Dam (1) | MW | 51.7 | 51.7 | 51.7 | 51.7 | 51.7 | 51.7 | 51.7 | 51.7 | 51.7 | 51.7 | 51.7 | 51.7 | 51.7 | 51.7 | 51.7 | 51.7 | 51.7 | 51.7 | 51.7 | 51.7 | 51.7 | 51.7 | 51.7 | 51.7
Davis Dam (2) | MW | 51.7 | 51.7 | 51.7 | 51.7 | 51.7 | 51.7 | 51.7 | 51.7 | 51.7 | 51.7 | 51.7 | 51.7 | 51.7 | 51.7 | 51.7 | 51.7 | 51.7 | 51.7 | 51.7 | 51.7 | 51.7 | 51.7 | 51.7 | 51.7
Davis Dam (3) | MW | 48 | 48 | 48 | 48 | 48 | 48 | 48 | 48 | 48 | 48 | 48 | 48 | 48 | 48 | 48 | 48 | 48 | 48 | 48 | 48 | 48 | 48 | 48 | 48
Davis Dam (4) | MW | 51.7 | 51.7 | 51.7 | 51.7 | 51.7 | 51.7 | 51.7 | 51.7 | 51.7 | 51.7 | 51.7 | 51.7 | 51.7 | 51.7 | 51.7 | 51.7 | 51.7 | 51.7 | 51.7 | 51.7 | 51.7 | 51.7 | 51.7 | 51.7
Davis Dam (5) | MW | 51.7 | 51.7 | 51.7 | 51.7 | 51.7 | 51.7 | 51.7 | 51.7 | 51.7 | 51.7 | 51.7 | 51.7 | 51.7 | 51.7 | 51.7 | 51.7 | 51.7 | 51.7 | 51.7 | 51.7 | 51.7 | 51.7 | 51.7 | 51.7
Davis Monthan AFB (AZ) West Airfield | MW | 0 | 0 | 0 | 0 | 0 | 0 | 0 | 1.17 | 5.86 | 7.89 | 8.61 | 9.75 | 9.56 | 9.36 | 9.42 | 7.66 | 3.88 | 0.18 | 0 | 0 | 0 | 0 | 0 | 0
Dayton Cutoff Solar | MW | 0 | 0 | 0 | 0 | 0 | 0 | 0 | 0 | 0.07 | 0.27 | 0.44 | 0.48 | 0.49 | 0.39 | 0.41 | 0.16 | 0 | 0 | 0 | 0 | 0 | 0 | 0 | 0
De Sabla | MW | 18.5 | 18.5 | 18.5 | 18.5 | 18.5 | 18.5 | 18.5 | 18.5 | 18.5 | 18.5 | 18.5 | 18.5 | 18.5 | 18.5 | 18.5 | 18.5 | 18.5 | 18.5 | 18.5 | 18.5 | 18.5 | 18.5 | 18.5 | 18.5
Deadwood Creek | MW | 2 | 2 | 2 | 2 | 2 | 2 | 2 | 2 | 2 | 2 | 2 | 2 | 2 | 2 | 2 | 2 | 2 | 2 | 2 | 2 | 2 | 2 | 2 | 2
Deer Creek (UT) (1) | MW | 2.7 | 2.7 | 2.7 | 2.7 | 2.7 | 2.7 | 2.7 | 2.7 | 2.7 | 2.7 | 2.7 | 2.7 | 2.7 | 2.7 | 2.7 | 2.7 | 2.7 | 2.7 | 2.7 | 2.7 | 2.7 | 2.7 | 2.7 | 2.7
Deer Creek (UT) (2) | MW | 2.7 | 2.7 | 2.7 | 2.7 | 2.7 | 2.7 | 2.7 | 2.7 | 2.7 | 2.7 | 2.7 | 2.7 | 2.7 | 2.7 | 2.7 | 2.7 | 2.7 | 2.7 | 2.7 | 2.7 | 2.7 | 2.7 | 2.7 | 2.7
Deer Creek PH | MW | 5.7 | 5.7 | 5.7 | 5.7 | 5.7 | 5.7 | 5.7 | 5.7 | 5.7 | 5.7 | 5.7 | 5.7 | 5.7 | 5.7 | 5.7 | 5.7 | 5.7 | 5.7 | 5.7 | 5.7 | 5.7 | 5.7 | 5.7 | 5.7
Del Ranch Company | MW | 36.94 | 36.94 | 36.94 | 36.94 | 36.94 | 36.94 | 36.94 | 36.94 | 36.94 | 36.94 | 36.94 | 36.94 | 36.94 | 36.94 | 36.94 | 36.94 | 36.94 | 36.94 | 36.94 | 36.94 | 36.94 | 36.94 | 36.94 | 36.94
Delano Energy Center | MW | 0 | 0 | 0 | 0 | 0 | 0 | 0 | 0 | 0 | 0 | 0 | 0 | 0 | 0 | 0 | 0 | 0 | 0 | 0 | 0 | 0 | 0 | 0 | 0
Delano Land 1 | MW | 0 | 0 | 0 | 0 | 0 | 0 | 0 | 0.15 | 0.4 | 0.55 | 0.66 | 0.7 | 0.66 | 0.59 | 0.44 | 0.19 | 0.04 | 0 | 0 | 0 | 0 | 0 | 0 | 0
Delta Energy Center (CTG1) | MW | 176.68 | 176.68 | 176.68 | 176.68 | 176.68 | 176.68 | 176.68 | 176.68 | 176.68 | 176.68 | 176.68 | 176.68 | 176.68 | 176.68 | 176.68 | 176.68 | 176.68 | 176.68 | 176.68 | 176.68 | 176.68 | 176.68 | 176.68 | 176.68
Delta Energy Center (CTG2) | MW | 169.92 | 169.92 | 169.92 | 169.92 | 169.92 | 169.92 | 169.92 | 169.92 | 169.92 | 169.92 | 169.92 | 169.92 | 169.92 | 169.92 | 169.92 | 169.92 | 169.92 | 169.92 | 169.92 | 169.92 | 169.92 | 169.92 | 169.92 | 169.92
Delta Energy Center (CTG3) | MW | 169.92 | 169.92 | 169.92 | 169.92 | 169.92 | 169.92 | 169.92 | 169.92 | 169.92 | 169.92 | 169.92 | 169.92 | 169.92 | 169.92 | 169.92 | 169.92 | 169.92 | 169.92 | 169.92 | 169.92 | 169.92 | 169.92 | 169.92 | 169.92
Delta Energy Center (STG1) | MW | 0 | 0 | 0 | 0 | 0 | 0 | 271.49 | 271.49 | 271.49 | 271.49 | 271.49 | 271.49 | 271.49 | 271.49 | 271.49 | 271.49 | 271.49 | 271.49 | 271.49 | 271.49 | 271.49 | 271.49 | 271.49 | 271.49
Delta LF Cogen 1 | MW | 1.98 | 1.98 | 1.98 | 1.98 | 1.98 | 1.98 | 1.98 | 1.98 | 1.98 | 1.98 | 1.98 | 1.98 | 1.98 | 1.98 | 1.98 | 1.98 | 1.98 | 1.98 | 1.98 | 1.98 | 1.98 | 1.98 | 1.98 | 1.98
Deming Solar Energy Center (DSEC) | MW | 0 | 0 | 0 | 0 | 0 | 0 | 0 | 1.26 | 3.24 | 4.04 | 4.02 | 3.83 | 3.44 | 3.66 | 4.2 | 3.54 | 1.39 | 0 | 0 | 0 | 0 | 0 | 0 | 0
Deming Solar Energy Center (HON2) | MW | 0 | 0 | 0 | 0 | 0 | 0 | 0 | 1.01 | 2.59 | 3.23 | 3.21 | 3.06 | 2.75 | 2.92 | 3.36 | 2.83 | 1.11 | 0 | 0 | 0 | 0 | 0 | 0 | 0
Demoss Petrie (GT2) | MW | 70.67 | 70.67 | 70.67 | 70.67 | 70.67 | 70.67 | 70.67 | 70.67 | 70.67 | 70.67 | 70.67 | 70.67 | 70.67 | 70.67 | 70.67 | 70.67 | 70.67 | 70.67 | 70.67 | 70.67 | 70.67 | 70.67 | 70.67 | 70.67
Denver Int Airport | MW | 0 | 0 | 0 | 0 | 0 | 0 | 0 | 0.29 | 0.94 | 1.06 | 1.18 | 1.3 | 1.41 | 1.51 | 1.45 | 1.23 | 0.47 | 0 | 0 | 0 | 0 | 0 | 0 | 0
Denver Intl Airport IV Solar | MW | 0 | 0 | 0 | 0 | 0 | 0 | 0 | 0.1 | 0.31 | 0.35 | 0.39 | 0.43 | 0.47 | 0.5 | 0.48 | 0.41 | 0.16 | 0 | 0 | 0 | 0 | 0 | 0 | 0
Denver Metro Solar | MW | 0 | 0 | 0 | 0 | 0 | 0 | 0 | 0.1 | 0.51 | 0.75 | 0.99 | 1.19 | 1.3 | 1.26 | 0.99 | 0.62 | 0.15 | 0 | 0 | 0 | 0 | 0 | 0 | 0
Depot Park Solar System | MW | 0 | 0 | 0 | 0 | 0 | 0 | 0 | 0.01 | 0.17 | 0.41 | 0.63 | 0.58 | 0.69 | 0.44 | 0.52 | 0.5 | 0.06 | 0 | 0 | 0 | 0 | 0 | 0 | 0
Dept of General Services -FTB | MW | 0 | 0 | 0 | 0 | 0 | 0 | 0 | 0.01 | 0.15 | 0.35 | 0.54 | 0.49 | 0.58 | 0.37 | 0.44 | 0.32 | 0.03 | 0 | 0 | 0 | 0 | 0 | 0 | 0
Desert Basin (CTG1) | MW | 164.65 | 164.65 | 164.65 | 164.65 | 164.65 | 164.65 | 164.65 | 164.65 | 164.65 | 164.65 | 164.65 | 164.65 | 164.65 | 164.65 | 164.65 | 164.65 | 164.65 | 164.65 | 164.65 | 164.65 | 164.65 | 164.65 | 164.65 | 164.65
Desert Basin (CTG2) | MW | 164.65 | 164.65 | 164.65 | 164.65 | 164.65 | 164.65 | 164.65 | 164.65 | 164.65 | 164.65 | 164.65 | 164.65 | 164.65 | 164.65 | 164.65 | 164.65 | 164.65 | 164.65 | 164.65 | 164.65 | 164.65 | 164.65 | 164.65 | 164.65
Desert Basin (STG) | MW | 241.29 | 241.29 | 241.29 | 241.29 | 241.29 | 241.29 | 241.29 | 241.29 | 241.29 | 241.29 | 241.29 | 241.29 | 241.29 | 241.29 | 241.29 | 241.29 | 241.29 | 241.29 | 241.29 | 241.29 | 241.29 | 241.29 | 241.29 | 241.29
Desert Green Solar Farm LLC | MW | 0 | 0 | 0 | 0 | 0 | 0 | 0.1 | 2.19 | 3.38 | 3.79 | 3.98 | 4.25 | 4.49 | 4.5 | 4.78 | 3.61 | 0.84 | 0 | 0 | 0 | 0 | 0 | 0 | 0
Desert Hot Springs Solar | MW | 0 | 0 | 0 | 0 | 0 | 0 | 0.02 | 0.77 | 1.33 | 1.44 | 1.5 | 1.52 | 1.47 | 1.44 | 1.3 | 0.75 | 0.25 | 0 | 0 | 0 | 0 | 0 | 0 | 0
Desert Meadow Windfarm | MW | 2.25 | 2.76 | 2.99 | 3.7 | 4.81 | 3.24 | 2.44 | 1.36 | 2.05 | 3.31 | 3.98 | 4.44 | 3.98 | 4.23 | 3.91 | 3.17 | 1.66 | 1.06 | 0.99 | 1.33 | 1.7 | 2.02 | 1.61 | 1.08
Desert Peak Power Plant (GEN2) | MW | 12.83 | 12.83 | 12.83 | 12.83 | 12.83 | 12.83 | 12.83 | 12.83 | 12.83 | 12.83 | 12.83 | 12.83 | 12.83 | 12.83 | 12.83 | 12.83 | 12.83 | 12.83 | 12.83 | 12.83 | 12.83 | 12.83 | 12.83 | 12.83
Desert Peak Power Plant (OEC2) | MW | 0 | 0 | 0 | 0 | 0 | 0 | 0 | 0 | 0 | 0 | 0 | 0 | 0 | 0 | 0 | 0 | 0 | 0 | 0 | 0 | 0 | 0 | 0 | 0
Desert Star | MW | 0 | 0 | 0 | 0 | 0 | 0 | 0 | 0.75 | 5.8 | 7.22 | 7.92 | 8.08 | 7.12 | 7.28 | 7.46 | 7.16 | 4.09 | 0.25 | 0 | 0 | 0 | 0 | 0 | 0
Desert Star Energy Center (ED01) | MW | 148 | 148 | 148 | 148 | 148 | 148 | 148 | 148 | 148 | 148 | 148 | 148 | 148 | 148 | 148 | 148 | 148 | 148 | 148 | 148 | 148 | 148 | 148 | 148
Desert Star Energy Center (ED02) | MW | 0 | 0 | 0 | 0 | 0 | 0 | 0 | 0 | 0 | 0 | 0 | 0 | 0 | 0 | 0 | 0 | 0 | 0 | 0 | 0 | 0 | 0 | 0 | 0
Desert Star Energy Center (ED03) | MW | 157.25 | 157.25 | 157.25 | 157.25 | 157.25 | 157.25 | 157.25 | 157.25 | 157.25 | 157.25 | 157.25 | 157.25 | 157.25 | 157.25 | 157.25 | 157.25 | 157.25 | 157.25 | 157.25 | 157.25 | 157.25 | 157.25 | 157.25 | 157.25
Desert Star Hybrid | MW | 0 | 0 | 0 | 0 | 0 | 0 | 0 | 0.25 | 2.93 | 5.14 | 6.98 | 7.99 | 7.2 | 6.99 | 6.28 | 4.75 | 1.9 | 0.08 | 0 | 0 | 0 | 0 | 0 | 0
Desert Sunlight 250, LLC (DSL12) | MW | 0 | 0 | 0 | 0 | 0 | 0 | 0 | 8.6 | 21.54 | 27.14 | 28.89 | 28.15 | 27.33 | 28.11 | 24.01 | 15.87 | 2.23 | 0 | 0 | 0 | 0 | 0 | 0 | 0
Desert Sunlight 250, LLC (DSL13) | MW | 0 | 0 | 0 | 0 | 0 | 0 | 0 | 8.6 | 21.54 | 27.14 | 28.89 | 28.15 | 27.33 | 28.11 | 24.01 | 15.87 | 2.23 | 0 | 0 | 0 | 0 | 0 | 0 | 0
Desert Sunlight 250, LLC (DSL14) | MW | 0 | 0 | 0 | 0 | 0 | 0 | 0 | 5.83 | 14.6 | 18.39 | 19.58 | 19.08 | 18.52 | 19.05 | 16.27 | 10.76 | 1.51 | 0 | 0 | 0 | 0 | 0 | 0 | 0
Desert Sunlight 250, LLC (DSL15) | MW | 0 | 0 | 0 | 0 | 0 | 0 | 0 | 3.06 | 7.66 | 9.65 | 10.27 | 10.01 | 9.72 | 9.99 | 8.53 | 5.64 | 0.79 | 0 | 0 | 0 | 0 | 0 | 0 | 0
Desert Sunlight 250, LLC (DSL16) | MW | 0 | 0 | 0 | 0 | 0 | 0 | 0 | 4.99 | 12.51 | 15.75 | 16.78 | 16.34 | 15.87 | 16.32 | 13.94 | 9.22 | 1.29 | 0 | 0 | 0 | 0 | 0 | 0 | 0
Desert Sunlight 250, LLC (DSL17) | MW | 0 | 0 | 0 | 0 | 0 | 0 | 0 | 6.38 | 15.98 | 20.13 | 21.43 | 20.88 | 20.27 | 20.85 | 17.81 | 11.77 | 1.65 | 0 | 0 | 0 | 0 | 0 | 0 | 0
Desert Sunlight 250, LLC (DSL18) | MW | 0 | 0 | 0 | 0 | 0 | 0 | 0 | 6.38 | 15.98 | 20.13 | 21.43 | 20.88 | 20.27 | 20.85 | 17.81 | 11.77 | 1.65 | 0 | 0 | 0 | 0 | 0 | 0 | 0
Desert Sunlight 250, LLC (DSL19) | MW | 0 | 0 | 0 | 0 | 0 | 0 | 0 | 5.54 | 13.89 | 17.49 | 18.62 | 18.14 | 17.61 | 18.12 | 15.47 | 10.23 | 1.44 | 0 | 0 | 0 | 0 | 0 | 0 | 0
Desert Sunlight 250, LLC (DSL20) | MW | 0 | 0 | 0 | 0 | 0 | 0 | 0 | 5.54 | 13.89 | 17.49 | 18.62 | 18.14 | 17.61 | 18.12 | 15.47 | 10.23 | 1.44 | 0 | 0 | 0 | 0 | 0 | 0 | 0
Desert Sunlight 300, LLC (DSL1) | MW | 0 | 0 | 0 | 0 | 0 | 0 | 0 | 8.87 | 22.21 | 27.97 | 29.78 | 29.02 | 28.17 | 28.98 | 24.74 | 16.36 | 2.3 | 0 | 0 | 0 | 0 | 0 | 0 | 0
Desert Sunlight 300, LLC (DSL10) | MW | 0 | 0 | 0 | 0 | 0 | 0 | 0 | 6.64 | 16.64 | 20.96 | 22.32 | 21.74 | 21.11 | 21.71 | 18.54 | 12.26 | 1.72 | 0 | 0 | 0 | 0 | 0 | 0 | 0
Desert Sunlight 300, LLC (DSL11) | MW | 0 | 0 | 0 | 0 | 0 | 0 | 0 | 4.44 | 11.13 | 14.02 | 14.93 | 14.54 | 14.12 | 14.52 | 12.4 | 8.2 | 1.15 | 0 | 0 | 0 | 0 | 0 | 0 | 0
Desert Sunlight 300, LLC (DSL2) | MW | 0 | 0 | 0 | 0 | 0 | 0 | 0 | 8.87 | 22.21 | 27.97 | 29.78 | 29.02 | 28.17 | 28.98 | 24.74 | 16.36 | 2.3 | 0 | 0 | 0 | 0 | 0 | 0 | 0
Desert Sunlight 300, LLC (DSL3) | MW | 0 | 0 | 0 | 0 | 0 | 0 | 0 | 8.87 | 22.21 | 27.97 | 29.78 | 29.02 | 28.17 | 28.98 | 24.74 | 16.36 | 2.3 | 0 | 0 | 0 | 0 | 0 | 0 | 0
Desert Sunlight 300, LLC (DSL4) | MW | 0 | 0 | 0 | 0 | 0 | 0 | 0 | 6.64 | 16.64 | 20.96 | 22.32 | 21.74 | 21.11 | 21.71 | 18.54 | 12.26 | 1.72 | 0 | 0 | 0 | 0 | 0 | 0 | 0
Desert Sunlight 300, LLC (DSL5) | MW | 0 | 0 | 0 | 0 | 0 | 0 | 0 | 5.54 | 13.89 | 17.49 | 18.62 | 18.14 | 17.61 | 18.12 | 15.47 | 10.23 | 1.44 | 0 | 0 | 0 | 0 | 0 | 0 | 0
Desert Sunlight 300, LLC (DSL6) | MW | 0 | 0 | 0 | 0 | 0 | 0 | 0 | 5.54 | 13.89 | 17.49 | 18.62 | 18.14 | 17.61 | 18.12 | 15.47 | 10.23 | 1.44 | 0 | 0 | 0 | 0 | 0 | 0 | 0
Desert Sunlight 300, LLC (DSL7) | MW | 0 | 0 | 0 | 0 | 0 | 0 | 0 | 4.44 | 11.13 | 14.02 | 14.93 | 14.54 | 14.12 | 14.52 | 12.4 | 8.2 | 1.15 | 0 | 0 | 0 | 0 | 0 | 0 | 0
Desert Sunlight 300, LLC (DSL8) | MW | 0 | 0 | 0 | 0 | 0 | 0 | 0 | 4.16 | 10.41 | 13.12 | 13.97 | 13.61 | 13.21 | 13.59 | 11.6 | 7.67 | 1.08 | 0 | 0 | 0 | 0 | 0 | 0 | 0
Desert Sunlight 300, LLC (DSL9) | MW | 0 | 0 | 0 | 0 | 0 | 0 | 0 | 4.99 | 12.51 | 15.75 | 16.78 | 16.34 | 15.87 | 16.32 | 13.94 | 9.22 | 1.29 | 0 | 0 | 0 | 0 | 0 | 0 | 0
Desert View Power | MW | 41.5 | 41.5 | 0 | 0 | 0 | 0 | 0 | 0 | 0 | 0 | 0 | 0 | 0 | 0 | 0 | 0 | 0 | 0 | 0 | 0 | 0 | 0 | 0 | 0
Detroit (1) | MW | 50 | 50 | 50 | 50 | 50 | 50 | 50 | 50 | 50 | 50 | 50 | 50 | 50 | 50 | 50 | 50 | 50 | 50 | 50 | 50 | 50 | 50 | 50 | 50
Detroit (2) | MW | 0 | 0 | 0 | 0 | 0 | 0 | 0 | 0 | 0 | 0 | 0 | 0 | 0 | 0 | 0 | 0 | 0 | 0 | 0 | 0 | 0 | 50 | 50 | 50
Devil Canyon (1) | MW | 57 | 57 | 57 | 57 | 57 | 57 | 57 | 57 | 57 | 57 | 57 | 57 | 57 | 57 | 57 | 57 | 57 | 57 | 57 | 57 | 57 | 57 | 57 | 57
Devil Canyon (2) | MW | 57 | 57 | 57 | 57 | 57 | 57 | 57 | 57 | 57 | 57 | 57 | 57 | 57 | 57 | 57 | 57 | 57 | 57 | 57 | 57 | 57 | 57 | 57 | 57
Devil Canyon (3) | MW | 74 | 74 | 74 | 74 | 74 | 74 | 74 | 74 | 74 | 74 | 74 | 74 | 74 | 74 | 74 | 74 | 74 | 74 | 74 | 74 | 74 | 74 | 74 | 74
Devil Canyon (4) | MW | 74 | 74 | 74 | 74 | 74 | 74 | 74 | 74 | 74 | 74 | 74 | 74 | 74 | 74 | 74 | 74 | 74 | 74 | 74 | 74 | 74 | 74 | 74 | 74
Dexter | MW | 15 | 15 | 15 | 15 | 15 | 15 | 15 | 15 | 15 | 15 | 15 | 15 | 15 | 15 | 15 | 15 | 15 | 15 | 15 | 15 | 15 | 15 | 15 | 15
DGS Central California Womens Facility | MW | 0 | 0 | 0 | 0 | 0 | 0 | 0 | 0.07 | 0.33 | 0.58 | 0.78 | 0.94 | 0.98 | 0.89 | 0.8 | 0.43 | 0.04 | 0 | 0 | 0 | 0 | 0 | 0 | 0
DGS Central Utility Plant (BS1) | MW | 0 | 0 | 0 | 0 | 0 | 0 | 0 | 0 | 0 | 0 | 0 | 0 | 0 | 0 | 0 | 0 | 0 | 0 | 0 | 0 | 0 | 0 | 0 | 0
DGS Central Utility Plant (EM1) | MW | 0.26 | 0.26 | 0.26 | 0.26 | 0.26 | 0.26 | 0.26 | 0.26 | 0.26 | 0.26 | 0.26 | 0.26 | 0.26 | 0.26 | 0.26 | 0.26 | 0.26 | 0.26 | 0.26 | 0.26 | 0.26 | 0.26 | 0.26 | 0.26
DGS Central Utility Plant (STG) | MW | 1.57 | 1.57 | 1.57 | 1.57 | 1.57 | 1.57 | 1.57 | 1.57 | 1.57 | 1.57 | 1.57 | 1.57 | 1.57 | 1.57 | 1.57 | 1.57 | 1.57 | 1.57 | 1.57 | 1.57 | 1.57 | 1.57 | 1.57 | 1.57
DGS Wasco State Prison | MW | 0 | 0 | 0 | 0 | 0 | 0 | 0.01 | 0.35 | 0.91 | 1.26 | 1.51 | 1.61 | 1.51 | 1.35 | 1.01 | 0.44 | 0.09 | 0 | 0 | 0 | 0 | 0 | 0 | 0
Diablo (31) | MW | 90 | 90 | 90 | 90 | 90 | 90 | 90 | 90 | 90 | 90 | 90 | 90 | 90 | 90 | 90 | 90 | 90 | 90 | 90 | 90 | 90 | 90 | 90 | 90
Diablo (32) | MW | 0 | 0 | 0 | 0 | 0 | 0 | 0 | 0 | 0 | 0 | 0 | 0 | 0 | 0 | 0 | 0 | 0 | 0 | 90 | 90 | 90 | 90 | 90 | 90
Diablo (35) | MW | 1.2 | 1.2 | 1.2 | 1.2 | 1.2 | 1.2 | 1.2 | 1.2 | 1.2 | 1.2 | 1.2 | 1.2 | 1.2 | 1.2 | 1.2 | 1.2 | 1.2 | 1.2 | 1.2 | 1.2 | 1.2 | 1.2 | 1.2 | 1.2
Diablo (36) | MW | 1.2 | 1.2 | 1.2 | 1.2 | 1.2 | 1.2 | 1.2 | 1.2 | 1.2 | 1.2 | 1.2 | 1.2 | 1.2 | 1.2 | 1.2 | 1.2 | 1.2 | 1.2 | 1.2 | 1.2 | 1.2 | 1.2 | 1.2 | 1.2
Diablo Winds LLC | MW | 3.15 | 5.69 | 6.59 | 7.27 | 6.35 | 5.76 | 5.74 | 4.81 | 2.54 | 1.33 | 0.86 | 0.47 | 0.18 | 0.04 | 0.04 | 0.02 | 0.02 | 0.05 | 0.14 | 0.22 | 0.97 | 1.51 | 1.39 | 3.28
Diamond Valley Lake (10) | MW | 3.3 | 3.3 | 3.3 | 3.3 | 3.3 | 3.3 | 3.3 | 3.3 | 3.3 | 3.3 | 3.3 | 3.3 | 3.3 | 3.3 | 3.3 | 3.3 | 3.3 | 3.3 | 3.3 | 3.3 | 3.3 | 3.3 | 3.3 | 3.3
Diamond Valley Lake (11) | MW | 3.3 | 3.3 | 3.3 | 3.3 | 3.3 | 3.3 | 3.3 | 3.3 | 3.3 | 3.3 | 3.3 | 3.3 | 3.3 | 3.3 | 3.3 | 3.3 | 3.3 | 3.3 | 3.3 | 3.3 | 3.3 | 3.3 | 3.3 | 3.3
Diamond Valley Lake (12) | MW | 3.3 | 3.3 | 3.3 | 3.3 | 3.3 | 3.3 | 3.3 | 3.3 | 3.3 | 3.3 | 3.3 | 3.3 | 3.3 | 3.3 | 3.3 | 3.3 | 3.3 | 3.3 | 3.3 | 3.3 | 3.3 | 3.3 | 3.3 | 3.3
Diamond Valley Lake (2) | MW | 3.3 | 3.3 | 3.3 | 3.3 | 3.3 | 3.3 | 3.3 | 3.3 | 3.3 | 3.3 | 3.3 | 3.3 | 3.3 | 3.3 | 3.3 | 3.3 | 3.3 | 3.3 | 3.3 | 3.3 | 3.3 | 3.3 | 3.3 | 3.3
Diamond Valley Lake (3) | MW | 3.3 | 3.3 | 3.3 | 3.3 | 3.3 | 3.3 | 3.3 | 3.3 | 3.3 | 3.3 | 3.3 | 3.3 | 3.3 | 3.3 | 3.3 | 3.3 | 3.3 | 3.3 | 3.3 | 3.3 | 3.3 | 3.3 | 3.3 | 3.3
Diamond Valley Lake (4) | MW | 3.3 | 3.3 | 3.3 | 3.3 | 3.3 | 3.3 | 3.3 | 3.3 | 3.3 | 3.3 | 3.3 | 3.3 | 3.3 | 3.3 | 3.3 | 3.3 | 3.3 | 3.3 | 3.3 | 3.3 | 3.3 | 3.3 | 3.3 | 3.3
Diamond Valley Lake (6) | MW | 3.3 | 3.3 | 3.3 | 3.3 | 3.3 | 3.3 | 3.3 | 3.3 | 3.3 | 3.3 | 3.3 | 3.3 | 3.3 | 3.3 | 3.3 | 3.3 | 3.3 | 3.3 | 3.3 | 3.3 | 3.3 | 3.3 | 3.3 | 3.3
Diamond Valley Lake (7) | MW | 3.3 | 3.3 | 3.3 | 3.3 | 3.3 | 3.3 | 3.3 | 3.3 | 3.3 | 3.3 | 3.3 | 3.3 | 3.3 | 3.3 | 3.3 | 3.3 | 3.3 | 3.3 | 3.3 | 3.3 | 3.3 | 3.3 | 3.3 | 3.3
Diamond Valley Lake (8) | MW | 0 | 0 | 0 | 0 | 0 | 0 | 0 | 0 | 0 | 0 | 0 | 0 | 0 | 0 | 0 | 0 | 0 | 0 | 0 | 0 | 0 | 0 | 0 | 0
Diamond Valley Solar Project | MW | 0 | 0 | 0 | 0 | 0 | 0 | 0 | 0.29 | 0.72 | 0.9 | 0.96 | 0.94 | 0.91 | 0.93 | 0.8 | 0.53 | 0.07 | 0 | 0 | 0 | 0 | 0 | 0 | 0
Dickson Dam #1-3 | MW | 0 | 0 | 0 | 0 | 0 | 0 | 0 | 0 | 0 | 0 | 0 | 0 | 0 | 0 | 0 | 0 | 0 | 0 | 0 | 0 | 0 | 0 | 0 | 0
Dietrich Drop | MW | 4.8 | 4.8 | 4.8 | 4.8 | 4.8 | 4.8 | 4.8 | 4.8 | 4.8 | 4.8 | 4.8 | 4.8 | 4.8 | 4.8 | 4.8 | 4.8 | 4.8 | 4.8 | 4.8 | 4.8 | 4.8 | 4.8 | 4.8 | 4.8
Difwind Farms Ltd VI | MW | 2.45 | 2.02 | 2.13 | 3.97 | 4.35 | 6.07 | 7.77 | 6.2 | 5.21 | 4.76 | 4.86 | 4.83 | 4.48 | 4.38 | 4.28 | 4.15 | 3.67 | 3.92 | 3.92 | 3.34 | 3.34 | 3.64 | 3.44 | 3.01
Dignity - San Martin | MW | 0 | 0 | 0 | 0 | 0 | 0 | 0.01 | 0.29 | 0.8 | 1.09 | 1.37 | 1.4 | 1.28 | 1.16 | 0.84 | 0.38 | 0.02 | 0 | 0 | 0 | 0 | 0 | 0 | 0
Dignity - Siena Campus | MW | 0 | 0 | 0 | 0 | 0 | 0 | 0 | 0.24 | 0.66 | 0.89 | 1.13 | 1.16 | 1.05 | 0.95 | 0.69 | 0.32 | 0.02 | 0 | 0 | 0 | 0 | 0 | 0 | 0
Dillard Complex (GEN1) | MW | 2.83 | 2.83 | 2.83 | 2.83 | 2.83 | 2.83 | 2.83 | 2.83 | 2.83 | 2.83 | 2.83 | 2.83 | 2.83 | 2.83 | 2.83 | 2.83 | 2.83 | 2.83 | 2.83 | 2.83 | 2.83 | 2.83 | 2.83 | 2.83
Dillard Complex (GEN2) | MW | 2.83 | 2.83 | 2.83 | 2.83 | 2.83 | 2.83 | 2.83 | 2.83 | 2.83 | 2.83 | 2.83 | 2.83 | 2.83 | 2.83 | 2.83 | 2.83 | 2.83 | 2.83 | 2.83 | 2.83 | 2.83 | 2.83 | 2.83 | 2.83
Dillard Complex (GEN3) | MW | 3.97 | 3.97 | 3.97 | 3.97 | 3.97 | 3.97 | 3.97 | 3.97 | 3.97 | 3.97 | 3.97 | 3.97 | 3.97 | 3.97 | 3.97 | 3.97 | 3.97 | 3.97 | 3.97 | 3.97 | 3.97 | 3.97 | 3.97 | 3.97
Dillard Complex (GEN4) | MW | 0 | 0 | 0 | 0 | 0 | 0 | 0 | 0 | 0 | 0 | 0 | 0 | 0 | 0 | 0 | 0 | 0 | 0 | 0 | 0 | 0 | 0 | 0 | 0
Dillard Complex (GEN5) | MW | 6.53 | 6.53 | 6.53 | 6.53 | 6.53 | 6.53 | 6.53 | 6.53 | 6.53 | 6.53 | 6.53 | 6.53 | 6.53 | 6.53 | 6.53 | 6.53 | 6.53 | 6.53 | 6.53 | 6.53 | 6.53 | 6.53 | 6.53 | 6.53
Dillard Complex (GEN6) | MW | 6.53 | 6.53 | 6.53 | 6.53 | 6.53 | 6.53 | 6.53 | 6.53 | 6.53 | 6.53 | 6.53 | 6.53 | 6.53 | 6.53 | 6.53 | 6.53 | 6.53 | 6.53 | 6.53 | 6.53 | 6.53 | 6.53 | 6.53 | 6.53
Dillon Hydro Plant | MW | 1.8 | 1.8 | 1.8 | 1.8 | 1.8 | 1.8 | 1.8 | 1.8 | 1.8 | 1.8 | 1.8 | 1.8 | 1.8 | 1.8 | 1.8 | 1.8 | 1.8 | 1.8 | 1.8 | 1.8 | 1.8 | 1.8 | 1.8 | 1.8
Dillon Wind LLC | MW | 19.85 | 19.13 | 11.93 | 7.2 | 5.94 | 6.17 | 7.25 | 5.18 | 3.42 | 2.84 | 3.47 | 2.84 | 2.57 | 1.76 | 0.95 | 0.14 | 0.14 | 1.89 | 2.25 | 1.13 | 1.85 | 1.76 | 1.85 | 2.03
Dinosaur Point | MW | 2.19 | 3.5 | 4.24 | 4.9 | 5.36 | 4.91 | 4.93 | 4.61 | 2.45 | 1.25 | 0.62 | 0.22 | 0.11 | 0.11 | 0.21 | 0.1 | 0.02 | 0.02 | 0.02 | 0.02 | 0.1 | 0.54 | 0.64 | 0.61
Dinuba Energy | MW | 0 | 0 | 0 | 0 | 0 | 0 | 0 | 0 | 0 | 0 | 0 | 0 | 0 | 0 | 0 | 0 | 0 | 0 | 0 | 0 | 0 | 0 | 0 | 0
Dinuba Wastewater Treatment Plant | MW | 0 | 0 | 0 | 0 | 0 | 0 | 0 | 0.06 | 0.19 | 0.27 | 0.33 | 0.37 | 0.39 | 0.38 | 0.42 | 0.3 | 0.04 | 0 | 0 | 0 | 0 | 0 | 0 | 0
Dion R Holm (1) | MW | 78.4 | 78.4 | 78.4 | 78.4 | 78.4 | 78.4 | 78.4 | 78.4 | 78.4 | 78.4 | 78.4 | 78.4 | 78.4 | 78.4 | 78.4 | 78.4 | 78.4 | 78.4 | 78.4 | 78.4 | 78.4 | 78.4 | 78.4 | 78.4
Dion R Holm (2) | MW | 78.4 | 78.4 | 78.4 | 78.4 | 78.4 | 78.4 | 78.4 | 78.4 | 78.4 | 78.4 | 78.4 | 78.4 | 78.4 | 78.4 | 78.4 | 78.4 | 78.4 | 78.4 | 78.4 | 78.4 | 78.4 | 78.4 | 78.4 | 78.4
Disney Prospect | MW | 0.87 | 0.87 | 0.87 | 0.87 | 0.87 | 0.87 | 0.87 | 0.87 | 0.87 | 0.87 | 0.87 | 0.87 | 0.87 | 0.87 | 0.87 | 0.87 | 0.87 | 0.87 | 0.87 | 0.87 | 0.87 | 0.87 | 0.87 | 0.87
Division 1 | MW | 0 | 0 | 0 | 0 | 0 | 0 | 0 | 0.33 | 0.83 | 1.04 | 1.11 | 1.08 | 1.05 | 1.08 | 0.92 | 0.61 | 0.09 | 0 | 0 | 0 | 0 | 0 | 0 | 0
Division 2 | MW | 0 | 0 | 0 | 0 | 0 | 0 | 0 | 0.22 | 0.55 | 0.69 | 0.74 | 0.72 | 0.7 | 0.72 | 0.61 | 0.41 | 0.06 | 0 | 0 | 0 | 0 | 0 | 0 | 0
Division 3 | MW | 0 | 0 | 0 | 0 | 0 | 0 | 0 | 0.22 | 0.55 | 0.69 | 0.74 | 0.72 | 0.7 | 0.72 | 0.61 | 0.41 | 0.06 | 0 | 0 | 0 | 0 | 0 | 0 | 0
DOE Golden NWTC Building Side | MW | 0 | 0 | 0 | 0 | 0 | 0 | 0 | 0.13 | 0.42 | 0.47 | 0.52 | 0.58 | 0.63 | 0.67 | 0.64 | 0.55 | 0.21 | 0 | 0 | 0 | 0 | 0 | 0 | 0
DOE Golden NWTC Research Side (AESPV) | MW | 0 | 0 | 0 | 0 | 0 | 0 | 0 | 0.01 | 0.06 | 0.09 | 0.12 | 0.15 | 0.16 | 0.16 | 0.12 | 0.08 | 0.02 | 0 | 0 | 0 | 0 | 0 | 0 | 0
DOE Golden NWTC Research Side (FSOLR) | MW | 0 | 0 | 0 | 0 | 0 | 0 | 0 | 0.03 | 0.16 | 0.23 | 0.31 | 0.37 | 0.41 | 0.39 | 0.31 | 0.19 | 0.05 | 0 | 0 | 0 | 0 | 0 | 0 | 0
DOE Golden NWTC Research Side (GAMES) | MW | 0.85 | 0.39 | 0.31 | 0.07 | 0.08 | 0.06 | 0.1 | 0.39 | 0.84 | 0.82 | 0.71 | 0.94 | 1.31 | 1.36 | 1.42 | 1.03 | 0.79 | 1.13 | 0.82 | 0.46 | 0.45 | 0.29 | 0.2 | 0.05
DOE Golden NWTC Research Side (GEDOE) | MW | 0.64 | 0.29 | 0.23 | 0.05 | 0.06 | 0.04 | 0.08 | 0.3 | 0.63 | 0.62 | 0.53 | 0.71 | 0.98 | 1.02 | 1.07 | 0.77 | 0.59 | 0.84 | 0.62 | 0.34 | 0.34 | 0.22 | 0.15 | 0.04
DOE Golden NWTC Research Side (SIEM) | MW | 0.98 | 0.44 | 0.35 | 0.08 | 0.09 | 0.07 | 0.12 | 0.45 | 0.96 | 0.94 | 0.81 | 1.09 | 1.51 | 1.56 | 1.64 | 1.18 | 0.9 | 1.29 | 0.94 | 0.53 | 0.52 | 0.34 | 0.23 | 0.06
Dokie Wind Project | MW | 14.69 | 17.14 | 18.14 | 20.45 | 23.04 | 23.76 | 21.89 | 20.88 | 12.96 | 9.65 | 8.35 | 3.74 | 2.59 | 8.21 | 16.56 | 18.43 | 18.43 | 17.14 | 14.11 | 11.23 | 9.65 | 8.78 | 8.64 | 7.2
Dome Project (T1) | MW | 0 | 0 | 0 | 0 | 0 | 0 | 0 | 0 | 0 | 0 | 0 | 0 | 0 | 0 | 0 | 0 | 0 | 0 | 0 | 0 | 0 | 0 | 0 | 0
Dome Project (T2) | MW | 0.55 | 0.55 | 0.55 | 0.55 | 0.55 | 0.55 | 0.55 | 0.55 | 0.55 | 0.55 | 0.55 | 0.55 | 0.55 | 0.55 | 0.55 | 0.55 | 0.55 | 0.55 | 0.55 | 0.55 | 0.55 | 0.55 | 0.55 | 0.55
Dominguez Plant | MW | 3.16 | 3.16 | 3.16 | 3.16 | 3.16 | 3.16 | 3.16 | 3.16 | 3.16 | 3.16 | 3.16 | 3.16 | 3.16 | 3.16 | 3.16 | 3.16 | 3.16 | 3.16 | 3.16 | 3.16 | 3.16 | 3.16 | 3.16 | 3.16
Don A Campbell 1 Geothermal | MW | 0 | 0 | 0 | 0 | 0 | 0 | 0 | 0 | 0 | 0 | 0 | 0 | 0 | 0 | 0 | 0 | 0 | 0 | 0 | 0 | 0 | 0 | 0 | 0
Don A Campbell 2 Geothermal | MW | 0 | 0 | 0 | 0 | 0 | 0 | 0 | 0 | 0 | 0 | 0 | 0 | 0 | 0 | 0 | 0 | 0 | 0 | 0 | 0 | 0 | 0 | 0 | 0
Don Pedro (1) | MW | 55 | 55 | 55 | 55 | 55 | 55 | 55 | 55 | 55 | 55 | 55 | 55 | 55 | 55 | 55 | 55 | 55 | 55 | 55 | 55 | 55 | 55 | 55 | 55
Don Pedro (2) | MW | 55 | 55 | 55 | 55 | 55 | 55 | 55 | 55 | 55 | 55 | 55 | 55 | 55 | 55 | 55 | 55 | 55 | 55 | 55 | 55 | 55 | 55 | 55 | 55
Don Pedro (3) | MW | 55 | 55 | 55 | 55 | 55 | 55 | 55 | 55 | 55 | 55 | 55 | 55 | 55 | 55 | 55 | 55 | 55 | 55 | 55 | 55 | 55 | 55 | 55 | 55
Don Pedro (4) | MW | 38.2 | 38.2 | 38.2 | 38.2 | 38.2 | 38.2 | 38.2 | 38.2 | 38.2 | 38.2 | 38.2 | 38.2 | 38.2 | 38.2 | 38.2 | 38.2 | 38.2 | 38.2 | 38.2 | 38.2 | 38.2 | 38.2 | 38.2 | 38.2
Donald Von Raesfeld Power Plant (CTG1) | MW | 0 | 0 | 0 | 0 | 0 | 0 | 0 | 0 | 0 | 0 | 0 | 0 | 0 | 0 | 0 | 0 | 0 | 0 | 0 | 0 | 0 | 0 | 0 | 0
Donald Von Raesfeld Power Plant (CTG2) | MW | 48.1 | 48.1 | 48.1 | 48.1 | 48.1 | 48.1 | 48.1 | 48.1 | 48.1 | 48.1 | 48.1 | 48.1 | 48.1 | 48.1 | 48.1 | 48.1 | 48.1 | 48.1 | 48.1 | 48.1 | 48.1 | 48.1 | 48.1 | 48.1
Donald Von Raesfeld Power Plant (STG) | MW | 45.98 | 45.98 | 45.98 | 45.98 | 45.98 | 45.98 | 45.98 | 45.98 | 45.98 | 45.98 | 45.98 | 45.98 | 45.98 | 45.98 | 45.98 | 45.98 | 45.98 | 45.98 | 45.98 | 45.98 | 45.98 | 45.98 | 45.98 | 45.98
Donnells | MW | 61.2 | 61.2 | 61.2 | 61.2 | 61.2 | 61.2 | 61.2 | 61.2 | 61.2 | 61.2 | 61.2 | 61.2 | 61.2 | 61.2 | 61.2 | 61.2 | 61.2 | 61.2 | 61.2 | 61.2 | 61.2 | 61.2 | 61.2 | 61.2
Dorena Hydro-Electric Facility (FRNCS) | MW | 1.4 | 1.4 | 1.4 | 1.4 | 1.4 | 1.4 | 1.4 | 1.4 | 1.4 | 1.4 | 1.4 | 1.4 | 1.4 | 1.4 | 1.4 | 1.4 | 1.4 | 1.4 | 1.4 | 1.4 | 1.4 | 1.4 | 1.4 | 1.4
Dorena Hydro-Electric Facility (KAPLN) | MW | 6.1 | 6.1 | 6.1 | 6.1 | 6.1 | 6.1 | 6.1 | 6.1 | 6.1 | 6.1 | 6.1 | 6.1 | 6.1 | 6.1 | 6.1 | 6.1 | 6.1 | 6.1 | 6.1 | 6.1 | 6.1 | 6.1 | 6.1 | 6.1
Double C Generation Limited Partnership (DC1) | MW | 0 | 0 | 0 | 0 | 0 | 0 | 0 | 0 | 0 | 0 | 0 | 0 | 0 | 0 | 0 | 0 | 0 | 0 | 0 | 0 | 0 | 0 | 0 | 0
Double C Generation Limited Partnership (DC2) | MW | 0 | 0 | 0 | 0 | 0 | 0 | 0 | 0 | 0 | 0 | 0 | 0 | 0 | 0 | 0 | 0 | 0 | 0 | 0 | 0 | 0 | 0 | 0 | 0
Douglas | MW | 17.35 | 17.35 | 17.35 | 17.35 | 17.35 | 17.35 | 17.35 | 17.35 | 17.35 | 17.35 | 17.35 | 17.35 | 17.35 | 17.35 | 17.35 | 17.35 | 17.35 | 17.35 | 17.35 | 17.35 | 17.35 | 17.35 | 17.35 | 17.35
Douglas County Forest Products | MW | 5.69 | 5.69 | 5.69 | 5.69 | 5.69 | 5.69 | 5.69 | 5.69 | 5.69 | 5.69 | 5.69 | 5.69 | 5.69 | 5.69 | 5.69 | 5.69 | 5.69 | 5.69 | 5.69 | 5.69 | 5.69 | 5.69 | 5.69 | 5.69
Dow Chemical- Fort Saskatchewan | MW | 117.97 | 117.97 | 117.97 | 117.97 | 117.97 | 117.97 | 117.97 | 117.97 | 117.97 | 117.97 | 117.97 | 117.97 | 117.97 | 117.97 | 117.97 | 117.97 | 117.97 | 117.97 | 117.97 | 117.97 | 117.97 | 117.97 | 117.97 | 117.97
Dow Hydrocarbons Gen 1-2 | MW | 182.2 | 182.2 | 182.2 | 182.2 | 182.2 | 182.2 | 182.2 | 182.2 | 182.2 | 182.2 | 182.2 | 182.2 | 182.2 | 182.2 | 182.2 | 182.2 | 182.2 | 182.2 | 182.2 | 182.2 | 182.2 | 182.2 | 182.2 | 182.2
Drayton Valley power plant | MW | 10.6 | 10.6 | 10.6 | 10.6 | 10.6 | 10.6 | 10.6 | 10.6 | 10.6 | 10.6 | 10.6 | 10.6 | 10.6 | 10.6 | 10.6 | 10.6 | 10.6 | 10.6 | 10.6 | 10.6 | 10.6 | 10.6 | 10.6 | 10.6
Drew Solar_PV1 | MW | 0 | 0 | 0 | 0 | 0 | 0 | 1.6 | 34.8 | 53.6 | 60.2 | 63.2 | 67.4 | 71.2 | 71.5 | 75.8 | 57.3 | 13.4 | 0 | 0 | 0 | 0 | 0 | 0 | 0
Drews Generating Facility (D1) | MW | 10.04 | 10.04 | 10.04 | 10.04 | 10.04 | 10.04 | 10.04 | 10.04 | 10.04 | 10.04 | 10.04 | 10.04 | 10.04 | 10.04 | 10.04 | 10.04 | 10.04 | 10.04 | 10.04 | 10.04 | 10.04 | 10.04 | 10.04 | 10.04
Drews Generating Facility (D2) | MW | 10.04 | 10.04 | 10.04 | 10.04 | 10.04 | 10.04 | 10.04 | 10.04 | 10.04 | 10.04 | 10.04 | 10.04 | 10.04 | 10.04 | 10.04 | 10.04 | 10.04 | 10.04 | 10.04 | 10.04 | 10.04 | 10.04 | 10.04 | 0
Drews Generating Facility (D3) | MW | 10.04 | 10.04 | 10.04 | 10.04 | 10.04 | 10.04 | 10.04 | 10.04 | 10.04 | 10.04 | 10.04 | 10.04 | 10.04 | 10.04 | 10.04 | 10.04 | 10.04 | 10.04 | 10.04 | 10.04 | 10.04 | 10.04 | 10.04 | 10.04
Drews Generating Facility (D4) | MW | 10.04 | 10.04 | 10.04 | 10.04 | 10.04 | 10.04 | 10.04 | 10.04 | 10.04 | 10.04 | 10.04 | 10.04 | 10.04 | 10.04 | 10.04 | 10.04 | 10.04 | 10.04 | 10.04 | 10.04 | 10.04 | 10.04 | 10.04 | 10.04
Drop 1 (1) | MW | 1.5 | 1.5 | 1.5 | 1.5 | 1.5 | 1.5 | 1.5 | 1.5 | 1.5 | 1.5 | 1.5 | 1.5 | 1.5 | 1.5 | 1.5 | 1.5 | 1.5 | 1.5 | 1.5 | 1.5 | 1.5 | 1.5 | 1.5 | 1.5
Drop 1 (2) | MW | 0 | 0 | 0 | 0 | 0 | 0 | 0 | 0 | 0 | 0 | 0 | 0 | 0 | 0 | 0 | 0 | 0 | 0 | 0 | 0 | 0 | 0 | 0 | 0
Drop 1 (3) | MW | 1.1 | 1.1 | 1.1 | 1.1 | 1.1 | 1.1 | 1.1 | 1.1 | 1.1 | 1.1 | 1.1 | 1.1 | 1.1 | 1.1 | 1.1 | 1.1 | 1.1 | 1.1 | 1.1 | 1.1 | 1.1 | 1.1 | 1.1 | 1.1
Drop 2 (CA) (1) | MW | 2.5 | 2.5 | 2.5 | 2.5 | 2.5 | 2.5 | 2.5 | 2.5 | 2.5 | 2.5 | 2.5 | 2.5 | 2.5 | 2.5 | 2.5 | 2.5 | 2.5 | 2.5 | 2.5 | 2.5 | 2.5 | 2.5 | 2.5 | 2.5
Drop 2 (CA) (2) | MW | 0 | 0 | 0 | 0 | 0 | 0 | 0 | 0 | 0 | 0 | 0 | 0 | 0 | 0 | 0 | 0 | 0 | 0 | 0 | 2.5 | 2.5 | 2.5 | 2.5 | 2.5
Drop 2 (WA) | MW | 2.1 | 2.1 | 2.1 | 2.1 | 2.1 | 2.1 | 2.1 | 2.1 | 2.1 | 2.1 | 2.1 | 2.1 | 2.1 | 2.1 | 2.1 | 2.1 | 2.1 | 2.1 | 2.1 | 2.1 | 2.1 | 2.1 | 2.1 | 2.1
Drop 3 (CA) (1) | MW | 0 | 0 | 0 | 0 | 0 | 0 | 0 | 0 | 0 | 0 | 0 | 0 | 0 | 0 | 0 | 0 | 0 | 0 | 0 | 0 | 0 | 0 | 0 | 0
Drop 3 (CA) (2) | MW | 0 | 0 | 0 | 0 | 0 | 0 | 0 | 0 | 0 | 0 | 0 | 0 | 0 | 0 | 0 | 0 | 0 | 0 | 0 | 0 | 0 | 0 | 0 | 0
Drop 3 (WA) (1) | MW | 0.5 | 0.5 | 0.5 | 0.5 | 0.5 | 0.5 | 0.5 | 0.5 | 0.5 | 0.5 | 0.5 | 0.5 | 0.5 | 0.5 | 0.5 | 0.5 | 0.5 | 0.5 | 0.5 | 0.5 | 0.5 | 0.5 | 0.5 | 0.5
Drop 3 (WA) (2) | MW | 0.5 | 0.5 | 0.5 | 0.5 | 0.5 | 0.5 | 0.5 | 0.5 | 0.5 | 0.5 | 0.5 | 0.5 | 0.5 | 0.5 | 0.5 | 0.5 | 0.5 | 0.5 | 0.5 | 0.5 | 0.5 | 0.5 | 0.5 | 0.5
Drop 4 (1) | MW | 10.8 | 10.8 | 10.8 | 10.8 | 10.8 | 10.8 | 10.8 | 10.8 | 10.8 | 10.8 | 10.8 | 10.8 | 10.8 | 10.8 | 10.8 | 10.8 | 10.8 | 10.8 | 10.8 | 10.8 | 10.8 | 10.8 | 10.8 | 10.8
Drop 4 (2) | MW | 10 | 10 | 10 | 10 | 10 | 10 | 10 | 10 | 10 | 10 | 10 | 10 | 10 | 10 | 10 | 10 | 10 | 10 | 10 | 10 | 10 | 10 | 10 | 10
Drop 5 (1) | MW | 0.9 | 0.9 | 0.9 | 0.9 | 0.9 | 0.9 | 0.9 | 0.9 | 0.9 | 0.9 | 0.9 | 0.9 | 0.9 | 0.9 | 0.9 | 0.9 | 0.9 | 0.9 | 0.9 | 0.9 | 0.9 | 0.9 | 0.9 | 0.9
Drop 5 (2) | MW | 0.9 | 0.9 | 0.9 | 0.9 | 0.9 | 0.9 | 0.9 | 0.9 | 0.9 | 0.9 | 0.9 | 0.9 | 0.9 | 0.9 | 0.9 | 0.9 | 0.9 | 0.9 | 0.9 | 0.9 | 0.9 | 0.9 | 0.9 | 0.9
Drop 5 (GEN1) | MW | 2.4 | 2.4 | 2.4 | 2.4 | 2.4 | 2.4 | 2.4 | 2.4 | 2.4 | 2.4 | 2.4 | 2.4 | 2.4 | 2.4 | 2.4 | 2.4 | 2.4 | 2.4 | 2.4 | 2.4 | 2.4 | 2.4 | 2.4 | 2.4
Drum 1 (1) | MW | 13.2 | 13.2 | 13.2 | 13.2 | 13.2 | 13.2 | 13.2 | 13.2 | 13.2 | 13.2 | 13.2 | 13.2 | 13.2 | 13.2 | 13.2 | 13.2 | 13.2 | 13.2 | 13.2 | 13.2 | 13.2 | 13.2 | 13.2 | 13.2
Drum 1 (2) | MW | 13.2 | 13.2 | 13.2 | 13.2 | 13.2 | 13.2 | 13.2 | 13.2 | 13.2 | 13.2 | 13.2 | 13.2 | 13.2 | 13.2 | 13.2 | 13.2 | 13.2 | 13.2 | 13.2 | 13.2 | 13.2 | 13.2 | 13.2 | 13.2
Drum 1 (3) | MW | 13.2 | 13.2 | 13.2 | 13.2 | 13.2 | 13.2 | 13.2 | 13.2 | 13.2 | 13.2 | 13.2 | 13.2 | 13.2 | 13.2 | 13.2 | 13.2 | 13.2 | 13.2 | 13.2 | 13.2 | 13.2 | 13.2 | 13.2 | 13.2
Drum 1 (4) | MW | 14.4 | 14.4 | 14.4 | 14.4 | 14.4 | 14.4 | 14.4 | 14.4 | 14.4 | 14.4 | 14.4 | 14.4 | 14.4 | 14.4 | 14.4 | 14.4 | 14.4 | 14.4 | 14.4 | 14.4 | 14.4 | 14.4 | 14.4 | 14.4
Drum 2 | MW | 0 | 0 | 0 | 0 | 0 | 0 | 0 | 0 | 0 | 0 | 0 | 0 | 0 | 0 | 0 | 0 | 0 | 0 | 0 | 0 | 0 | 0 | 0 | 0
Dry Creek LFG to Energy Project (DC1) | MW | 1.37 | 1.37 | 1.37 | 1.37 | 1.37 | 1.37 | 1.37 | 1.37 | 1.37 | 1.37 | 1.37 | 1.37 | 1.37 | 1.37 | 1.37 | 1.37 | 1.37 | 1.37 | 1.37 | 1.37 | 1.37 | 1.37 | 1.37 | 1.37
Dry Creek LFG to Energy Project (DC2) | MW | 1.37 | 1.37 | 1.37 | 1.37 | 1.37 | 1.37 | 1.37 | 1.37 | 1.37 | 1.37 | 1.37 | 1.37 | 1.37 | 1.37 | 1.37 | 1.37 | 1.37 | 1.37 | 1.37 | 1.37 | 1.37 | 1.37 | 1.37 | 1.37
Dry Creek Project | MW | 1.5 | 1.5 | 1.5 | 1.5 | 1.5 | 1.5 | 1.5 | 1.5 | 1.5 | 1.5 | 1.5 | 1.5 | 1.5 | 1.5 | 1.5 | 1.5 | 1.5 | 1.5 | 1.5 | 1.5 | 1.5 | 1.5 | 1.5 | 1.5
Dry Fork Station | MW | 405 | 405 | 405 | 405 | 405 | 405 | 405 | 405 | 405 | 405 | 405 | 405 | 405 | 405 | 405 | 405 | 405 | 405 | 405 | 405 | 405 | 405 | 405 | 405
Dry Lake Wind II LLC | MW | 13.67 | 13.41 | 9.9 | 10.74 | 11.33 | 9.83 | 7.81 | 4.75 | 2.6 | 5.14 | 6.51 | 6.71 | 6.97 | 6.51 | 5.27 | 4.36 | 1.63 | 4.36 | 5.79 | 5.86 | 4.62 | 3.52 | 3.12 | 1.89
Dry Lake Wind LLC | MW | 13.23 | 12.98 | 9.58 | 10.4 | 10.96 | 9.51 | 7.56 | 4.6 | 2.52 | 4.98 | 6.3 | 6.49 | 6.74 | 6.3 | 5.1 | 4.22 | 1.58 | 4.22 | 5.61 | 5.67 | 4.47 | 3.4 | 3.02 | 1.83
Drywood 1-2 | MW | 5.61 | 5.61 | 5.61 | 5.61 | 5.61 | 5.61 | 5.61 | 5.61 | 5.61 | 5.61 | 5.61 | 5.61 | 5.61 | 5.61 | 5.61 | 5.61 | 5.61 | 5.61 | 5.61 | 5.61 | 5.61 | 5.61 | 5.61 | 5.61
DSH (CA) - Coalinga State Hospital | MW | 0 | 0 | 0 | 0 | 0 | 0 | 0 | 0.19 | 0.62 | 0.88 | 1.06 | 1.22 | 1.27 | 1.25 | 1.36 | 0.96 | 0.12 | 0 | 0 | 0 | 0 | 0 | 0 | 0
DSM_PGAE | MW | 727 | 727 | 727 | 727 | 727 | 727 | 727 | 727 | 727 | 727 | 727 | 727 | 727 | 727 | 727 | 727 | 727 | 727 | 727 | 727 | 727 | 727 | 727 | 727
DSM_SCE | MW | 1652 | 1652 | 1652 | 1652 | 1652 | 1652 | 1652 | 1652 | 1652 | 1652 | 1652 | 1652 | 1652 | 1652 | 1652 | 1652 | 1652 | 1652 | 1652 | 1652 | 1652 | 1652 | 1652 | 1652
DSM_SDGE | MW | 38 | 38 | 38 | 38 | 38 | 38 | 38 | 38 | 38 | 38 | 38 | 38 | 38 | 38 | 38 | 38 | 38 | 38 | 38 | 38 | 38 | 38 | 38 | 38
DSM_WECC_AZPublicService | MW | 202 | 202 | 202 | 202 | 202 | 202 | 202 | 202 | 202 | 202 | 202 | 202 | 202 | 202 | 202 | 202 | 202 | 202 | 202 | 202 | 202 | 202 | 202 | 202
DSM_WECC_CA_IID | MW | 12 | 12 | 12 | 12 | 12 | 12 | 12 | 12 | 12 | 12 | 12 | 12 | 12 | 12 | 12 | 12 | 12 | 12 | 12 | 12 | 12 | 12 | 12 | 12
DSM_WECC_CA_LDWP | MW | 510 | 510 | 510 | 510 | 510 | 510 | 510 | 510 | 510 | 510 | 510 | 510 | 510 | 510 | 510 | 510 | 510 | 510 | 510 | 510 | 510 | 510 | 510 | 510
DSM_WECC_CA_PGandE_BayArea | MW | 315 | 315 | 315 | 315 | 315 | 315 | 315 | 315 | 315 | 315 | 315 | 315 | 315 | 315 | 315 | 315 | 315 | 315 | 315 | 315 | 315 | 315 | 315 | 315
DSM_WECC_CA_PGandE_North | MW | 480 | 480 | 480 | 480 | 480 | 480 | 480 | 480 | 480 | 480 | 480 | 480 | 480 | 480 | 480 | 480 | 480 | 480 | 480 | 480 | 480 | 480 | 480 | 480
DSM_WECC_CA_PGandE_ZP26 | MW | 67 | 67 | 67 | 67 | 67 | 67 | 67 | 67 | 67 | 67 | 67 | 67 | 67 | 67 | 67 | 67 | 67 | 67 | 67 | 67 | 67 | 67 | 67 | 67
DSM_WECC_CA_SCE | MW | 941 | 941 | 941 | 941 | 941 | 941 | 941 | 941 | 941 | 941 | 941 | 941 | 941 | 941 | 941 | 941 | 941 | 941 | 941 | 941 | 941 | 941 | 941 | 941
DSM_WECC_CA_SDGE | MW | 179 | 179 | 179 | 179 | 179 | 179 | 179 | 179 | 179 | 179 | 179 | 179 | 179 | 179 | 179 | 179 | 179 | 179 | 179 | 179 | 179 | 179 | 179 | 179
DSM_WECC_ElPasoElectric | MW | 52 | 52 | 52 | 52 | 52 | 52 | 52 | 52 | 52 | 52 | 52 | 52 | 52 | 52 | 52 | 52 | 52 | 52 | 52 | 52 | 52 | 52 | 52 | 52
DSM_WECC_NevadaNorth | MW | 75 | 75 | 75 | 75 | 75 | 75 | 75 | 75 | 75 | 75 | 75 | 75 | 75 | 75 | 75 | 75 | 75 | 75 | 75 | 75 | 75 | 75 | 75 | 75
DSM_WECC_NevadaSouth | MW | 208 | 208 | 208 | 208 | 208 | 208 | 208 | 208 | 208 | 208 | 208 | 208 | 208 | 208 | 208 | 208 | 208 | 208 | 208 | 208 | 208 | 208 | 208 | 208
DSM_WECC_PNW_Bonneville_IDMT | MW | 4 | 4 | 4 | 4 | 4 | 4 | 4 | 4 | 4 | 4 | 4 | 4 | 4 | 4 | 4 | 4 | 4 | 4 | 4 | 4 | 4 | 4 | 4 | 4
DSM_WECC_PNW_Bonneville_OR | MW | 19 | 19 | 19 | 19 | 19 | 19 | 19 | 19 | 19 | 19 | 19 | 19 | 19 | 19 | 19 | 19 | 19 | 19 | 19 | 19 | 19 | 19 | 19 | 19
DSM_WECC_PNW_Bonneville_WA | MW | 32 | 32 | 32 | 32 | 32 | 32 | 32 | 32 | 32 | 32 | 32 | 32 | 32 | 32 | 32 | 32 | 32 | 32 | 32 | 32 | 32 | 32 | 32 | 32
DSM_WECC_PNW_ChelanCountyPUD | MW | 20 | 20 | 20 | 20 | 20 | 20 | 20 | 20 | 20 | 20 | 20 | 20 | 20 | 20 | 20 | 20 | 20 | 20 | 20 | 20 | 20 | 20 | 20 | 20
DSM_WECC_PNW_IdahoPowerFE | MW | 47 | 47 | 47 | 47 | 47 | 47 | 47 | 47 | 47 | 47 | 47 | 47 | 47 | 47 | 47 | 47 | 47 | 47 | 47 | 47 | 47 | 47 | 47 | 47
DSM_WECC_PNW_IdahoPowerMV | MW | 119 | 119 | 119 | 119 | 119 | 119 | 119 | 119 | 119 | 119 | 119 | 119 | 119 | 119 | 119 | 119 | 119 | 119 | 119 | 119 | 119 | 119 | 119 | 119
DSM_WECC_PNW_IdahoPowerTV | MW | 227 | 227 | 227 | 227 | 227 | 227 | 227 | 227 | 227 | 227 | 227 | 227 | 227 | 227 | 227 | 227 | 227 | 227 | 227 | 227 | 227 | 227 | 227 | 227
DSM_WECC_PNW_PacificorpEastID | MW | 56 | 56 | 56 | 56 | 56 | 56 | 56 | 56 | 56 | 56 | 56 | 56 | 56 | 56 | 56 | 56 | 56 | 56 | 56 | 56 | 56 | 56 | 56 | 56
DSM_WECC_PNW_PacificorpEastUT | MW | 337 | 337 | 337 | 337 | 337 | 337 | 337 | 337 | 337 | 337 | 337 | 337 | 337 | 337 | 337 | 337 | 337 | 337 | 337 | 337 | 337 | 337 | 337 | 337
DSM_WECC_PNW_PacificorpEastWY | MW | 91 | 91 | 91 | 91 | 91 | 91 | 91 | 91 | 91 | 91 | 91 | 91 | 91 | 91 | 91 | 91 | 91 | 91 | 91 | 91 | 91 | 91 | 91 | 91
DSM_WECC_PNW_PACWSouth | MW | 26 | 26 | 26 | 26 | 26 | 26 | 26 | 26 | 26 | 26 | 26 | 26 | 26 | 26 | 26 | 26 | 26 | 26 | 26 | 26 | 26 | 26 | 26 | 26
DSM_WECC_PNW_PugetSoundCentral | MW | 80 | 80 | 80 | 80 | 80 | 80 | 80 | 80 | 80 | 80 | 80 | 80 | 80 | 80 | 80 | 80 | 80 | 80 | 80 | 80 | 80 | 80 | 80 | 80
DSM_WECC_PNW_PugetSoundNorth | MW | 52 | 52 | 52 | 52 | 52 | 52 | 52 | 52 | 52 | 52 | 52 | 52 | 52 | 52 | 52 | 52 | 52 | 52 | 52 | 52 | 52 | 52 | 52 | 52
DSM_WECC_PublicServiceCO | MW | 613 | 613 | 613 | 613 | 613 | 613 | 613 | 613 | 613 | 613 | 613 | 613 | 613 | 613 | 613 | 613 | 613 | 613 | 613 | 613 | 613 | 613 | 613 | 613
DSM_WECC_PublicServiceNM | MW | 60 | 60 | 60 | 60 | 60 | 60 | 60 | 60 | 60 | 60 | 60 | 60 | 60 | 60 | 60 | 60 | 60 | 60 | 60 | 60 | 60 | 60 | 60 | 60
DSM_WECC_SaltRiverProject | MW | 34 | 34 | 34 | 34 | 34 | 34 | 34 | 34 | 34 | 34 | 34 | 34 | 34 | 34 | 34 | 34 | 34 | 34 | 34 | 34 | 34 | 34 | 34 | 34
DSM_WECC_TucsonElectric | MW | 45 | 45 | 45 | 45 | 45 | 45 | 45 | 45 | 45 | 45 | 45 | 45 | 45 | 45 | 45 | 45 | 45 | 45 | 45 | 45 | 45 | 45 | 45 | 45
DSM_WECC_WAPA_CO | MW | 3 | 3 | 3 | 3 | 3 | 3 | 3 | 3 | 3 | 3 | 3 | 3 | 3 | 3 | 3 | 3 | 3 | 3 | 3 | 3 | 3 | 3 | 3 | 3
DSM_WECC_WAPA_LwrCO | MW | 2 | 2 | 2 | 2 | 2 | 2 | 2 | 2 | 2 | 2 | 2 | 2 | 2 | 2 | 2 | 2 | 2 | 2 | 2 | 2 | 2 | 2 | 2 | 2
DSM_WECC_WAPA_WY | MW | bar: Hour 0 to Hour 23
Dulles | MW | 0 | 0 | 0 | 0 | 0 | 0 | 0.02 | 0.7 | 1.21 | 1.31 | 1.37 | 1.38 | 1.33 | 1.31 | 1.18 | 0.68 | 0.23 | 0 | 0 | 0 | 0 | 0 | 0 | 0
Dunlap | MW | 3.55 | 2.11 | 4.11 | 4.66 | 6.55 | 25.64 | 32.97 | 29.64 | 65.71 | 75.59 | 88.91 | 96.35 | 98.9 | 86.58 | 88.25 | 83.14 | 69.38 | 58.83 | 68.6 | 96.79 | 109.56 | 100.34 | 96.46 | 110.33
Durbin Creek Windfarm (Burnt River) | MW | 2.9 | 2.74 | 2.5 | 1.92 | 1.49 | 1.29 | 1.14 | 1.01 | 0.57 | 0.48 | 0.51 | 0.54 | 0.52 | 0.48 | 0.44 | 0.45 | 0.34 | 0.44 | 0.66 | 0.86 | 1.09 | 1.27 | 1.51 | 1.72
Durham AWTF (GEN1) | MW | 0.72 | 0.72 | 0.72 | 0.72 | 0.72 | 0.72 | 0.72 | 0.72 | 0.72 | 0.72 | 0.72 | 0.72 | 0.72 | 0.72 | 0.72 | 0.72 | 0.72 | 0.72 | 0.72 | 0.72 | 0.72 | 0.72 | 0.72 | 0.72
Durham AWTF (GEN2) | MW | 0.72 | 0.72 | 0.72 | 0.72 | 0.72 | 0.72 | 0.72 | 0.72 | 0.72 | 0.72 | 0.72 | 0.72 | 0.72 | 0.72 | 0.72 | 0.72 | 0.72 | 0.72 | 0.72 | 0.72 | 0.72 | 0.72 | 0.72 | 0.72
Dutch Flat | MW | 22 | 22 | 22 | 22 | 22 | 22 | 22 | 22 | 22 | 22 | 22 | 22 | 22 | 22 | 22 | 22 | 22 | 22 | 22 | 22 | 22 | 22 | 22 | 22
Dutch Flat 2 | MW | 27.3 | 27.3 | 27.3 | 27.3 | 27.3 | 27.3 | 27.3 | 27.3 | 27.3 | 27.3 | 27.3 | 27.3 | 27.3 | 27.3 | 27.3 | 27.3 | 27.3 | 27.3 | 27.3 | 27.3 | 27.3 | 27.3 | 27.3 | 27.3
Duus Solar, LLC | MW | 0 | 0 | 0 | 0 | 0 | 0 | 0 | 0 | 0.3 | 1.23 | 2 | 2.17 | 2.22 | 1.79 | 1.87 | 0.72 | 0.01 | 0 | 0 | 0 | 0 | 0 | 0 | 0
Dworshak (1) | MW | 90 | 90 | 90 | 90 | 90 | 90 | 90 | 90 | 90 | 90 | 90 | 90 | 90 | 90 | 90 | 90 | 90 | 90 | 90 | 90 | 90 | 90 | 90 | 90
Dworshak (2) | MW | 90 | 90 | 90 | 90 | 90 | 90 | 90 | 90 | 90 | 90 | 90 | 90 | 90 | 90 | 90 | 90 | 90 | 90 | 90 | 90 | 90 | 90 | 90 | 90
Dworshak (3) | MW | 220 | 220 | 220 | 220 | 220 | 220 | 220 | 220 | 220 | 220 | 220 | 220 | 220 | 220 | 220 | 220 | 220 | 220 | 220 | 220 | 220 | 220 | 220 | 220
Dynegy Moss Landing Power Plant (CT1A) | MW | 0 | 0 | 0 | 0 | 0 | 0 | 0 | 0 | 0 | 0 | 0 | 0 | 0 | 0 | 0 | 0 | 0 | 0 | 0 | 0 | 0 | 0 | 0 | 0
Dynegy Moss Landing Power Plant (CT1B) | MW | 152.63 | 152.63 | 152.63 | 152.63 | 152.63 | 152.63 | 152.63 | 152.63 | 152.63 | 152.63 | 152.63 | 152.63 | 152.63 | 152.63 | 152.63 | 152.63 | 152.63 | 152.63 | 152.63 | 152.63 | 152.63 | 152.63 | 152.63 | 152.63
Dynegy Moss Landing Power Plant (CT2A) | MW | 152.63 | 152.63 | 152.63 | 152.63 | 152.63 | 152.63 | 152.63 | 152.63 | 152.63 | 152.63 | 152.63 | 152.63 | 152.63 | 152.63 | 152.63 | 152.63 | 152.63 | 152.63 | 152.63 | 152.63 | 152.63 | 152.63 | 152.63 | 152.63
Dynegy Moss Landing Power Plant (CT2B) | MW | 148.01 | 148.01 | 148.01 | 148.01 | 148.01 | 148.01 | 148.01 | 148.01 | 148.01 | 148.01 | 148.01 | 148.01 | 148.01 | 148.01 | 148.01 | 148.01 | 148.01 | 148.01 | 148.01 | 148.01 | 148.01 | 148.01 | 148.01 | 148.01
Dynegy Moss Landing Power Plant (ST1) | MW | 166.5 | 166.5 | 166.5 | 166.5 | 166.5 | 166.5 | 166.5 | 166.5 | 166.5 | 166.5 | 166.5 | 166.5 | 166.5 | 166.5 | 166.5 | 166.5 | 166.5 | 166.5 | 166.5 | 166.5 | 166.5 | 166.5 | 166.5 | 166.5
Dynegy Moss Landing Power Plant (ST2) | MW | 166.5 | 166.5 | 166.5 | 166.5 | 166.5 | 166.5 | 166.5 | 166.5 | 166.5 | 166.5 | 166.5 | 166.5 | 166.5 | 166.5 | 166.5 | 166.5 | 166.5 | 166.5 | 166.5 | 166.5 | 166.5 | 166.5 | 166.5 | 166.5
Dynegy Oakland Power Plant (GEN1) | MW | 48.07 | 48.07 | 48.07 | 48.07 | 48.07 | 48.07 | 48.07 | 48.07 | 48.07 | 48.07 | 48.07 | 48.07 | 48.07 | 48.07 | 48.07 | 48.07 | 48.07 | 48.07 | 48.07 | 48.07 | 48.07 | 48.07 | 48.07 | 48.07
Dynegy Oakland Power Plant (GEN2) | MW | 48.07 | 48.07 | 48.07 | 48.07 | 48.07 | 48.07 | 48.07 | 48.07 | 48.07 | 48.07 | 48.07 | 48.07 | 48.07 | 48.07 | 48.07 | 48.07 | 48.07 | 48.07 | 48.07 | 48.07 | 48.07 | 48.07 | 48.07 | 48.07
Dynegy Oakland Power Plant (GEN3) | MW | 48.07 | 48.07 | 48.07 | 48.07 | 48.07 | 48.07 | 48.07 | 48.07 | 48.07 | 48.07 | 48.07 | 48.07 | 48.07 | 48.07 | 48.07 | 48.07 | 48.07 | 48.07 | 48.07 | 48.07 | 48.07 | 48.07 | 48.07 | 48.07
E F Oxnard Energy Facility | MW | 0 | 0 | 0 | 0 | 0 | 0 | 0 | 0 | 0 | 0 | 0 | 0 | 0 | 0 | 0 | 0 | 0 | 0 | 0 | 0 | 0 | 0 | 0 | 0
E&B Resources | MW | 0 | 0 | 0 | 0 | 0 | 0 | 0 | 0.07 | 0.24 | 0.34 | 0.41 | 0.47 | 0.49 | 0.48 | 0.52 | 0.37 | 0.05 | 0 | 0 | 0 | 0 | 0 | 0 | 0
EAFB - North Base | MW | 0 | 0 | 0 | 0 | 0 | 0 | 0.01 | 0.38 | 0.67 | 0.72 | 0.75 | 0.76 | 0.73 | 0.72 | 0.65 | 0.38 | 0.13 | 0 | 0 | 0 | 0 | 0 | 0 | 0
EAFB - South Base | MW | 0 | 0 | 0 | 0 | 0 | 0 | 0.01 | 0.38 | 0.67 | 0.72 | 0.75 | 0.76 | 0.73 | 0.72 | 0.65 | 0.38 | 0.13 | 0 | 0 | 0 | 0 | 0 | 0 | 0
Eagle Creek | MW | 0 | 0 | 0 | 0 | 0 | 0 | 0.01 | 0.45 | 1.19 | 1.64 | 1.97 | 2.1 | 1.97 | 1.76 | 1.32 | 0.58 | 0.12 | 0 | 0 | 0 | 0 | 0 | 0 | 0
Eagle Point | MW | 2.8 | 2.8 | 2.8 | 2.8 | 2.8 | 2.8 | 2.8 | 2.8 | 2.8 | 2.8 | 2.8 | 2.8 | 2.8 | 2.8 | 2.8 | 2.8 | 2.8 | 2.8 | 2.8 | 2.8 | 2.8 | 2.8 | 2.8 | 2.8
Eagle Point Solar | MW | 0 | 0 | 0 | 0 | 0 | 0 | 0 | 0.05 | 1.05 | 2.6 | 4.11 | 4.5 | 5 | 4.58 | 3.91 | 2.1 | 0.26 | 0 | 0 | 0 | 0 | 0 | 0 | 0
Eagle Springs Solar LLC | MW | 0 | 0 | 0 | 0 | 0 | 0 | 0 | 0.09 | 0.48 | 0.52 | 0.62 | 0.55 | 0.55 | 0.52 | 0.47 | 0.32 | 0.13 | 0 | 0 | 0 | 0 | 0 | 0 | 0
Eagle Valley Clean Energy LLC Biomass | MW | 11.38 | 11.38 | 11.38 | 11.38 | 11.38 | 11.38 | 11.38 | 11.38 | 11.38 | 11.38 | 11.38 | 11.38 | 11.38 | 11.38 | 11.38 | 11.38 | 11.38 | 11.38 | 11.38 | 11.38 | 11.38 | 11.38 | 11.38 | 11.38
East Highline | MW | 0.8 | 0.8 | 0.8 | 0.8 | 0.8 | 0.8 | 0.8 | 0.8 | 0.8 | 0.8 | 0.8 | 0.8 | 0.8 | 0.8 | 0.8 | 0.8 | 0.8 | 0.8 | 0.8 | 0.8 | 0.8 | 0.8 | 0.8 | 0.8
East Portal Generator | MW | 1.2 | 1.2 | 1.2 | 1.2 | 1.2 | 1.2 | 1.2 | 1.2 | 1.2 | 1.2 | 1.2 | 1.2 | 1.2 | 1.2 | 1.2 | 1.2 | 1.2 | 1.2 | 1.2 | 1.2 | 1.2 | 1.2 | 1.2 | 1.2
East Side | MW | 3 | 3 | 3 | 3 | 3 | 3 | 3 | 3 | 3 | 3 | 3 | 3 | 3 | 3 | 3 | 3 | 3 | 3 | 3 | 3 | 3 | 3 | 3 | 3
East Toba Hydroelectric Project | MW | 147 | 147 | 147 | 147 | 147 | 147 | 147 | 147 | 147 | 147 | 147 | 147 | 147 | 147 | 147 | 147 | 147 | 147 | 147 | 147 | 147 | 147 | 147 | 147
East Winds Project | MW | 0.43 | 0.38 | 0.15 | 0.16 | 0.09 | 0 | 0 | 0 | 0 | 0.06 | 0.17 | 0.19 | 0.15 | 0.09 | 0.03 | 0.02 | 0.03 | 0.01 | 0 | 0 | 0 | 0.02 | 0.08 | 0.03
eBay - South Jordan (EBY00) | MW | 3.41 | 3.41 | 3.41 | 3.41 | 3.41 | 3.41 | 3.41 | 3.41 | 3.41 | 3.41 | 3.41 | 3.41 | 3.41 | 3.41 | 3.41 | 3.41 | 3.41 | 3.41 | 3.41 | 3.41 | 3.41 | 3.41 | 3.41 | 3.41
Echo Dam (3) | MW | 0.9 | 0.9 | 0.9 | 0.9 | 0.9 | 0.9 | 0.9 | 0.9 | 0.9 | 0.9 | 0.9 | 0.9 | 0.9 | 0.9 | 0.9 | 0.9 | 0.9 | 0.9 | 0.9 | 0.9 | 0.9 | 0.9 | 0.9 | 0.9
Echo Dam (NA1) | MW | 1.7 | 1.7 | 1.7 | 1.7 | 1.7 | 1.7 | 1.7 | 1.7 | 1.7 | 1.7 | 1.7 | 1.7 | 1.7 | 1.7 | 1.7 | 1.7 | 1.7 | 1.7 | 1.7 | 1.7 | 1.7 | 1.7 | 1.7 | 1.7
Echo Dam (NA2) | MW | 1.7 | 1.7 | 1.7 | 1.7 | 1.7 | 1.7 | 1.7 | 1.7 | 1.7 | 1.7 | 1.7 | 1.7 | 1.7 | 1.7 | 1.7 | 1.7 | 1.7 | 1.7 | 1.7 | 1.7 | 1.7 | 1.7 | 1.7 | 1.7
EDF Renewable Windfarm V Inc | MW | 2.12 | 3.39 | 4.11 | 4.74 | 5.19 | 4.76 | 4.77 | 4.46 | 2.37 | 1.21 | 0.6 | 0.22 | 0.11 | 0.11 | 0.2 | 0.09 | 0.02 | 0.02 | 0.02 | 0.02 | 0.09 | 0.53 | 0.62 | 0.59
Edmonton 95S Cogen | MW | 19.54 | 19.54 | 19.54 | 19.54 | 19.54 | 19.54 | 19.54 | 19.54 | 19.54 | 19.54 | 19.54 | 19.54 | 19.54 | 19.54 | 19.54 | 19.54 | 19.54 | 19.54 | 19.54 | 19.54 | 19.54 | 19.54 | 19.54 | 19.54
Edom Hills Project 1 LLC | MW | 2.84 | 2.54 | 1 | 1.04 | 0.62 | 0.02 | 0 | 0.02 | 0 | 0.38 | 1.12 | 1.24 | 0.98 | 0.6 | 0.22 | 0.16 | 0.2 | 0.04 | 0 | 0 | 0.02 | 0.16 | 0.52 | 0.22
Edson (TLM2) | MW | 8.18 | 8.18 | 8.18 | 8.18 | 8.18 | 8.18 | 8.18 | 8.18 | 8.18 | 8.18 | 8.18 | 8.18 | 8.18 | 8.18 | 8.18 | 8.18 | 8.18 | 8.18 | 8.18 | 8.18 | 8.18 | 8.18 | 8.18 | 8.18
Edward C Hyatt (1) | MW | 131.3 | 131.3 | 131.3 | 131.3 | 131.3 | 131.3 | 131.3 | 131.3 | 131.3 | 131.3 | 131.3 | 131.3 | 131.3 | 131.3 | 131.3 | 131.3 | 131.3 | 131.3 | 131.3 | 131.3 | 131.3 | 131.3 | 131.3 | 131.3
Edward C Hyatt (2) | MW | 122.6 | 122.6 | 122.6 | 122.6 | 122.6 | 122.6 | 122.6 | 122.6 | 122.6 | 122.6 | 122.6 | 122.6 | 122.6 | 122.6 | 122.6 | 122.6 | 122.6 | 122.6 | 122.6 | 122.6 | 122.6 | 122.6 | 122.6 | 122.6
Edward C Hyatt (3) | MW | 131.3 | 131.3 | 131.3 | 131.3 | 131.3 | 131.3 | 131.3 | 131.3 | 131.3 | 131.3 | 131.3 | 131.3 | 131.3 | 131.3 | 131.3 | 131.3 | 131.3 | 131.3 | 131.3 | 131.3 | 131.3 | 131.3 | 131.3 | 131.3
Edward C Hyatt (4) | MW | 122.6 | 122.6 | 122.6 | 122.6 | 122.6 | 122.6 | 122.6 | 122.6 | 122.6 | 122.6 | 122.6 | 122.6 | 122.6 | 122.6 | 122.6 | 122.6 | 122.6 | 122.6 | 122.6 | 122.6 | 122.6 | 122.6 | 122.6 | 122.6
Edward C Hyatt (5) | MW | 131.3 | 131.3 | 131.3 | 131.3 | 131.3 | 131.3 | 131.3 | 131.3 | 131.3 | 131.3 | 131.3 | 131.3 | 131.3 | 131.3 | 131.3 | 131.3 | 131.3 | 131.3 | 131.3 | 131.3 | 131.3 | 131.3 | 131.3 | 131.3
Edward C Hyatt (6) | MW | 122.6 | 122.6 | 122.6 | 122.6 | 122.6 | 122.6 | 122.6 | 122.6 | 122.6 | 122.6 | 122.6 | 122.6 | 122.6 | 122.6 | 122.6 | 122.6 | 122.6 | 122.6 | 122.6 | 122.6 | 122.6 | 122.6 | 122.6 | 122.6
Edwards Air Force Base (1) | MW | 0 | 0 | 0 | 0 | 0 | 0 | 0.01 | 0.35 | 0.61 | 0.66 | 0.68 | 0.69 | 0.67 | 0.65 | 0.59 | 0.34 | 0.11 | 0 | 0 | 0 | 0 | 0 | 0 | 0
Edwards Air Force Base (2) | MW | 0 | 0 | 0 | 0 | 0 | 0 | 0.01 | 0.35 | 0.61 | 0.66 | 0.68 | 0.69 | 0.67 | 0.65 | 0.59 | 0.34 | 0.11 | 0 | 0 | 0 | 0 | 0 | 0 | 0
Edwards Air Force Base (3) | MW | 0 | 0 | 0 | 0 | 0 | 0 | 0.01 | 0.35 | 0.61 | 0.66 | 0.68 | 0.69 | 0.67 | 0.65 | 0.59 | 0.34 | 0.11 | 0 | 0 | 0 | 0 | 0 | 0 | 0
EGP Stillwater Solar PV II, LLC | MW | 0 | 0 | 0 | 0 | 0 | 0 | 0 | 1.5 | 5.4 | 8.78 | 9.8 | 10.5 | 9.96 | 9 | 6.84 | 3.8 | 0.6 | 0 | 0 | 0 | 0 | 0 | 0 | 0
El Cabo Wind | MW | 279.23 | 292.04 | 295.62 | 295.02 | 278.33 | 93.87 | 85.23 | 122.18 | 117.11 | 118.01 | 160.32 | 252.11 | 265.22 | 269.69 | 274.46 | 261.64 | 236.02 | 287.27 | 296.81 | 296.51 | 296.51 | 296.81 | 296.81 | 294.13
El Cajon Energy Center | MW | 44.65 | 44.65 | 44.65 | 44.65 | 44.65 | 44.65 | 44.65 | 44.65 | 44.65 | 44.65 | 44.65 | 44.65 | 44.65 | 44.65 | 44.65 | 44.65 | 44.65 | 44.65 | 44.65 | 44.65 | 44.65 | 44.65 | 44.65 | 44.65
El Centro Hybrid (2) | MW | 29.15 | 29.15 | 29.15 | 29.15 | 29.15 | 29.15 | 29.15 | 29.15 | 29.15 | 29.15 | 29.15 | 29.15 | 29.15 | 29.15 | 29.15 | 29.15 | 29.15 | 29.15 | 29.15 | 29.15 | 29.15 | 29.15 | 29.15 | 29.15
El Centro Hybrid (2A) | MW | 67.53 | 67.53 | 67.53 | 67.53 | 67.53 | 67.53 | 67.53 | 67.53 | 67.53 | 67.53 | 67.53 | 67.53 | 67.53 | 67.53 | 67.53 | 67.53 | 67.53 | 67.53 | 67.53 | 67.53 | 67.53 | 67.53 | 67.53 | 67.53
El Centro Hybrid (30) | MW | 47.54 | 47.54 | 47.54 | 47.54 | 47.54 | 47.54 | 47.54 | 47.54 | 47.54 | 47.54 | 47.54 | 47.54 | 47.54 | 47.54 | 47.54 | 47.54 | 47.54 | 47.54 | 47.54 | 47.54 | 47.54 | 47.54 | 47.54 | 47.54
El Centro Hybrid (31) | MW | 42.55 | 42.55 | 42.55 | 42.55 | 42.55 | 42.55 | 42.55 | 42.55 | 42.55 | 42.55 | 42.55 | 42.55 | 42.55 | 42.55 | 42.55 | 42.55 | 42.55 | 42.55 | 42.55 | 42.55 | 42.55 | 42.55 | 42.55 | 42.55
El Centro Hybrid (32) | MW | 43.42 | 43.42 | 43.42 | 43.42 | 43.42 | 43.42 | 43.42 | 43.42 | 43.42 | 43.42 | 43.42 | 43.42 | 43.42 | 43.42 | 43.42 | 43.42 | 43.42 | 43.42 | 43.42 | 43.42 | 43.42 | 43.42 | 43.42 | 43.42
El Dorado (1) | MW | 10.6 | 10.6 | 10.6 | 10.6 | 10.6 | 10.6 | 10.6 | 10.6 | 10.6 | 10.6 | 10.6 | 10.6 | 10.6 | 10.6 | 10.6 | 10.6 | 10.6 | 10.6 | 10.6 | 10.6 | 10.6 | 10.6 | 10.6 | 10.6
El Dorado (2) | MW | 10.5 | 10.5 | 10.5 | 10.5 | 10.5 | 10.5 | 10.5 | 10.5 | 10.5 | 10.5 | 10.5 | 10.5 | 10.5 | 10.5 | 10.5 | 10.5 | 10.5 | 10.5 | 10.5 | 10.5 | 10.5 | 10.5 | 10.5 | 10.5
El Dorado Hydro Elk Creek | MW | 2.3 | 2.3 | 2.3 | 2.3 | 2.3 | 2.3 | 2.3 | 2.3 | 2.3 | 2.3 | 2.3 | 2.3 | 2.3 | 2.3 | 2.3 | 2.3 | 2.3 | 2.3 | 2.3 | 2.3 | 2.3 | 2.3 | 2.3 | 2.3
El Nido Facility | MW | 7.86 | 7.86 | 7.86 | 7.86 | 7.86 | 7.86 | 7.86 | 7.86 | 7.86 | 7.86 | 7.86 | 7.86 | 7.86 | 7.86 | 7.86 | 7.86 | 7.86 | 7.86 | 7.86 | 7.86 | 7.86 | 7.86 | 7.86 | 7.86
El Segundo Energy Center LLC (5) | MW | 180.38 | 180.38 | 180.38 | 180.38 | 180.38 | 180.38 | 180.38 | 180.38 | 180.38 | 180.38 | 180.38 | 180.38 | 180.38 | 180.38 | 180.38 | 180.38 | 180.38 | 180.38 | 180.38 | 180.38 | 180.38 | 180.38 | 180.38 | 180.38
El Segundo Energy Center LLC (6) | MW | 55.5 | 55.5 | 55.5 | 55.5 | 55.5 | 55.5 | 55.5 | 55.5 | 55.5 | 55.5 | 55.5 | 55.5 | 55.5 | 55.5 | 55.5 | 55.5 | 55.5 | 55.5 | 55.5 | 55.5 | 55.5 | 55.5 | 55.5 | 55.5
El Segundo Energy Center LLC (7) | MW | 180.38 | 180.38 | 180.38 | 180.38 | 180.38 | 180.38 | 180.38 | 180.38 | 180.38 | 180.38 | 180.38 | 180.38 | 180.38 | 180.38 | 180.38 | 180.38 | 180.38 | 180.38 | 180.38 | 180.38 | 180.38 | 180.38 | 180.38 | 180.38
El Segundo Energy Center LLC (8) | MW | 55.5 | 55.5 | 55.5 | 55.5 | 55.5 | 55.5 | 55.5 | 55.5 | 55.5 | 55.5 | 55.5 | 55.5 | 55.5 | 55.5 | 55.5 | 55.5 | 55.5 | 55.5 | 55.5 | 55.5 | 55.5 | 55.5 | 55.5 | 55.5
El Vado Dam | MW | 8 | 8 | 8 | 8 | 8 | 8 | 8 | 8 | 8 | 8 | 8 | 8 | 8 | 8 | 8 | 8 | 8 | 8 | 8 | 8 | 8 | 8 | 8 | 8
ELACC Photovoltaic Power Facility (PV1) | MW | 0 | 0 | 0 | 0 | 0 | 0 | 0 | 0.1 | 0.18 | 0.2 | 0.21 | 0.21 | 0.2 | 0.2 | 0.18 | 0.1 | 0.03 | 0 | 0 | 0 | 0 | 0 | 0 | 0
ELACC Photovoltaic Power Facility (PV2) | MW | 0 | 0 | 0 | 0 | 0 | 0 | 0 | 0.1 | 0.18 | 0.2 | 0.21 | 0.21 | 0.2 | 0.2 | 0.18 | 0.1 | 0.03 | 0 | 0 | 0 | 0 | 0 | 0 | 0
Elbe Solar Center | MW | 0 | 0 | 0 | 0 | 0 | 0 | 0 | 0 | 0.3 | 1.23 | 2 | 2.17 | 2.22 | 1.79 | 1.87 | 0.72 | 0.01 | 0 | 0 | 0 | 0 | 0 | 0 | 0
Electra (1) | MW | 30.7 | 30.7 | 30.7 | 30.7 | 30.7 | 30.7 | 30.7 | 30.7 | 30.7 | 30.7 | 30.7 | 30.7 | 30.7 | 30.7 | 30.7 | 30.7 | 30.7 | 30.7 | 30.7 | 30.7 | 30.7 | 30.7 | 30.7 | 30.7
Electra (2) | MW | 30.7 | 30.7 | 30.7 | 30.7 | 30.7 | 30.7 | 30.7 | 30.7 | 30.7 | 30.7 | 30.7 | 30.7 | 30.7 | 30.7 | 30.7 | 30.7 | 30.7 | 30.7 | 30.7 | 30.7 | 30.7 | 30.7 | 30.7 | 30.7
Electra (3) | MW | 36.6 | 36.6 | 36.6 | 36.6 | 36.6 | 36.6 | 36.6 | 36.6 | 36.6 | 36.6 | 36.6 | 36.6 | 36.6 | 36.6 | 36.6 | 36.6 | 36.6 | 36.6 | 36.6 | 36.6 | 36.6 | 36.6 | 36.6 | 36.6
Electron (1) | MW | 5.7 | 5.7 | 5.7 | 5.7 | 5.7 | 5.7 | 5.7 | 5.7 | 5.7 | 5.7 | 5.7 | 5.7 | 5.7 | 5.7 | 5.7 | 5.7 | 5.7 | 5.7 | 5.7 | 5.7 | 5.7 | 5.7 | 5.7 | 5.7
Electron (2) | MW | 5.9 | 5.9 | 5.9 | 5.9 | 5.9 | 5.9 | 5.9 | 5.9 | 5.9 | 5.9 | 5.9 | 5.9 | 5.9 | 5.9 | 5.9 | 5.9 | 5.9 | 5.9 | 5.9 | 5.9 | 5.9 | 5.9 | 5.9 | 5.9
Electron (3) | MW | 6.3 | 6.3 | 6.3 | 6.3 | 6.3 | 6.3 | 6.3 | 6.3 | 6.3 | 6.3 | 6.3 | 6.3 | 6.3 | 6.3 | 6.3 | 6.3 | 6.3 | 6.3 | 6.3 | 6.3 | 6.3 | 6.3 | 6.3 | 6.3
Electron (4) | MW | 7.9 | 7.9 | 7.9 | 7.9 | 7.9 | 7.9 | 7.9 | 7.9 | 7.9 | 7.9 | 7.9 | 7.9 | 7.9 | 7.9 | 7.9 | 7.9 | 7.9 | 7.9 | 7.9 | 7.9 | 7.9 | 7.9 | 7.9 | 7.9
Elephant Butte (1) | MW | 9.3 | 9.3 | 9.3 | 9.3 | 9.3 | 9.3 | 9.3 | 9.3 | 9.3 | 9.3 | 9.3 | 9.3 | 9.3 | 9.3 | 9.3 | 9.3 | 9.3 | 9.3 | 9.3 | 9.3 | 9.3 | 9.3 | 9.3 | 9.3
Elephant Butte (2) | MW | 9.3 | 9.3 | 9.3 | 9.3 | 9.3 | 9.3 | 9.3 | 9.3 | 9.3 | 9.3 | 9.3 | 9.3 | 9.3 | 9.3 | 9.3 | 9.3 | 9.3 | 9.3 | 9.3 | 9.3 | 9.3 | 9.3 | 9.3 | 9.3
Elephant Butte (3) | MW | 9.3 | 9.3 | 9.3 | 9.3 | 9.3 | 9.3 | 9.3 | 9.3 | 9.3 | 9.3 | 9.3 | 9.3 | 9.3 | 9.3 | 9.3 | 9.3 | 9.3 | 9.3 | 9.3 | 9.3 | 9.3 | 9.3 | 9.3 | 9.3
Elevation Solar C | MW | 0 | 0 | 0 | 0 | 0 | 0 | 0.37 | 12.88 | 22.39 | 24.27 | 25.31 | 25.53 | 24.64 | 24.2 | 21.83 | 12.62 | 4.22 | 0 | 0 | 0 | 0 | 0 | 0 | 0
Elk Basin Gasoline Plant (GEN1) | MW | 0.18 | 0.18 | 0.18 | 0.18 | 0.18 | 0.18 | 0.18 | 0.18 | 0.18 | 0.18 | 0.18 | 0.18 | 0.18 | 0.18 | 0.18 | 0.18 | 0.18 | 0.18 | 0.18 | 0.18 | 0.18 | 0.18 | 0.18 | 0.18
Elk Basin Gasoline Plant (GEN2) | MW | 0.18 | 0.18 | 0.18 | 0.18 | 0.18 | 0.18 | 0.18 | 0.18 | 0.18 | 0.18 | 0.18 | 0.18 | 0.18 | 0.18 | 0.18 | 0.18 | 0.18 | 0.18 | 0.18 | 0.18 | 0.18 | 0.18 | 0.18 | 0.18
Elk Hills Power LLC (CTG1) | MW | 114.55 | 114.55 | 114.55 | 114.55 | 114.55 | 114.55 | 114.55 | 114.55 | 114.55 | 114.55 | 114.55 | 114.55 | 114.55 | 114.55 | 114.55 | 114.55 | 114.55 | 114.55 | 114.55 | 114.55 | 114.55 | 114.55 | 114.55 | 114.55
Elk Hills Power LLC (CTG2) | MW | 120.55 | 120.55 | 120.55 | 120.55 | 120.55 | 120.55 | 120.55 | 120.55 | 120.55 | 120.55 | 120.55 | 120.55 | 120.55 | 120.55 | 120.55 | 120.55 | 120.55 | 120.55 | 120.55 | 120.55 | 120.55 | 120.55 | 120.55 | 120.55
Elk Hills Power LLC (STG) | MW | 160.1 | 160.1 | 160.1 | 160.1 | 160.1 | 160.1 | 160.1 | 160.1 | 160.1 | 160.1 | 160.1 | 160.1 | 160.1 | 160.1 | 160.1 | 160.1 | 160.1 | 160.1 | 160.1 | 160.1 | 160.1 | 160.1 | 160.1 | 160.1
Elkhorn Valley Wind Farm | MW | 29.2 | 27.59 | 25.18 | 19.33 | 15 | 12.99 | 11.48 | 10.17 | 5.74 | 4.83 | 5.14 | 5.44 | 5.24 | 4.83 | 4.43 | 4.53 | 3.42 | 4.43 | 6.65 | 8.66 | 10.98 | 12.79 | 15.21 | 17.32
Elko 1-2 | MW | 12 | 12 | 12 | 12 | 12 | 12 | 12 | 12 | 12 | 12 | 12 | 12 | 12 | 12 | 12 | 12 | 12 | 12 | 12 | 12 | 12 | 12 | 12 | 12
Elmore Company | MW | 43.69 | 43.69 | 43.69 | 43.69 | 43.69 | 43.69 | 43.69 | 43.69 | 43.69 | 43.69 | 43.69 | 43.69 | 43.69 | 43.69 | 43.69 | 43.69 | 43.69 | 43.69 | 43.69 | 43.69 | 43.69 | 43.69 | 43.69 | 43.69
Elmworth 1 - Northstone Power | MW | 0.3 | 0.3 | 0.3 | 0.3 | 0.3 | 0.3 | 0.3 | 0.3 | 0.3 | 0.3 | 0.3 | 0.3 | 0.3 | 0.3 | 0.3 | 0.3 | 0.3 | 0.3 | 0.3 | 0.3 | 0.3 | 0.3 | 0.3 | 0.3
Eltopia Branch Canal 4.6 | MW | 2.2 | 2.2 | 2.2 | 2.2 | 2.2 | 2.2 | 2.2 | 2.2 | 2.2 | 2.2 | 2.2 | 2.2 | 2.2 | 2.2 | 2.2 | 2.2 | 2.2 | 2.2 | 2.2 | 2.2 | 2.2 | 2.2 | 2.2 | 2.2
Encina Water Pollution Control (EG10) | MW | 0.27 | 0.27 | 0.27 | 0.27 | 0.27 | 0.27 | 0.27 | 0.27 | 0.27 | 0.27 | 0.27 | 0.27 | 0.27 | 0.27 | 0.27 | 0.27 | 0.27 | 0.27 | 0.27 | 0.27 | 0.27 | 0.27 | 0.27 | 0.27
Encina Water Pollution Control (EG20) | MW | 0.27 | 0.27 | 0.27 | 0.27 | 0.27 | 0.27 | 0.27 | 0.27 | 0.27 | 0.27 | 0.27 | 0.27 | 0.27 | 0.27 | 0.27 | 0.27 | 0.27 | 0.27 | 0.27 | 0.27 | 0.27 | 0.27 | 0.27 | 0.27
Encina Water Pollution Control (EG30) | MW | 0.27 | 0.27 | 0.27 | 0.27 | 0.27 | 0.27 | 0.27 | 0.27 | 0.27 | 0.27 | 0.27 | 0.27 | 0.27 | 0.27 | 0.27 | 0.27 | 0.27 | 0.27 | 0.27 | 0.27 | 0.27 | 0.27 | 0.27 | 0.27
Encina Water Pollution Control (EG40) | MW | 0.27 | 0.27 | 0.27 | 0.27 | 0.27 | 0.27 | 0.27 | 0.27 | 0.27 | 0.27 | 0.27 | 0.27 | 0.27 | 0.27 | 0.27 | 0.27 | 0.27 | 0.27 | 0.27 | 0.27 | 0.27 | 0.27 | 0.27 | 0.27
Encogen (CTG1) | MW | 39.12 | 39.12 | 39.12 | 39.12 | 39.12 | 39.12 | 39.12 | 39.12 | 39.12 | 39.12 | 39.12 | 39.12 | 39.12 | 39.12 | 39.12 | 39.12 | 39.12 | 39.12 | 39.12 | 39.12 | 39.12 | 39.12 | 39.12 | 39.12
Encogen (CTG2) | MW | 37.94 | 37.94 | 37.94 | 37.94 | 37.94 | 37.94 | 37.94 | 37.94 | 37.94 | 37.94 | 37.94 | 37.94 | 37.94 | 37.94 | 37.94 | 37.94 | 37.94 | 37.94 | 37.94 | 37.94 | 37.94 | 37.94 | 37.94 | 37.94
Encogen (CTG3) | MW | 37.94 | 37.94 | 37.94 | 37.94 | 37.94 | 37.94 | 37.94 | 37.94 | 37.94 | 37.94 | 37.94 | 37.94 | 37.94 | 37.94 | 37.94 | 37.94 | 37.94 | 37.94 | 37.94 | 37.94 | 37.94 | 37.94 | 37.94 | 37.94
Encogen (STG) | MW | 50.25 | 50.25 | 50.25 | 50.25 | 50.25 | 50.25 | 50.25 | 50.25 | 50.25 | 50.25 | 50.25 | 50.25 | 50.25 | 50.25 | 50.25 | 50.25 | 50.25 | 50.25 | 50.25 | 50.25 | 50.25 | 50.25 | 50.25 | 50.25
Enel Cove Fort (1-G1A) | MW | 10.69 | 10.69 | 10.69 | 10.69 | 10.69 | 10.69 | 10.69 | 10.69 | 10.69 | 10.69 | 10.69 | 10.69 | 10.69 | 10.69 | 10.69 | 10.69 | 10.69 | 10.69 | 10.69 | 10.69 | 10.69 | 10.69 | 10.69 | 10.69
Enel Cove Fort (2-GIA) | MW | 0 | 0 | 0 | 0 | 0 | 0 | 0 | 0 | 0 | 0 | 0 | 0 | 0 | 0 | 0 | 0 | 0 | 0 | 0 | 0 | 0 | 0 | 0 | 0
ENEL Salt Wells LLC (101) | MW | 12.23 | 12.23 | 12.23 | 12.23 | 12.23 | 12.23 | 12.23 | 12.23 | 12.23 | 12.23 | 12.23 | 12.23 | 12.23 | 12.23 | 12.23 | 12.23 | 12.23 | 12.23 | 12.23 | 12.23 | 12.23 | 12.23 | 12.23 | 12.23
ENEL Salt Wells LLC (201) | MW | 12.23 | 12.23 | 12.23 | 12.23 | 12.23 | 12.23 | 12.23 | 12.23 | 12.23 | 12.23 | 12.23 | 12.23 | 12.23 | 12.23 | 12.23 | 12.23 | 12.23 | 12.23 | 12.23 | 12.23 | 12.23 | 12.23 | 12.23 | 12.23
Energy Center (TURB1) | MW | 0 | 0 | 0 | 0 | 0 | 0 | 0 | 0 | 0 | 0 | 0 | 0 | 0 | 0 | 0 | 0 | 0 | 0 | 0 | 0 | 0 | 0 | 0 | 0
Energy Center (TURB2) | MW | 0 | 0 | 0 | 0 | 0 | 0 | 0 | 0 | 0 | 0 | 0 | 0 | 0 | 0 | 0 | 0 | 0 | 0 | 0 | 0 | 0 | 0 | 0 | 0
Energy Center (TURB3) | MW | 0 | 0 | 0 | 0 | 0 | 0 | 0 | 0 | 0 | 0 | 0 | 0 | 0 | 0 | 0 | 0 | 0 | 0 | 0 | 0 | 0 | 0 | 0 | 0
Enerparc CA1 LLC | MW | 0 | 0 | 0 | 0 | 0 | 0 | 0 | 0.11 | 0.36 | 0.51 | 0.61 | 0.7 | 0.73 | 0.72 | 0.78 | 0.56 | 0.07 | 0 | 0 | 0 | 0 | 0 | 0 | 0
Enerparc CA2, LLC | MW | 0 | 0 | 0 | 0 | 0 | 0 | 0 | 0.11 | 0.36 | 0.51 | 0.61 | 0.7 | 0.73 | 0.72 | 0.78 | 0.56 | 0.07 | 0 | 0 | 0 | 0 | 0 | 0 | 0
ENSAMBLES HYSON_ S. A. DE C. V. | MW | 1.9 | 1.9 | 1.9 | 1.9 | 1.9 | 1.9 | 1.9 | 1.9 | 1.9 | 1.9 | 1.9 | 1.9 | 1.9 | 1.9 | 1.9 | 1.9 | 1.9 | 1.9 | 1.9 | 1.9 | 1.9 | 1.9 | 1.9 | 1.9
Enterprise Solar, LLC | MW | 0 | 0 | 0 | 0 | 0 | 0 | 1.2 | 30 | 56.96 | 60.32 | 65.6 | 64.32 | 60.48 | 62.08 | 55.76 | 35.76 | 2.96 | 0 | 0 | 0 | 0 | 0 | 0 | 0
Equilon Los Angeles Refining (GEN1) | MW | 0 | 0 | 0 | 0 | 0 | 0 | 0 | 0 | 0 | 0 | 0 | 0 | 0 | 0 | 0 | 0 | 0 | 0 | 0 | 0 | 0 | 0 | 0 | 0
Equilon Los Angeles Refining (GEN2) | MW | 0 | 0 | 0 | 0 | 0 | 0 | 0 | 0 | 0 | 0 | 0 | 0 | 0 | 0 | 0 | 0 | 0 | 0 | 0 | 0 | 0 | 0 | 0 | 0
Equilon Los Angeles Refining (GEN3) | MW | 1.08 | 1.08 | 1.08 | 1.08 | 1.08 | 1.08 | 1.08 | 1.08 | 1.08 | 1.08 | 1.08 | 1.08 | 1.08 | 1.08 | 1.08 | 1.08 | 1.08 | 1.08 | 1.08 | 1.08 | 1.08 | 1.08 | 1.08 | 1.08
Equinix Caspian Dr. Fuel Cell (EQX1A) | MW | 1.75 | 1.75 | 1.75 | 1.75 | 1.75 | 1.75 | 1.75 | 1.75 | 1.75 | 1.75 | 1.75 | 1.75 | 1.75 | 1.75 | 1.75 | 1.75 | 1.75 | 1.75 | 1.75 | 1.75 | 1.75 | 1.75 | 1.75 | 1.75
Equinix Caspian Dr. Fuel Cell (EQX1B) | MW | 2.45 | 2.45 | 2.45 | 2.45 | 2.45 | 2.45 | 2.45 | 2.45 | 2.45 | 2.45 | 2.45 | 2.45 | 2.45 | 2.45 | 2.45 | 2.45 | 2.45 | 2.45 | 2.45 | 2.45 | 2.45 | 2.45 | 2.45 | 2.45
Equinix Douglas St. Fuel Cell | MW | 1.31 | 1.31 | 1.31 | 1.31 | 1.31 | 1.31 | 1.31 | 1.31 | 1.31 | 1.31 | 1.31 | 1.31 | 1.31 | 1.31 | 1.31 | 1.31 | 1.31 | 1.31 | 1.31 | 1.31 | 1.31 | 1.31 | 1.31 | 1.31
Equinix Great Oaks Blvd. Fuel Cell (EQ14A) | MW | 2.1 | 2.1 | 2.1 | 2.1 | 2.1 | 2.1 | 2.1 | 2.1 | 2.1 | 2.1 | 2.1 | 2.1 | 2.1 | 2.1 | 2.1 | 2.1 | 2.1 | 2.1 | 2.1 | 2.1 | 2.1 | 2.1 | 2.1 | 2.1
Equinix Great Oaks Blvd. Fuel Cell (EQ14B) | MW | 1.84 | 1.84 | 1.84 | 1.84 | 1.84 | 1.84 | 1.84 | 1.84 | 1.84 | 1.84 | 1.84 | 1.84 | 1.84 | 1.84 | 1.84 | 1.84 | 1.84 | 1.84 | 1.84 | 1.84 | 1.84 | 1.84 | 1.84 | 1.84
Equinix Lundy Ave. Fuel Cell (EQ13A) | MW | 0 | 0 | 0 | 0 | 0 | 0 | 0 | 0 | 0 | 0 | 0 | 0 | 1.57 | 1.57 | 1.57 | 1.57 | 1.57 | 1.57 | 1.57 | 1.57 | 1.57 | 1.57 | 1.57 | 1.57
Equinix Lundy Ave. Fuel Cell (EQ13B) | MW | 1.75 | 1.75 | 1.75 | 1.75 | 1.75 | 1.75 | 1.75 | 1.75 | 1.75 | 1.75 | 1.75 | 1.75 | 1.75 | 1.75 | 1.75 | 1.75 | 1.75 | 1.75 | 1.75 | 1.75 | 1.75 | 1.75 | 1.75 | 1.75
Equinix Maple Ave. Fuel Cell | MW | 1.75 | 1.75 | 1.75 | 1.75 | 1.75 | 1.75 | 1.75 | 1.75 | 1.75 | 1.75 | 1.75 | 1.75 | 1.75 | 1.75 | 1.75 | 1.75 | 1.75 | 1.75 | 1.75 | 1.75 | 1.75 | 1.75 | 1.75 | 1.75
Equinix San Jose | MW | 0.87 | 0.87 | 0.87 | 0.87 | 0.87 | 0.87 | 0.87 | 0.87 | 0.87 | 0.87 | 0.87 | 0.87 | 0.87 | 0.87 | 0.87 | 0.87 | 0.87 | 0.87 | 0.87 | 0.87 | 0.87 | 0.87 | 0.87 | 0.87
Escalante | MW | 0 | 0 | 0 | 238.83 | 238.83 | 238.83 | 238.83 | 238.83 | 238.83 | 238.83 | 238.83 | 238.83 | 238.83 | 238.83 | 238.83 | 238.83 | 238.83 | 238.83 | 238.83 | 238.83 | 238.83 | 238.83 | 238.83 | 238.83
Escalante Solar I, LLC | MW | 0 | 0 | 0 | 0 | 0 | 0 | 1.2 | 30 | 56.96 | 60.32 | 65.6 | 64.32 | 60.48 | 62.08 | 55.76 | 35.76 | 2.96 | 0 | 0 | 0 | 0 | 0 | 0 | 0
Escalante Solar II, LLC | MW | 0 | 0 | 0 | 0 | 0 | 0 | 1.2 | 30 | 56.96 | 60.32 | 65.6 | 64.32 | 60.48 | 62.08 | 55.76 | 35.76 | 2.96 | 0 | 0 | 0 | 0 | 0 | 0 | 0
Escalante Solar III, LLC | MW | 0 | 0 | 0 | 0 | 0 | 0 | 1.2 | 30 | 56.96 | 60.32 | 65.6 | 64.32 | 60.48 | 62.08 | 55.76 | 35.76 | 2.96 | 0 | 0 | 0 | 0 | 0 | 0 | 0
Escondido Energy Center (CTG1) | MW | 43.61 | 43.61 | 43.61 | 43.61 | 43.61 | 43.61 | 43.61 | 43.61 | 43.61 | 43.61 | 43.61 | 43.61 | 43.61 | 43.61 | 43.61 | 43.61 | 43.61 | 43.61 | 43.61 | 43.61 | 43.61 | 43.61 | 43.61 | 43.61
Estes (1) | MW | 17.2 | 17.2 | 17.2 | 17.2 | 17.2 | 17.2 | 17.2 | 17.2 | 17.2 | 17.2 | 17.2 | 17.2 | 17.2 | 17.2 | 17.2 | 17.2 | 17.2 | 17.2 | 17.2 | 17.2 | 17.2 | 17.2 | 17.2 | 17.2
Estes (2) | MW | 17.2 | 17.2 | 17.2 | 17.2 | 17.2 | 17.2 | 17.2 | 17.2 | 17.2 | 17.2 | 17.2 | 17.2 | 17.2 | 17.2 | 17.2 | 17.2 | 17.2 | 17.2 | 17.2 | 17.2 | 17.2 | 17.2 | 17.2 | 17.2
Estes (3) | MW | 17.2 | 17.2 | 17.2 | 17.2 | 17.2 | 17.2 | 17.2 | 17.2 | 17.2 | 17.2 | 17.2 | 17.2 | 17.2 | 17.2 | 17.2 | 17.2 | 17.2 | 17.2 | 17.2 | 17.2 | 17.2 | 17.2 | 17.2 | 17.2
Estrella Mountain PV | MW | 0 | 0 | 0 | 0 | 0 | 0 | 0 | 0.14 | 1.04 | 1.3 | 1.43 | 1.45 | 1.28 | 1.31 | 1.34 | 1.29 | 0.74 | 0.05 | 0 | 0 | 0 | 0 | 0 | 0
Etiwanda | MW | 23.9 | 23.9 | 23.9 | 23.9 | 23.9 | 23.9 | 23.9 | 23.9 | 23.9 | 23.9 | 23.9 | 23.9 | 23.9 | 23.9 | 23.9 | 23.9 | 23.9 | 23.9 | 23.9 | 23.9 | 23.9 | 23.9 | 23.9 | 23.9
Eubank Landfill Solar Array | MW | 0 | 0 | 0 | 0 | 0 | 0 | 0 | 0.5 | 1.3 | 1.62 | 1.61 | 1.53 | 1.37 | 1.46 | 1.68 | 1.41 | 0.55 | 0 | 0 | 0 | 0 | 0 | 0 | 0
Eurus Combine Hills Turbine Ranch 2 | MW | 0.46 | 0.46 | 0.4 | 0.4 | 0.4 | 0.4 | 1.59 | 1.59 | 1.59 | 1.65 | 1.59 | 1.59 | 3.17 | 3.17 | 3.17 | 3.17 | 4.3 | 5.09 | 5.35 | 4.96 | 4.1 | 3.24 | 3.31 | 3.31
Evander Andrews Power Complex (1) | MW | 0 | 0 | 0 | 0 | 0 | 0 | 0 | 0 | 0 | 0 | 0 | 0 | 0 | 0 | 0 | 0 | 0 | 0 | 0 | 0 | 0 | 0 | 0 | 0
Evander Andrews Power Complex (2) | MW | 0 | 0 | 0 | 0 | 0 | 0 | 0 | 0 | 0 | 0 | 0 | 0 | 0 | 0 | 0 | 0 | 0 | 0 | 0 | 0 | 0 | 0 | 0 | 0
Evander Andrews Power Complex (3) | MW | 0 | 0 | 0 | 0 | 0 | 0 | 0 | 0 | 0 | 0 | 0 | 0 | 0 | 0 | 0 | 0 | 0 | 0 | 0 | 0 | 0 | 0 | 0 | 0
Evergreen BioPower LLC | MW | 8.83 | 8.83 | 8.83 | 8.83 | 8.83 | 8.83 | 8.83 | 8.83 | 8.83 | 8.83 | 8.83 | 8.83 | 8.83 | 8.83 | 8.83 | 8.83 | 8.83 | 8.83 | 8.83 | 8.83 | 8.83 | 8.83 | 8.83 | 8.83
EVI Power 1 (Red Earth Creek Area) | MW | 3.65 | 3.65 | 3.65 | 3.65 | 3.65 | 3.65 | 3.65 | 3.65 | 3.65 | 3.65 | 3.65 | 3.65 | 3.65 | 3.65 | 3.65 | 3.65 | 3.65 | 3.65 | 3.65 | 3.65 | 3.65 | 3.65 | 3.65 | 3.65
Exchequer | MW | 94.5 | 94.5 | 94.5 | 94.5 | 94.5 | 94.5 | 94.5 | 94.5 | 94.5 | 94.5 | 94.5 | 94.5 | 94.5 | 94.5 | 94.5 | 94.5 | 94.5 | 94.5 | 94.5 | 94.5 | 94.5 | 94.5 | 94.5 | 94.5
Excluded_Hydro_AESO_Aggregate_CPUC | MW | 304 | 304 | 304 | 304 | 304 | 304 | 304 | 304 | 304 | 304 | 304 | 304 | 304 | 304 | 304 | 304 | 304 | 304 | 304 | 304 | 304 | 304 | 304 | 304
Excluded_Hydro_BCHA_Aggregate_CPUC | MW | 982.38 | 982.38 | 982.38 | 982.38 | 982.38 | 982.38 | 982.38 | 982.38 | 982.38 | 982.38 | 982.38 | 982.38 | 982.38 | 982.38 | 982.38 | 982.38 | 982.38 | 982.38 | 982.38 | 982.38 | 982.38 | 982.38 | 982.38 | 982.38
Excluded_Hydro_PSCO_Aggregate_CPUC | MW | 86.19 | 86.19 | 86.19 | 86.19 | 86.19 | 86.19 | 86.19 | 86.19 | 86.19 | 86.19 | 86.19 | 86.19 | 86.19 | 86.19 | 86.19 | 86.19 | 86.19 | 86.19 | 86.19 | 86.19 | 86.19 | 86.19 | 86.19 | 86.19
Excluded_Hydro_WACM_Aggregate_CPUC | MW | 12 | 12 | 12 | 12 | 12 | 12 | 12 | 12 | 12 | 12 | 12 | 12 | 12 | 12 | 12 | 12 | 12 | 12 | 12 | 12 | 12 | 12 | 12 | 12
Excluded_Solar_BCHA_Aggregate_CPUC | MW | 0 | 0 | 0 | 0 | 0 | 0 | 1.16 | 25.2 | 38.81 | 43.58 | 45.76 | 48.8 | 51.55 | 51.77 | 54.88 | 41.49 | 9.7 | 0 | 0 | 0 | 0 | 0 | 0 | 0
Excluded_Solar_CFE_Aggregate_CPUC | MW | 41 | 41 | 41 | 41 | 41 | 41 | 41 | 41 | 41 | 41 | 41 | 41 | 41 | 41 | 41 | 41 | 41 | 41 | 41 | 41 | 41 | 41 | 41 | 41
Excluded_Solar_PSCO_Aggregate_CPUC | MW | 0 | 0 | 0 | 0 | 0 | 0 | 0 | 48.08 | 234.48 | 346.18 | 458.61 | 551.82 | 599.16 | 582.88 | 458.61 | 287.74 | 70.27 | 0 | 0 | 0 | 0 | 0 | 0 | 0
Excluded_Wind_AESO_Aggregate_CPUC | MW | 226.88 | 228 | 276.75 | 286.88 | 300.38 | 324.75 | 310.88 | 315 | 345 | 333.38 | 359.63 | 363.75 | 363.38 | 331.13 | 312 | 298.88 | 294 | 290.25 | 287.63 | 334.13 | 366 | 374.25 | 373.13 | 322.88
Excluded_Wind_BCHA_Aggregate_CPUC | MW | 46.31 | 54.03 | 57.21 | 64.47 | 72.64 | 74.91 | 69.01 | 65.83 | 40.86 | 30.42 | 26.33 | 11.8 | 8.17 | 25.88 | 52.21 | 58.11 | 58.11 | 54.03 | 44.49 | 35.41 | 30.42 | 27.69 | 27.24 | 22.7
Excluded_Wind_PSCO_Aggregate_CPUC | MW | 661.81 | 299.13 | 238.68 | 54.25 | 62 | 44.95 | 77.5 | 305.33 | 649.41 | 635.46 | 547.11 | 731.55 | 1016.73 | 1052.38 | 1101.98 | 798.2 | 609.11 | 872.59 | 635.46 | 354.93 | 348.73 | 226.29 | 153.44 | 41.85
Exeter Solar (1) | MW | 0 | 0 | 0 | 0 | 0 | 0 | 0 | 0.09 | 0.31 | 0.44 | 0.54 | 0.59 | 0.46 | 0.57 | 0.48 | 0.35 | 0.05 | 0 | 0 | 0 | 0 | 0 | 0 | 0
Exeter Solar (2) | MW | 0 | 0 | 0 | 0 | 0 | 0 | 0 | 0.09 | 0.31 | 0.44 | 0.54 | 0.59 | 0.46 | 0.57 | 0.48 | 0.35 | 0.05 | 0 | 0 | 0 | 0 | 0 | 0 | 0
Exeter Solar (3) | MW | 0 | 0 | 0 | 0 | 0 | 0 | 0 | 0.14 | 0.47 | 0.66 | 0.8 | 0.88 | 0.69 | 0.85 | 0.72 | 0.52 | 0.07 | 0 | 0 | 0 | 0 | 0 | 0 | 0
Expressway Solar A | MW | 0 | 0 | 0 | 0 | 0 | 0 | 0 | 0.44 | 1.1 | 1.39 | 1.48 | 1.44 | 1.4 | 1.44 | 1.23 | 0.81 | 0.11 | 0 | 0 | 0 | 0 | 0 | 0 | 0
Expressway Solar B | MW | 0 | 0 | 0 | 0 | 0 | 0 | 0 | 0.44 | 1.1 | 1.39 | 1.48 | 1.44 | 1.4 | 1.44 | 1.23 | 0.81 | 0.11 | 0 | 0 | 0 | 0 | 0 | 0 | 0
Expressway Solar C2 | MW | 0 | 0 | 0 | 0 | 0 | 0 | 0 | 0.33 | 0.83 | 1.04 | 1.11 | 1.08 | 1.05 | 1.08 | 0.92 | 0.61 | 0.09 | 0 | 0 | 0 | 0 | 0 | 0 | 0
FAA NorCal TRACON | MW | 0 | 0 | 0 | 0 | 0 | 0 | 0 | 0 | 0.06 | 0.14 | 0.21 | 0.19 | 0.23 | 0.15 | 0.17 | 0.17 | 0.02 | 0 | 0 | 0 | 0 | 0 | 0 | 0
Facebook 1 Solar Energy Center | MW | 0 | 0 | 0 | 0 | 0 | 0 | 0 | 0.79 | 3.11 | 5.18 | 6.17 | 6.38 | 5.69 | 5.62 | 5.39 | 3.4 | 0.88 | 0 | 0 | 0 | 0 | 0 | 0 | 0
Facebook 2 Solar Energy Center | MW | 0 | 0 | 0 | 0 | 0 | 0 | 0 | 0.79 | 3.11 | 5.18 | 6.17 | 6.38 | 5.69 | 5.62 | 5.39 | 3.4 | 0.88 | 0 | 0 | 0 | 0 | 0 | 0 | 0
Facebook 3 Solar Energy Center | MW | 0 | 0 | 0 | 0 | 0 | 0 | 0 | 0.79 | 3.11 | 5.18 | 6.17 | 6.38 | 5.69 | 5.62 | 5.39 | 3.4 | 0.88 | 0 | 0 | 0 | 0 | 0 | 0 | 0
Fairfield Wind | MW | 6.05 | 6.08 | 7.38 | 7.65 | 8.01 | 8.66 | 8.29 | 8.4 | 9.2 | 8.89 | 9.59 | 9.7 | 9.69 | 8.83 | 8.32 | 7.97 | 7.84 | 7.74 | 7.67 | 8.91 | 9.76 | 9.98 | 9.95 | 8.61
Fairhaven Power | MW | 14.13 | 14.13 | 14.13 | 14.13 | 14.13 | 14.13 | 14.13 | 14.13 | 14.13 | 14.13 | 14.13 | 14.13 | 14.13 | 14.13 | 14.13 | 14.13 | 14.13 | 14.13 | 14.13 | 14.13 | 14.13 | 14.13 | 14.13 | 14.13
Fall Creek (1) | MW | 0.4 | 0.4 | 0.4 | 0.4 | 0.4 | 0.4 | 0.4 | 0.4 | 0.4 | 0.4 | 0.4 | 0.4 | 0.4 | 0.4 | 0.4 | 0.4 | 0.4 | 0.4 | 0.4 | 0.4 | 0.4 | 0.4 | 0.4 | 0.4
Fall Creek (2) | MW | 0.4 | 0.4 | 0.4 | 0.4 | 0.4 | 0.4 | 0.4 | 0.4 | 0.4 | 0.4 | 0.4 | 0.4 | 0.4 | 0.4 | 0.4 | 0.4 | 0.4 | 0.4 | 0.4 | 0.4 | 0.4 | 0.4 | 0.4 | 0.4
Fall Creek (3) | MW | 1.1 | 1.1 | 1.1 | 1.1 | 1.1 | 1.1 | 1.1 | 1.1 | 1.1 | 1.1 | 1.1 | 1.1 | 1.1 | 1.1 | 1.1 | 1.1 | 1.1 | 1.1 | 1.1 | 1.1 | 1.1 | 1.1 | 1.1 | 1.1
Falls Creek | MW | 4.8 | 4.8 | 4.8 | 4.8 | 4.8 | 4.8 | 4.8 | 4.8 | 4.8 | 4.8 | 4.8 | 4.8 | 4.8 | 4.8 | 4.8 | 4.8 | 4.8 | 4.8 | 4.8 | 4.8 | 4.8 | 4.8 | 4.8 | 4.8
Falls River 1-2 | MW | 7 | 7 | 7 | 7 | 7 | 7 | 7 | 7 | 7 | 7 | 7 | 7 | 7 | 7 | 7 | 7 | 7 | 7 | 7 | 7 | 7 | 7 | 7 | 7
Falls River Hydro (1) | MW | 4.5 | 4.5 | 4.5 | 4.5 | 4.5 | 4.5 | 4.5 | 4.5 | 4.5 | 4.5 | 4.5 | 4.5 | 4.5 | 4.5 | 4.5 | 4.5 | 4.5 | 4.5 | 4.5 | 4.5 | 4.5 | 4.5 | 4.5 | 4.5
Falls River Hydro (2) | MW | 4.5 | 4.5 | 4.5 | 4.5 | 4.5 | 4.5 | 4.5 | 4.5 | 4.5 | 4.5 | 4.5 | 4.5 | 4.5 | 4.5 | 4.5 | 4.5 | 4.5 | 4.5 | 4.5 | 4.5 | 4.5 | 4.5 | 4.5 | 4.5
Faraday (6) | MW | 23.9 | 23.9 | 23.9 | 23.9 | 23.9 | 23.9 | 23.9 | 23.9 | 23.9 | 23.9 | 23.9 | 23.9 | 23.9 | 23.9 | 23.9 | 23.9 | 23.9 | 23.9 | 23.9 | 23.9 | 23.9 | 23.9 | 23.9 | 23.9
Faraday (7) | MW | 9 | 9 | 9 | 9 | 9 | 9 | 9 | 9 | 9 | 9 | 9 | 9 | 9 | 9 | 9 | 9 | 9 | 9 | 9 | 9 | 9 | 9 | 9 | 9
Faraday (8) | MW | 0 | 0 | 0 | 0 | 0 | 0 | 0 | 0 | 0 | 0 | 0 | 0 | 0 | 0 | 0 | 0 | 0 | 0 | 0 | 0 | 0 | 0 | 0 | 0
Fargo Drop | MW | 1.1 | 1.1 | 1.1 | 1.1 | 1.1 | 1.1 | 1.1 | 1.1 | 1.1 | 1.1 | 1.1 | 1.1 | 1.1 | 1.1 | 1.1 | 1.1 | 1.1 | 1.1 | 1.1 | 1.1 | 1.1 | 1.1 | 1.1 | 1.1
Farmersville (PV1) | MW | 0 | 0 | 0 | 0 | 0 | 0 | 0 | 0.14 | 0.47 | 0.66 | 0.8 | 0.88 | 0.69 | 0.85 | 0.72 | 0.52 | 0.07 | 0 | 0 | 0 | 0 | 0 | 0 | 0
Farmersville (PV2) | MW | 0 | 0 | 0 | 0 | 0 | 0 | 0 | 0.14 | 0.47 | 0.66 | 0.8 | 0.88 | 0.69 | 0.85 | 0.72 | 0.52 | 0.07 | 0 | 0 | 0 | 0 | 0 | 0 | 0
Farmersville (PV3) | MW | 0 | 0 | 0 | 0 | 0 | 0 | 0 | 0.14 | 0.47 | 0.66 | 0.8 | 0.88 | 0.69 | 0.85 | 0.72 | 0.52 | 0.07 | 0 | 0 | 0 | 0 | 0 | 0 | 0
Feather River Energy Center | MW | 0 | 0 | 0 | 0 | 0 | 0 | 0 | 0 | 0 | 0 | 0 | 0 | 0 | 0 | 0 | 0 | 0 | 0 | 0 | 0 | 0 | 0 | 0 | 0
Felt (1) | MW | 2.3 | 2.3 | 2.3 | 2.3 | 2.3 | 2.3 | 2.3 | 2.3 | 2.3 | 2.3 | 2.3 | 2.3 | 2.3 | 2.3 | 2.3 | 2.3 | 2.3 | 2.3 | 2.3 | 2.3 | 2.3 | 2.3 | 2.3 | 2.3
Felt (2) | MW | 2.3 | 2.3 | 2.3 | 2.3 | 2.3 | 2.3 | 2.3 | 2.3 | 2.3 | 2.3 | 2.3 | 2.3 | 2.3 | 2.3 | 2.3 | 2.3 | 2.3 | 2.3 | 2.3 | 2.3 | 2.3 | 2.3 | 2.3 | 2.3
Felt (4) | MW | 0.5 | 0.5 | 0.5 | 0.5 | 0.5 | 0.5 | 0.5 | 0.5 | 0.5 | 0.5 | 0.5 | 0.5 | 0.5 | 0.5 | 0.5 | 0.5 | 0.5 | 0.5 | 0.5 | 0.5 | 0.5 | 0.5 | 0.5 | 0.5
Felt (5) | MW | 0.8 | 0.8 | 0.8 | 0.8 | 0.8 | 0.8 | 0.8 | 0.8 | 0.8 | 0.8 | 0.8 | 0.8 | 0.8 | 0.8 | 0.8 | 0.8 | 0.8 | 0.8 | 0.8 | 0.8 | 0.8 | 0.8 | 0.8 | 0.8
Ferndale Generating Station (CT1A) | MW | 87.14 | 87.14 | 87.14 | 87.14 | 87.14 | 87.14 | 87.14 | 87.14 | 87.14 | 87.14 | 87.14 | 87.14 | 87.14 | 87.14 | 87.14 | 87.14 | 87.14 | 87.14 | 87.14 | 87.14 | 87.14 | 87.14 | 87.14 | 87.14
Ferndale Generating Station (CT1B) | MW | 84.51 | 84.51 | 84.51 | 84.51 | 84.51 | 84.51 | 84.51 | 84.51 | 84.51 | 84.51 | 84.51 | 84.51 | 84.51 | 84.51 | 84.51 | 84.51 | 84.51 | 84.51 | 84.51 | 84.51 | 84.51 | 84.51 | 84.51 | 84.51
Ferndale Generating Station (ST1) | MW | 88.1 | 88.1 | 88.1 | 88.1 | 88.1 | 88.1 | 88.1 | 88.1 | 88.1 | 88.1 | 88.1 | 88.1 | 88.1 | 88.1 | 88.1 | 88.1 | 88.1 | 88.1 | 88.1 | 88.1 | 88.1 | 88.1 | 88.1 | 88.1
Fiddler's Canyon #1 | MW | 0 | 0 | 0 | 0 | 0 | 0 | 0 | 0 | 0.23 | 1.08 | 1.3 | 1.09 | 1.18 | 0.9 | 1 | 1.1 | 0.41 | 0 | 0 | 0 | 0 | 0 | 0 | 0
Fiddler's Canyon #2 | MW | 0 | 0 | 0 | 0 | 0 | 0 | 0 | 0 | 0.23 | 1.08 | 1.3 | 1.09 | 1.18 | 0.9 | 1 | 1.1 | 0.41 | 0 | 0 | 0 | 0 | 0 | 0 | 0
Fiddler's Canyon 3 | MW | 0 | 0 | 0 | 0 | 0 | 0 | 0 | 0 | 0.23 | 1.08 | 1.3 | 1.09 | 1.18 | 0.9 | 1 | 1.1 | 0.41 | 0 | 0 | 0 | 0 | 0 | 0 | 0
Fighting Creek LFGTE Plant (G-123) | MW | 1.44 | 1.44 | 1.44 | 1.44 | 1.44 | 1.44 | 1.44 | 1.44 | 1.44 | 1.44 | 1.44 | 1.44 | 1.44 | 1.44 | 1.44 | 1.44 | 1.44 | 1.44 | 1.44 | 1.44 | 1.44 | 1.44 | 1.44 | 1.44
Fighting Creek LFGTE Plant (G-162) | MW | 1.44 | 1.44 | 1.44 | 1.44 | 1.44 | 1.44 | 1.44 | 1.44 | 1.44 | 1.44 | 1.44 | 1.44 | 1.44 | 1.44 | 1.44 | 1.44 | 1.44 | 1.44 | 1.44 | 1.44 | 1.44 | 1.44 | 1.44 | 1.44
Finley Buttes Landfill Gas (GEN1) | MW | 1.44 | 1.44 | 1.44 | 1.44 | 1.44 | 1.44 | 1.44 | 1.44 | 1.44 | 1.44 | 1.44 | 1.44 | 1.44 | 1.44 | 1.44 | 1.44 | 1.44 | 1.44 | 1.44 | 1.44 | 1.44 | 1.44 | 1.44 | 1.44
Finley Buttes Landfill Gas (GEN2) | MW | 1.44 | 1.44 | 1.44 | 1.44 | 1.44 | 1.44 | 1.44 | 1.44 | 1.44 | 1.44 | 1.44 | 1.44 | 1.44 | 1.44 | 1.44 | 1.44 | 1.44 | 1.44 | 1.44 | 1.44 | 1.44 | 1.44 | 1.44 | 1.44
Finley Buttes Landfill Gas (GEN3) | MW | 1.44 | 1.44 | 1.44 | 1.44 | 1.44 | 1.44 | 1.44 | 1.44 | 1.44 | 1.44 | 1.44 | 1.44 | 1.44 | 1.44 | 1.44 | 1.44 | 1.44 | 1.44 | 1.44 | 1.44 | 1.44 | 1.44 | 1.44 | 1.44
Firebag 7 (91TG-5720-1) | MW | 0 | 0 | 0 | 0 | 0 | 0 | 0 | 0 | 0 | 0 | 0 | 0 | 0 | 0 | 0 | 0 | 0 | 0 | 0 | 0 | 0 | 0 | 0 | 0
Firebag Oil Sands Cogen (Phases 1-4) | MW | 0 | 0 | 0 | 0 | 0 | 0 | 0 | 0 | 0 | 0 | 0 | 0 | 0 | 0 | 0 | 0 | 0 | 0 | 0 | 0 | 0 | 0 | 0 | 0
Firwood Solar, LLC | MW | 0 | 0 | 0 | 0 | 0 | 0 | 0 | 0 | 0.3 | 1.23 | 2 | 2.17 | 2.22 | 1.79 | 1.87 | 0.72 | 0.01 | 0 | 0 | 0 | 0 | 0 | 0 | 0
Fish Creek | MW | 10.4 | 10.4 | 10.4 | 10.4 | 10.4 | 10.4 | 10.4 | 10.4 | 10.4 | 10.4 | 10.4 | 10.4 | 10.4 | 10.4 | 10.4 | 10.4 | 10.4 | 10.4 | 10.4 | 10.4 | 10.4 | 10.4 | 10.4 | 10.4
Five Points Solar Park | MW | 0 | 0 | 0 | 0 | 0 | 0 | 0 | 3.65 | 12 | 16.95 | 20.45 | 23.4 | 24.4 | 24 | 26.15 | 18.55 | 2.25 | 0 | 0 | 0 | 0 | 0 | 0 | 0
Five Points Solar Station | MW | 0 | 0 | 0 | 0 | 0 | 0 | 0 | 1.1 | 3.6 | 5.09 | 6.14 | 7.02 | 7.32 | 7.2 | 7.85 | 5.57 | 0.68 | 0 | 0 | 0 | 0 | 0 | 0 | 0
Flaming Gorge (1) | MW | 50.6 | 50.6 | 50.6 | 50.6 | 50.6 | 50.6 | 50.6 | 50.6 | 50.6 | 50.6 | 50.6 | 50.6 | 50.6 | 50.6 | 50.6 | 50.6 | 50.6 | 50.6 | 50.6 | 50.6 | 50.6 | 50.6 | 50.6 | 50.6
Flaming Gorge (2) | MW | 50.6 | 50.6 | 50.6 | 50.6 | 50.6 | 50.6 | 50.6 | 50.6 | 50.6 | 50.6 | 50.6 | 50.6 | 50.6 | 50.6 | 50.6 | 50.6 | 50.6 | 50.6 | 50.6 | 50.6 | 50.6 | 50.6 | 50.6 | 50.6
Flaming Gorge (3) | MW | 50.6 | 50.6 | 50.6 | 50.6 | 50.6 | 50.6 | 50.6 | 50.6 | 50.6 | 50.6 | 50.6 | 50.6 | 50.6 | 50.6 | 50.6 | 50.6 | 50.6 | 50.6 | 50.6 | 50.6 | 50.6 | 50.6 | 50.6 | 50.6
Flatiron (1) | MW | 43 | 43 | 43 | 43 | 43 | 43 | 43 | 43 | 43 | 43 | 43 | 43 | 43 | 43 | 43 | 43 | 43 | 43 | 43 | 43 | 43 | 43 | 43 | 43
Flatiron (2) | MW | 43 | 43 | 43 | 43 | 43 | 43 | 43 | 43 | 43 | 43 | 43 | 43 | 43 | 43 | 43 | 43 | 43 | 43 | 43 | 43 | 43 | 43 | 43 | 43
Flatiron (3) | MW | 8.5 | 8.5 | 8.5 | 8.5 | 8.5 | 8.5 | 8.5 | 8.5 | 8.5 | 8.5 | 8.5 | 8.5 | 8.5 | 8.5 | 8.5 | 8.5 | 8.5 | 8.5 | 8.5 | 8.5 | 8.5 | 8.5 | 8.5 | 8.5
Fleish | MW | 2.2 | 2.2 | 2.2 | 2.2 | 2.2 | 2.2 | 2.2 | 2.2 | 2.2 | 2.2 | 2.2 | 2.2 | 2.2 | 2.2 | 2.2 | 2.2 | 2.2 | 2.2 | 2.2 | 0 | 0 | 0 | 0 | 0
FLEX Gibraltar | MW | 0.87 | 0.87 | 0.87 | 0.87 | 0.87 | 0.87 | 0.87 | 0.87 | 0.87 | 0.87 | 0.87 | 0.87 | 0.87 | 0.87 | 0.87 | 0.87 | 0.87 | 0 | 0 | 0 | 0 | 0 | 0 | 0
Flint Creek Hydroelectric LLC | MW | 2 | 2 | 2 | 2 | 2 | 2 | 2 | 2 | 2 | 2 | 2 | 2 | 2 | 2 | 2 | 2 | 2 | 2 | 2 | 2 | 2 | 2 | 2 | 2
Folsom (1) | MW | 71.7 | 71.7 | 71.7 | 71.7 | 71.7 | 71.7 | 71.7 | 71.7 | 71.7 | 71.7 | 71.7 | 71.7 | 71.7 | 71.7 | 71.7 | 71.7 | 71.7 | 71.7 | 71.7 | 71.7 | 71.7 | 71.7 | 71.7 | 71.7
Folsom (2) | MW | 71.7 | 71.7 | 71.7 | 71.7 | 71.7 | 71.7 | 71.7 | 71.7 | 71.7 | 71.7 | 71.7 | 71.7 | 71.7 | 71.7 | 71.7 | 71.7 | 71.7 | 71.7 | 71.7 | 71.7 | 71.7 | 71.7 | 71.7 | 71.7
Folsom (3) | MW | 71.7 | 71.7 | 71.7 | 71.7 | 71.7 | 71.7 | 71.7 | 71.7 | 71.7 | 71.7 | 71.7 | 71.7 | 71.7 | 71.7 | 71.7 | 71.7 | 71.7 | 71.7 | 71.7 | 71.7 | 71.7 | 71.7 | 71.7 | 71.7
Folsom SP and CSP Sacramento | MW | 0 | 0 | 0 | 0 | 0 | 0 | 0 | 0 | 0.07 | 0.17 | 0.26 | 0.23 | 0.28 | 0.18 | 0.21 | 0.15 | 0.02 | 0 | 0 | 0 | 0 | 0 | 0 | 0
Fontana (1) | MW | 1.5 | 1.5 | 1.5 | 1.5 | 1.5 | 1.5 | 1.5 | 1.5 | 1.5 | 1.5 | 1.5 | 1.5 | 1.5 | 1.5 | 1.5 | 1.5 | 1.5 | 1.5 | 1.5 | 1.5 | 1.5 | 1.5 | 1.5 | 1.5
Fontana (2) | MW | 1.5 | 1.5 | 1.5 | 1.5 | 1.5 | 1.5 | 1.5 | 1.5 | 1.5 | 1.5 | 1.5 | 1.5 | 1.5 | 1.5 | 1.5 | 1.5 | 1.5 | 1.5 | 1.5 | 1.5 | 1.5 | 1.5 | 1.5 | 1.5
Fontenelle | MW | 11.2 | 11.2 | 11.2 | 11.2 | 11.2 | 11.2 | 11.2 | 11.2 | 11.2 | 11.2 | 11.2 | 11.2 | 11.2 | 11.2 | 11.2 | 0 | 0 | 0 | 0 | 0 | 0 | 0 | 0 | 0
Foote Creek I | MW | 1.32 | 0.79 | 1.53 | 1.74 | 2.44 | 9.56 | 12.3 | 11.05 | 24.51 | 28.19 | 33.16 | 35.94 | 36.89 | 32.29 | 32.91 | 31.01 | 25.88 | 21.94 | 25.59 | 36.1 | 40.86 | 37.43 | 35.98 | 41.15
Foote Creek II | MW | 0.06 | 0.03 | 0.07 | 0.08 | 0.11 | 0.42 | 0.53 | 0.48 | 1.07 | 1.23 | 1.44 | 1.56 | 1.6 | 1.4 | 1.43 | 1.35 | 1.13 | 0.95 | 1.11 | 1.57 | 1.78 | 1.63 | 1.56 | 1.79
Foote Creek III | MW | 0.79 | 0.47 | 0.92 | 1.04 | 1.46 | 5.73 | 7.37 | 6.62 | 14.68 | 16.89 | 19.86 | 21.53 | 22.1 | 19.34 | 19.72 | 18.58 | 15.5 | 13.14 | 15.33 | 21.63 | 24.48 | 22.42 | 21.55 | 24.65
Foote Creek IV | MW | 0.54 | 0.32 | 0.62 | 0.71 | 0.99 | 3.88 | 4.99 | 4.49 | 9.95 | 11.44 | 13.46 | 14.58 | 14.97 | 13.1 | 13.36 | 12.58 | 10.5 | 8.9 | 10.38 | 14.65 | 16.58 | 15.19 | 14.6 | 16.7
Foothill | MW | 8.6 | 8.6 | 8.6 | 8.6 | 8.6 | 8.6 | 8.6 | 8.6 | 8.6 | 8.6 | 8.6 | 8.6 | 8.6 | 8.6 | 8.6 | 8.6 | 8.6 | 8.6 | 8.6 | 8.6 | 8.6 | 8.6 | 8.6 | 8.6
Foothill Feeder (1) | MW | 6.7 | 6.7 | 6.7 | 6.7 | 6.7 | 6.7 | 6.7 | 6.7 | 6.7 | 6.7 | 6.7 | 6.7 | 6.7 | 6.7 | 6.7 | 6.7 | 6.7 | 6.7 | 6.7 | 6.7 | 6.7 | 6.7 | 6.7 | 6.7
Foothill Feeder (2) | MW | 0 | 0 | 0 | 0 | 0 | 0 | 0 | 0 | 0 | 0 | 0 | 0 | 0 | 0 | 0 | 0 | 0 | 0 | 0 | 0 | 0 | 0 | 0 | 0
Foothills Hydro Plant | MW | 2.7 | 2.7 | 2.7 | 2.7 | 2.7 | 2.7 | 2.7 | 2.7 | 2.7 | 2.7 | 2.7 | 2.7 | 2.7 | 2.7 | 2.7 | 2.7 | 2.7 | 2.7 | 2.7 | 2.7 | 2.7 | 2.7 | 2.7 | 2.7
Foothills Solar Plant Hybrid (PV1) | MW | 0 | 0 | 0 | 0 | 0 | 0 | 0 | 1.28 | 9.86 | 12.27 | 13.46 | 13.74 | 12.1 | 12.38 | 12.68 | 12.17 | 6.95 | 0.43 | 0 | 0 | 0 | 0 | 0 | 0
Foothills Solar Plant Hybrid (PV2) | MW | 0 | 0 | 0 | 0 | 0 | 0 | 0 | 1.35 | 10.44 | 13 | 14.26 | 14.54 | 12.82 | 13.1 | 13.43 | 12.89 | 7.36 | 0.45 | 0 | 0 | 0 | 0 | 0 | 0
Forbestown | MW | 37.5 | 37.5 | 37.5 | 37.5 | 37.5 | 37.5 | 37.5 | 37.5 | 37.5 | 37.5 | 37.5 | 37.5 | 37.5 | 37.5 | 37.5 | 37.5 | 37.5 | 37.5 | 37.5 | 37.5 | 37.5 | 37.5 | 37.5 | 37.5
Ford Hydro LP (GEN1) | MW | 0.5 | 0.5 | 0.5 | 0.5 | 0.5 | 0.5 | 0.5 | 0.5 | 0.5 | 0.5 | 0.5 | 0.5 | 0.5 | 0.5 | 0.5 | 0.5 | 0.5 | 0.5 | 0.5 | 0.5 | 0.5 | 0.5 | 0.5 | 0.5
Ford Hydro LP (GEN2) | MW | 0 | 0 | 0 | 0 | 0 | 0 | 0 | 0 | 0 | 0 | 0 | 0 | 0 | 0 | 0 | 0 | 0 | 0 | 0 | 0 | 0 | 0 | 0 | 0
Ford Hydro LP (GEN3) | MW | 0.5 | 0.5 | 0.5 | 0.5 | 0.5 | 0.5 | 0.5 | 0.5 | 0.5 | 0.5 | 0.5 | 0.5 | 0.5 | 0.5 | 0.5 | 0.5 | 0.5 | 0.5 | 0.5 | 0.5 | 0.5 | 0.5 | 0.5 | 0.5
Forever 21 Retail, Inc. | MW | 0 | 0 | 0 | 0 | 0 | 0 | 0 | 0.22 | 0.55 | 0.69 | 0.74 | 0.72 | 0.7 | 0.72 | 0.61 | 0.41 | 0.06 | 0 | 0 | 0 | 0 | 0 | 0 | 0
Forks of Butte Hydro Project | MW | 14.5 | 14.5 | 14.5 | 14.5 | 14.5 | 14.5 | 14.5 | 14.5 | 14.5 | 14.5 | 14.5 | 14.5 | 14.5 | 14.5 | 14.5 | 14.5 | 14.5 | 14.5 | 14.5 | 14.5 | 14.5 | 14.5 | 14.5 | 14.5
Forrest Kerr | MW | 211.5 | 211.5 | 211.5 | 211.5 | 211.5 | 211.5 | 211.5 | 211.5 | 211.5 | 211.5 | 211.5 | 211.5 | 211.5 | 211.5 | 211.5 | 211.5 | 211.5 | 211.5 | 211.5 | 211.5 | 211.5 | 211.5 | 211.5 | 211.5
Fort Bliss (DEA EPIC) | MW | 0 | 0 | 0 | 0 | 0 | 0 | 0 | 0.14 | 0.46 | 0.78 | 1.15 | 1.18 | 1.21 | 0.93 | 0.86 | 0.56 | 0.19 | 0 | 0 | 0 | 0 | 0 | 0 | 0
Fort Huachuca Solar PV Project (FHUA2) | MW | 0 | 0 | 0 | 0 | 0 | 0 | 0 | 0.38 | 1.91 | 2.57 | 2.8 | 3.17 | 3.11 | 3.05 | 3.07 | 2.49 | 1.26 | 0.06 | 0 | 0 | 0 | 0 | 0 | 0
Fort Huachuca Solar PV Project (FHUAC) | MW | 0 | 0 | 0 | 0 | 0 | 0 | 0 | 1.26 | 6.32 | 8.51 | 9.29 | 10.53 | 10.32 | 10.1 | 10.17 | 8.27 | 4.19 | 0.19 | 0 | 0 | 0 | 0 | 0 | 0
Fort MacLeod (Alberta Power Project) | MW | 3.81 | 3.81 | 3.81 | 0 | 0 | 0 | 0 | 0 | 0 | 0 | 0 | 0 | 0 | 0 | 0 | 0 | 0 | 0 | 0 | 0 | 0 | 0 | 0 | 0
Fort Nelson | MW | 68.53 | 68.53 | 68.53 | 68.53 | 68.53 | 68.53 | 68.53 | 68.53 | 68.53 | 68.53 | 68.53 | 68.53 | 68.53 | 68.53 | 68.53 | 68.53 | 68.53 | 68.53 | 68.53 | 68.53 | 68.53 | 68.53 | 68.53 | 68.53
Fort Peck (1) | MW | 0 | 0 | 0 | 0 | 0 | 0 | 0 | 0 | 0 | 0 | 0 | 0 | 0 | 0 | 0 | 0 | 0 | 0 | 0 | 0 | 0 | 0 | 0 | 0
Fort Peck (2) | MW | 20 | 20 | 20 | 20 | 20 | 20 | 20 | 20 | 20 | 20 | 20 | 20 | 20 | 20 | 20 | 20 | 20 | 20 | 20 | 20 | 20 | 20 | 20 | 20
Fort Peck (3) | MW | 50 | 50 | 50 | 50 | 50 | 50 | 50 | 50 | 50 | 50 | 50 | 50 | 50 | 50 | 50 | 50 | 50 | 50 | 50 | 50 | 50 | 50 | 50 | 50
Fort St Vrain (1) | MW | 281.2 | 281.2 | 281.2 | 281.2 | 281.2 | 281.2 | 281.2 | 281.2 | 281.2 | 281.2 | 281.2 | 281.2 | 281.2 | 281.2 | 281.2 | 281.2 | 281.2 | 281.2 | 281.2 | 281.2 | 281.2 | 281.2 | 281.2 | 281.2
Fort St Vrain (2) | MW | 123.95 | 123.95 | 123.95 | 123.95 | 123.95 | 123.95 | 123.95 | 123.95 | 123.95 | 123.95 | 123.95 | 123.95 | 123.95 | 123.95 | 123.95 | 123.95 | 123.95 | 123.95 | 123.95 | 123.95 | 123.95 | 123.95 | 123.95 | 123.95
Fort St Vrain (3) | MW | 130.66 | 130.66 | 130.66 | 130.66 | 130.66 | 130.66 | 130.66 | 130.66 | 130.66 | 130.66 | 130.66 | 130.66 | 130.66 | 130.66 | 130.66 | 130.66 | 130.66 | 130.66 | 130.66 | 130.66 | 130.66 | 130.66 | 130.66 | 130.66
Fort St Vrain (4) | MW | 130.66 | 130.66 | 130.66 | 130.66 | 130.66 | 130.66 | 130.66 | 130.66 | 130.66 | 130.66 | 130.66 | 130.66 | 130.66 | 130.66 | 130.66 | 130.66 | 130.66 | 130.66 | 130.66 | 130.66 | 130.66 | 130.66 | 130.66 | 130.66
Fort St Vrain (5) | MW | 145.17 | 145.17 | 145.17 | 145.17 | 145.17 | 145.17 | 145.17 | 145.17 | 145.17 | 145.17 | 145.17 | 145.17 | 145.17 | 145.17 | 145.17 | 145.17 | 145.17 | 145.17 | 145.17 | 145.17 | 145.17 | 145.17 | 145.17 | 145.17
Fort St Vrain (6) | MW | 145.17 | 145.17 | 145.17 | 145.17 | 145.17 | 145.17 | 145.17 | 145.17 | 145.17 | 145.17 | 145.17 | 145.17 | 145.17 | 145.17 | 145.17 | 145.17 | 145.17 | 145.17 | 145.17 | 145.17 | 145.17 | 145.17 | 145.17 | 145.17
Fort St. James Green Energy 1 | MW | 36.12 | 36.12 | 36.12 | 36.12 | 36.12 | 36.12 | 36.12 | 36.12 | 36.12 | 36.12 | 36.12 | 36.12 | 36.12 | 36.12 | 36.12 | 36.12 | 36.12 | 36.12 | 36.12 | 36.12 | 36.12 | 36.12 | 36.12 | 36.12
Forty Mile Granlea WAGF | MW | 121 | 121.6 | 147.6 | 153 | 160.2 | 173.2 | 165.8 | 168 | 184 | 177.8 | 191.8 | 194 | 193.8 | 176.6 | 166.4 | 159.4 | 156.8 | 154.8 | 153.4 | 178.2 | 195.2 | 199.6 | 199 | 172.2
Fossil Gulch | MW | 1.03 | 1.26 | 1.37 | 1.69 | 2.19 | 1.48 | 1.11 | 0.62 | 0.93 | 1.51 | 1.82 | 2.03 | 1.82 | 1.93 | 1.79 | 1.45 | 0.76 | 0.48 | 0.45 | 0.61 | 0.78 | 0.92 | 0.74 | 0.49
Foster (1) | MW | 10 | 10 | 10 | 10 | 10 | 10 | 10 | 10 | 10 | 10 | 10 | 10 | 10 | 10 | 10 | 10 | 10 | 10 | 10 | 10 | 10 | 10 | 10 | 10
Foster (2) | MW | 0 | 0 | 0 | 0 | 0 | 0 | 0 | 0 | 0 | 0 | 0 | 0 | 0 | 0 | 0 | 0 | 0 | 0 | 0 | 0 | 0 | 0 | 0 | 0
Foster Creek | MW | 0 | 0 | 0 | 0 | 0 | 0 | 0 | 0 | 0 | 0 | 0 | 0 | 0 | 0 | 0 | 0 | 0 | 0 | 0 | 0 | 0 | 0 | 0 | 0
Foster Wheeler Martinez (TG1) | MW | 34.3 | 34.3 | 34.3 | 34.3 | 34.3 | 34.3 | 34.3 | 34.3 | 34.3 | 34.3 | 34.3 | 34.3 | 34.3 | 34.3 | 34.3 | 34.3 | 34.3 | 34.3 | 34.3 | 34.3 | 34.3 | 34.3 | 34.3 | 34.3
Foster Wheeler Martinez (TG2) | MW | 34.3 | 34.3 | 34.3 | 34.3 | 34.3 | 34.3 | 34.3 | 34.3 | 34.3 | 34.3 | 34.3 | 34.3 | 34.3 | 34.3 | 34.3 | 34.3 | 34.3 | 34.3 | 34.3 | 34.3 | 34.3 | 34.3 | 34.3 | 34.3
Foster Wheeler Martinez (TG3) | MW | 31.05 | 31.05 | 31.05 | 31.05 | 31.05 | 31.05 | 31.05 | 31.05 | 31.05 | 31.05 | 31.05 | 31.05 | 31.05 | 31.05 | 31.05 | 31.05 | 31.05 | 31.05 | 31.05 | 31.05 | 31.05 | 31.05 | 31.05 | 31.05
Foundation AB | MW | 0.21 | 0.33 | 0.4 | 0.46 | 0.5 | 0.46 | 0.46 | 0.43 | 0.23 | 0.12 | 0.06 | 0.02 | 0.01 | 0.01 | 0.02 | 0.01 | 0 | 0 | 0 | 0 | 0.01 | 0.05 | 0.06 | 0.06
Foundation California Training Facility | MW | 0.32 | 0.57 | 0.66 | 0.73 | 0.64 | 0.58 | 0.57 | 0.48 | 0.25 | 0.13 | 0.09 | 0.05 | 0.02 | 0 | 0 | 0 | 0 | 0.01 | 0.01 | 0.02 | 0.1 | 0.15 | 0.14 | 0.33
Foundation CDCR LAC | MW | 0.84 | 0.81 | 0.5 | 0.3 | 0.25 | 0.26 | 0.31 | 0.22 | 0.14 | 0.12 | 0.15 | 0.12 | 0.11 | 0.07 | 0.04 | 0.01 | 0.01 | 0.08 | 0.1 | 0.05 | 0.08 | 0.07 | 0.08 | 0.09
Foundation Cemex BMQ (WTG1) | MW | 0.21 | 0.19 | 0.08 | 0.08 | 0.05 | 0 | 0 | 0 | 0 | 0.03 | 0.08 | 0.09 | 0.07 | 0.05 | 0.02 | 0.01 | 0.02 | 0 | 0 | 0 | 0 | 0.01 | 0.04 | 0.02
Foundation Cemex BMQ (WTG2) | MW | 0.21 | 0.19 | 0.08 | 0.08 | 0.05 | 0 | 0 | 0 | 0 | 0.03 | 0.08 | 0.09 | 0.07 | 0.05 | 0.02 | 0.01 | 0.02 | 0 | 0 | 0 | 0 | 0.01 | 0.04 | 0.02
Foundation Cemex Madison | MW | 0.14 | 0.22 | 0.27 | 0.31 | 0.34 | 0.31 | 0.31 | 0.29 | 0.15 | 0.08 | 0.04 | 0.01 | 0.01 | 0.01 | 0.01 | 0.01 | 0 | 0 | 0 | 0 | 0.01 | 0.03 | 0.04 | 0.04
Foundation Cemex River Plant (WTG1) | MW | 0.71 | 0.68 | 0.42 | 0.26 | 0.21 | 0.22 | 0.26 | 0.18 | 0.12 | 0.1 | 0.12 | 0.1 | 0.09 | 0.06 | 0.03 | 0 | 0 | 0.07 | 0.08 | 0.04 | 0.07 | 0.06 | 0.07 | 0.07
Foundation Cemex River Plant (WTG2) | MW | 0.71 | 0.68 | 0.42 | 0.26 | 0.21 | 0.22 | 0.26 | 0.18 | 0.12 | 0.1 | 0.12 | 0.1 | 0.09 | 0.06 | 0.03 | 0 | 0 | 0.07 | 0.08 | 0.04 | 0.07 | 0.06 | 0.07 | 0.07
Foundation Dole Fresh Vegetables (WTG1) | MW | 0.49 | 0.88 | 1.02 | 1.13 | 0.99 | 0.9 | 0.89 | 0.75 | 0.39 | 0.21 | 0.13 | 0.07 | 0.03 | 0.01 | 0.01 | 0 | 0 | 0.01 | 0.02 | 0.03 | 0.15 | 0.24 | 0.22 | 0.51
Foundation Dole Fresh Vegetables (WTG2) | MW | 0.49 | 0.88 | 1.02 | 1.13 | 0.99 | 0.9 | 0.89 | 0.75 | 0.39 | 0.21 | 0.13 | 0.07 | 0.03 | 0.01 | 0.01 | 0 | 0 | 0.01 | 0.02 | 0.03 | 0.15 | 0.24 | 0.22 | 0.51
Foundation IE | MW | 0.44 | 0.43 | 0.27 | 0.16 | 0.13 | 0.14 | 0.16 | 0.12 | 0.08 | 0.06 | 0.08 | 0.06 | 0.06 | 0.04 | 0.02 | 0 | 0 | 0.04 | 0.05 | 0.03 | 0.04 | 0.04 | 0.04 | 0.05
Foundation Mann Packing | MW | 0.32 | 0.57 | 0.66 | 0.73 | 0.64 | 0.58 | 0.57 | 0.48 | 0.25 | 0.13 | 0.09 | 0.05 | 0.02 | 0 | 0 | 0 | 0 | 0.01 | 0.01 | 0.02 | 0.1 | 0.15 | 0.14 | 0.33
Foundation NWNA (WTG1) | MW | 1.21 | 1.38 | 0.95 | 0.4 | 0.19 | 0.12 | 0.09 | 0.2 | 0.29 | 0.39 | 0.43 | 0.43 | 0.38 | 0.3 | 0.24 | 0.22 | 0.17 | 0.14 | 0.14 | 0.15 | 0.09 | 0.08 | 0.09 | 0.1
Foundation NWNA (WTG2) | MW | 1.21 | 1.38 | 0.95 | 0.4 | 0.19 | 0.12 | 0.09 | 0.2 | 0.29 | 0.39 | 0.43 | 0.43 | 0.38 | 0.3 | 0.24 | 0.22 | 0.17 | 0.14 | 0.14 | 0.15 | 0.09 | 0.08 | 0.09 | 0.1
Foundation NWNA (WTG3) | MW | 0.84 | 0.81 | 0.5 | 0.3 | 0.25 | 0.26 | 0.31 | 0.22 | 0.14 | 0.12 | 0.15 | 0.12 | 0.11 | 0.07 | 0.04 | 0.01 | 0.01 | 0.08 | 0.1 | 0.05 | 0.08 | 0.07 | 0.08 | 0.09
Foundation RRM (WTG1) | MW | 0.76 | 0.86 | 0.59 | 0.25 | 0.12 | 0.07 | 0.06 | 0.12 | 0.18 | 0.24 | 0.27 | 0.27 | 0.24 | 0.19 | 0.15 | 0.14 | 0.11 | 0.09 | 0.09 | 0.09 | 0.06 | 0.05 | 0.06 | 0.06
Foundation RRM (WTG2) | MW | 0.76 | 0.86 | 0.59 | 0.25 | 0.12 | 0.07 | 0.06 | 0.12 | 0.18 | 0.24 | 0.27 | 0.27 | 0.24 | 0.19 | 0.15 | 0.14 | 0.11 | 0.09 | 0.09 | 0.09 | 0.06 | 0.05 | 0.06 | 0.06
Foundation SaIinas Valley State Prison | MW | 0.32 | 0.57 | 0.66 | 0.73 | 0.64 | 0.58 | 0.57 | 0.48 | 0.25 | 0.13 | 0.09 | 0.05 | 0.02 | 0 | 0 | 0 | 0 | 0.01 | 0.01 | 0.02 | 0.1 | 0.15 | 0.14 | 0.33
Foundation Scheid Vineyards | MW | 0.33 | 0.6 | 0.7 | 0.77 | 0.67 | 0.61 | 0.61 | 0.51 | 0.27 | 0.14 | 0.09 | 0.05 | 0.02 | 0 | 0 | 0 | 0 | 0.01 | 0.02 | 0.02 | 0.1 | 0.16 | 0.15 | 0.35
Foundation ST | MW | 0.27 | 0.44 | 0.53 | 0.61 | 0.67 | 0.61 | 0.62 | 0.58 | 0.31 | 0.16 | 0.08 | 0.03 | 0.01 | 0.01 | 0.03 | 0.01 | 0 | 0 | 0 | 0 | 0.01 | 0.07 | 0.08 | 0.08
Foundation Superior Farms | MW | 0.14 | 0.22 | 0.27 | 0.31 | 0.34 | 0.31 | 0.31 | 0.29 | 0.15 | 0.08 | 0.04 | 0.01 | 0.01 | 0.01 | 0.01 | 0.01 | 0 | 0 | 0 | 0 | 0.01 | 0.03 | 0.04 | 0.04
Foundation Wal-Mart Red Bluff | MW | 0.14 | 0.22 | 0.27 | 0.31 | 0.34 | 0.31 | 0.31 | 0.29 | 0.15 | 0.08 | 0.04 | 0.01 | 0.01 | 0.01 | 0.01 | 0.01 | 0 | 0 | 0 | 0 | 0.01 | 0.03 | 0.04 | 0.04
Fountain Valley Power Facility (S1) | MW | 0 | 0 | 0 | 0 | 0 | 0 | 0 | 0 | 0 | 0 | 0 | 0 | 0 | 0 | 0 | 0 | 0 | 38.35 | 38.35 | 38.35 | 38.35 | 38.35 | 38.35 | 38.35
Fountain Valley Power Facility (S2) | MW | 38.35 | 38.35 | 38.35 | 38.35 | 38.35 | 38.35 | 38.35 | 38.35 | 38.35 | 38.35 | 38.35 | 38.35 | 38.35 | 38.35 | 38.35 | 38.35 | 38.35 | 38.35 | 38.35 | 38.35 | 38.35 | 38.35 | 38.35 | 38.35
Fountain Valley Power Facility (S3) | MW | 38.35 | 38.35 | 38.35 | 38.35 | 38.35 | 38.35 | 38.35 | 38.35 | 38.35 | 38.35 | 38.35 | 38.35 | 38.35 | 38.35 | 38.35 | 38.35 | 38.35 | 38.35 | 38.35 | 38.35 | 38.35 | 38.35 | 38.35 | 38.35
Fountain Valley Power Facility (S4) | MW | 0 | 0 | 0 | 0 | 0 | 0 | 0 | 0 | 0 | 0 | 0 | 0 | 0 | 0 | 0 | 0 | 0 | 0 | 0 | 0 | 0 | 0 | 0 | 0
Fountain Valley Power Facility (S5) | MW | 0 | 0 | 0 | 0 | 0 | 0 | 0 | 0 | 0 | 0 | 0 | 0 | 0 | 0 | 0 | 0 | 0 | 0 | 0 | 0 | 0 | 0 | 0 | 0
Fountain Valley Power Facility (S6) | MW | 38.35 | 38.35 | 38.35 | 38.35 | 38.35 | 38.35 | 38.35 | 38.35 | 38.35 | 38.35 | 38.35 | 38.35 | 38.35 | 38.35 | 38.35 | 38.35 | 38.35 | 38.35 | 38.35 | 38.35 | 38.35 | 38.35 | 38.35 | 38.35
Four Corners (4) | MW | 729.19 | 729.19 | 729.19 | 729.19 | 729.19 | 729.19 | 729.19 | 729.19 | 729.19 | 729.19 | 729.19 | 729.19 | 729.19 | 729.19 | 729.19 | 729.19 | 729.19 | 729.19 | 729.19 | 729.19 | 729.19 | 729.19 | 729.19 | 729.19
Four Corners (5) | MW | 729.19 | 729.19 | 729.19 | 729.19 | 729.19 | 729.19 | 729.19 | 729.19 | 729.19 | 729.19 | 729.19 | 729.19 | 729.19 | 729.19 | 729.19 | 729.19 | 729.19 | 729.19 | 729.19 | 729.19 | 729.19 | 729.19 | 729.19 | 729.19
Four Corners Windfarm LLC | MW | 0.1 | 0.12 | 0.08 | 0.12 | 0.03 | 0.01 | 0.01 | 0 | 0 | 0 | 0 | 0 | 0 | 0.04 | 0.11 | 0.01 | 0 | 0.03 | 0.06 | 0.1 | 0.15 | 0.21 | 0.25 | 0.33
Four Mile Canyon Windfarm LLC | MW | 0.4 | 0.17 | 0.04 | 0.03 | 0.05 | 0.06 | 0.09 | 0.12 | 0.14 | 0.21 | 0.16 | 0.09 | 0.32 | 0.69 | 1.18 | 1.31 | 0.76 | 0.75 | 0.65 | 0.59 | 0.64 | 0.58 | 0.52 | 0.5
Four Peaks Camino Real (1) | MW | 0 | 0 | 0 | 0 | 0 | 0 | 0 | 0 | 0 | 0 | 0 | 0 | 0 | 0 | 0 | 0 | 0 | 0 | 0 | 0 | 0 | 0 | 0 | 0
Four Peaks Camino Real (2) | MW | 1.44 | 1.44 | 1.44 | 1.44 | 1.44 | 1.44 | 1.44 | 1.44 | 1.44 | 1.44 | 1.44 | 1.44 | 1.44 | 1.44 | 1.44 | 1.44 | 1.44 | 1.44 | 1.44 | 1.44 | 1.44 | 1.44 | 1.44 | 1.44
FPL Energy Montezuma Winds LLC | MW | 5.04 | 8.06 | 9.75 | 11.26 | 12.33 | 11.3 | 11.33 | 10.6 | 5.63 | 2.87 | 1.44 | 0.52 | 0.26 | 0.26 | 0.48 | 0.22 | 0.04 | 0.04 | 0.04 | 0.04 | 0.22 | 1.25 | 1.47 | 1.4
FPL Energy Vansycle LLC (OR) | MW | 0.86 | 0.86 | 0.74 | 0.74 | 0.74 | 0.74 | 2.95 | 2.95 | 2.95 | 3.07 | 2.95 | 2.95 | 5.89 | 5.89 | 5.89 | 5.89 | 7.98 | 9.46 | 9.95 | 9.21 | 7.61 | 6.02 | 6.14 | 6.14
FPL Energy Vansycle LLC (WA) | MW | 1.24 | 1.24 | 1.06 | 1.06 | 1.06 | 1.06 | 4.25 | 4.25 | 4.25 | 4.42 | 4.25 | 4.25 | 8.49 | 8.49 | 8.49 | 8.49 | 11.5 | 13.62 | 14.33 | 13.27 | 10.97 | 8.67 | 8.85 | 8.85
Francisco St. Solar | MW | 0 | 0 | 0 | 0 | 0 | 0 | 0 | 0.15 | 0.4 | 0.55 | 0.66 | 0.7 | 0.66 | 0.59 | 0.44 | 0.19 | 0.04 | 0 | 0 | 0 | 0 | 0 | 0 | 0
Frank Knutson (BR1) | MW | 0 | 0 | 0 | 0 | 0 | 0 | 0 | 0 | 0 | 0 | 0 | 0 | 0 | 0 | 0 | 0 | 0 | 0 | 0 | 0 | 0 | 0 | 0 | 0
Frank Knutson (BR2) | MW | 68.48 | 68.48 | 68.48 | 68.48 | 68.48 | 68.48 | 68.48 | 68.48 | 68.48 | 68.48 | 68.48 | 68.48 | 68.48 | 68.48 | 68.48 | 68.48 | 68.48 | 68.48 | 68.48 | 68.48 | 0 | 0 | 0 | 0
Frankenheimer Power Plant | MW | 4.3 | 4.3 | 4.3 | 4.3 | 4.3 | 4.3 | 4.3 | 4.3 | 4.3 | 4.3 | 4.3 | 4.3 | 4.3 | 4.3 | 4.3 | 4.3 | 4.3 | 4.3 | 4.3 | 4.3 | 4.3 | 4.3 | 4.3 | 4.3
Franklin (CA) | MW | 2 | 2 | 2 | 2 | 2 | 2 | 2 | 2 | 2 | 2 | 2 | 2 | 2 | 2 | 2 | 2 | 2 | 2 | 2 | 2 | 2 | 2 | 2 | 2
Franklin Templeton San Mateo | MW | 0.17 | 0.17 | 0.17 | 0.17 | 0.17 | 0.17 | 0.17 | 0.17 | 0.17 | 0.17 | 0.17 | 0.17 | 0.17 | 0.17 | 0.17 | 0.17 | 0.17 | 0.17 | 0.17 | 0.17 | 0.17 | 0.17 | 0.17 | 0.17
Frederickson (1) | MW | 73.72 | 73.72 | 73.72 | 73.72 | 73.72 | 73.72 | 73.72 | 73.72 | 73.72 | 73.72 | 73.72 | 73.72 | 73.72 | 73.72 | 73.72 | 73.72 | 73.72 | 73.72 | 73.72 | 73.72 | 73.72 | 73.72 | 73.72 | 73.72
Frederickson (2) | MW | 0 | 0 | 0 | 0 | 0 | 0 | 0 | 0 | 0 | 0 | 0 | 0 | 0 | 0 | 0 | 0 | 0 | 0 | 0 | 0 | 0 | 0 | 0 | 0
Frederickson Power LP (FICT) | MW | 166.5 | 166.5 | 166.5 | 166.5 | 166.5 | 166.5 | 166.5 | 166.5 | 166.5 | 166.5 | 166.5 | 166.5 | 166.5 | 166.5 | 166.5 | 166.5 | 166.5 | 166.5 | 166.5 | 166.5 | 166.5 | 166.5 | 166.5 | 166.5
Frederickson Power LP (FIST) | MW | 78.63 | 78.63 | 78.63 | 78.63 | 78.63 | 78.63 | 78.63 | 78.63 | 78.63 | 78.63 | 78.63 | 78.63 | 78.63 | 78.63 | 78.63 | 78.63 | 78.63 | 78.63 | 78.63 | 78.63 | 78.63 | 78.63 | 78.63 | 78.63
Fredonia (1) | MW | 103.63 | 103.63 | 103.63 | 103.63 | 103.63 | 103.63 | 103.63 | 103.63 | 103.63 | 103.63 | 103.63 | 103.63 | 103.63 | 103.63 | 103.63 | 103.63 | 103.63 | 103.63 | 103.63 | 103.63 | 103.63 | 103.63 | 103.63 | 103.63
Fredonia (2) | MW | 0 | 0 | 0 | 0 | 0 | 0 | 0 | 0 | 0 | 0 | 0 | 0 | 0 | 0 | 0 | 0 | 0 | 0 | 0 | 0 | 0 | 0 | 0 | 0
Fredonia (3) | MW | 54.78 | 54.78 | 54.78 | 54.78 | 54.78 | 54.78 | 54.78 | 54.78 | 54.78 | 0 | 0 | 0 | 0 | 0 | 0 | 0 | 0 | 0 | 0 | 0 | 0 | 0 | 0 | 0
Fredonia (4) | MW | 54.78 | 54.78 | 54.78 | 54.78 | 54.78 | 54.78 | 54.78 | 54.78 | 54.78 | 54.78 | 54.78 | 54.78 | 54.78 | 54.78 | 54.78 | 54.78 | 54.78 | 54.78 | 54.78 | 54.78 | 54.78 | 54.78 | 54.78 | 54.78
Freeport McMoRan (1) | MW | 0.87 | 0.87 | 0.87 | 0.87 | 0.87 | 0.87 | 0.87 | 0.87 | 0.87 | 0.87 | 0.87 | 0.87 | 0.87 | 0.87 | 0.87 | 0.87 | 0.87 | 0.87 | 0.87 | 0.87 | 0.87 | 0.87 | 0.87 | 0.87
Freeport McMoRan (11) | MW | 0.87 | 0.87 | 0.87 | 0.87 | 0.87 | 0.87 | 0.87 | 0.87 | 0.87 | 0.87 | 0.87 | 0.87 | 0.87 | 0.87 | 0.87 | 0.87 | 0.87 | 0.87 | 0.87 | 0.87 | 0.87 | 0.87 | 0.87 | 0.87
Freeport McMoRan (12) | MW | 0.87 | 0.87 | 0.87 | 0.87 | 0.87 | 0.87 | 0.87 | 0.87 | 0.87 | 0.87 | 0.87 | 0.87 | 0.87 | 0.87 | 0.87 | 0.87 | 0.87 | 0.87 | 0.87 | 0.87 | 0.87 | 0.87 | 0.87 | 0.87
Freeport McMoRan (13) | MW | 0.87 | 0.87 | 0.87 | 0.87 | 0.87 | 0.87 | 0.87 | 0.87 | 0.87 | 0.87 | 0.87 | 0.87 | 0.87 | 0.87 | 0.87 | 0.87 | 0.87 | 0.87 | 0.87 | 0.87 | 0.87 | 0.87 | 0.87 | 0.87
Freeport McMoRan (14) | MW | 0 | 0 | 0 | 0 | 0 | 0 | 0 | 0 | 0 | 0 | 0 | 0 | 0 | 0 | 0 | 0 | 0 | 0 | 0 | 0 | 0 | 0 | 0 | 0
Freeport McMoRan (15) | MW | 0.87 | 0.87 | 0.87 | 0.87 | 0.87 | 0.87 | 0.87 | 0.87 | 0.87 | 0.87 | 0.87 | 0.87 | 0.87 | 0.87 | 0.87 | 0.87 | 0.87 | 0.87 | 0 | 0 | 0 | 0 | 0 | 0
Freeport McMoRan (3) | MW | 0.87 | 0.87 | 0.87 | 0.87 | 0.87 | 0.87 | 0.87 | 0.87 | 0.87 | 0.87 | 0.87 | 0.87 | 0.87 | 0.87 | 0.87 | 0.87 | 0.87 | 0.87 | 0.87 | 0.87 | 0.87 | 0.87 | 0.87 | 0.87
Freeport McMoRan (4) | MW | 0.87 | 0.87 | 0.87 | 0.87 | 0.87 | 0.87 | 0.87 | 0.87 | 0.87 | 0.87 | 0.87 | 0.87 | 0.87 | 0.87 | 0.87 | 0.87 | 0.87 | 0.87 | 0.87 | 0.87 | 0.87 | 0.87 | 0.87 | 0.87
Freeport McMoRan (7) | MW | 0.87 | 0.87 | 0.87 | 0.87 | 0.87 | 0.87 | 0.87 | 0.87 | 0.87 | 0.87 | 0.87 | 0.87 | 0.87 | 0.87 | 0.87 | 0.87 | 0.87 | 0.87 | 0.87 | 0.87 | 0.87 | 0.87 | 0.87 | 0.87
Freeport McMoRan (8) | MW | 0 | 0 | 0 | 0 | 0 | 0 | 0 | 0 | 0 | 0 | 0 | 0 | 0 | 0 | 0.87 | 0.87 | 0.87 | 0.87 | 0.87 | 0.87 | 0.87 | 0.87 | 0.87 | 0.87
Freeway Springs | MW | 0 | 0 | 0 | 0 | 0 | 0 | 0.02 | 0.7 | 1.21 | 1.31 | 1.37 | 1.38 | 1.33 | 1.31 | 1.18 | 0.68 | 0.23 | 0 | 0 | 0 | 0 | 0 | 0 | 0
Fremont Canyon (1) | MW | 33.4 | 33.4 | 33.4 | 33.4 | 33.4 | 33.4 | 33.4 | 33.4 | 33.4 | 33.4 | 33.4 | 33.4 | 33.4 | 33.4 | 33.4 | 33.4 | 33.4 | 33.4 | 33.4 | 33.4 | 33.4 | 33.4 | 33.4 | 33.4
Fremont Canyon (2) | MW | 33.4 | 33.4 | 33.4 | 33.4 | 33.4 | 33.4 | 33.4 | 33.4 | 33.4 | 33.4 | 33.4 | 33.4 | 33.4 | 33.4 | 33.4 | 33.4 | 33.4 | 33.4 | 33.4 | 33.4 | 33.4 | 33.4 | 33.4 | 33.4
French Meadows | MW | 16 | 16 | 16 | 16 | 16 | 16 | 16 | 16 | 16 | 16 | 16 | 16 | 16 | 16 | 16 | 16 | 16 | 16 | 16 | 16 | 16 | 16 | 16 | 16
Fresno Bullard High School (903) | MW | 0 | 0 | 0 | 0 | 0 | 0 | 0 | 0.04 | 0.2 | 0.35 | 0.47 | 0.56 | 0.59 | 0.53 | 0.48 | 0.26 | 0.02 | 0 | 0 | 0 | 0 | 0 | 0 | 0
Fresno Cogen Partners (GEN2) | MW | 6.03 | 6.03 | 6.03 | 6.03 | 6.03 | 6.03 | 6.03 | 6.03 | 6.03 | 6.03 | 6.03 | 6.03 | 6.03 | 6.03 | 6.03 | 6.03 | 6.03 | 6.03 | 6.03 | 6.03 | 6.03 | 6.03 | 6.03 | 6.03
Fresno Cogen Partners (GEN3) | MW | 0 | 0 | 0 | 0 | 0 | 0 | 0 | 0 | 0 | 0 | 0 | 0 | 0 | 0 | 0 | 0 | 0 | 0 | 20.05 | 20.05 | 20.05 | 20.05 | 20.05 | 20.05
Fresno Cogen Partners (GEN4) | MW | 45.22 | 45.22 | 45.22 | 45.22 | 45.22 | 45.22 | 45.22 | 45.22 | 45.22 | 45.22 | 45.22 | 45.22 | 45.22 | 45.22 | 45.22 | 45.22 | 45.22 | 45.22 | 45.22 | 45.22 | 45.22 | 45.22 | 45.22 | 45.22
Fresno Hoover High School (291) | MW | 0 | 0 | 0 | 0 | 0 | 0 | 0 | 0.04 | 0.2 | 0.35 | 0.47 | 0.56 | 0.59 | 0.53 | 0.48 | 0.26 | 0.02 | 0 | 0 | 0 | 0 | 0 | 0 | 0
Fresno Solar (PV-S) | MW | 0 | 0 | 0 | 0 | 0 | 0 | 0 | 0.11 | 0.36 | 0.51 | 0.61 | 0.7 | 0.73 | 0.72 | 0.78 | 0.56 | 0.07 | 0 | 0 | 0 | 0 | 0 | 0 | 0
Fresno Solar (PV-W) | MW | 0 | 0 | 0 | 0 | 0 | 0 | 0 | 0.11 | 0.36 | 0.51 | 0.61 | 0.7 | 0.73 | 0.72 | 0.78 | 0.56 | 0.07 | 0 | 0 | 0 | 0 | 0 | 0 | 0
Fresno Sunnyside High School (1122) | MW | 0 | 0 | 0 | 0 | 0 | 0 | 0 | 0.06 | 0.26 | 0.46 | 0.62 | 0.75 | 0.78 | 0.71 | 0.64 | 0.35 | 0.03 | 0 | 0 | 0 | 0 | 0 | 0 | 0
Friant Hydro Facility (FR1) | MW | 20 | 20 | 20 | 20 | 20 | 20 | 20 | 20 | 20 | 20 | 20 | 20 | 20 | 20 | 20 | 20 | 20 | 20 | 20 | 20 | 20 | 20 | 20 | 20
Friant Hydro Facility (M1) | MW | 9.8 | 9.8 | 9.8 | 9.8 | 9.8 | 9.8 | 9.8 | 9.8 | 9.8 | 9.8 | 9.8 | 9.8 | 9.8 | 9.8 | 9.8 | 9.8 | 9.8 | 9.8 | 9.8 | 9.8 | 9.8 | 9.8 | 9.8 | 9.8
Friant Hydro Facility (RO1) | MW | 2.3 | 2.3 | 2.3 | 2.3 | 2.3 | 2.3 | 2.3 | 2.3 | 2.3 | 2.3 | 2.3 | 2.3 | 2.3 | 2.3 | 2.3 | 2.3 | 2.3 | 2.3 | 2.3 | 2.3 | 2.3 | 2.3 | 2.3 | 2.3
Friant Hydro Facility (RO2) | MW | 7.3 | 7.3 | 7.3 | 7.3 | 7.3 | 7.3 | 7.3 | 7.3 | 7.3 | 7.3 | 7.3 | 7.3 | 7.3 | 7.3 | 7.3 | 7.3 | 7.3 | 7.3 | 7.3 | 7.3 | 7.3 | 7.3 | 7.3 | 7.3
Frito-Lay Cogen Plant | MW | 2.37 | 2.37 | 2.37 | 2.37 | 2.37 | 2.37 | 2.37 | 2.37 | 2.37 | 2.37 | 2.37 | 2.37 | 2.37 | 2.37 | 2.37 | 2.37 | 2.37 | 2.37 | 2.37 | 2.37 | 2.37 | 2.37 | 2.37 | 2.37
Front Range Power Plant (1) | MW | 129.5 | 129.5 | 129.5 | 129.5 | 129.5 | 129.5 | 129.5 | 129.5 | 129.5 | 129.5 | 129.5 | 129.5 | 129.5 | 129.5 | 129.5 | 129.5 | 129.5 | 129.5 | 129.5 | 129.5 | 129.5 | 129.5 | 129.5 | 129.5
Front Range Power Plant (2) | MW | 132.16 | 132.16 | 132.16 | 132.16 | 132.16 | 132.16 | 132.16 | 132.16 | 132.16 | 132.16 | 132.16 | 132.16 | 132.16 | 132.16 | 132.16 | 132.16 | 132.16 | 132.16 | 132.16 | 132.16 | 132.16 | 132.16 | 132.16 | 132.16
Front Range Power Plant (3) | MW | 188.8 | 188.8 | 188.8 | 188.8 | 188.8 | 188.8 | 188.8 | 188.8 | 188.8 | 188.8 | 188.8 | 188.8 | 188.8 | 188.8 | 188.8 | 188.8 | 188.8 | 188.8 | 188.8 | 188.8 | 188.8 | 188.8 | 188.8 | 188.8
Front Range Project | MW | 2.8 | 2.8 | 2.8 | 2.8 | 2.8 | 2.8 | 2.8 | 2.8 | 2.8 | 2.8 | 2.8 | 2.8 | 2.8 | 2.8 | 2.8 | 2.8 | 2.8 | 2.8 | 2.8 | 2.8 | 2.8 | 2.8 | 2.8 | 2.8
Frontier HS Solar Project | MW | 0 | 0 | 0 | 0 | 0 | 0 | 0 | 0.21 | 0.55 | 0.77 | 0.92 | 0.98 | 0.92 | 0.82 | 0.62 | 0.27 | 0.06 | 0 | 0 | 0 | 0 | 0 | 0 | 0
Frontier Solar LLC | MW | 0 | 0 | 0 | 0 | 0 | 0 | 0 | 0.47 | 4.72 | 7.47 | 7.88 | 9.45 | 8.66 | 8.64 | 7.94 | 6.05 | 1.49 | 0 | 0 | 0 | 0 | 0 | 0 | 0
FRV SI Transport Solar LP | MW | 0 | 0 | 0 | 0 | 0 | 0 | 0 | 0 | 0.06 | 0.14 | 0.21 | 0.19 | 0.23 | 0.15 | 0.17 | 0.17 | 0.02 | 0 | 0 | 0 | 0 | 0 | 0 | 0
Ft. Churchill PV | MW | 0 | 0 | 0 | 0 | 0 | 0 | 0 | 1.23 | 2.76 | 3.43 | 3.27 | 3.28 | 3.14 | 3.11 | 2.83 | 2.14 | 0.45 | 0 | 0 | 0 | 0 | 0 | 0 | 0
Furry Creek Hydro Project | MW | 11 | 11 | 11 | 11 | 11 | 11 | 11 | 11 | 11 | 11 | 11 | 11 | 11 | 11 | 11 | 11 | 11 | 11 | 11 | 11 | 11 | 11 | 11 | 11
G2 Energy Hay Rd | MW | 1.35 | 1.35 | 1.35 | 1.35 | 1.35 | 1.35 | 1.35 | 1.35 | 1.35 | 1.35 | 1.35 | 1.35 | 1.35 | 1.35 | 1.35 | 1.35 | 1.35 | 1.35 | 1.35 | 1.35 | 1.35 | 1.35 | 1.35 | 1.35
G2 Energy Ostrom Road LLC (359) | MW | 1.63 | 1.63 | 1.63 | 1.63 | 1.63 | 1.63 | 1.63 | 1.63 | 1.63 | 1.63 | 1.63 | 1.63 | 1.63 | 1.63 | 1.63 | 1.63 | 1.63 | 1.63 | 1.63 | 1.63 | 1.63 | 1.63 | 1.63 | 1.63
G2 Energy Ostrom Road LLC (361) | MW | 1.35 | 1.35 | 1.35 | 1.35 | 1.35 | 1.35 | 1.35 | 1.35 | 1.35 | 1.35 | 1.35 | 1.35 | 1.35 | 1.35 | 1.35 | 1.35 | 1.35 | 1.35 | 1.35 | 1.35 | 1.35 | 1.35 | 1.35 | 1.35
Gadsby (1) | MW | 57.86 | 57.86 | 57.86 | 57.86 | 57.86 | 57.86 | 57.86 | 57.86 | 57.86 | 57.86 | 57.86 | 57.86 | 57.86 | 57.86 | 57.86 | 57.86 | 57.86 | 57.86 | 57.86 | 57.86 | 57.86 | 57.86 | 57.86 | 57.86
Gadsby (2) | MW | 62.38 | 62.38 | 62.38 | 62.38 | 62.38 | 62.38 | 62.38 | 62.38 | 62.38 | 62.38 | 62.38 | 62.38 | 62.38 | 62.38 | 62.38 | 62.38 | 62.38 | 62.38 | 62.38 | 62.38 | 62.38 | 62.38 | 62.38 | 62.38
Gadsby (3) | MW | 94.47 | 94.47 | 94.47 | 94.47 | 94.47 | 94.47 | 94.47 | 94.47 | 94.47 | 94.47 | 94.47 | 94.47 | 94.47 | 94.47 | 94.47 | 94.47 | 94.47 | 94.47 | 94.47 | 94.47 | 94.47 | 94.47 | 94.47 | 94.47
Gadsby (4) | MW | 36.52 | 36.52 | 36.52 | 36.52 | 36.52 | 36.52 | 36.52 | 36.52 | 36.52 | 36.52 | 36.52 | 36.52 | 36.52 | 36.52 | 36.52 | 36.52 | 36.52 | 36.52 | 36.52 | 36.52 | 36.52 | 36.52 | 36.52 | 36.52
Gadsby (5) | MW | 36.52 | 36.52 | 36.52 | 36.52 | 36.52 | 36.52 | 36.52 | 36.52 | 36.52 | 36.52 | 36.52 | 36.52 | 36.52 | 36.52 | 36.52 | 36.52 | 36.52 | 36.52 | 36.52 | 36.52 | 36.52 | 36.52 | 36.52 | 36.52
Gadsby (6) | MW | 36.52 | 36.52 | 36.52 | 36.52 | 36.52 | 36.52 | 36.52 | 36.52 | 36.52 | 36.52 | 36.52 | 36.52 | 36.52 | 36.52 | 36.52 | 36.52 | 36.52 | 36.52 | 36.52 | 36.52 | 36.52 | 36.52 | 36.52 | 36.52
Galena 2 Geothermal Power Plant | MW | 11.54 | 11.54 | 11.54 | 11.54 | 11.54 | 11.54 | 11.54 | 11.54 | 11.54 | 11.54 | 11.54 | 11.54 | 11.54 | 11.54 | 11.54 | 11.54 | 11.54 | 11.54 | 11.54 | 11.54 | 11.54 | 11.54 | 11.54 | 11.54
Galena 3 Geothermal Power Plant (GEN1) | MW | 12.83 | 12.83 | 12.83 | 12.83 | 12.83 | 12.83 | 12.83 | 12.83 | 12.83 | 12.83 | 12.83 | 12.83 | 12.83 | 12.83 | 12.83 | 12.83 | 12.83 | 12.83 | 12.83 | 12.83 | 12.83 | 12.83 | 12.83 | 12.83
Galena 3 Geothermal Power Plant (GEN2) | MW | 12.83 | 12.83 | 12.83 | 12.83 | 12.83 | 12.83 | 12.83 | 12.83 | 12.83 | 12.83 | 12.83 | 12.83 | 12.83 | 12.83 | 12.83 | 12.83 | 12.83 | 12.83 | 12.83 | 12.83 | 12.83 | 12.83 | 12.83 | 12.83
Galesville Project (GV1) | MW | bar: Hour 0 to Hour 23
Galesville Project (GV2) | MW | 0 | 0 | 0 | 0 | 0 | 0 | 0 | 0 | 0 | 0 | 0 | 0 | 0 | 0 | 0 | 0 | 0 | 0 | 0 | 0 | 0 | 0 | 0 | 0
Gallegos Wind Farm, Phase 1 | MW | 52.2 | 46.08 | 33.66 | 19.08 | 7.02 | 4.5 | 2.34 | 1.44 | 4.86 | 11.52 | 14.76 | 19.08 | 23.94 | 33.84 | 45.54 | 68.4 | 28.26 | 14.04 | 8.28 | 10.8 | 3.06 | 6.3 | 13.14 | 29.7
Gap Pacific Distribution Center (1) | MW | 0 | 0 | 0 | 0 | 0 | 0 | 0 | 0.02 | 0.07 | 0.1 | 0.12 | 0.14 | 0.15 | 0.14 | 0.16 | 0.11 | 0.01 | 0 | 0 | 0 | 0 | 0 | 0 | 0
Gap Pacific Distribution Center (2) | MW | 0 | 0 | 0 | 0 | 0 | 0 | 0 | 0.02 | 0.07 | 0.1 | 0.12 | 0.14 | 0.15 | 0.14 | 0.16 | 0.11 | 0.01 | 0 | 0 | 0 | 0 | 0 | 0 | 0
Gap Pacific Distribution Center (3) | MW | 0 | 0 | 0 | 0 | 0 | 0 | 0 | 0.02 | 0.07 | 0.1 | 0.12 | 0.14 | 0.15 | 0.14 | 0.16 | 0.11 | 0.01 | 0 | 0 | 0 | 0 | 0 | 0 | 0
Gap Pacific Distribution Center (4) | MW | 0 | 0 | 0 | 0 | 0 | 0 | 0 | 0.02 | 0.07 | 0.1 | 0.12 | 0.14 | 0.15 | 0.14 | 0.16 | 0.11 | 0.01 | 0 | 0 | 0 | 0 | 0 | 0 | 0
Garland Canal Power Plant | MW | 2 | 2 | 2 | 2 | 2 | 2 | 2 | 2 | 2 | 2 | 2 | 2 | 2 | 2 | 2 | 2 | 2 | 2 | 2 | 2 | 2 | 2 | 2 | 2
Garnet Solar Generation Station I LLC | MW | 0 | 0 | 0 | 0 | 0 | 0 | 0 | 0.88 | 2.2 | 2.78 | 2.96 | 2.88 | 2.8 | 2.88 | 2.46 | 1.62 | 0.23 | 0 | 0 | 0 | 0 | 0 | 0 | 0
Garnet Wind Energy Center | MW | 2.87 | 2.76 | 1.72 | 1.04 | 0.86 | 0.89 | 1.05 | 0.75 | 0.49 | 0.41 | 0.5 | 0.41 | 0.37 | 0.25 | 0.14 | 0.02 | 0.02 | 0.27 | 0.33 | 0.16 | 0.27 | 0.25 | 0.27 | 0.29
Garrett Solar | MW | 0 | 0 | 0 | 0 | 0 | 0 | 0 | 0.23 | 2.11 | 4.53 | 5.43 | 5.92 | 5.53 | 4.88 | 3.64 | 1.77 | 0.14 | 0 | 0 | 0 | 0 | 0 | 0 | 0
Gas Utilization Facility (1) | MW | 1.28 | 1.28 | 1.28 | 1.28 | 1.28 | 1.28 | 1.28 | 1.28 | 1.28 | 1.28 | 1.28 | 1.28 | 1.28 | 1.28 | 1.28 | 1.28 | 1.28 | 1.28 | 1.28 | 1.28 | 1.28 | 1.28 | 1.28 | 1.28
Gas Utilization Facility (2) | MW | 1.28 | 1.28 | 1.28 | 1.28 | 1.28 | 1.28 | 1.28 | 1.28 | 1.28 | 1.28 | 1.28 | 1.28 | 1.28 | 1.28 | 1.28 | 1.28 | 1.28 | 1.28 | 1.28 | 1.28 | 1.28 | 1.28 | 1.28 | 1.28
Gas Utilization Facility (3) | MW | 0.87 | 0.87 | 0.87 | 0.87 | 0.87 | 0.87 | 0.87 | 0.87 | 0.87 | 0.87 | 0.87 | 0.87 | 0.87 | 0.87 | 0.87 | 0.87 | 0.87 | 0.87 | 0.87 | 0.87 | 0.87 | 0.87 | 0.87 | 0.87
Gates Solar Station | MW | 0 | 0 | 0 | 0 | 0 | 0 | 0 | 1.46 | 4.8 | 6.78 | 8.18 | 9.36 | 9.76 | 9.6 | 10.46 | 7.42 | 0.9 | 0 | 0 | 0 | 0 | 0 | 0 | 0
Gateway (1) | MW | 2 | 2 | 2 | 2 | 2 | 2 | 2 | 2 | 2 | 2 | 2 | 2 | 2 | 2 | 2 | 2 | 2 | 2 | 2 | 2 | 2 | 2 | 2 | 2
Gateway (2) | MW | 0 | 0 | 0 | 0 | 0 | 0 | 0 | 2 | 2 | 2 | 2 | 2 | 2 | 2 | 2 | 2 | 2 | 2 | 2 | 2 | 2 | 2 | 2 | 2
Gateway Generating Station (A) | MW | 167.8 | 167.8 | 167.8 | 167.8 | 167.8 | 167.8 | 167.8 | 167.8 | 167.8 | 167.8 | 167.8 | 167.8 | 167.8 | 167.8 | 167.8 | 167.8 | 167.8 | 167.8 | 167.8 | 167.8 | 167.8 | 167.8 | 167.8 | 167.8
Gateway Generating Station (B) | MW | 171.24 | 171.24 | 171.24 | 171.24 | 171.24 | 171.24 | 171.24 | 171.24 | 171.24 | 171.24 | 171.24 | 171.24 | 171.24 | 171.24 | 171.24 | 171.24 | 171.24 | 171.24 | 171.24 | 171.24 | 171.24 | 171.24 | 171.24 | 171.24
Gateway Generating Station (C) | MW | 210.51 | 210.51 | 210.51 | 210.51 | 210.51 | 210.51 | 210.51 | 210.51 | 210.51 | 210.51 | 210.51 | 210.51 | 210.51 | 210.51 | 210.51 | 210.51 | 210.51 | 210.51 | 210.51 | 210.51 | 210.51 | 210.51 | 210.51 | 210.51
Gato Montes Solar, LLC | MW | 0 | 0 | 0 | 0 | 0 | 0 | 0 | 0.47 | 2.33 | 3.13 | 3.42 | 3.87 | 3.8 | 3.72 | 3.74 | 3.04 | 1.54 | 0.07 | 0 | 0 | 0 | 0 | 0 | 0
Gavilan District College Solar Project (GDCPV) | MW | 0 | 0 | 0 | 0 | 0 | 0 | 0 | 0.01 | 0.06 | 0.13 | 0.16 | 0.21 | 0.19 | 0.18 | 0.14 | 0.08 | 0.01 | 0 | 0 | 0 | 0 | 0 | 0 | 0
GE - Tehachapi (1.7SF) | MW | 0.95 | 0.81 | 0.65 | 0.65 | 0.68 | 0.55 | 0.4 | 0.39 | 0.4 | 0.38 | 0.37 | 0.31 | 0.28 | 0.26 | 0.22 | 0.19 | 0.15 | 0.18 | 0.18 | 0.17 | 0.19 | 0.19 | 0.14 | 0.1
GE - Tehachapi (2.5P2) | MW | 1.1 | 1.06 | 0.66 | 0.4 | 0.33 | 0.34 | 0.4 | 0.29 | 0.19 | 0.16 | 0.19 | 0.16 | 0.14 | 0.1 | 0.05 | 0.01 | 0.01 | 0.11 | 0.13 | 0.06 | 0.1 | 0.1 | 0.1 | 0.11
GE - Tehachapi (2.8P3) | MW | 1.23 | 1.19 | 0.74 | 0.45 | 0.37 | 0.38 | 0.45 | 0.32 | 0.21 | 0.18 | 0.22 | 0.18 | 0.16 | 0.11 | 0.06 | 0.01 | 0.01 | 0.12 | 0.14 | 0.07 | 0.11 | 0.11 | 0.11 | 0.13
Gem State | MW | 23.4 | 23.4 | 23.4 | 23.4 | 23.4 | 23.4 | 23.4 | 23.4 | 23.4 | 23.4 | 23.4 | 23.4 | 23.4 | 23.4 | 23.4 | 23.4 | 23.4 | 23.4 | 23.4 | 23.4 | 23.4 | 23.4 | 23.4 | 23.4
Genentech Vacaville Meter #1 (PV1) | MW | 0 | 0 | 0 | 0 | 0 | 0 | 0 | 0.28 | 0.91 | 1.29 | 1.55 | 1.78 | 1.85 | 1.82 | 1.99 | 1.41 | 0.17 | 0 | 0 | 0 | 0 | 0 | 0 | 0
Genentech Vacaville Meter #1 (PV2) | MW | 0 | 0 | 0 | 0 | 0 | 0 | 0 | 0.17 | 0.55 | 0.78 | 0.94 | 1.08 | 1.12 | 1.1 | 1.2 | 0.85 | 0.1 | 0 | 0 | 0 | 0 | 0 | 0 | 0
Genentech-Oceanside Hybrid (PV1) | MW | 0 | 0 | 0 | 0 | 0 | 0 | 0.07 | 1.57 | 2.41 | 2.71 | 2.84 | 3.03 | 3.2 | 3.22 | 3.41 | 2.58 | 0.6 | 0 | 0 | 0 | 0 | 0 | 0 | 0
General Chemical (TG1) | MW | 1.32 | 1.32 | 1.32 | 1.32 | 1.32 | 1.32 | 1.32 | 1.32 | 1.32 | 1.32 | 1.32 | 1.32 | 1.32 | 1.32 | 1.32 | 1.32 | 1.32 | 1.32 | 1.32 | 1.32 | 1.32 | 1.32 | 1.32 | 1.32
General Chemical (TG2) | MW | 1.32 | 1.32 | 1.32 | 1.32 | 1.32 | 1.32 | 1.32 | 1.32 | 1.32 | 1.32 | 1.32 | 1.32 | 1.32 | 1.32 | 1.32 | 1.32 | 1.32 | 1.32 | 1.32 | 1.32 | 1.32 | 1.32 | 1.32 | 1.32
Genesee 1 | MW | 0 | 0 | 0 | 0 | 0 | 0 | 0 | 0 | 0 | 0 | 0 | 0 | 0 | 0 | 0 | 0 | 0 | 0 | 0 | 0 | 0 | 0 | 0 | 0
Genesee 2 | MW | 377.6 | 377.6 | 377.6 | 377.6 | 377.6 | 377.6 | 377.6 | 377.6 | 377.6 | 377.6 | 377.6 | 377.6 | 377.6 | 377.6 | 377.6 | 377.6 | 377.6 | 377.6 | 377.6 | 377.6 | 377.6 | 377.6 | 377.6 | 377.6
Genesee 3 | MW | 445.03 | 445.03 | 445.03 | 445.03 | 445.03 | 445.03 | 445.03 | 445.03 | 445.03 | 445.03 | 445.03 | 445.03 | 445.03 | 445.03 | 445.03 | 445.03 | 445.03 | 445.03 | 445.03 | 445.03 | 445.03 | 445.03 | 445.03 | 445.03
Genesis Solar Energy Project (GEN01) | MW | 0 | 0 | 0 | 0 | 0 | 0 | 0 | 0 | 16.75 | 41.25 | 83.5 | 49.63 | 50.38 | 66.38 | 57.75 | 26.75 | 0 | 0 | 0 | 0 | 0 | 0 | 0 | 0
Genesis Solar Energy Project (GEN02) | MW | 0 | 0 | 0 | 0 | 0 | 0 | 0 | 0 | 16.75 | 41.25 | 83.5 | 49.63 | 50.38 | 66.38 | 57.75 | 26.75 | 0 | 0 | 0 | 0 | 0 | 0 | 0 | 0
Geo East Mesa II | MW | 18.47 | 18.47 | 18.47 | 18.47 | 18.47 | 18.47 | 18.47 | 18.47 | 18.47 | 18.47 | 18.47 | 18.47 | 18.47 | 18.47 | 18.47 | 18.47 | 18.47 | 18.47 | 18.47 | 18.47 | 18.47 | 18.47 | 18.47 | 18.47
Geo East Mesa III (GBU) | MW | 6.84 | 6.84 | 6.84 | 6.84 | 6.84 | 6.84 | 6.84 | 6.84 | 6.84 | 6.84 | 6.84 | 6.84 | 6.84 | 6.84 | 6.84 | 6.84 | 6.84 | 6.84 | 6.84 | 6.84 | 6.84 | 6.84 | 6.84 | 6.84
Geo East Mesa III (GEN1) | MW | 18.47 | 18.47 | 18.47 | 18.47 | 18.47 | 18.47 | 18.47 | 18.47 | 18.47 | 18.47 | 18.47 | 18.47 | 18.47 | 18.47 | 18.47 | 18.47 | 18.47 | 18.47 | 18.47 | 18.47 | 18.47 | 18.47 | 18.47 | 18.47
George Birdsall (1) | MW | 14.46 | 14.46 | 14.46 | 14.46 | 14.46 | 14.46 | 14.46 | 14.46 | 14.46 | 14.46 | 14.46 | 14.46 | 14.46 | 14.46 | 14.46 | 14.46 | 14.46 | 14.46 | 14.46 | 14.46 | 14.46 | 14.46 | 14.46 | 14.46
George Birdsall (2) | MW | 14.46 | 14.46 | 14.46 | 14.46 | 14.46 | 14.46 | 14.46 | 14.46 | 14.46 | 14.46 | 14.46 | 14.46 | 14.46 | 14.46 | 14.46 | 14.46 | 14.46 | 14.46 | 14.46 | 14.46 | 14.46 | 14.46 | 14.46 | 14.46
George Birdsall (3) | MW | 20.79 | 20.79 | 20.79 | 20.79 | 20.79 | 20.79 | 20.79 | 20.79 | 20.79 | 20.79 | 20.79 | 20.79 | 20.79 | 20.79 | 20.79 | 20.79 | 20.79 | 20.79 | 20.79 | 20.79 | 20.79 | 20.79 | 20.79 | 20.79
Georgetown Hydro (1) | MW | 0.6 | 0.6 | 0.6 | 0.6 | 0.6 | 0.6 | 0.6 | 0.6 | 0.6 | 0.6 | 0.6 | 0.6 | 0.6 | 0.6 | 0.6 | 0.6 | 0.6 | 0.6 | 0.6 | 0.6 | 0.6 | 0.6 | 0.6 | 0.6
Georgetown Hydro (2) | MW | 0.6 | 0.6 | 0.6 | 0.6 | 0.6 | 0.6 | 0.6 | 0.6 | 0.6 | 0.6 | 0.6 | 0.6 | 0.6 | 0.6 | 0.6 | 0.6 | 0.6 | 0.6 | 0.6 | 0.6 | 0.6 | 0.6 | 0.6 | 0.6
Geothermal 1 (1) | MW | 22.23 | 22.23 | 22.23 | 22.23 | 22.23 | 22.23 | 22.23 | 22.23 | 22.23 | 22.23 | 22.23 | 22.23 | 22.23 | 22.23 | 22.23 | 22.23 | 22.23 | 22.23 | 22.23 | 22.23 | 22.23 | 22.23 | 22.23 | 22.23
Geothermal 1 (2) | MW | 19.67 | 19.67 | 19.67 | 19.67 | 19.67 | 19.67 | 19.67 | 19.67 | 19.67 | 19.67 | 19.67 | 19.67 | 19.67 | 19.67 | 19.67 | 19.67 | 19.67 | 19.67 | 19.67 | 19.67 | 19.67 | 19.67 | 19.67 | 19.67
Geothermal 2 (3) | MW | 21.38 | 21.38 | 21.38 | 21.38 | 21.38 | 21.38 | 21.38 | 21.38 | 21.38 | 21.38 | 21.38 | 21.38 | 21.38 | 21.38 | 21.38 | 21.38 | 21.38 | 21.38 | 21.38 | 21.38 | 21.38 | 21.38 | 21.38 | 21.38
Geothermal 2 (4) | MW | 35.91 | 35.91 | 35.91 | 35.91 | 35.91 | 35.91 | 35.91 | 35.91 | 35.91 | 35.91 | 35.91 | 35.91 | 35.91 | 35.91 | 35.91 | 35.91 | 35.91 | 35.91 | 35.91 | 35.91 | 35.91 | 35.91 | 35.91 | 35.91
Geysers Unit 5-20 (U11) | MW | 0 | 0 | 0 | 0 | 0 | 0 | 0 | 0 | 0 | 0 | 0 | 0 | 0 | 0 | 0 | 0 | 0 | 0 | 0 | 0 | 0 | 0 | 0 | 0
Geysers Unit 5-20 (U12) | MW | 0 | 0 | 0 | 0 | 0 | 0 | 0 | 0 | 0 | 0 | 0 | 0 | 0 | 0 | 0 | 0 | 0 | 0 | 0 | 0 | 0 | 0 | 0 | 0
Geysers Unit 5-20 (U13) | MW | 0 | 0 | 0 | 0 | 0 | 0 | 0 | 0 | 0 | 0 | 0 | 0 | 0 | 0 | 0 | 0 | 0 | 0 | 0 | 0 | 0 | 0 | 0 | 0
Geysers Unit 5-20 (U14) | MW | 32.55 | 32.55 | 32.55 | 32.55 | 32.55 | 32.55 | 32.55 | 32.55 | 32.55 | 32.55 | 32.55 | 32.55 | 32.55 | 32.55 | 32.55 | 32.55 | 32.55 | 32.55 | 32.55 | 32.55 | 32.55 | 32.55 | 32.55 | 32.55
Geysers Unit 5-20 (U16) | MW | 0 | 0 | 0 | 0 | 0 | 0 | 0 | 0 | 0 | 0 | 0 | 0 | 0 | 0 | 0 | 0 | 0 | 0 | 0 | 0 | 0 | 0 | 0 | 0
Geysers Unit 5-20 (U17) | MW | 0 | 0 | 0 | 0 | 0 | 0 | 0 | 0 | 0 | 0 | 0 | 0 | 0 | 0 | 0 | 0 | 0 | 0 | 0 | 0 | 0 | 0 | 0 | 0
Geysers Unit 5-20 (U18) | MW | 29.3 | 29.3 | 29.3 | 29.3 | 29.3 | 29.3 | 29.3 | 29.3 | 29.3 | 29.3 | 29.3 | 29.3 | 29.3 | 29.3 | 29.3 | 29.3 | 29.3 | 29.3 | 29.3 | 29.3 | 29.3 | 29.3 | 29.3 | 29.3
Geysers Unit 5-20 (U20) | MW | 26.04 | 26.04 | 26.04 | 26.04 | 26.04 | 26.04 | 26.04 | 26.04 | 26.04 | 26.04 | 26.04 | 26.04 | 26.04 | 26.04 | 26.04 | 26.04 | 26.04 | 26.04 | 26.04 | 26.04 | 26.04 | 26.04 | 26.04 | 26.04
Geysers Unit 5-20 (U5) | MW | 27.34 | 27.34 | 27.34 | 27.34 | 27.34 | 27.34 | 27.34 | 27.34 | 27.34 | 27.34 | 27.34 | 27.34 | 27.34 | 27.34 | 27.34 | 27.34 | 27.34 | 27.34 | 27.34 | 27.34 | 27.34 | 27.34 | 27.34 | 27.34
Geysers Unit 5-20 (U6) | MW | 27.34 | 27.34 | 27.34 | 27.34 | 27.34 | 27.34 | 27.34 | 27.34 | 27.34 | 27.34 | 27.34 | 27.34 | 27.34 | 27.34 | 27.34 | 27.34 | 27.34 | 27.34 | 27.34 | 27.34 | 27.34 | 27.34 | 27.34 | 27.34
Geysers Unit 5-20 (U7) | MW | 26.04 | 26.04 | 26.04 | 26.04 | 26.04 | 26.04 | 26.04 | 26.04 | 26.04 | 26.04 | 26.04 | 26.04 | 26.04 | 26.04 | 26.04 | 26.04 | 26.04 | 26.04 | 26.04 | 26.04 | 26.04 | 26.04 | 26.04 | 26.04
Geysers Unit 5-20 (U8) | MW | 26.04 | 26.04 | 26.04 | 26.04 | 26.04 | 26.04 | 26.04 | 26.04 | 26.04 | 26.04 | 26.04 | 26.04 | 26.04 | 26.04 | 26.04 | 26.04 | 26.04 | 26.04 | 26.04 | 26.04 | 26.04 | 26.04 | 26.04 | 26.04
Ghost Pine Wind Energy Center | MW | 8.36 | 9.76 | 10.33 | 11.64 | 13.12 | 13.53 | 12.46 | 11.89 | 7.38 | 5.49 | 4.76 | 2.13 | 1.48 | 4.67 | 9.43 | 10.5 | 10.5 | 9.76 | 8.04 | 6.4 | 5.49 | 5 | 4.92 | 4.1
Gianera (1) | MW | 22.54 | 22.54 | 22.54 | 22.54 | 22.54 | 22.54 | 22.54 | 22.54 | 22.54 | 22.54 | 22.54 | 22.54 | 22.54 | 22.54 | 22.54 | 22.54 | 22.54 | 22.54 | 22.54 | 22.54 | 22.54 | 22.54 | 22.54 | 22.54
Gianera (2) | MW | 0 | 0 | 0 | 0 | 0 | 0 | 0 | 0 | 0 | 0 | 0 | 0 | 0 | 0 | 0 | 0 | 0 | 0 | 0 | 0 | 0 | 0 | 0 | 0
Giffen | MW | 0 | 0 | 0 | 0 | 0 | 0 | 0 | 0.73 | 2.4 | 3.39 | 4.09 | 4.68 | 4.88 | 4.8 | 5.23 | 3.71 | 0.45 | 0 | 0 | 0 | 0 | 0 | 0 | 0
Giffen Solar Park | MW | 0 | 0 | 0 | 0 | 0 | 0 | 0 | 1.31 | 4.32 | 6.1 | 7.36 | 8.42 | 8.78 | 8.64 | 9.41 | 6.68 | 0.81 | 0 | 0 | 0 | 0 | 0 | 0 | 0
Gila Bend Hybrid | MW | 0 | 0 | 0 | 0 | 0 | 0 | 0 | 2.4 | 18.56 | 23.1 | 25.34 | 25.86 | 22.78 | 23.3 | 23.87 | 22.91 | 13.09 | 0.8 | 0 | 0 | 0 | 0 | 0 | 0
Gila River Power Block 1 (CTG1) | MW | 150.78 | 150.78 | 150.78 | 150.78 | 150.78 | 150.78 | 150.78 | 150.78 | 150.78 | 150.78 | 150.78 | 150.78 | 150.78 | 150.78 | 150.78 | 150.78 | 150.78 | 150.78 | 150.78 | 150.78 | 150.78 | 150.78 | 150.78 | 150.78
Gila River Power Block 1 (CTG2) | MW | 150.78 | 150.78 | 150.78 | 150.78 | 150.78 | 150.78 | 150.78 | 150.78 | 150.78 | 150.78 | 150.78 | 150.78 | 150.78 | 150.78 | 150.78 | 150.78 | 150.78 | 150.78 | 150.78 | 150.78 | 150.78 | 150.78 | 150.78 | 150.78
Gila River Power Block 1 (ST9) | MW | 209.98 | 209.98 | 209.98 | 209.98 | 209.98 | 209.98 | 209.98 | 209.98 | 209.98 | 209.98 | 209.98 | 209.98 | 209.98 | 209.98 | 209.98 | 209.98 | 209.98 | 209.98 | 209.98 | 209.98 | 209.98 | 209.98 | 209.98 | 209.98
Gila River Power Block 2 (CTG3) | MW | 150.78 | 150.78 | 150.78 | 150.78 | 150.78 | 150.78 | 150.78 | 150.78 | 150.78 | 150.78 | 150.78 | 150.78 | 150.78 | 150.78 | 150.78 | 150.78 | 150.78 | 150.78 | 150.78 | 150.78 | 150.78 | 150.78 | 150.78 | 150.78
Gila River Power Block 2 (CTG4) | MW | 150.78 | 150.78 | 150.78 | 150.78 | 150.78 | 150.78 | 150.78 | 150.78 | 150.78 | 150.78 | 150.78 | 150.78 | 150.78 | 150.78 | 150.78 | 150.78 | 150.78 | 150.78 | 150.78 | 150.78 | 150.78 | 150.78 | 150.78 | 150.78
Gila River Power Block 2 (ST10) | MW | 209.98 | 209.98 | 209.98 | 209.98 | 209.98 | 209.98 | 209.98 | 209.98 | 209.98 | 209.98 | 209.98 | 209.98 | 209.98 | 209.98 | 209.98 | 209.98 | 209.98 | 209.98 | 209.98 | 209.98 | 209.98 | 209.98 | 209.98 | 209.98
Gila River Power Block 3 (CTG5) | MW | 150.78 | 150.78 | 150.78 | 150.78 | 150.78 | 150.78 | 150.78 | 150.78 | 150.78 | 150.78 | 150.78 | 150.78 | 150.78 | 150.78 | 150.78 | 150.78 | 150.78 | 150.78 | 150.78 | 150.78 | 150.78 | 150.78 | 150.78 | 150.78
Gila River Power Block 3 (CTG6) | MW | 0 | 0 | 0 | 0 | 0 | 0 | 0 | 0 | 0 | 0 | 0 | 0 | 0 | 0 | 0 | 0 | 0 | 0 | 0 | 0 | 0 | 0 | 0 | 0
Gila River Power Block 3 (ST11) | MW | 203.62 | 203.62 | 203.62 | 203.62 | 203.62 | 203.62 | 203.62 | 203.62 | 203.62 | 203.62 | 203.62 | 203.62 | 203.62 | 203.62 | 203.62 | 203.62 | 203.62 | 203.62 | 203.62 | 203.62 | 203.62 | 203.62 | 203.62 | 203.62
Gila River Power Block 4 (CTG7) | MW | 150.78 | 150.78 | 150.78 | 150.78 | 150.78 | 150.78 | 150.78 | 150.78 | 150.78 | 150.78 | 150.78 | 150.78 | 150.78 | 150.78 | 150.78 | 150.78 | 150.78 | 150.78 | 150.78 | 150.78 | 150.78 | 150.78 | 150.78 | 150.78
Gila River Power Block 4 (CTG8) | MW | 146.21 | 146.21 | 146.21 | 146.21 | 146.21 | 146.21 | 146.21 | 146.21 | 146.21 | 146.21 | 146.21 | 146.21 | 146.21 | 146.21 | 146.21 | 146.21 | 146.21 | 146.21 | 146.21 | 146.21 | 146.21 | 146.21 | 146.21 | 146.21
Gila River Power Block 4 (ST12) | MW | 203.62 | 203.62 | 203.62 | 203.62 | 203.62 | 203.62 | 203.62 | 203.62 | 203.62 | 203.62 | 203.62 | 203.62 | 203.62 | 203.62 | 203.62 | 203.62 | 203.62 | 203.62 | 203.62 | 203.62 | 203.62 | 203.62 | 203.62 | 203.62
Gilbert Solar Facility I, LLC | MW | 0 | 0 | 0 | 0 | 0 | 0 | 0 | 0.19 | 1.45 | 1.81 | 1.98 | 2.02 | 1.78 | 1.82 | 1.87 | 1.79 | 1.02 | 0.06 | 0 | 0 | 0 | 0 | 0 | 0
Gilcrest Solar | MW | 0 | 0 | 0 | 0 | 0 | 0 | 0 | 0.06 | 0.48 | 0.74 | 1.07 | 1.06 | 1.07 | 0.93 | 0.72 | 0.39 | 0.1 | 0 | 0 | 0 | 0 | 0 | 0 | 0
Gillespie 1 | MW | 0 | 0 | 0 | 0 | 0 | 0 | 0 | 1.13 | 8.7 | 10.83 | 11.88 | 12.12 | 10.68 | 10.92 | 11.19 | 10.74 | 6.14 | 0.38 | 0 | 0 | 0 | 0 | 0 | 0
Gilroy Peaking Energy Center (S3) | MW | 41.09 | 41.09 | 41.09 | 41.09 | 41.09 | 41.09 | 41.09 | 41.09 | 41.09 | 41.09 | 41.09 | 41.09 | 41.09 | 41.09 | 41.09 | 41.09 | 41.09 | 41.09 | 41.09 | 41.09 | 41.09 | 41.09 | 41.09 | 41.09
Gilroy Peaking Energy Center (S4) | MW | 41.09 | 41.09 | 41.09 | 41.09 | 41.09 | 41.09 | 41.09 | 41.09 | 41.09 | 41.09 | 41.09 | 41.09 | 41.09 | 41.09 | 41.09 | 41.09 | 41.09 | 41.09 | 41.09 | 41.09 | 41.09 | 41.09 | 41.09 | 41.09
Gilroy Peaking Energy Center (S5) | MW | 41.09 | 41.09 | 41.09 | 41.09 | 41.09 | 41.09 | 41.09 | 41.09 | 41.09 | 41.09 | 41.09 | 41.09 | 41.09 | 41.09 | 41.09 | 41.09 | 41.09 | 41.09 | 41.09 | 41.09 | 41.09 | 41.09 | 41.09 | 41.09
Gilroy Power Plant (GEN1) | MW | 78.8 | 78.8 | 78.8 | 78.8 | 78.8 | 78.8 | 78.8 | 78.8 | 78.8 | 78.8 | 78.8 | 78.8 | 78.8 | 78.8 | 78.8 | 78.8 | 78.8 | 78.8 | 78.8 | 78.8 | 78.8 | 78.8 | 78.8 | 78.8
Gilroy Power Plant (GEN2) | MW | 31.47 | 31.47 | 31.47 | 31.47 | 31.47 | 31.47 | 31.47 | 31.47 | 31.47 | 31.47 | 31.47 | 31.47 | 31.47 | 31.47 | 31.47 | 31.47 | 31.47 | 31.47 | 31.47 | 31.47 | 31.47 | 31.47 | 31.47 | 31.47
Glen Canyon Dam (1) | MW | 165 | 165 | 165 | 165 | 165 | 165 | 165 | 165 | 165 | 165 | 165 | 165 | 165 | 165 | 165 | 165 | 165 | 165 | 165 | 165 | 165 | 165 | 165 | 165
Glen Canyon Dam (2) | MW | 165 | 165 | 165 | 165 | 165 | 165 | 165 | 165 | 165 | 165 | 165 | 165 | 165 | 165 | 165 | 165 | 165 | 165 | 165 | 165 | 165 | 165 | 165 | 165
Glen Canyon Dam (3) | MW | 165 | 165 | 165 | 165 | 165 | 165 | 165 | 165 | 165 | 165 | 165 | 165 | 165 | 165 | 165 | 165 | 165 | 165 | 165 | 165 | 165 | 165 | 165 | 165
Glen Canyon Dam (4) | MW | 165 | 165 | 165 | 165 | 165 | 165 | 165 | 165 | 165 | 165 | 165 | 165 | 165 | 165 | 165 | 165 | 165 | 165 | 165 | 165 | 165 | 165 | 165 | 165
Glen Canyon Dam (5) | MW | 0 | 0 | 0 | 0 | 0 | 0 | 0 | 0 | 0 | 0 | 0 | 0 | 0 | 0 | 0 | 0 | 0 | 0 | 0 | 0 | 0 | 0 | 0 | 0
Glen Canyon Dam (6) | MW | 165 | 165 | 165 | 165 | 165 | 165 | 165 | 165 | 165 | 165 | 165 | 165 | 165 | 165 | 165 | 165 | 165 | 165 | 165 | 165 | 165 | 165 | 165 | 165
Glen Canyon Dam (7) | MW | 157 | 157 | 157 | 157 | 157 | 157 | 157 | 157 | 157 | 157 | 157 | 157 | 157 | 157 | 157 | 157 | 157 | 157 | 157 | 157 | 157 | 157 | 157 | 157
Glen Canyon Dam (8) | MW | 165 | 165 | 165 | 165 | 165 | 165 | 165 | 165 | 165 | 165 | 165 | 165 | 165 | 165 | 165 | 165 | 165 | 165 | 165 | 165 | 165 | 165 | 165 | 165
Glenarm (GT1) | MW | 0 | 0 | 0 | 0 | 0 | 0 | 0 | 0 | 0 | 0 | 0 | 0 | 0 | 0 | 0 | 0 | 0 | 0 | 0 | 0 | 0 | 0 | 0 | 0
Glenarm (GT2) | MW | 26 | 26 | 26 | 26 | 26 | 26 | 26 | 26 | 26 | 26 | 26 | 26 | 26 | 26 | 26 | 26 | 26 | 26 | 26 | 26 | 26 | 26 | 26 | 26
Glenarm (GT3) | MW | 43.09 | 43.09 | 43.09 | 43.09 | 43.09 | 43.09 | 0 | 0 | 0 | 0 | 0 | 0 | 0 | 0 | 0 | 0 | 0 | 0 | 0 | 0 | 0 | 0 | 0 | 0
Glenarm (GT4) | MW | 43.09 | 43.09 | 43.09 | 43.09 | 43.09 | 43.09 | 43.09 | 43.09 | 43.09 | 43.09 | 43.09 | 43.09 | 43.09 | 43.09 | 43.09 | 43.09 | 43.09 | 43.09 | 0 | 0 | 0 | 0 | 0 | 0
Glenarm (GT5) | MW | 61.34 | 61.34 | 61.34 | 61.34 | 61.34 | 61.34 | 61.34 | 61.34 | 61.34 | 61.34 | 61.34 | 61.34 | 61.34 | 61.34 | 61.34 | 61.34 | 61.34 | 61.34 | 61.34 | 61.34 | 61.34 | 61.34 | 61.34 | 61.34
Glenarm (ST1) | MW | 14.43 | 14.43 | 14.43 | 14.43 | 14.43 | 14.43 | 14.43 | 14.43 | 14.43 | 14.43 | 14.43 | 14.43 | 14.43 | 14.43 | 14.43 | 14.43 | 14.43 | 14.43 | 14.43 | 14.43 | 14.43 | 14.43 | 14.43 | 14.43
Glendale Energy Power Plant (GLEN1) | MW | 0 | 0 | 0 | 0 | 0 | 0 | 0 | 0 | 0 | 0 | 0 | 0 | 0 | 0 | 0 | 0 | 0 | 0 | 0 | 0 | 0 | 0 | 0 | 1.26
Glendale Energy Power Plant (GLEN2) | MW | 1.26 | 1.26 | 1.26 | 1.26 | 1.26 | 1.26 | 1.26 | 1.26 | 1.26 | 1.26 | 1.26 | 1.26 | 1.26 | 1.26 | 1.26 | 1.26 | 1.26 | 1.26 | 1.26 | 1.26 | 1.26 | 1.26 | 1.26 | 1.26
Glendo (1) | MW | 17.5 | 17.5 | 17.5 | 17.5 | 17.5 | 17.5 | 17.5 | 17.5 | 17.5 | 17.5 | 17.5 | 17.5 | 17.5 | 17.5 | 17.5 | 17.5 | 17.5 | 17.5 | 17.5 | 17.5 | 17.5 | 17.5 | 17.5 | 17.5
Glendo (2) | MW | 19 | 19 | 19 | 19 | 19 | 19 | 19 | 19 | 19 | 19 | 19 | 19 | 19 | 19 | 19 | 19 | 19 | 19 | 19 | 19 | 19 | 19 | 19 | 19
Glenrock (1) | MW | 3.82 | 2.27 | 4.41 | 5.01 | 7.04 | 27.56 | 35.43 | 31.85 | 70.63 | 81.24 | 95.56 | 103.55 | 106.3 | 93.05 | 94.84 | 89.36 | 74.56 | 63.23 | 73.73 | 104.03 | 117.75 | 107.85 | 103.67 | 118.58
Glenrock (2) | MW | 1.25 | 0.74 | 1.44 | 1.64 | 2.3 | 9.01 | 11.58 | 10.41 | 23.09 | 26.56 | 31.24 | 33.85 | 34.75 | 30.42 | 31.01 | 29.21 | 24.38 | 20.67 | 24.1 | 34.01 | 38.49 | 35.26 | 33.89 | 38.77
Goal Line LP (CTG) | MW | 37.08 | 37.08 | 37.08 | 37.08 | 37.08 | 37.08 | 37.08 | 37.08 | 37.08 | 37.08 | 37.08 | 37.08 | 37.08 | 37.08 | 37.08 | 37.08 | 37.08 | 37.08 | 37.08 | 37.08 | 37.08 | 37.08 | 37.08 | 37.08
Goal Line LP (STG) | MW | 8.71 | 8.71 | 8.71 | 8.71 | 8.71 | 8.71 | 8.71 | 8.71 | 8.71 | 8.71 | 8.71 | 8.71 | 8.71 | 8.71 | 8.71 | 8.71 | 8.71 | 8.71 | 8.71 | 8.71 | 8.71 | 8.71 | 8.71 | 8.71
Gold Creek | MW | 4.42 | 4.42 | 4.42 | 4.42 | 4.42 | 4.42 | 4.42 | 4.42 | 4.42 | 4.42 | 4.42 | 4.42 | 4.42 | 4.42 | 4.42 | 4.42 | 4.42 | 4.42 | 4.42 | 4.42 | 4.42 | 4.42 | 4.42 | 4.42
Golden Acorn Casino | MW | 0.76 | 0.86 | 0.59 | 0.25 | 0.12 | 0.07 | 0.06 | 0.12 | 0.18 | 0.24 | 0.27 | 0.27 | 0.24 | 0.19 | 0.15 | 0.14 | 0.11 | 0.09 | 0.09 | 0.09 | 0.06 | 0.05 | 0.06 | 0.06
Golden Fields Solar I, LLC | MW | 0 | 0 | 0 | 0 | 0 | 0 | 0.54 | 18.79 | 32.67 | 35.42 | 36.94 | 37.26 | 35.96 | 35.32 | 31.86 | 18.41 | 6.16 | 0 | 0 | 0 | 0 | 0 | 0 | 0
Golden Hills North Wind Energy Center | MW | 8.05 | 14.54 | 16.84 | 18.58 | 16.24 | 14.72 | 14.67 | 12.28 | 6.49 | 3.4 | 2.21 | 1.2 | 0.46 | 0.09 | 0.09 | 0.05 | 0.05 | 0.14 | 0.37 | 0.55 | 2.48 | 3.86 | 3.54 | 8.37
Golden Hills Wind | MW | 15.03 | 27.14 | 31.44 | 34.7 | 30.32 | 27.49 | 27.4 | 22.94 | 12.11 | 6.36 | 4.12 | 2.23 | 0.86 | 0.17 | 0.17 | 0.09 | 0.09 | 0.26 | 0.69 | 1.03 | 4.64 | 7.22 | 6.61 | 15.63
Golden Springs Building C-1 | MW | 0 | 0 | 0 | 0 | 0 | 0 | 0.01 | 0.42 | 0.73 | 0.79 | 0.82 | 0.83 | 0.8 | 0.78 | 0.71 | 0.41 | 0.14 | 0 | 0 | 0 | 0 | 0 | 0 | 0
Golden Springs Building D | MW | 0 | 0 | 0 | 0 | 0 | 0 | 0.01 | 0.45 | 0.79 | 0.85 | 0.89 | 0.9 | 0.87 | 0.85 | 0.77 | 0.44 | 0.15 | 0 | 0 | 0 | 0 | 0 | 0 | 0
Golden Valley Wind Park LLC | MW | 1.18 | 1.44 | 1.56 | 1.93 | 2.51 | 1.69 | 1.27 | 0.71 | 1.07 | 1.73 | 2.08 | 2.32 | 2.08 | 2.21 | 2.04 | 1.66 | 0.86 | 0.55 | 0.52 | 0.7 | 0.89 | 1.06 | 0.84 | 0.56
Golden West Power Partners LLC | MW | 106.75 | 48.25 | 38.5 | 8.75 | 10 | 7.25 | 12.5 | 49.25 | 104.75 | 102.5 | 88.25 | 118 | 164 | 169.75 | 177.75 | 128.75 | 98.25 | 140.75 | 102.5 | 57.25 | 56.25 | 36.5 | 24.75 | 6.75
Goldendale Generating Station (G1) | MW | 179.45 | 179.45 | 179.45 | 179.45 | 179.45 | 179.45 | 179.45 | 179.45 | 179.45 | 179.45 | 179.45 | 179.45 | 179.45 | 179.45 | 179.45 | 179.45 | 179.45 | 179.45 | 179.45 | 179.45 | 179.45 | 179.45 | 179.45 | 179.45
Goldendale Generating Station (G2) | MW | 104.41 | 104.41 | 104.41 | 104.41 | 104.41 | 104.41 | 104.41 | 104.41 | 104.41 | 104.41 | 104.41 | 104.41 | 104.41 | 104.41 | 104.41 | 104.41 | 104.41 | 104.41 | 104.41 | 104.41 | 104.41 | 104.41 | 104.41 | 104.41
Goodnoe Hills | MW | 4.14 | 1.76 | 0.41 | 0.31 | 0.52 | 0.62 | 0.93 | 1.24 | 1.45 | 2.17 | 1.65 | 0.93 | 3.31 | 7.13 | 12.2 | 13.55 | 7.86 | 7.76 | 6.72 | 6.1 | 6.62 | 6 | 5.38 | 5.17
Goodsprings Waste Heat Recovery | MW | 0 | 0 | 0 | 0 | 0 | 0 | 0 | 0 | 0 | 0 | 0 | 0 | 0 | 0 | 0 | 0 | 0 | 0 | 0 | 0 | 0 | 0 | 0 | 0
Goose Haven Energy Center | MW | 41.13 | 41.13 | 41.13 | 41.13 | 41.13 | 41.13 | 41.13 | 41.13 | 41.13 | 41.13 | 41.13 | 41.13 | 41.13 | 41.13 | 41.13 | 41.13 | 41.13 | 41.13 | 41.13 | 41.13 | 41.13 | 41.13 | 41.13 | 41.13
Gordon Butte Wind LLC | MW | 7.28 | 7.47 | 7.7 | 7.57 | 7.68 | 8 | 8.62 | 8.76 | 8.37 | 7.89 | 8.05 | 7.8 | 8.78 | 9.08 | 8.83 | 9.24 | 9.06 | 9.21 | 9.3 | 9.12 | 8.84 | 8.99 | 8.92 | 9.24
Gordon M Shrum 1-10 | MW | 0 | 0 | 0 | 0 | 0 | 0 | 0 | 0 | 0 | 0 | 0 | 0 | 0 | 0 | 0 | 0 | 0 | 0 | 0 | 0 | 0 | 0 | 0 | 0
Gorge (21) | MW | 32 | 32 | 32 | 32 | 32 | 32 | 32 | 32 | 32 | 32 | 32 | 32 | 32 | 32 | 32 | 32 | 32 | 32 | 32 | 32 | 32 | 32 | 32 | 32
Gorge (22) | MW | 32 | 32 | 32 | 32 | 32 | 32 | 32 | 32 | 32 | 32 | 32 | 32 | 32 | 32 | 32 | 32 | 32 | 32 | 32 | 32 | 32 | 32 | 32 | 32
Gorge (23) | MW | 32 | 32 | 32 | 32 | 32 | 32 | 32 | 32 | 32 | 32 | 32 | 32 | 32 | 32 | 32 | 32 | 32 | 32 | 32 | 32 | 32 | 32 | 32 | 32
Gorge (24) | MW | 97 | 97 | 97 | 97 | 97 | 97 | 97 | 97 | 97 | 97 | 97 | 97 | 97 | 97 | 97 | 97 | 97 | 97 | 97 | 97 | 97 | 97 | 97 | 97
Goshen Phase II | MW | 46.56 | 49.55 | 47.93 | 49.3 | 50.55 | 50.05 | 50.55 | 48.18 | 49.55 | 56.03 | 60.63 | 56.27 | 53.41 | 51.05 | 51.42 | 53.54 | 65.11 | 74.08 | 90.01 | 92.5 | 73.7 | 58.14 | 45.44 | 42.33
Gosselin Hydro Plant (GEN1) | MW | 0.4 | 0.4 | 0.4 | 0.4 | 0.4 | 0.4 | 0.4 | 0.4 | 0.4 | 0.4 | 0.4 | 0.4 | 0.4 | 0.4 | 0.4 | 0.4 | 0.4 | 0.4 | 0.4 | 0.4 | 0.4 | 0.4 | 0.4 | 0.4
Gosselin Hydro Plant (GEN2) | MW | 0.4 | 0.4 | 0.4 | 0.4 | 0.4 | 0.4 | 0.4 | 0.4 | 0.4 | 0.4 | 0.4 | 0.4 | 0.4 | 0.4 | 0.4 | 0.4 | 0.4 | 0.4 | 0.4 | 0.4 | 0.4 | 0.4 | 0.4 | 0.4
GPS Cabazon Wind LLC | MW | 5.52 | 4.94 | 1.95 | 2.02 | 1.21 | 0.04 | 0 | 0.04 | 0 | 0.74 | 2.18 | 2.41 | 1.91 | 1.17 | 0.43 | 0.31 | 0.39 | 0.08 | 0 | 0 | 0.04 | 0.31 | 1.01 | 0.43
Grace (3) | MW | 11 | 11 | 11 | 11 | 11 | 11 | 11 | 11 | 11 | 11 | 11 | 11 | 11 | 11 | 11 | 11 | 11 | 11 | 11 | 11 | 11 | 11 | 11 | 11
Grace (4) | MW | 11 | 11 | 11 | 11 | 11 | 11 | 11 | 11 | 11 | 11 | 11 | 11 | 11 | 11 | 11 | 11 | 11 | 11 | 11 | 11 | 11 | 11 | 11 | 11
Grace (5) | MW | 11 | 11 | 11 | 11 | 11 | 11 | 11 | 11 | 11 | 11 | 11 | 11 | 11 | 11 | 11 | 11 | 11 | 11 | 11 | 11 | 11 | 11 | 11 | 11
Granby Hydro | MW | 0.2 | 0.2 | 0.2 | 0.2 | 0.2 | 0.2 | 0.2 | 0.2 | 0.2 | 0.2 | 0.2 | 0.2 | 0.2 | 0.2 | 0.2 | 0.2 | 0.2 | 0.2 | 0.2 | 0.2 | 0.2 | 0.2 | 0.2 | 0.2
Grand Coulee (1) | MW | 125 | 125 | 125 | 125 | 125 | 125 | 125 | 125 | 125 | 125 | 125 | 125 | 125 | 125 | 125 | 125 | 125 | 125 | 125 | 125 | 125 | 125 | 125 | 125
Grand Coulee (10) | MW | 125 | 125 | 125 | 125 | 125 | 125 | 125 | 125 | 125 | 125 | 125 | 125 | 125 | 125 | 125 | 125 | 125 | 125 | 125 | 125 | 125 | 125 | 125 | 125
Grand Coulee (11) | MW | 125 | 125 | 125 | 125 | 125 | 125 | 125 | 125 | 125 | 125 | 125 | 125 | 125 | 125 | 125 | 125 | 125 | 125 | 125 | 125 | 125 | 125 | 125 | 125
Grand Coulee (12) | MW | 125 | 125 | 125 | 125 | 125 | 125 | 125 | 125 | 125 | 125 | 125 | 125 | 125 | 125 | 125 | 125 | 125 | 125 | 125 | 125 | 125 | 125 | 125 | 125
Grand Coulee (13) | MW | 125 | 125 | 125 | 125 | 125 | 125 | 125 | 125 | 125 | 125 | 125 | 125 | 125 | 125 | 125 | 125 | 125 | 125 | 125 | 125 | 125 | 125 | 125 | 125
Grand Coulee (14) | MW | 125 | 125 | 125 | 125 | 125 | 125 | 125 | 125 | 125 | 125 | 125 | 125 | 125 | 125 | 125 | 125 | 125 | 125 | 125 | 125 | 125 | 125 | 125 | 125
Grand Coulee (15) | MW | 125 | 125 | 125 | 125 | 125 | 125 | 125 | 125 | 125 | 125 | 125 | 125 | 125 | 125 | 125 | 125 | 125 | 125 | 125 | 125 | 125 | 125 | 125 | 125
Grand Coulee (16) | MW | 125 | 125 | 125 | 125 | 125 | 125 | 125 | 125 | 125 | 125 | 125 | 125 | 125 | 125 | 125 | 125 | 125 | 125 | 125 | 125 | 125 | 125 | 125 | 125
Grand Coulee (17) | MW | 125 | 125 | 125 | 125 | 125 | 125 | 125 | 125 | 125 | 125 | 125 | 125 | 125 | 125 | 125 | 125 | 125 | 125 | 125 | 125 | 125 | 125 | 125 | 125
Grand Coulee (18) | MW | 0 | 0 | 0 | 0 | 0 | 0 | 0 | 0 | 0 | 0 | 0 | 0 | 0 | 0 | 0 | 0 | 0 | 0 | 0 | 0 | 0 | 0 | 0 | 0
Grand Coulee (19) | MW | 690 | 690 | 690 | 690 | 690 | 690 | 690 | 690 | 690 | 690 | 690 | 690 | 690 | 690 | 690 | 690 | 690 | 690 | 690 | 690 | 690 | 690 | 690 | 690
Grand Coulee (2) | MW | 125 | 125 | 125 | 125 | 125 | 125 | 125 | 125 | 125 | 125 | 125 | 125 | 125 | 125 | 125 | 125 | 125 | 125 | 125 | 125 | 125 | 125 | 125 | 125
Grand Coulee (20) | MW | 690 | 690 | 690 | 690 | 690 | 690 | 690 | 690 | 690 | 690 | 690 | 690 | 690 | 690 | 690 | 690 | 690 | 690 | 690 | 690 | 690 | 690 | 690 | 690
Grand Coulee (21) | MW | 690 | 690 | 690 | 690 | 690 | 690 | 690 | 690 | 690 | 690 | 690 | 690 | 690 | 690 | 690 | 690 | 690 | 690 | 690 | 690 | 690 | 690 | 690 | 690
Grand Coulee (22) | MW | 805 | 805 | 805 | 805 | 805 | 805 | 805 | 805 | 805 | 805 | 805 | 805 | 805 | 805 | 805 | 805 | 805 | 805 | 805 | 805 | 805 | 805 | 805 | 805
Grand Coulee (23) | MW | 805 | 805 | 805 | 805 | 805 | 805 | 805 | 805 | 805 | 805 | 805 | 805 | 805 | 805 | 805 | 805 | 805 | 805 | 805 | 805 | 805 | 805 | 805 | 805
Grand Coulee (24) | MW | 805 | 805 | 805 | 805 | 805 | 805 | 805 | 805 | 805 | 805 | 805 | 805 | 805 | 805 | 805 | 805 | 805 | 805 | 805 | 805 | 805 | 805 | 805 | 805
Grand Coulee (3) | MW | 125 | 125 | 125 | 125 | 125 | 125 | 125 | 125 | 125 | 125 | 125 | 125 | 125 | 125 | 125 | 125 | 125 | 125 | 125 | 125 | 125 | 125 | 125 | 125
Grand Coulee (4) | MW | 125 | 125 | 125 | 125 | 125 | 125 | 125 | 125 | 125 | 125 | 125 | 125 | 125 | 125 | 125 | 125 | 125 | 125 | 125 | 125 | 125 | 125 | 125 | 125
Grand Coulee (5) | MW | 125 | 125 | 125 | 125 | 125 | 125 | 125 | 125 | 125 | 125 | 125 | 125 | 125 | 125 | 125 | 125 | 125 | 125 | 125 | 125 | 125 | 125 | 125 | 125
Grand Coulee (6) | MW | 125 | 125 | 125 | 125 | 125 | 125 | 125 | 125 | 125 | 125 | 125 | 125 | 125 | 125 | 125 | 125 | 125 | 125 | 125 | 125 | 125 | 125 | 125 | 125
Grand Coulee (7) | MW | 125 | 125 | 125 | 125 | 125 | 125 | 125 | 125 | 125 | 125 | 125 | 125 | 125 | 125 | 125 | 125 | 125 | 125 | 125 | 125 | 125 | 125 | 125 | 125
Grand Coulee (8) | MW | 125 | 125 | 125 | 125 | 125 | 125 | 125 | 125 | 125 | 125 | 125 | 125 | 125 | 125 | 125 | 125 | 125 | 125 | 125 | 125 | 125 | 125 | 125 | 125
Grand Coulee (9) | MW | 125 | 125 | 125 | 125 | 125 | 125 | 125 | 125 | 125 | 125 | 125 | 125 | 125 | 125 | 125 | 125 | 125 | 125 | 125 | 125 | 125 | 125 | 125 | 125
Grand Coulee (LS1) | MW | 10 | 10 | 10 | 10 | 10 | 10 | 10 | 10 | 10 | 10 | 10 | 10 | 10 | 10 | 10 | 10 | 10 | 10 | 10 | 10 | 10 | 10 | 10 | 10
Grand Coulee (LS2) | MW | 10 | 10 | 10 | 10 | 10 | 10 | 10 | 10 | 10 | 10 | 10 | 10 | 10 | 10 | 10 | 10 | 10 | 10 | 10 | 10 | 10 | 10 | 10 | 10
Grand Coulee (LS3) | MW | 10 | 10 | 10 | 10 | 10 | 10 | 10 | 10 | 10 | 10 | 10 | 10 | 10 | 10 | 10 | 10 | 10 | 10 | 10 | 10 | 10 | 10 | 10 | 10
Grand Coulee (PG10) | MW | 53.5 | 53.5 | 53.5 | 53.5 | 53.5 | 53.5 | 53.5 | 53.5 | 53.5 | 53.5 | 53.5 | 53.5 | 53.5 | 53.5 | 53.5 | 53.5 | 53.5 | 53.5 | 53.5 | 53.5 | 53.5 | 53.5 | 53.5 | 53.5
Grand Coulee (PG11) | MW | 53.5 | 53.5 | 53.5 | 53.5 | 53.5 | 53.5 | 53.5 | 53.5 | 53.5 | 53.5 | 53.5 | 53.5 | 53.5 | 53.5 | 53.5 | 53.5 | 53.5 | 53.5 | 53.5 | 53.5 | 53.5 | 53.5 | 53.5 | 53.5
Grand Coulee (PG12) | MW | 53.5 | 53.5 | 53.5 | 53.5 | 53.5 | 53.5 | 53.5 | 53.5 | 53.5 | 53.5 | 53.5 | 53.5 | 53.5 | 53.5 | 53.5 | 53.5 | 53.5 | 53.5 | 53.5 | 53.5 | 53.5 | 53.5 | 53.5 | 53.5
Grand Coulee (PG7) | MW | 50 | 50 | 50 | 50 | 50 | 50 | 50 | 50 | 50 | 50 | 50 | 50 | 50 | 50 | 50 | 50 | 50 | 50 | 50 | 50 | 50 | 50 | 50 | 50
Grand Coulee (PG8) | MW | 50 | 50 | 50 | 50 | 50 | 50 | 50 | 50 | 50 | 50 | 50 | 50 | 50 | 50 | 50 | 50 | 50 | 50 | 50 | 50 | 50 | 50 | 50 | 50
Grand Coulee (PG9) | MW | 53.5 | 53.5 | 53.5 | 53.5 | 53.5 | 53.5 | 53.5 | 53.5 | 53.5 | 53.5 | 53.5 | 53.5 | 53.5 | 53.5 | 53.5 | 53.5 | 53.5 | 53.5 | 53.5 | 53.5 | 53.5 | 53.5 | 53.5 | 53.5
Grand Ronde Solar | MW | 0 | 0 | 0 | 0 | 0 | 0 | 0 | 0.05 | 0.46 | 1 | 1.19 | 1.3 | 1.22 | 1.07 | 0.8 | 0.39 | 0.03 | 0 | 0 | 0 | 0 | 0 | 0 | 0
Grand Valley Project Power Plant (1) | MW | 3 | 3 | 3 | 3 | 3 | 3 | 3 | 3 | 3 | 3 | 3 | 3 | 3 | 3 | 3 | 3 | 3 | 3 | 3 | 3 | 3 | 3 | 3 | 3
Grand Valley Project Power Plant (2) | MW | 3 | 3 | 3 | 3 | 3 | 3 | 3 | 3 | 3 | 3 | 3 | 3 | 3 | 3 | 3 | 3 | 3 | 3 | 3 | 3 | 3 | 3 | 3 | 3
Grand View Solar Two (GVS2) | MW | 0 | 0 | 0 | 0 | 0 | 0 | 0 | 0 | 0.9 | 6.4 | 12.05 | 13.4 | 16.55 | 15.35 | 11.7 | 11 | 3.9 | 0 | 0 | 0 | 0 | 0 | 0 | 0
Grand View Solar Two (GVS5) | MW | 0 | 0 | 0 | 0 | 0 | 0 | 0 | 0 | 0.32 | 2.3 | 4.34 | 4.82 | 5.96 | 5.53 | 4.21 | 3.96 | 1.4 | 0 | 0 | 0 | 0 | 0 | 0 | 0
Granger | MW | 0 | 0 | 0 | 0 | 0 | 0 | 0.05 | 1.04 | 1.61 | 1.81 | 1.9 | 2.02 | 2.14 | 2.15 | 2.27 | 1.72 | 0.4 | 0 | 0 | 0 | 0 | 0 | 0 | 0
Granite | MW | 1.2 | 1.2 | 1.2 | 1.2 | 1.2 | 1.2 | 1.2 | 1.2 | 1.2 | 1.2 | 1.2 | 1.2 | 1.2 | 1.2 | 1.2 | 1.2 | 1.2 | 1.2 | 1.2 | 1.2 | 1.2 | 1.2 | 1.2 | 1.2
Granite Mountain Solar East, LLC | MW | 0 | 0 | 0 | 0 | 0 | 0 | 1.2 | 30 | 56.96 | 60.32 | 65.6 | 64.32 | 60.48 | 62.08 | 55.76 | 35.76 | 2.96 | 0 | 0 | 0 | 0 | 0 | 0 | 0
Granite Mountain Solar West, LLC | MW | 0 | 0 | 0 | 0 | 0 | 0 | 0.76 | 18.9 | 35.88 | 38 | 41.33 | 40.52 | 38.1 | 39.11 | 35.13 | 22.53 | 1.86 | 0 | 0 | 0 | 0 | 0 | 0 | 0
Granite Peak Solar Plant | MW | 0 | 0 | 0 | 0 | 0 | 0 | 0 | 0 | 0.23 | 1.08 | 1.3 | 1.09 | 1.18 | 0.9 | 1 | 1.1 | 0.41 | 0 | 0 | 0 | 0 | 0 | 0 | 0
Grants CDEC 2 | MW | 0 | 0 | 0 | 0 | 0 | 0 | 0 | 0.11 | 1.32 | 2.31 | 3.14 | 3.6 | 3.24 | 3.15 | 2.83 | 2.14 | 0.86 | 0.04 | 0 | 0 | 0 | 0 | 0 | 0
Grapeland Hybrid (1) | MW | 46 | 46 | 46 | 46 | 46 | 46 | 46 | 46 | 46 | 46 | 46 | 46 | 46 | 46 | 46 | 46 | 46 | 46 | 46 | 46 | 46 | 46 | 46 | 46
Graphite Solar_PV1 | MW | 0 | 0 | 0 | 0 | 0 | 0 | 0 | 17.6 | 44.08 | 55.52 | 59.12 | 57.6 | 55.92 | 57.52 | 49.12 | 32.48 | 4.56 | 0 | 0 | 0 | 0 | 0 | 0 | 0
Grassland 1&2 Solar Project | MW | 0 | 0 | 0 | 0 | 0 | 0 | 0 | 0.07 | 0.24 | 0.34 | 0.41 | 0.47 | 0.49 | 0.48 | 0.52 | 0.37 | 0.05 | 0 | 0 | 0 | 0 | 0 | 0 | 0
Grassland 3&4 Solar Project | MW | 0 | 0 | 0 | 0 | 0 | 0 | 0 | 0.11 | 0.36 | 0.51 | 0.61 | 0.7 | 0.73 | 0.72 | 0.78 | 0.56 | 0.07 | 0 | 0 | 0 | 0 | 0 | 0 | 0
Gray Hawk Solar | MW | 0 | 0 | 0 | 0 | 0 | 0 | 0 | 2.04 | 15.4 | 28.11 | 35.09 | 38.89 | 34.16 | 29.92 | 26.24 | 19.09 | 6.05 | 0.28 | 0 | 0 | 0 | 0 | 0 | 0
Grays Harbor Energy Facility (CT1) | MW | 173.9 | 173.9 | 173.9 | 173.9 | 173.9 | 173.9 | 173.9 | 173.9 | 173.9 | 173.9 | 173.9 | 173.9 | 173.9 | 173.9 | 173.9 | 173.9 | 173.9 | 173.9 | 173.9 | 173.9 | 173.9 | 173.9 | 173.9 | 173.9
Grays Harbor Energy Facility (CT2) | MW | 175.75 | 175.75 | 175.75 | 175.75 | 175.75 | 175.75 | 175.75 | 175.75 | 175.75 | 175.75 | 175.75 | 175.75 | 175.75 | 175.75 | 175.75 | 175.75 | 175.75 | 175.75 | 175.75 | 175.75 | 175.75 | 175.75 | 175.75 | 175.75
Grays Harbor Energy Facility (ST1) | MW | 290.45 | 290.45 | 290.45 | 290.45 | 290.45 | 290.45 | 290.45 | 290.45 | 290.45 | 290.45 | 290.45 | 290.45 | 290.45 | 290.45 | 290.45 | 290.45 | 290.45 | 290.45 | 290.45 | 290.45 | 290.45 | 290.45 | 290.45 | 290.45
Grayson (1) | MW | 17.37 | 17.37 | 17.37 | 17.37 | 17.37 | 17.37 | 17.37 | 17.37 | 17.37 | 17.37 | 17.37 | 17.37 | 17.37 | 17.37 | 17.37 | 17.37 | 17.37 | 17.37 | 17.37 | 17.37 | 17.37 | 17.37 | 17.37 | 17.37
Grayson (2) | MW | 17.37 | 17.37 | 17.37 | 17.37 | 17.37 | 17.37 | 17.37 | 17.37 | 17.37 | 17.37 | 17.37 | 17.37 | 17.37 | 17.37 | 17.37 | 17.37 | 17.37 | 17.37 | 17.37 | 17.37 | 17.37 | 17.37 | 17.37 | 17.37
Grayson (3) | MW | 0 | 0 | 0 | 0 | 0 | 0 | 0 | 0 | 0 | 0 | 0 | 0 | 0 | 0 | 0 | 0 | 0 | 0 | 0 | 0 | 0 | 0 | 0 | 0
Grayson (4) | MW | 34.96 | 34.96 | 34.96 | 34.96 | 34.96 | 34.96 | 34.96 | 34.96 | 34.96 | 34.96 | 34.96 | 34.96 | 34.96 | 34.96 | 34.96 | 34.96 | 34.96 | 34.96 | 34.96 | 34.96 | 34.96 | 34.96 | 34.96 | 34.96
Grayson (5) | MW | 36.4 | 36.4 | 36.4 | 36.4 | 36.4 | 36.4 | 36.4 | 36.4 | 36.4 | 36.4 | 36.4 | 36.4 | 36.4 | 36.4 | 36.4 | 36.4 | 36.4 | 36.4 | 36.4 | 36.4 | 36.4 | 36.4 | 36.4 | 36.4
Grayson (8A) | MW | 27.42 | 27.42 | 27.42 | 27.42 | 27.42 | 27.42 | 27.42 | 27.42 | 27.42 | 27.42 | 27.42 | 27.42 | 27.42 | 27.42 | 27.42 | 27.42 | 27.42 | 27.42 | 27.42 | 27.42 | 27.42 | 27.42 | 27.42 | 27.42
Grayson (8BC) | MW | 45.7 | 45.7 | 45.7 | 45.7 | 45.7 | 45.7 | 45.7 | 45.7 | 45.7 | 45.7 | 45.7 | 45.7 | 45.7 | 45.7 | 45.7 | 45.7 | 45.7 | 45.7 | 45.7 | 45.7 | 45.7 | 45.7 | 45.7 | 45.7
Grayson (9) | MW | 0 | 0 | 0 | 0 | 0 | 0 | 0 | 0 | 0 | 0 | 0 | 0 | 0 | 0 | 0 | 0 | 0 | 0 | 0 | 0 | 0 | 0 | 0 | 0
Grazing Yak Solar | MW | 0 | 0 | 0 | 0 | 0 | 0 | 0 | 2.28 | 11.1 | 16.38 | 21.7 | 26.11 | 28.35 | 27.58 | 21.7 | 13.62 | 3.33 | 0 | 0 | 0 | 0 | 0 | 0 | 0
Great Divide Solar, LLC | MW | 0 | 0 | 0 | 0 | 0 | 0 | 0 | 0.03 | 0.65 | 1.12 | 1.38 | 1.66 | 1.76 | 2.05 | 1.83 | 1.31 | 0.21 | 0 | 0 | 0 | 0 | 0 | 0 | 0
Great Valley Solar Portfolio Holdings, LLC (GVS2) | MW | 0 | 0 | 0 | 0 | 0 | 0 | 0 | 1.61 | 7.54 | 13.34 | 17.85 | 21.57 | 22.54 | 20.42 | 18.49 | 9.98 | 0.87 | 0 | 0 | 0 | 0 | 0 | 0 | 0
Great Valley Solar Portfolio Holdings, LLC (GVS3) | MW | 0 | 0 | 0 | 0 | 0 | 0 | 0 | 0.53 | 2.46 | 4.35 | 5.82 | 7.04 | 7.35 | 6.66 | 6.03 | 3.26 | 0.29 | 0 | 0 | 0 | 0 | 0 | 0 | 0
Great Valley Solar Portfolio Holdings, LLC (GVS4) | MW | 0 | 0 | 0 | 0 | 0 | 0 | 0 | 0.53 | 2.46 | 4.35 | 5.82 | 7.04 | 7.35 | 6.66 | 6.03 | 3.26 | 0.29 | 0 | 0 | 0 | 0 | 0 | 0 | 0
Great Valley Solar Portfolio Holdings, LLC (TQ8) | MW | 0 | 0 | 0 | 0 | 0 | 0 | 0 | 5.25 | 24.6 | 43.5 | 58.2 | 70.35 | 73.5 | 66.6 | 60.3 | 32.55 | 2.85 | 0 | 0 | 0 | 0 | 0 | 0 | 0
Greater Sandhill I (GS-P1) | MW | 0 | 0 | 0 | 0 | 0 | 0 | 0 | 1.61 | 5.22 | 5.9 | 6.56 | 7.21 | 7.84 | 8.38 | 8.04 | 6.82 | 2.61 | 0 | 0 | 0 | 0 | 0 | 0 | 0
Greater Sandhill I (GS-P2) | MW | 0 | 0 | 0 | 0 | 0 | 0 | 0 | 1.45 | 4.7 | 5.31 | 5.9 | 6.49 | 7.06 | 7.54 | 7.24 | 6.14 | 2.35 | 0 | 0 | 0 | 0 | 0 | 0 | 0
Greater_Imperial_Solar_1Axis | MW | 0 | 0 | 0 | 0 | 0 | 0 | 1.65 | 35.84 | 55.21 | 62.01 | 65.1 | 69.42 | 73.34 | 73.65 | 78.07 | 59.02 | 13.8 | 0 | 0 | 0 | 0 | 0 | 0 | 0
Greater_Imperial_Solar_Fixed | MW | 0 | 0 | 0 | 0 | 0 | 0 | 0.14 | 5.3 | 11.9 | 16.9 | 20.43 | 22.92 | 23.87 | 21.76 | 18.84 | 10.47 | 1.56 | 0 | 0 | 0 | 0 | 0 | 0 | 0
Green Acres Solar Facility 1 | MW | 0 | 0 | 0 | 0 | 0 | 0 | 0 | 0 | 0.11 | 0.28 | 0.42 | 0.39 | 0.46 | 0.29 | 0.35 | 0.33 | 0.04 | 0 | 0 | 0 | 0 | 0 | 0 | 0
Green Acres Solar Facility 2 | MW | 0 | 0 | 0 | 0 | 0 | 0 | 0 | 0 | 0.04 | 0.1 | 0.15 | 0.14 | 0.16 | 0.1 | 0.12 | 0.12 | 0.01 | 0 | 0 | 0 | 0 | 0 | 0 | 0
Green Beanworks B PV | MW | 0 | 0 | 0 | 0 | 0 | 0 | 0.01 | 0.45 | 1.19 | 1.64 | 1.97 | 2.1 | 1.97 | 1.76 | 1.32 | 0.58 | 0.12 | 0 | 0 | 0 | 0 | 0 | 0 | 0
Green Beanworks C PV | MW | 0 | 0 | 0 | 0 | 0 | 0 | 0.01 | 0.45 | 1.19 | 1.64 | 1.97 | 2.1 | 1.97 | 1.76 | 1.32 | 0.58 | 0.12 | 0 | 0 | 0 | 0 | 0 | 0 | 0
Green Beanworks D PV | MW | 0 | 0 | 0 | 0 | 0 | 0 | 0.01 | 0.45 | 1.19 | 1.64 | 1.97 | 2.1 | 1.97 | 1.76 | 1.32 | 0.58 | 0.12 | 0 | 0 | 0 | 0 | 0 | 0 | 0
Green Meadow Solar, LLC | MW | 0 | 0 | 0 | 0 | 0 | 0 | 0 | 0.03 | 0.65 | 1.12 | 1.38 | 1.66 | 1.76 | 2.05 | 1.83 | 1.31 | 0.21 | 0 | 0 | 0 | 0 | 0 | 0 | 0
Green Mountain (1) | MW | 13 | 13 | 13 | 13 | 13 | 13 | 13 | 13 | 13 | 13 | 13 | 13 | 13 | 13 | 13 | 13 | 13 | 13 | 13 | 13 | 13 | 13 | 13 | 13
Green Mountain (2) | MW | 13 | 13 | 13 | 13 | 13 | 13 | 13 | 13 | 13 | 13 | 13 | 13 | 13 | 13 | 13 | 13 | 13 | 13 | 13 | 13 | 13 | 13 | 13 | 13
Green Peter (1) | MW | 40 | 40 | 40 | 40 | 40 | 40 | 40 | 40 | 40 | 40 | 40 | 40 | 40 | 40 | 40 | 40 | 40 | 40 | 40 | 40 | 40 | 40 | 40 | 40
Green Peter (2) | MW | 40 | 40 | 40 | 40 | 40 | 40 | 40 | 40 | 40 | 40 | 40 | 40 | 40 | 40 | 40 | 40 | 40 | 40 | 40 | 40 | 40 | 40 | 40 | 40
Green Power I | MW | 2.34 | 2.1 | 0.83 | 0.86 | 0.51 | 0.02 | 0 | 0.02 | 0 | 0.31 | 0.92 | 1.02 | 0.81 | 0.5 | 0.18 | 0.13 | 0.17 | 0.03 | 0 | 0 | 0.02 | 0.13 | 0.43 | 0.18
Green Springs | MW | 17.2 | 17.2 | 17.2 | 17.2 | 17.2 | 17.2 | 17.2 | 17.2 | 17.2 | 17.2 | 17.2 | 17.2 | 17.2 | 17.2 | 17.2 | 17.2 | 17.2 | 17.2 | 17.2 | 17.2 | 17.2 | 17.2 | 17.2 | 17.2
Greenfield Wind - MT | MW | 15.13 | 15.2 | 18.45 | 19.13 | 20.03 | 21.65 | 20.73 | 21 | 23 | 22.23 | 23.98 | 24.25 | 24.23 | 22.08 | 20.8 | 19.93 | 19.6 | 19.35 | 19.18 | 22.28 | 24.4 | 24.95 | 24.88 | 21.53
Greenleaf 2 Power Plant | MW | 45.09 | 45.09 | 45.09 | 45.09 | 45.09 | 45.09 | 45.09 | 45.09 | 45.09 | 45.09 | 45.09 | 45.09 | 45.09 | 45.09 | 45.09 | 45.09 | 45.09 | 45.09 | 45.09 | 45.09 | 45.09 | 45.09 | 45.09 | 45.09
Greenville Solar Plant | MW | 0 | 0 | 0 | 0 | 0 | 0 | 0 | 0 | 0.17 | 0.79 | 0.95 | 0.8 | 0.86 | 0.66 | 0.73 | 0.81 | 0.3 | 0 | 0 | 0 | 0 | 0 | 0 | 0
Greg Avenue | MW | bar: Hour 0 to Hour 23
Gridley Main | MW | 0 | 0 | 0 | 0 | 0 | 0 | 0 | 0.07 | 0.24 | 0.34 | 0.41 | 0.47 | 0.49 | 0.48 | 0.52 | 0.37 | 0.05 | 0 | 0 | 0 | 0 | 0 | 0 | 0
Gridley Main Two | MW | 0 | 0 | 0 | 0 | 0 | 0 | 0 | 0.18 | 0.6 | 0.85 | 1.02 | 1.17 | 1.22 | 1.2 | 1.31 | 0.93 | 0.11 | 0 | 0 | 0 | 0 | 0 | 0 | 0
Griffith Energy LLC (CTG1) | MW | 135.98 | 135.98 | 135.98 | 135.98 | 135.98 | 135.98 | 135.98 | 135.98 | 135.98 | 135.98 | 135.98 | 135.98 | 135.98 | 135.98 | 135.98 | 135.98 | 135.98 | 135.98 | 135.98 | 135.98 | 135.98 | 135.98 | 135.98 | 135.98
Griffith Energy LLC (CTG2) | MW | 135.98 | 135.98 | 135.98 | 135.98 | 135.98 | 135.98 | 135.98 | 135.98 | 135.98 | 135.98 | 135.98 | 135.98 | 135.98 | 135.98 | 135.98 | 135.98 | 135.98 | 135.98 | 135.98 | 135.98 | 135.98 | 135.98 | 135.98 | 135.98
Griffith Energy LLC (STG) | MW | 260.54 | 260.54 | 260.54 | 260.54 | 260.54 | 260.54 | 260.54 | 260.54 | 260.54 | 260.54 | 260.54 | 260.54 | 260.54 | 260.54 | 260.54 | 260.54 | 260.54 | 260.54 | 260.54 | 260.54 | 260.54 | 260.54 | 260.54 | 260.54
Grimes Way (1) | MW | 0.92 | 0.92 | 0.92 | 0.92 | 0.92 | 0.92 | 0.92 | 0.92 | 0.92 | 0.92 | 0.92 | 0.92 | 0.92 | 0.92 | 0.92 | 0.92 | 0.92 | 0.92 | 0.92 | 0.92 | 0.92 | 0.92 | 0.92 | 0.92
Grimes Way (2) | MW | 0.92 | 0.92 | 0.92 | 0.92 | 0.92 | 0.92 | 0.92 | 0.92 | 0.92 | 0.92 | 0.92 | 0.92 | 0.92 | 0.92 | 0.92 | 0.92 | 0.92 | 0.92 | 0.92 | 0.92 | 0.92 | 0.92 | 0.92 | 0.92
Grimes Way (3) | MW | 1.56 | 1.56 | 1.56 | 1.56 | 1.56 | 1.56 | 1.56 | 1.56 | 1.56 | 1.56 | 1.56 | 1.56 | 1.56 | 1.56 | 1.56 | 1.56 | 1.56 | 1.56 | 1.56 | 1.56 | 1.56 | 1.56 | 1.56 | 1.56
Grizzly | MW | 17.7 | 17.7 | 17.7 | 17.7 | 17.7 | 17.7 | 17.7 | 17.7 | 17.7 | 17.7 | 17.7 | 17.7 | 17.7 | 17.7 | 17.7 | 17.7 | 17.7 | 17.7 | 17.7 | 17.7 | 17.7 | 17.7 | 17.7 | 17.7
Gross Hydro Plant | MW | 7.8 | 7.8 | 7.8 | 7.8 | 7.8 | 7.8 | 7.8 | 7.8 | 7.8 | 7.8 | 7.8 | 7.8 | 7.8 | 7.8 | 7.8 | 7.8 | 7.8 | 7.8 | 7.8 | 7.8 | 7.8 | 7.8 | 7.8 | 7.8
Grossmont Hospital (GEN3) | MW | 0 | 0 | 0 | 0 | 0 | 0 | 0 | 0 | 0 | 0 | 0 | 0 | 0 | 0 | 0 | 0 | 0 | 0 | 0 | 0 | 0 | 0 | 0 | 0
Grossmont HS Solar Project | MW | 0 | 0 | 0 | 0 | 0 | 0 | 0 | 0.12 | 0.28 | 0.4 | 0.48 | 0.54 | 0.56 | 0.51 | 0.44 | 0.25 | 0.04 | 0 | 0 | 0 | 0 | 0 | 0 | 0
Grove Solar Center, LLC | MW | 0 | 0 | 0 | 0 | 0 | 0 | 0 | 0 | 0.11 | 0.77 | 1.45 | 1.61 | 1.99 | 1.84 | 1.4 | 1.32 | 0.47 | 0 | 0 | 0 | 0 | 0 | 0 | 0
Grupo Tecnico de Servicios_ S. A. de C. V. | MW | 0 | 0 | 0 | 0 | 0 | 0 | 0 | 0 | 0 | 0 | 0 | 0 | 0 | 0 | 0 | 0 | 0 | 0 | 0 | 0 | 0 | 0 | 0 | 0
Guadalupe Solar Farm | MW | 0 | 0 | 0 | 0 | 0 | 0 | 0 | 0.01 | 0.17 | 0.36 | 0.45 | 0.58 | 0.54 | 0.5 | 0.39 | 0.23 | 0.04 | 0 | 0 | 0 | 0 | 0 | 0 | 0
Guernsey (1) | MW | 0 | 0 | 0 | 0 | 0 | 0 | 0 | 0 | 0 | 0 | 0 | 0 | 0 | 0 | 0 | 0 | 0 | 0 | 0 | 0 | 0 | 0 | 0 | 0
Guernsey (2) | MW | 0 | 0 | 0 | 0 | 0 | 0 | 0 | 0 | 0 | 0 | 0 | 0 | 0 | 0 | 0 | 0 | 0 | 0 | 0 | 0 | 0 | 0 | 0 | 0
Guernsey Solar Station | MW | 0 | 0 | 0 | 0 | 0 | 0 | 0 | 1.46 | 4.8 | 6.78 | 8.18 | 9.36 | 9.76 | 9.6 | 10.46 | 7.42 | 0.9 | 0 | 0 | 0 | 0 | 0 | 0 | 0
H M Jackson (1) | MW | 44 | 44 | 44 | 44 | 44 | 44 | 44 | 44 | 44 | 44 | 44 | 44 | 44 | 44 | 44 | 44 | 44 | 44 | 44 | 44 | 44 | 44 | 44 | 44
H M Jackson (2) | MW | 44 | 44 | 44 | 44 | 44 | 44 | 44 | 44 | 44 | 44 | 44 | 44 | 44 | 44 | 44 | 44 | 44 | 44 | 44 | 44 | 44 | 44 | 44 | 44
H M Jackson (3) | MW | 8 | 8 | 8 | 8 | 8 | 8 | 8 | 8 | 8 | 8 | 8 | 8 | 8 | 8 | 8 | 8 | 8 | 8 | 8 | 8 | 8 | 8 | 8 | 8
H M Jackson (4) | MW | 8 | 8 | 8 | 8 | 8 | 8 | 8 | 8 | 8 | 8 | 8 | 8 | 8 | 8 | 8 | 8 | 8 | 8 | 8 | 8 | 8 | 8 | 8 | 8
H Wilson Sundt Generating Station (4) | MW | 136.34 | 136.34 | 136.34 | 136.34 | 136.34 | 136.34 | 136.34 | 136.34 | 136.34 | 136.34 | 136.34 | 136.34 | 136.34 | 136.34 | 136.34 | 136.34 | 136.34 | 136.34 | 136.34 | 136.34 | 136.34 | 136.34 | 136.34 | 136.34
H Wilson Sundt Generating Station (GT1) | MW | 24.36 | 24.36 | 24.36 | 24.36 | 24.36 | 24.36 | 24.36 | 24.36 | 24.36 | 24.36 | 24.36 | 24.36 | 24.36 | 24.36 | 24.36 | 24.36 | 24.36 | 24.36 | 24.36 | 24.36 | 24.36 | 24.36 | 24.36 | 24.36
H Wilson Sundt Generating Station (GT2) | MW | 24.36 | 24.36 | 24.36 | 24.36 | 24.36 | 24.36 | 24.36 | 24.36 | 24.36 | 24.36 | 24.36 | 24.36 | 24.36 | 24.36 | 24.36 | 24.36 | 24.36 | 24.36 | 24.36 | 24.36 | 24.36 | 24.36 | 24.36 | 24.36
H Wilson Sundt Generating Station (RIC1) | MW | 16.61 | 16.61 | 16.61 | 16.61 | 16.61 | 16.61 | 16.61 | 16.61 | 16.61 | 16.61 | 16.61 | 16.61 | 16.61 | 16.61 | 16.61 | 16.61 | 16.61 | 16.61 | 16.61 | 16.61 | 16.61 | 16.61 | 16.61 | 16.61
H Wilson Sundt Generating Station (RIC10) | MW | 16.61 | 16.61 | 16.61 | 16.61 | 16.61 | 16.61 | 16.61 | 16.61 | 16.61 | 16.61 | 16.61 | 16.61 | 16.61 | 16.61 | 16.61 | 16.61 | 16.61 | 16.61 | 16.61 | 16.61 | 16.61 | 16.61 | 16.61 | 16.61
H Wilson Sundt Generating Station (RIC2) | MW | 0 | 0 | 0 | 0 | 0 | 0 | 0 | 0 | 0 | 0 | 0 | 0 | 0 | 0 | 0 | 0 | 0 | 0 | 0 | 0 | 0 | 0 | 0 | 0
H Wilson Sundt Generating Station (RIC3) | MW | 16.61 | 16.61 | 16.61 | 16.61 | 16.61 | 16.61 | 16.61 | 16.61 | 16.61 | 16.61 | 16.61 | 16.61 | 16.61 | 16.61 | 16.61 | 16.61 | 16.61 | 16.61 | 16.61 | 16.61 | 16.61 | 16.61 | 16.61 | 16.61
H Wilson Sundt Generating Station (RIC4) | MW | 0 | 0 | 0 | 0 | 0 | 0 | 0 | 0 | 0 | 0 | 0 | 0 | 0 | 0 | 0 | 0 | 0 | 0 | 0 | 0 | 0 | 0 | 0 | 0
H Wilson Sundt Generating Station (RIC5) | MW | 16.61 | 16.61 | 16.61 | 16.61 | 16.61 | 16.61 | 16.61 | 16.61 | 16.61 | 16.61 | 16.61 | 16.61 | 16.61 | 16.61 | 16.61 | 16.61 | 16.61 | 16.61 | 16.61 | 16.61 | 16.61 | 16.61 | 16.61 | 16.61
H Wilson Sundt Generating Station (RIC6) | MW | 16.61 | 16.61 | 16.61 | 16.61 | 16.61 | 16.61 | 16.61 | 16.61 | 16.61 | 16.61 | 16.61 | 16.61 | 16.61 | 16.61 | 16.61 | 16.61 | 16.61 | 16.61 | 16.61 | 16.61 | 16.61 | 16.61 | 16.61 | 16.61
H Wilson Sundt Generating Station (RIC7) | MW | 16.61 | 16.61 | 16.61 | 16.61 | 16.61 | 16.61 | 16.61 | 16.61 | 16.61 | 16.61 | 16.61 | 16.61 | 16.61 | 16.61 | 16.61 | 16.61 | 16.61 | 16.61 | 16.61 | 16.61 | 16.61 | 16.61 | 16.61 | 16.61
H Wilson Sundt Generating Station (RIC8) | MW | 16.61 | 16.61 | 16.61 | 16.61 | 16.61 | 16.61 | 16.61 | 16.61 | 16.61 | 16.61 | 16.61 | 16.61 | 16.61 | 16.61 | 16.61 | 16.61 | 16.61 | 16.61 | 16.61 | 16.61 | 16.61 | 16.61 | 16.61 | 16.61
H Wilson Sundt Generating Station (RIC9) | MW | 16.61 | 16.61 | 16.61 | 16.61 | 16.61 | 16.61 | 16.61 | 16.61 | 16.61 | 16.61 | 16.61 | 16.61 | 16.61 | 16.61 | 16.61 | 16.61 | 16.61 | 16.61 | 16.61 | 16.61 | 16.61 | 16.61 | 16.61 | 16.61
H Wilson Sundt Generating Station (ST3) | MW | 97.55 | 97.55 | 97.55 | 97.55 | 97.55 | 97.55 | 97.55 | 97.55 | 97.55 | 97.55 | 97.55 | 97.55 | 97.55 | 97.55 | 97.55 | 97.55 | 97.55 | 97.55 | 97.55 | 97.55 | 97.55 | 97.55 | 97.55 | 97.55
H. Gonzales (G1) | MW | 5.39 | 5.39 | 5.39 | 5.39 | 5.39 | 5.39 | 5.39 | 5.39 | 5.39 | 5.39 | 5.39 | 5.39 | 5.39 | 5.39 | 5.39 | 5.39 | 5.39 | 5.39 | 5.39 | 5.39 | 5.39 | 5.39 | 5.39 | 5.39
H. Gonzales (G2) | MW | 0 | 0 | 0 | 0 | 0 | 0 | 0 | 0 | 0 | 0 | 0 | 0 | 0 | 0 | 0 | 0 | 0 | 0 | 0 | 0 | 0 | 0 | 0 | 0
Haas (H1) | MW | 72 | 72 | 72 | 72 | 72 | 72 | 72 | 72 | 72 | 72 | 72 | 72 | 72 | 72 | 72 | 72 | 72 | 72 | 72 | 72 | 72 | 72 | 72 | 72
Haas (H2) | MW | 72 | 72 | 72 | 72 | 72 | 72 | 72 | 72 | 72 | 72 | 72 | 72 | 72 | 72 | 72 | 72 | 72 | 72 | 72 | 72 | 72 | 72 | 72 | 72
Haiwee (1) | MW | 2.5 | 2.5 | 2.5 | 2.5 | 2.5 | 2.5 | 2.5 | 2.5 | 2.5 | 2.5 | 2.5 | 2.5 | 2.5 | 2.5 | 2.5 | 2.5 | 2.5 | 2.5 | 2.5 | 2.5 | 2.5 | 2.5 | 2.5 | 2.5
Haiwee (2) | MW | 2.5 | 2.5 | 2.5 | 2.5 | 2.5 | 2.5 | 2.5 | 2.5 | 2.5 | 2.5 | 2.5 | 2.5 | 2.5 | 2.5 | 2.5 | 2.5 | 2.5 | 2.5 | 2.5 | 2.5 | 2.5 | 2.5 | 2.5 | 2.5
Halkirk | MW | 90.75 | 91.2 | 110.7 | 114.75 | 120.15 | 129.9 | 124.35 | 126 | 138 | 133.35 | 143.85 | 145.5 | 145.35 | 132.45 | 124.8 | 119.55 | 117.6 | 116.1 | 115.05 | 133.65 | 146.4 | 149.7 | 149.25 | 129.15
Halsey | MW | 11 | 11 | 11 | 11 | 11 | 11 | 11 | 11 | 11 | 11 | 11 | 11 | 11 | 11 | 11 | 11 | 11 | 11 | 11 | 11 | 11 | 11 | 11 | 11
Hamilton Branch (1) | MW | 2.4 | 2.4 | 2.4 | 2.4 | 2.4 | 2.4 | 2.4 | 2.4 | 2.4 | 2.4 | 2.4 | 2.4 | 2.4 | 2.4 | 2.4 | 2.4 | 2.4 | 2.4 | 2.4 | 2.4 | 2.4 | 2.4 | 2.4 | 2.4
Hamilton Branch (2) | MW | 2.4 | 2.4 | 2.4 | 2.4 | 2.4 | 2.4 | 2.4 | 2.4 | 2.4 | 2.4 | 2.4 | 2.4 | 2.4 | 2.4 | 2.4 | 2.4 | 2.4 | 2.4 | 2.4 | 2.4 | 2.4 | 2.4 | 2.4 | 2.4
Hammett Hill Windfarm | MW | 2.25 | 2.76 | 2.99 | 3.7 | 4.81 | 3.24 | 2.44 | 1.36 | 2.05 | 3.31 | 3.98 | 4.44 | 3.98 | 4.23 | 3.91 | 3.17 | 1.66 | 1.06 | 0.99 | 1.33 | 1.7 | 2.02 | 1.61 | 1.08
Hancock Creek Hydroelectric Project | MW | 6 | 6 | 6 | 6 | 6 | 6 | 6 | 6 | 6 | 6 | 6 | 6 | 6 | 6 | 6 | 6 | 6 | 6 | 6 | 6 | 6 | 6 | 6 | 6
Hanford 1 and 2 (HAN1) | MW | 0 | 0 | 0 | 0 | 0 | 0 | 0 | 0.11 | 0.36 | 0.51 | 0.61 | 0.7 | 0.73 | 0.72 | 0.78 | 0.56 | 0.07 | 0 | 0 | 0 | 0 | 0 | 0 | 0
Hanford 1 and 2 (HAN2) | MW | 0 | 0 | 0 | 0 | 0 | 0 | 0 | 0.11 | 0.36 | 0.51 | 0.61 | 0.7 | 0.73 | 0.72 | 0.78 | 0.56 | 0.07 | 0 | 0 | 0 | 0 | 0 | 0 | 0
Hanford Energy Park Peaker (HEP1) | MW | 44.46 | 44.46 | 44.46 | 44.46 | 44.46 | 44.46 | 44.46 | 44.46 | 44.46 | 44.46 | 44.46 | 44.46 | 44.46 | 44.46 | 44.46 | 44.46 | 44.46 | 44.46 | 44.46 | 44.46 | 44.46 | 44.46 | 44.46 | 44.46
Hanford Energy Park Peaker (HEP2) | MW | 44.46 | 44.46 | 44.46 | 44.46 | 44.46 | 44.46 | 44.46 | 44.46 | 44.46 | 44.46 | 44.46 | 44.46 | 44.46 | 44.46 | 44.46 | 44.46 | 44.46 | 44.46 | 44.46 | 44.46 | 44.46 | 44.46 | 44.46 | 44.46
Happy Jack Windpower Project | MW | 0.94 | 0.56 | 1.09 | 1.23 | 1.73 | 6.79 | 8.73 | 7.85 | 17.4 | 20.02 | 23.55 | 25.52 | 26.2 | 22.93 | 23.37 | 22.02 | 18.38 | 15.58 | 18.17 | 25.64 | 29.02 | 26.58 | 25.55 | 29.22
Harbor (10A) | MW | 67.53 | 67.53 | 67.53 | 67.53 | 67.53 | 67.53 | 67.53 | 67.53 | 67.53 | 67.53 | 67.53 | 67.53 | 67.53 | 67.53 | 67.53 | 67.53 | 67.53 | 67.53 | 67.53 | 67.53 | 67.53 | 67.53 | 67.53 | 67.53
Harbor (10B) | MW | 65.48 | 65.48 | 65.48 | 65.48 | 65.48 | 65.48 | 65.48 | 65.48 | 65.48 | 65.48 | 65.48 | 65.48 | 65.48 | 65.48 | 65.48 | 65.48 | 65.48 | 65.48 | 65.48 | 65.48 | 65.48 | 65.48 | 65.48 | 65.48
Harbor (5) | MW | 53.82 | 53.82 | 53.82 | 53.82 | 53.82 | 53.82 | 53.82 | 53.82 | 53.82 | 53.82 | 53.82 | 53.82 | 53.82 | 53.82 | 53.82 | 53.82 | 53.82 | 53.82 | 53.82 | 53.82 | 53.82 | 53.82 | 53.82 | 53.82
Harbor (GT10) | MW | 43.28 | 43.28 | 43.28 | 43.28 | 43.28 | 43.28 | 43.28 | 43.28 | 43.28 | 43.28 | 43.28 | 43.28 | 43.28 | 43.28 | 43.28 | 43.28 | 43.28 | 43.28 | 43.28 | 43.28 | 43.28 | 43.28 | 43.28 | 43.28
Harbor (GT11) | MW | 0 | 0 | 0 | 0 | 0 | 0 | 0 | 0 | 0 | 0 | 0 | 0 | 0 | 0 | 43.28 | 43.28 | 43.28 | 43.28 | 43.28 | 43.28 | 43.28 | 43.28 | 43.28 | 43.28
Harbor (GT12) | MW | 43.28 | 43.28 | 43.28 | 43.28 | 43.28 | 43.28 | 43.28 | 43.28 | 43.28 | 43.28 | 43.28 | 43.28 | 43.28 | 43.28 | 43.28 | 43.28 | 43.28 | 43.28 | 43.28 | 43.28 | 43.28 | 43.28 | 43.28 | 43.28
Harbor (GT13) | MW | 43.28 | 43.28 | 43.28 | 43.28 | 43.28 | 43.28 | 43.28 | 43.28 | 43.28 | 43.28 | 43.28 | 43.28 | 43.28 | 43.28 | 43.28 | 43.28 | 43.28 | 43.28 | 43.28 | 43.28 | 43.28 | 43.28 | 43.28 | 43.28
Harbor (GT14) | MW | 43.28 | 43.28 | 43.28 | 43.28 | 43.28 | 43.28 | 43.28 | 43.28 | 43.28 | 43.28 | 43.28 | 43.28 | 43.28 | 43.28 | 43.28 | 43.28 | 43.28 | 43.28 | 43.28 | 43.28 | 43.28 | 43.28 | 43.28 | 43.28
Harbor Cogen (GEN1) | MW | 78.16 | 78.16 | 78.16 | 78.16 | 78.16 | 78.16 | 78.16 | 78.16 | 78.16 | 78.16 | 78.16 | 78.16 | 78.16 | 78.16 | 78.16 | 78.16 | 78.16 | 78.16 | 78.16 | 78.16 | 78.16 | 78.16 | 78.16 | 78.16
Harbor Cogen (ST1) | MW | 9.62 | 9.62 | 9.62 | 9.62 | 9.62 | 9.62 | 9.62 | 9.62 | 9.62 | 9.62 | 9.62 | 9.62 | 9.62 | 9.62 | 9.62 | 9.62 | 9.62 | 9.62 | 9.62 | 9.62 | 9.62 | 9.62 | 9.62 | 9.62
Harbor Cogen (ST2) | MW | 10.18 | 10.18 | 10.18 | 10.18 | 10.18 | 10.18 | 10.18 | 10.18 | 10.18 | 10.18 | 10.18 | 10.18 | 10.18 | 10.18 | 10.18 | 10.18 | 10.18 | 10.18 | 10.18 | 10.18 | 10.18 | 10.18 | 10.18 | 10.18
Hardin Generator Project | MW | 0 | 0 | 0 | 0 | 0 | 0 | 0 | 0 | 0 | 0 | 0 | 0 | 0 | 0 | 0 | 0 | 0 | 0 | 0 | 0 | 0 | 0 | 0 | 0
Harlowton Wind Farm_WT1 38 | MW | 7.76 | 6.4 | 6.72 | 12.56 | 13.76 | 19.2 | 24.56 | 19.6 | 16.48 | 15.04 | 15.36 | 15.28 | 14.16 | 13.84 | 13.52 | 13.12 | 11.6 | 12.4 | 12.4 | 10.56 | 10.56 | 11.52 | 10.88 | 9.52
Harmac Biomass 1 | MW | 49.67 | 49.67 | 49.67 | 49.67 | 49.67 | 49.67 | 49.67 | 49.67 | 49.67 | 49.67 | 49.67 | 49.67 | 49.67 | 49.67 | 49.67 | 49.67 | 49.67 | 49.67 | 49.67 | 49.67 | 49.67 | 49.67 | 49.67 | 49.67
Harquahala Generating Project (CTG1) | MW | 225.7 | 225.7 | 225.7 | 225.7 | 225.7 | 225.7 | 225.7 | 225.7 | 225.7 | 225.7 | 225.7 | 225.7 | 225.7 | 225.7 | 225.7 | 225.7 | 225.7 | 225.7 | 225.7 | 225.7 | 225.7 | 225.7 | 225.7 | 225.7
Harquahala Generating Project (CTG2) | MW | 222.28 | 222.28 | 222.28 | 222.28 | 222.28 | 222.28 | 222.28 | 222.28 | 222.28 | 222.28 | 222.28 | 222.28 | 222.28 | 222.28 | 222.28 | 222.28 | 222.28 | 222.28 | 222.28 | 222.28 | 222.28 | 222.28 | 222.28 | 222.28
Harquahala Generating Project (CTG3) | MW | 219.94 | 219.94 | 219.94 | 219.94 | 219.94 | 219.94 | 219.94 | 219.94 | 219.94 | 219.94 | 219.94 | 219.94 | 219.94 | 219.94 | 219.94 | 219.94 | 219.94 | 219.94 | 219.94 | 219.94 | 219.94 | 219.94 | 219.94 | 219.94
Harquahala Generating Project (STG1) | MW | 109.25 | 109.25 | 109.25 | 109.25 | 109.25 | 109.25 | 109.25 | 109.25 | 109.25 | 109.25 | 109.25 | 109.25 | 109.25 | 109.25 | 109.25 | 109.25 | 109.25 | 109.25 | 109.25 | 109.25 | 109.25 | 109.25 | 109.25 | 109.25
Harquahala Generating Project (STG2) | MW | 112.02 | 112.02 | 112.02 | 112.02 | 112.02 | 112.02 | 112.02 | 112.02 | 112.02 | 112.02 | 112.02 | 112.02 | 112.02 | 112.02 | 112.02 | 112.02 | 112.02 | 112.02 | 112.02 | 112.02 | 112.02 | 112.02 | 112.02 | 112.02
Harquahala Generating Project (STG3) | MW | 111.37 | 111.37 | 111.37 | 111.37 | 111.37 | 111.37 | 111.37 | 111.37 | 111.37 | 111.37 | 111.37 | 111.37 | 111.37 | 111.37 | 111.37 | 111.37 | 111.37 | 111.37 | 111.37 | 111.37 | 111.37 | 111.37 | 111.37 | 111.37
Harry Allen (5) | MW | 147.11 | 147.11 | 147.11 | 147.11 | 147.11 | 147.11 | 147.11 | 147.11 | 147.11 | 147.11 | 147.11 | 147.11 | 147.11 | 147.11 | 147.11 | 147.11 | 147.11 | 147.11 | 147.11 | 147.11 | 147.11 | 147.11 | 147.11 | 147.11
Harry Allen (6) | MW | 154.82 | 154.82 | 154.82 | 154.82 | 154.82 | 154.82 | 154.82 | 154.82 | 154.82 | 154.82 | 154.82 | 154.82 | 154.82 | 154.82 | 154.82 | 154.82 | 154.82 | 154.82 | 154.82 | 154.82 | 154.82 | 154.82 | 154.82 | 154.82
Harry Allen (7) | MW | 185.02 | 185.02 | 185.02 | 185.02 | 185.02 | 185.02 | 185.02 | 185.02 | 185.02 | 185.02 | 185.02 | 185.02 | 185.02 | 185.02 | 185.02 | 185.02 | 185.02 | 185.02 | 185.02 | 185.02 | 185.02 | 185.02 | 185.02 | 185.02
Harry Allen (GT1) | MW | 0 | 0 | 0 | 0 | 0 | 0 | 0 | 0 | 0 | 0 | 0 | 0 | 0 | 0 | 0 | 0 | 0 | 0 | 0 | 0 | 0 | 0 | 0 | 0
Harry Allen (GT4) | MW | 0 | 0 | 0 | 0 | 0 | 0 | 0 | 0 | 0 | 0 | 0 | 0 | 0 | 0 | 0 | 0 | 0 | 0 | 0 | 0 | 0 | 0 | 0 | 0
Harry Allen Solar Energy LLC | MW | 0 | 0 | 0 | 0 | 0 | 0 | 0.36 | 20.31 | 55.72 | 75.91 | 95.63 | 98.01 | 89.22 | 80.9 | 58.57 | 26.73 | 1.31 | 0 | 0 | 0 | 0 | 0 | 0 | 0
Hartzog (1) | MW | 5.48 | 5.48 | 5.48 | 5.48 | 5.48 | 5.48 | 5.48 | 5.48 | 5.48 | 5.48 | 5.48 | 5.48 | 5.48 | 5.48 | 5.48 | 5.48 | 5.48 | 5.48 | 5.48 | 5.48 | 5.48 | 5.48 | 5.48 | 5.48
Hartzog (2) | MW | 0 | 0 | 0 | 0 | 0 | 0 | 0 | 0 | 0 | 0 | 0 | 0 | 0 | 0 | 0 | 0 | 0 | 0 | 0 | 0 | 0 | 0 | 0 | 0
Hartzog (3) | MW | 5.48 | 5.48 | 5.48 | 5.48 | 5.48 | 5.48 | 5.48 | 5.48 | 5.48 | 5.48 | 5.48 | 5.48 | 5.48 | 5.48 | 5.48 | 5.48 | 5.48 | 5.48 | 5.48 | 5.48 | 5.48 | 5.48 | 5.48 | 5.48
Harvest Wind Project | MW | 3.96 | 1.68 | 0.4 | 0.3 | 0.49 | 0.59 | 0.89 | 1.19 | 1.38 | 2.08 | 1.58 | 0.89 | 3.16 | 6.82 | 11.67 | 12.96 | 7.52 | 7.42 | 6.43 | 5.84 | 6.33 | 5.74 | 5.14 | 4.95
Hat Creek 1 | MW | 8.5 | 8.5 | 8.5 | 8.5 | 8.5 | 8.5 | 8.5 | 8.5 | 8.5 | 8.5 | 8.5 | 8.5 | 8.5 | 8.5 | 8.5 | 8.5 | 8.5 | 8.5 | 8.5 | 8.5 | 8.5 | 8.5 | 8.5 | 8.5
Hat Creek 2 | MW | 8.5 | 8.5 | 8.5 | 8.5 | 8.5 | 8.5 | 8.5 | 8.5 | 8.5 | 8.5 | 8.5 | 8.5 | 8.5 | 8.5 | 8.5 | 8.5 | 8.5 | 8.5 | 8.5 | 8.5 | 8.5 | 8.5 | 8.5 | 8.5
Hatch Solar Energy Center I, LLC | MW | 0 | 0 | 0 | 0 | 0 | 0 | 0 | 0.77 | 1.72 | 2.35 | 3.08 | 2.98 | 3.06 | 2.52 | 2.67 | 2.2 | 1.13 | 0 | 0 | 0 | 0 | 0 | 0 | 0
Hatchet Creek Project | MW | 6.8 | 6.8 | 6.8 | 6.8 | 6.8 | 6.8 | 6.8 | 6.8 | 6.8 | 6.8 | 6.8 | 6.8 | 6.8 | 6.8 | 6.8 | 6.8 | 6.8 | 6.8 | 6.8 | 6.8 | 6.8 | 6.8 | 6.8 | 6.8
Hatchet Ridge Wind Project | MW | 17.71 | 31.98 | 37.04 | 40.88 | 35.72 | 32.38 | 32.28 | 27.02 | 14.27 | 7.49 | 4.86 | 2.63 | 1.01 | 0.2 | 0.2 | 0.1 | 0.1 | 0.3 | 0.81 | 1.21 | 5.46 | 8.5 | 7.79 | 18.42
Hauser (HAU1) | MW | 2.8 | 2.8 | 2.8 | 2.8 | 2.8 | 2.8 | 2.8 | 2.8 | 2.8 | 2.8 | 2.8 | 2.8 | 2.8 | 2.8 | 2.8 | 2.8 | 2.8 | 2.8 | 2.8 | 2.8 | 2.8 | 2.8 | 2.8 | 2.8
Hauser (HAU2) | MW | 2.6 | 2.6 | 2.6 | 2.6 | 2.6 | 2.6 | 2.6 | 2.6 | 2.6 | 2.6 | 2.6 | 2.6 | 2.6 | 2.6 | 2.6 | 2.6 | 2.6 | 2.6 | 2.6 | 2.6 | 2.6 | 2.6 | 2.6 | 2.6
Hauser (HAU3) | MW | 2.8 | 2.8 | 2.8 | 2.8 | 2.8 | 2.8 | 2.8 | 2.8 | 2.8 | 2.8 | 2.8 | 2.8 | 2.8 | 2.8 | 2.8 | 2.8 | 2.8 | 2.8 | 2.8 | 2.8 | 2.8 | 2.8 | 2.8 | 2.8
Hauser (HAU5) | MW | 2.8 | 2.8 | 2.8 | 2.8 | 2.8 | 2.8 | 2.8 | 2.8 | 2.8 | 2.8 | 2.8 | 2.8 | 2.8 | 2.8 | 2.8 | 2.8 | 2.8 | 2.8 | 2.8 | 2.8 | 2.8 | 2.8 | 2.8 | 2.8
Hauser (HAU6) | MW | 3.8 | 3.8 | 3.8 | 3.8 | 3.8 | 3.8 | 3.8 | 3.8 | 3.8 | 3.8 | 3.8 | 3.8 | 3.8 | 3.8 | 3.8 | 3.8 | 3.8 | 3.8 | 3.8 | 3.8 | 3.8 | 3.8 | 3.8 | 3.8
Hauser (HAU7) | MW | 0 | 0 | 0 | 0 | 0 | 0 | 0 | 0 | 0 | 0 | 0 | 0 | 0 | 0 | 0 | 0 | 0 | 0 | 0 | 0 | 0 | 0 | 0 | 0
Hay Canyon Wind Power LLC | MW | 4.03 | 1.71 | 0.4 | 0.3 | 0.5 | 0.6 | 0.91 | 1.21 | 1.41 | 2.12 | 1.61 | 0.91 | 3.23 | 6.96 | 11.89 | 13.2 | 7.66 | 7.56 | 6.55 | 5.95 | 6.45 | 5.85 | 5.24 | 5.04
Hayden (1) | MW | 0 | 0 | 0 | 0 | 0 | 0 | 0 | 0 | 0 | 0 | 0 | 0 | 0 | 0 | 0 | 0 | 0 | 0 | 0 | 0 | 0 | 0 | 0 | 0
Hayden (2) | MW | 247.33 | 247.33 | 247.33 | 247.33 | 247.33 | 247.33 | 247.33 | 247.33 | 247.33 | 247.33 | 247.33 | 247.33 | 247.33 | 247.33 | 247.33 | 247.33 | 247.33 | 247.33 | 247.33 | 247.33 | 247.33 | 247.33 | 247.33 | 247.33
Haynes (10) | MW | 150.31 | 150.31 | 150.31 | 150.31 | 150.31 | 150.31 | 150.31 | 150.31 | 150.31 | 150.31 | 150.31 | 150.31 | 150.31 | 150.31 | 150.31 | 150.31 | 150.31 | 150.31 | 150.31 | 150.31 | 150.31 | 150.31 | 150.31 | 150.31
Haynes (11) | MW | 95.52 | 95.52 | 95.52 | 95.52 | 95.52 | 95.52 | 95.52 | 95.52 | 95.52 | 95.52 | 95.52 | 95.52 | 95.52 | 95.52 | 95.52 | 95.52 | 95.52 | 95.52 | 95.52 | 95.52 | 95.52 | 95.52 | 95.52 | 95.52
Haynes (12) | MW | 90.75 | 90.75 | 0 | 0 | 0 | 0 | 0 | 0 | 0 | 0 | 0 | 0 | 0 | 0 | 0 | 0 | 0 | 0 | 0 | 0 | 0 | 0 | 0 | 0
Haynes (13) | MW | 0 | 0 | 0 | 0 | 0 | 0 | 0 | 0 | 0 | 0 | 0 | 0 | 0 | 0 | 0 | 0 | 0 | 0 | 0 | 0 | 0 | 0 | 0 | 0
Haynes (14) | MW | 90.75 | 90.75 | 90.75 | 90.75 | 90.75 | 90.75 | 90.75 | 90.75 | 90.75 | 90.75 | 90.75 | 90.75 | 90.75 | 90.75 | 90.75 | 90.75 | 90.75 | 90.75 | 90.75 | 90.75 | 90.75 | 90.75 | 90.75 | 90.75
Haynes (15) | MW | 90.75 | 90.75 | 90.75 | 90.75 | 90.75 | 90.75 | 90.75 | 90.75 | 90.75 | 90.75 | 90.75 | 90.75 | 90.75 | 90.75 | 90.75 | 90.75 | 90.75 | 90.75 | 90.75 | 90.75 | 90.75 | 90.75 | 90.75 | 90.75
Haynes (16) | MW | 90.75 | 90.75 | 90.75 | 90.75 | 90.75 | 90.75 | 90.75 | 90.75 | 90.75 | 90.75 | 90.75 | 90.75 | 90.75 | 90.75 | 90.75 | 90.75 | 90.75 | 90.75 | 90.75 | 90.75 | 90.75 | 90.75 | 90.75 | 90.75
Haynes (8) | MW | 224.25 | 224.25 | 224.25 | 224.25 | 224.25 | 224.25 | 224.25 | 224.25 | 224.25 | 224.25 | 224.25 | 224.25 | 224.25 | 224.25 | 224.25 | 224.25 | 224.25 | 224.25 | 224.25 | 224.25 | 224.25 | 224.25 | 224.25 | 224.25
Haynes (9) | MW | 150.31 | 150.31 | 150.31 | 150.31 | 150.31 | 150.31 | 150.31 | 150.31 | 150.31 | 150.31 | 150.31 | 150.31 | 150.31 | 150.31 | 150.31 | 150.31 | 150.31 | 150.31 | 150.31 | 150.31 | 150.31 | 150.31 | 150.31 | 150.31
Haypress (LGEN) | MW | 0 | 0 | 0 | 0 | 0 | 0 | 0 | 0 | 0 | 0 | 0 | 0 | 0 | 0 | 0 | 0 | 0 | 0 | 0 | 0 | 0 | 0 | 0 | 0
Haypress (UGEN) | MW | 5 | 5 | 5 | 5 | 5 | 5 | 5 | 5 | 5 | 5 | 5 | 5 | 5 | 5 | 5 | 5 | 5 | 5 | 5 | 5 | 5 | 5 | 5 | 5
Hayworth Solar | MW | 0 | 0 | 0 | 0 | 0 | 0 | 0 | 2.33 | 7.83 | 11.05 | 13.38 | 14.63 | 11.53 | 14.23 | 12.08 | 8.63 | 1.18 | 0 | 0 | 0 | 0 | 0 | 0 | 0
Hazelton B Hydro (U1) | MW | 3.8 | 3.8 | 3.8 | 3.8 | 3.8 | 3.8 | 3.8 | 3.8 | 3.8 | 3.8 | 3.8 | 3.8 | 3.8 | 3.8 | 3.8 | 3.8 | 3.8 | 3.8 | 3.8 | 3.8 | 3.8 | 3.8 | 3.8 | 3.8
Hazelton B Hydro (U2) | MW | 3.8 | 3.8 | 3.8 | 3.8 | 3.8 | 3.8 | 3.8 | 3.8 | 3.8 | 3.8 | 3.8 | 3.8 | 3.8 | 3.8 | 3.8 | 3.8 | 3.8 | 3.8 | 3.8 | 3.8 | 3.8 | 3.8 | 3.8 | 3.8
Head of U Canal Hydro Project | MW | 1.2 | 1.2 | 1.2 | 1.2 | 1.2 | 1.2 | 1.2 | 1.2 | 1.2 | 1.2 | 1.2 | 1.2 | 1.2 | 1.2 | 1.2 | 1.2 | 1.2 | 1.2 | 1.2 | 1.2 | 1.2 | 1.2 | 1.2 | 1.2
Headgate Rock (1) | MW | 6.5 | 6.5 | 6.5 | 6.5 | 6.5 | 6.5 | 6.5 | 6.5 | 6.5 | 6.5 | 6.5 | 6.5 | 6.5 | 6.5 | 6.5 | 6.5 | 6.5 | 6.5 | 6.5 | 6.5 | 6.5 | 6.5 | 6.5 | 6.5
Headgate Rock (2) | MW | 6.5 | 6.5 | 6.5 | 6.5 | 6.5 | 6.5 | 6.5 | 6.5 | 6.5 | 6.5 | 6.5 | 6.5 | 6.5 | 6.5 | 6.5 | 6.5 | 6.5 | 6.5 | 6.5 | 6.5 | 6.5 | 6.5 | 6.5 | 6.5
Headgate Rock (3) | MW | 0 | 0 | 0 | 0 | 0 | 0 | 0 | 0 | 0 | 0 | 0 | 0 | 0 | 0 | 0 | 0 | 0 | 0 | 0 | 0 | 0 | 0 | 0 | 0
Heart Mountain | MW | 4.6 | 4.6 | 4.6 | 4.6 | 4.6 | 4.6 | 4.6 | 4.6 | 4.6 | 4.6 | 4.6 | 4.6 | 4.6 | 4.6 | 4.6 | 4.6 | 4.6 | 4.6 | 4.6 | 4.6 | 4.6 | 4.6 | 4.6 | 4.6
Heber City (1) | MW | 1.28 | 1.28 | 1.28 | 1.28 | 1.28 | 1.28 | 1.28 | 1.28 | 1.28 | 1.28 | 1.28 | 1.28 | 1.28 | 1.28 | 1.28 | 1.28 | 1.28 | 1.28 | 1.28 | 1.28 | 1.28 | 1.28 | 1.28 | 1.28
Heber City (11) | MW | 1.66 | 1.66 | 1.66 | 1.66 | 1.66 | 1.66 | 1.66 | 1.66 | 1.66 | 1.66 | 1.66 | 1.66 | 1.66 | 1.66 | 1.66 | 1.66 | 1.66 | 1.66 | 1.66 | 1.66 | 1.66 | 1.66 | 1.66 | 1.66
Heber City (12) | MW | 2.01 | 2.01 | 2.01 | 2.01 | 2.01 | 2.01 | 2.01 | 2.01 | 2.01 | 2.01 | 2.01 | 2.01 | 2.01 | 2.01 | 2.01 | 2.01 | 2.01 | 2.01 | 2.01 | 2.01 | 2.01 | 2.01 | 2.01 | 2.01
Heber City (2) | MW | 1.28 | 1.28 | 1.28 | 1.28 | 1.28 | 1.28 | 1.28 | 1.28 | 1.28 | 1.28 | 1.28 | 1.28 | 1.28 | 1.28 | 1.28 | 1.28 | 1.28 | 1.28 | 1.28 | 1.28 | 1.28 | 1.28 | 1.28 | 1.28
Heber City (4) | MW | 1.74 | 1.74 | 1.74 | 1.74 | 1.74 | 1.74 | 1.74 | 1.74 | 1.74 | 1.74 | 1.74 | 1.74 | 1.74 | 1.74 | 1.74 | 1.74 | 1.74 | 1.74 | 1.74 | 1.74 | 1.74 | 1.74 | 1.74 | 1.74
Heber City (NA10) | MW | 1.74 | 1.74 | 1.74 | 1.74 | 1.74 | 1.74 | 1.74 | 1.74 | 1.74 | 1.74 | 1.74 | 1.74 | 1.74 | 1.74 | 1.74 | 1.74 | 1.74 | 1.74 | 1.74 | 1.74 | 1.74 | 1.74 | 1.74 | 1.74
Heber City (NA5) | MW | 0.64 | 0.64 | 0.64 | 0.64 | 0.64 | 0.64 | 0.64 | 0.64 | 0.64 | 0.64 | 0.64 | 0.64 | 0.64 | 0.64 | 0.64 | 0.64 | 0.64 | 0.64 | 0.64 | 0.64 | 0.64 | 0.64 | 0.64 | 0.64
Heber City (NA6) | MW | 0.64 | 0.64 | 0.64 | 0.64 | 0.64 | 0.64 | 0.64 | 0.64 | 0.64 | 0.64 | 0.64 | 0.64 | 0.64 | 0.64 | 0.64 | 0.64 | 0.64 | 0.64 | 0.64 | 0.64 | 0.64 | 0.64 | 0.64 | 0.64
Heber City (NA9) | MW | 1.74 | 1.74 | 1.74 | 1.74 | 1.74 | 1.74 | 1.74 | 1.74 | 1.74 | 1.74 | 1.74 | 1.74 | 1.74 | 1.74 | 1.74 | 1.74 | 1.74 | 1.74 | 1.74 | 1.74 | 1.74 | 1.74 | 1.74 | 1.74
Heber Geothermal (1) | MW | 44.46 | 44.46 | 44.46 | 44.46 | 44.46 | 44.46 | 44.46 | 44.46 | 44.46 | 44.46 | 44.46 | 44.46 | 44.46 | 44.46 | 44.46 | 44.46 | 44.46 | 44.46 | 44.46 | 44.46 | 44.46 | 44.46 | 44.46 | 44.46
Heber Geothermal (2) | MW | 5.99 | 5.99 | 5.99 | 5.99 | 5.99 | 5.99 | 5.99 | 5.99 | 5.99 | 5.99 | 5.99 | 5.99 | 5.99 | 5.99 | 5.99 | 5.99 | 5.99 | 5.99 | 5.99 | 5.99 | 5.99 | 5.99 | 5.99 | 5.99
Heber Geothermal (3) | MW | 2.99 | 2.99 | 2.99 | 2.99 | 2.99 | 2.99 | 2.99 | 2.99 | 2.99 | 2.99 | 2.99 | 2.99 | 2.99 | 2.99 | 2.99 | 2.99 | 2.99 | 2.99 | 2.99 | 2.99 | 2.99 | 2.99 | 2.99 | 2.99
Heber Geothermal (4) | MW | 16.25 | 16.25 | 16.25 | 16.25 | 16.25 | 16.25 | 16.25 | 16.25 | 16.25 | 16.25 | 16.25 | 16.25 | 16.25 | 16.25 | 16.25 | 16.25 | 16.25 | 16.25 | 16.25 | 16.25 | 16.25 | 16.25 | 16.25 | 16.25
Heber Solar | MW | 0 | 0 | 0 | 0 | 0 | 0 | 0.13 | 2.85 | 4.4 | 4.94 | 5.18 | 5.53 | 5.84 | 5.86 | 6.22 | 4.7 | 1.1 | 0 | 0 | 0 | 0 | 0 | 0 | 0
Hecate Energy Beacon Solar 1 | MW | 0 | 0 | 0 | 0 | 0 | 0 | 0.5 | 17.4 | 30.25 | 32.8 | 34.2 | 34.5 | 33.3 | 32.7 | 29.5 | 17.05 | 5.7 | 0 | 0 | 0 | 0 | 0 | 0 | 0
Hecate Energy Beacon Solar 3 | MW | 0 | 0 | 0 | 0 | 0 | 0 | 0.5 | 17.4 | 30.25 | 32.8 | 34.2 | 34.5 | 33.3 | 32.7 | 29.5 | 17.05 | 5.7 | 0 | 0 | 0 | 0 | 0 | 0 | 0
Hecate Energy Beacon Solar 4 | MW | 0 | 0 | 0 | 0 | 0 | 0 | 0.45 | 15.66 | 27.23 | 29.52 | 30.78 | 31.05 | 29.97 | 29.43 | 26.55 | 15.35 | 5.13 | 0 | 0 | 0 | 0 | 0 | 0 | 0
Heliocentric | MW | 0 | 0 | 0 | 0 | 0 | 0 | 0.02 | 0.52 | 0.91 | 0.98 | 1.03 | 1.04 | 1 | 0.98 | 0.89 | 0.51 | 0.17 | 0 | 0 | 0 | 0 | 0 | 0 | 0
Hells Canyon (1) | MW | 147.8 | 147.8 | 147.8 | 147.8 | 147.8 | 147.8 | 147.8 | 147.8 | 147.8 | 147.8 | 147.8 | 147.8 | 147.8 | 147.8 | 147.8 | 147.8 | 147.8 | 147.8 | 147.8 | 147.8 | 147.8 | 147.8 | 147.8 | 147.8
Hells Canyon (2) | MW | 150 | 150 | 150 | 150 | 150 | 150 | 150 | 150 | 150 | 150 | 150 | 150 | 150 | 150 | 150 | 150 | 150 | 150 | 150 | 150 | 150 | 150 | 150 | 150
Hells Canyon (3) | MW | 146.9 | 146.9 | 146.9 | 146.9 | 146.9 | 146.9 | 146.9 | 146.9 | 146.9 | 146.9 | 146.9 | 146.9 | 146.9 | 146.9 | 146.9 | 146.9 | 146.9 | 146.9 | 146.9 | 146.9 | 146.9 | 146.9 | 146.9 | 146.9
Hellyer Solar Farm | MW | 0 | 0 | 0 | 0 | 0 | 0 | 0 | 0.02 | 0.24 | 0.49 | 0.61 | 0.79 | 0.73 | 0.68 | 0.54 | 0.32 | 0.05 | 0 | 0 | 0 | 0 | 0 | 0 | 0
Helms Pumped Storage (1) | MW | 404 | 404 | 404 | 404 | 404 | 404 | 404 | 404 | 404 | 404 | 404 | 404 | 404 | 404 | 404 | 404 | 404 | 404 | 404 | 404 | 404 | 404 | 404 | 404
Helms Pumped Storage (2) | MW | 404 | 404 | 404 | 404 | 404 | 404 | 404 | 404 | 404 | 404 | 404 | 404 | 404 | 404 | 404 | 404 | 404 | 404 | 404 | 404 | 404 | 404 | 404 | 404
Helms Pumped Storage (3) | MW | 404 | 404 | 404 | 404 | 404 | 404 | 404 | 404 | 404 | 404 | 404 | 404 | 404 | 404 | 404 | 404 | 404 | 404 | 404 | 404 | 404 | 404 | 404 | 404
Helzel & Schwarzhoff 86 | MW | 1.26 | 1.08 | 0.87 | 0.87 | 0.91 | 0.73 | 0.53 | 0.52 | 0.53 | 0.51 | 0.49 | 0.41 | 0.38 | 0.35 | 0.3 | 0.25 | 0.2 | 0.24 | 0.24 | 0.23 | 0.26 | 0.25 | 0.19 | 0.14
Helzel & Schwarzhoff 88 Wind Farm | MW | 0.95 | 0.81 | 0.65 | 0.65 | 0.68 | 0.55 | 0.4 | 0.39 | 0.4 | 0.38 | 0.37 | 0.31 | 0.28 | 0.26 | 0.22 | 0.19 | 0.15 | 0.18 | 0.18 | 0.17 | 0.19 | 0.19 | 0.14 | 0.1
Henrietta Peaker (HPP1) | MW | 44.15 | 44.15 | 44.15 | 44.15 | 44.15 | 44.15 | 44.15 | 44.15 | 44.15 | 44.15 | 44.15 | 44.15 | 44.15 | 44.15 | 44.15 | 44.15 | 44.15 | 44.15 | 44.15 | 44.15 | 44.15 | 44.15 | 44.15 | 44.15
Henrietta Peaker (HPP2) | MW | 43.69 | 43.69 | 43.69 | 43.69 | 43.69 | 43.69 | 43.69 | 43.69 | 43.69 | 43.69 | 43.69 | 43.69 | 43.69 | 43.69 | 43.69 | 43.69 | 43.69 | 43.69 | 43.69 | 43.69 | 43.69 | 43.69 | 43.69 | 43.69
Henrietta Solar Project | MW | 0 | 0 | 0 | 0 | 0 | 0 | 0 | 9.49 | 31.93 | 45.08 | 54.57 | 59.67 | 47.02 | 58.04 | 49.27 | 35.19 | 4.79 | 0 | 0 | 0 | 0 | 0 | 0 | 0
Hermiston Generating Plant (GEN1) | MW | 76.94 | 76.94 | 76.94 | 76.94 | 76.94 | 76.94 | 76.94 | 76.94 | 76.94 | 76.94 | 76.94 | 76.94 | 76.94 | 76.94 | 76.94 | 76.94 | 76.94 | 76.94 | 76.94 | 76.94 | 76.94 | 76.94 | 76.94 | 76.94
Hermiston Generating Plant (GEN2) | MW | 148.32 | 148.32 | 148.32 | 148.32 | 148.32 | 148.32 | 148.32 | 148.32 | 148.32 | 148.32 | 148.32 | 148.32 | 148.32 | 148.32 | 148.32 | 148.32 | 148.32 | 148.32 | 148.32 | 148.32 | 148.32 | 148.32 | 148.32 | 148.32
Hermiston Generating Plant (GEN3) | MW | 78.52 | 78.52 | 78.52 | 78.52 | 78.52 | 78.52 | 78.52 | 78.52 | 78.52 | 78.52 | 78.52 | 78.52 | 78.52 | 78.52 | 78.52 | 78.52 | 78.52 | 78.52 | 78.52 | 78.52 | 78.52 | 78.52 | 78.52 | 78.52
Hermiston Generating Plant (GEN4) | MW | 148.32 | 148.32 | 148.32 | 148.32 | 148.32 | 148.32 | 148.32 | 148.32 | 148.32 | 148.32 | 148.32 | 148.32 | 148.32 | 148.32 | 148.32 | 148.32 | 148.32 | 148.32 | 148.32 | 148.32 | 148.32 | 148.32 | 148.32 | 148.32
Hermiston Power Partnership (CTG1) | MW | 180.38 | 180.38 | 180.38 | 180.38 | 180.38 | 180.38 | 180.38 | 180.38 | 180.38 | 180.38 | 180.38 | 180.38 | 180.38 | 180.38 | 180.38 | 180.38 | 180.38 | 180.38 | 180.38 | 180.38 | 180.38 | 180.38 | 180.38 | 180.38
Hermiston Power Partnership (CTG2) | MW | 184.08 | 184.08 | 184.08 | 184.08 | 184.08 | 184.08 | 184.08 | 184.08 | 184.08 | 184.08 | 184.08 | 184.08 | 184.08 | 184.08 | 184.08 | 184.08 | 184.08 | 184.08 | 184.08 | 184.08 | 184.08 | 184.08 | 184.08 | 184.08
Hermiston Power Partnership (STG1) | MW | 243.55 | 243.55 | 243.55 | 243.55 | 243.55 | 243.55 | 243.55 | 243.55 | 243.55 | 243.55 | 243.55 | 243.55 | 243.55 | 243.55 | 243.55 | 243.55 | 243.55 | 243.55 | 243.55 | 243.55 | 243.55 | 243.55 | 243.55 | 243.55
Hesperia | MW | 0 | 0 | 0 | 0 | 0 | 0 | 0.02 | 0.52 | 0.91 | 0.98 | 1.03 | 1.04 | 1 | 0.98 | 0.89 | 0.51 | 0.17 | 0 | 0 | 0 | 0 | 0 | 0 | 0
Hickman (1) | MW | 0.5 | 0.5 | 0.5 | 0.5 | 0.5 | 0.5 | 0.5 | 0.5 | 0.5 | 0.5 | 0.5 | 0.5 | 0.5 | 0.5 | 0.5 | 0.5 | 0.5 | 0.5 | 0.5 | 0.5 | 0.5 | 0.5 | 0.5 | 0.5
Hickman (2) | MW | 0.5 | 0.5 | 0.5 | 0.5 | 0.5 | 0.5 | 0.5 | 0.5 | 0.5 | 0.5 | 0.5 | 0.5 | 0.5 | 0.5 | 0.5 | 0.5 | 0.5 | 0.5 | 0.5 | 0.5 | 0.5 | 0.5 | 0.5 | 0.5
Hidden Hollow Energy (UNT1) | MW | 1.35 | 1.35 | 1.35 | 1.35 | 1.35 | 1.35 | 1.35 | 1.35 | 1.35 | 1.35 | 1.35 | 1.35 | 1.35 | 1.35 | 1.35 | 1.35 | 1.35 | 1.35 | 1.35 | 1.35 | 1.35 | 1.35 | 1.35 | 1.35
Hidden Hollow Energy (UNT2) | MW | 1.35 | 1.35 | 1.35 | 1.35 | 1.35 | 1.35 | 1.35 | 1.35 | 1.35 | 1.35 | 1.35 | 1.35 | 1.35 | 1.35 | 1.35 | 1.35 | 1.35 | 1.35 | 1.35 | 1.35 | 1.35 | 1.35 | 1.35 | 1.35
Higgins Generating Station (A01) | MW | 157.25 | 157.25 | 157.25 | 157.25 | 157.25 | 157.25 | 157.25 | 157.25 | 157.25 | 157.25 | 157.25 | 157.25 | 157.25 | 157.25 | 157.25 | 157.25 | 157.25 | 157.25 | 157.25 | 157.25 | 157.25 | 157.25 | 157.25 | 157.25
Higgins Generating Station (A02) | MW | 160.48 | 160.48 | 160.48 | 160.48 | 160.48 | 160.48 | 160.48 | 160.48 | 160.48 | 160.48 | 160.48 | 160.48 | 160.48 | 160.48 | 160.48 | 160.48 | 160.48 | 160.48 | 160.48 | 160.48 | 160.48 | 160.48 | 160.48 | 160.48
Higgins Generating Station (ST1) | MW | 245.44 | 245.44 | 245.44 | 245.44 | 245.44 | 245.44 | 245.44 | 245.44 | 245.44 | 245.44 | 245.44 | 245.44 | 245.44 | 245.44 | 245.44 | 245.44 | 245.44 | 245.44 | 245.44 | 245.44 | 245.44 | 245.44 | 245.44 | 245.44
High Desert Power Plant (CTG1) | MW | 157.69 | 157.69 | 157.69 | 157.69 | 157.69 | 157.69 | 157.69 | 157.69 | 157.69 | 157.69 | 157.69 | 157.69 | 157.69 | 157.69 | 157.69 | 157.69 | 157.69 | 157.69 | 157.69 | 157.69 | 157.69 | 157.69 | 157.69 | 157.69
High Desert Power Plant (CTG2) | MW | 165.96 | 165.96 | 165.96 | 165.96 | 165.96 | 165.96 | 165.96 | 165.96 | 165.96 | 165.96 | 165.96 | 165.96 | 165.96 | 165.96 | 165.96 | 165.96 | 165.96 | 165.96 | 165.96 | 165.96 | 165.96 | 165.96 | 165.96 | 165.96
High Desert Power Plant (CTG3) | MW | 165.96 | 165.96 | 165.96 | 165.96 | 165.96 | 165.96 | 165.96 | 165.96 | 165.96 | 165.96 | 165.96 | 165.96 | 165.96 | 165.96 | 165.96 | 165.96 | 165.96 | 165.96 | 165.96 | 165.96 | 165.96 | 165.96 | 165.96 | 165.96
High Desert Power Plant (STG1) | MW | 293.21 | 293.21 | 293.21 | 293.21 | 293.21 | 293.21 | 293.21 | 293.21 | 293.21 | 293.21 | 293.21 | 293.21 | 293.21 | 293.21 | 293.21 | 293.21 | 293.21 | 293.21 | 293.21 | 293.21 | 293.21 | 293.21 | 293.21 | 293.21
High Lonesome Mesa LLC | MW | 93.7 | 98 | 99.2 | 99 | 93.4 | 31.5 | 28.6 | 41 | 39.3 | 39.6 | 53.8 | 84.6 | 89 | 90.5 | 92.1 | 87.8 | 79.2 | 96.4 | 99.6 | 99.5 | 99.5 | 99.6 | 99.6 | 98.7
High Mesa | MW | 3.91 | 4.79 | 5.19 | 6.42 | 8.34 | 5.63 | 4.23 | 2.35 | 3.55 | 5.75 | 6.9 | 7.7 | 6.9 | 7.34 | 6.78 | 5.51 | 2.87 | 1.84 | 1.72 | 2.31 | 2.95 | 3.51 | 2.79 | 1.88
High Plains (1) | MW | 3.91 | 2.32 | 4.52 | 5.13 | 7.2 | 28.21 | 36.26 | 32.6 | 72.28 | 83.15 | 97.8 | 105.98 | 108.79 | 95.24 | 97.07 | 91.45 | 76.31 | 64.71 | 75.46 | 106.47 | 120.51 | 110.38 | 106.1 | 121.37
High Sierra Cogeneration Plant (ENG1) | MW | 2.45 | 2.45 | 2.45 | 2.45 | 2.45 | 2.45 | 2.45 | 2.45 | 2.45 | 2.45 | 2.45 | 2.45 | 2.45 | 2.45 | 2.45 | 2.45 | 2.45 | 2.45 | 2.45 | 2.45 | 2.45 | 2.45 | 2.45 | 2.45
High Sierra Cogeneration Plant (ENG2) | MW | 0 | 0 | 0 | 0 | 0 | 0 | 0 | 0 | 0 | 0 | 0 | 0 | 0 | 0 | 0 | 0 | 0 | 0 | 0 | 0 | 0 | 0 | 0 | 0
High Sierra Limited (HS1) | MW | 21.86 | 21.86 | 21.86 | 21.86 | 21.86 | 21.86 | 21.86 | 21.86 | 21.86 | 21.86 | 21.86 | 21.86 | 21.86 | 21.86 | 21.86 | 21.86 | 21.86 | 21.86 | 21.86 | 21.86 | 21.86 | 21.86 | 21.86 | 21.86
High Sierra Limited (HS2) | MW | 0 | 0 | 0 | 0 | 0 | 0 | 0 | 0 | 0 | 0 | 0 | 0 | 0 | 0 | 0 | 0 | 0 | 0 | 0 | 0 | 0 | 0 | 0 | 0
High Winds LLC (1) | MW | 19.97 | 31.93 | 38.64 | 44.61 | 48.84 | 44.76 | 44.91 | 41.99 | 22.31 | 11.37 | 5.69 | 2.04 | 1.02 | 1.02 | 1.9 | 0.87 | 0.15 | 0.15 | 0.15 | 0.15 | 0.87 | 4.96 | 5.83 | 5.54
High Winds LLC (2) | MW | 2.22 | 3.55 | 4.29 | 4.96 | 5.43 | 4.97 | 4.99 | 4.67 | 2.48 | 1.26 | 0.63 | 0.23 | 0.11 | 0.11 | 0.21 | 0.1 | 0.02 | 0.02 | 0.02 | 0.02 | 0.1 | 0.55 | 0.65 | 0.62
Hill AFB LFG Facility, Bldg #737 (LFGG1) | MW | 0.54 | 0.54 | 0.54 | 0.54 | 0.54 | 0.54 | 0.54 | 0.54 | 0.54 | 0.54 | 0.54 | 0.54 | 0.54 | 0.54 | 0.54 | 0.54 | 0.54 | 0.54 | 0.54 | 0.54 | 0.54 | 0.54 | 0.54 | 0.54
Hill AFB LFG Facility, Bldg #737 (LFGG2) | MW | 0 | 0 | 0 | 0 | 0 | 0 | 0 | 0 | 0 | 0 | 0 | 0 | 0 | 0 | 0 | 0 | 0 | 0 | 0 | 0 | 0 | 0 | 0 | 0
Hill AFB LFG Facility, Bldg #737 (LFGG3) | MW | 0.9 | 0.9 | 0.9 | 0.9 | 0.9 | 0.9 | 0.9 | 0.9 | 0.9 | 0.9 | 0.9 | 0.9 | 0.9 | 0.9 | 0.9 | 0.9 | 0.9 | 0.9 | 0.9 | 0.9 | 0.9 | 0.9 | 0.9 | 0.9
Hillcrest Pump Station | MW | 2 | 2 | 2 | 2 | 2 | 2 | 2 | 2 | 2 | 2 | 2 | 2 | 2 | 2 | 2 | 2 | 2 | 2 | 2 | 2 | 2 | 2 | 2 | 2
Hills Creek (1) | MW | 15 | 15 | 15 | 15 | 15 | 15 | 15 | 15 | 15 | 15 | 15 | 15 | 15 | 15 | 15 | 15 | 15 | 15 | 15 | 15 | 15 | 15 | 15 | 15
Hills Creek (2) | MW | 15 | 15 | 15 | 15 | 15 | 15 | 15 | 15 | 15 | 15 | 15 | 15 | 15 | 15 | 15 | 15 | 15 | 15 | 15 | 15 | 15 | 15 | 15 | 15
HL Power | MW | 26.49 | 26.49 | 26.49 | 26.49 | 26.49 | 26.49 | 26.49 | 26.49 | 26.49 | 26.49 | 26.49 | 26.49 | 26.49 | 26.49 | 26.49 | 26.49 | 26.49 | 26.49 | 26.49 | 26.49 | 26.49 | 26.49 | 26.49 | 26.49
HL Solar | MW | 0 | 0 | 0 | 0 | 0 | 0 | 0 | 0.27 | 1.25 | 2.2 | 2.95 | 3.56 | 3.72 | 3.37 | 3.06 | 1.65 | 0.14 | 0 | 0 | 0 | 0 | 0 | 0 | 0
Hollister Solar LLC | MW | 0 | 0 | 0 | 0 | 0 | 0 | 0 | 0.11 | 0.36 | 0.51 | 0.61 | 0.7 | 0.73 | 0.72 | 0.78 | 0.56 | 0.07 | 0 | 0 | 0 | 0 | 0 | 0 | 0
Holloman Solar Facility | MW | 0 | 0 | 0 | 0 | 0 | 0 | 0 | 0.48 | 1.9 | 3.16 | 3.76 | 3.89 | 3.47 | 3.43 | 3.29 | 2.08 | 0.54 | 0 | 0 | 0 | 0 | 0 | 0 | 0
Holly (5) | MW | 0.27 | 0.27 | 0.27 | 0.27 | 0.27 | 0.27 | 0.27 | 0.27 | 0.27 | 0.27 | 0.27 | 0.27 | 0.27 | 0.27 | 0.27 | 0.27 | 0.27 | 0.27 | 0.27 | 0.27 | 0.27 | 0.27 | 0.27 | 0.27
Holly (CAT) | MW | 0 | 0 | 0 | 0 | 0 | 0 | 0 | 0 | 0 | 0 | 0 | 0 | 0 | 0 | 0 | 0 | 0 | 0 | 0 | 0 | 0 | 0 | 0 | 0
Holly (EMD) | MW | 0.73 | 0.73 | 0.73 | 0.73 | 0.73 | 0.73 | 0.73 | 0.73 | 0.73 | 0.73 | 0.73 | 0.73 | 0.73 | 0.73 | 0.73 | 0.73 | 0.73 | 0.73 | 0.73 | 0.73 | 0.73 | 0.73 | 0.73 | 0.73
Holter (HOL1) | MW | 13.3 | 13.3 | 13.3 | 13.3 | 13.3 | 13.3 | 13.3 | 13.3 | 13.3 | 13.3 | 13.3 | 13.3 | 13.3 | 13.3 | 13.3 | 13.3 | 13.3 | 13.3 | 13.3 | 13.3 | 13.3 | 13.3 | 13.3 | 13.3
Holter (HOL2) | MW | 13.3 | 13.3 | 13.3 | 13.3 | 13.3 | 13.3 | 13.3 | 13.3 | 13.3 | 13.3 | 13.3 | 13.3 | 13.3 | 13.3 | 13.3 | 13.3 | 13.3 | 13.3 | 13.3 | 13.3 | 13.3 | 13.3 | 13.3 | 13.3
Holter (HOL3) | MW | 13.3 | 13.3 | 13.3 | 13.3 | 13.3 | 13.3 | 13.3 | 13.3 | 13.3 | 13.3 | 13.3 | 13.3 | 13.3 | 13.3 | 13.3 | 13.3 | 13.3 | 13.3 | 13.3 | 13.3 | 13.3 | 13.3 | 13.3 | 13.3
Holter (HOL4) | MW | 13.3 | 13.3 | 13.3 | 13.3 | 13.3 | 13.3 | 13.3 | 13.3 | 13.3 | 13.3 | 13.3 | 13.3 | 13.3 | 13.3 | 13.3 | 13.3 | 13.3 | 13.3 | 13.3 | 13.3 | 13.3 | 13.3 | 13.3 | 13.3
Honda Torrance | MW | 0.35 | 0.35 | 0.35 | 0.35 | 0.35 | 0.35 | 0.35 | 0.35 | 0.35 | 0.35 | 0.35 | 0.35 | 0.35 | 0.35 | 0.35 | 0.35 | 0.35 | 0.35 | 0.35 | 0.35 | 0.35 | 0.35 | 0.35 | 0.35
Hooper Solar | MW | 0 | 0 | 0 | 0 | 0 | 0 | 0 | 5.82 | 31.2 | 34.11 | 39.99 | 35.83 | 35.62 | 33.64 | 30.42 | 20.8 | 8.42 | 0 | 0 | 0 | 0 | 0 | 0 | 0
Hoover Dam (AZ) (A0) | MW | 2.7 | 2.7 | 2.7 | 2.7 | 2.7 | 2.7 | 2.7 | 2.7 | 2.7 | 2.7 | 2.7 | 2.7 | 2.7 | 2.7 | 2.7 | 2.7 | 2.7 | 2.7 | 2.7 | 2.7 | 2.7 | 2.7 | 2.7 | 2.7
Hoover Dam (AZ) (A1) | MW | 130 | 130 | 130 | 130 | 130 | 130 | 130 | 130 | 130 | 130 | 130 | 130 | 130 | 130 | 130 | 130 | 130 | 130 | 130 | 130 | 130 | 130 | 130 | 130
Hoover Dam (AZ) (A2) | MW | 130 | 130 | 130 | 130 | 130 | 130 | 130 | 130 | 130 | 130 | 130 | 130 | 130 | 130 | 130 | 130 | 130 | 130 | 130 | 130 | 130 | 130 | 130 | 130
Hoover Dam (AZ) (A3) | MW | 130 | 130 | 130 | 130 | 130 | 130 | 130 | 130 | 130 | 130 | 130 | 130 | 130 | 130 | 130 | 130 | 130 | 130 | 130 | 130 | 130 | 130 | 130 | 130
Hoover Dam (AZ) (A4) | MW | 130 | 130 | 130 | 130 | 130 | 130 | 130 | 130 | 130 | 130 | 130 | 130 | 130 | 130 | 130 | 130 | 130 | 130 | 130 | 130 | 130 | 130 | 130 | 130
Hoover Dam (AZ) (A5) | MW | 127 | 127 | 127 | 127 | 127 | 127 | 127 | 127 | 127 | 127 | 127 | 127 | 127 | 127 | 127 | 127 | 127 | 127 | 127 | 127 | 127 | 127 | 127 | 127
Hoover Dam (AZ) (A6) | MW | 130 | 130 | 130 | 130 | 130 | 130 | 130 | 130 | 130 | 130 | 130 | 130 | 130 | 130 | 130 | 130 | 130 | 130 | 130 | 130 | 130 | 130 | 130 | 130
Hoover Dam (AZ) (A7) | MW | 0 | 0 | 0 | 0 | 0 | 0 | 0 | 0 | 0 | 0 | 0 | 0 | 0 | 0 | 0 | 0 | 0 | 0 | 0 | 0 | 0 | 0 | 0 | 0
Hoover Dam (AZ) (A8) | MW | 61.5 | 61.5 | 61.5 | 61.5 | 61.5 | 61.5 | 61.5 | 61.5 | 61.5 | 61.5 | 61.5 | 61.5 | 61.5 | 61.5 | 61.5 | 61.5 | 61.5 | 61.5 | 61.5 | 61.5 | 61.5 | 61.5 | 61.5 | 61.5
Hoover Dam (AZ) (A9) | MW | 68.5 | 68.5 | 68.5 | 68.5 | 68.5 | 68.5 | 68.5 | 68.5 | 68.5 | 68.5 | 68.5 | 68.5 | 68.5 | 68.5 | 68.5 | 68.5 | 68.5 | 68.5 | 68.5 | 68.5 | 68.5 | 68.5 | 68.5 | 68.5
Hoover Dam (NV) (N0) | MW | 2.4 | 2.4 | 2.4 | 2.4 | 2.4 | 2.4 | 2.4 | 2.4 | 2.4 | 2.4 | 2.4 | 2.4 | 2.4 | 2.4 | 2.4 | 2.4 | 2.4 | 2.4 | 2.4 | 2.4 | 2.4 | 2.4 | 2.4 | 2.4
Hoover Dam (NV) (N1) | MW | 130 | 130 | 130 | 130 | 130 | 130 | 130 | 130 | 130 | 130 | 130 | 130 | 130 | 130 | 130 | 130 | 130 | 130 | 130 | 130 | 130 | 130 | 130 | 130
Hoover Dam (NV) (N2) | MW | 130 | 130 | 130 | 130 | 130 | 130 | 130 | 130 | 130 | 130 | 130 | 130 | 130 | 130 | 130 | 130 | 130 | 130 | 130 | 130 | 130 | 130 | 130 | 130
Hoover Dam (NV) (N3) | MW | 130 | 130 | 130 | 130 | 130 | 130 | 130 | 130 | 130 | 130 | 130 | 130 | 130 | 130 | 130 | 130 | 130 | 130 | 130 | 130 | 130 | 130 | 130 | 130
Hoover Dam (NV) (N4) | MW | 130 | 130 | 130 | 130 | 130 | 130 | 130 | 130 | 130 | 130 | 130 | 130 | 130 | 130 | 130 | 130 | 130 | 130 | 130 | 130 | 130 | 130 | 130 | 130
Hoover Dam (NV) (N5) | MW | 0 | 0 | 0 | 0 | 0 | 0 | 0 | 0 | 0 | 0 | 0 | 0 | 0 | 0 | 0 | 0 | 0 | 0 | 0 | 0 | 0 | 0 | 0 | 0
Hoover Dam (NV) (N6) | MW | 130 | 130 | 130 | 130 | 130 | 130 | 130 | 130 | 130 | 130 | 130 | 130 | 130 | 130 | 130 | 130 | 130 | 130 | 130 | 130 | 130 | 130 | 130 | 130
Hoover Dam (NV) (N7) | MW | 127 | 127 | 127 | 127 | 127 | 127 | 127 | 127 | 127 | 127 | 127 | 127 | 127 | 127 | 127 | 127 | 127 | 127 | 127 | 127 | 127 | 127 | 127 | 127
Hoover Dam (NV) (N8) | MW | 130 | 130 | 130 | 130 | 130 | 130 | 130 | 130 | 130 | 130 | 130 | 130 | 130 | 130 | 130 | 130 | 130 | 130 | 130 | 130 | 130 | 130 | 130 | 130
Hopkins Ridge Wind (1) | MW | 1.05 | 1.05 | 0.9 | 0.9 | 0.9 | 0.9 | 3.59 | 3.59 | 3.59 | 3.74 | 3.59 | 3.59 | 7.17 | 7.17 | 7.17 | 7.17 | 9.71 | 11.5 | 12.1 | 11.21 | 9.26 | 7.32 | 7.47 | 7.47
Hopkins Ridge Wind (2) | MW | 0.05 | 0.05 | 0.04 | 0.04 | 0.04 | 0.04 | 0.17 | 0.17 | 0.17 | 0.18 | 0.17 | 0.17 | 0.35 | 0.35 | 0.35 | 0.35 | 0.47 | 0.55 | 0.58 | 0.54 | 0.45 | 0.35 | 0.36 | 0.36
Horizon Upgrading (Horizon Oil Sands) | MW | 117.52 | 117.52 | 117.52 | 117.52 | 117.52 | 117.52 | 117.52 | 117.52 | 117.52 | 117.52 | 117.52 | 117.52 | 117.52 | 117.52 | 117.52 | 117.52 | 117.52 | 117.52 | 117.52 | 117.52 | 117.52 | 117.52 | 117.52 | 117.52
Horn | MW | 0 | 0 | 0 | 0 | 0 | 0 | 0.02 | 0.52 | 0.91 | 0.98 | 1.03 | 1.04 | 1 | 0.98 | 0.89 | 0.51 | 0.17 | 0 | 0 | 0 | 0 | 0 | 0 | 0
Horse Butte Wind I, LLC | MW | 21.54 | 22.92 | 22.18 | 22.81 | 23.39 | 23.16 | 23.39 | 22.29 | 22.92 | 25.92 | 28.05 | 26.04 | 24.71 | 23.62 | 23.79 | 24.77 | 30.12 | 34.27 | 41.64 | 42.8 | 34.1 | 26.9 | 21.02 | 19.58
Horse Mesa (HM1) | MW | 10 | 10 | 10 | 10 | 10 | 10 | 10 | 10 | 10 | 10 | 10 | 10 | 10 | 10 | 10 | 10 | 10 | 10 | 10 | 10 | 10 | 10 | 10 | 10
Horse Mesa (HM2) | MW | 10 | 10 | 10 | 10 | 10 | 10 | 10 | 10 | 10 | 10 | 10 | 10 | 10 | 10 | 10 | 10 | 10 | 10 | 10 | 10 | 10 | 10 | 10 | 10
Horse Mesa (HM3) | MW | 0 | 0 | 0 | 0 | 0 | 0 | 0 | 0 | 0 | 0 | 0 | 0 | 0 | 0 | 0 | 0 | 0 | 0 | 0 | 0 | 0 | 0 | 0 | 0
Horse Mesa (HM4) | MW | 119 | 119 | 119 | 119 | 119 | 119 | 119 | 119 | 119 | 119 | 119 | 119 | 119 | 119 | 119 | 119 | 119 | 119 | 119 | 119 | 119 | 119 | 119 | 119
Horseshoe Bend Hydroelectric Co (GEN1) | MW | 4.7 | 4.7 | 4.7 | 4.7 | 4.7 | 4.7 | 4.7 | 4.7 | 4.7 | 4.7 | 4.7 | 4.7 | 4.7 | 4.7 | 4.7 | 4.7 | 4.7 | 4.7 | 4.7 | 4.7 | 4.7 | 4.7 | 4.7 | 4.7
Horseshoe Bend Hydroelectric Co (GEN2) | MW | 4.7 | 4.7 | 4.7 | 4.7 | 4.7 | 4.7 | 4.7 | 4.7 | 4.7 | 4.7 | 4.7 | 4.7 | 4.7 | 4.7 | 4.7 | 4.7 | 4.7 | 4.7 | 4.7 | 4.7 | 4.7 | 4.7 | 4.7 | 4.7
Horseshoe Bend Wind LLC | MW | 11.6 | 4.93 | 1.16 | 0.87 | 1.45 | 1.74 | 2.61 | 3.48 | 4.06 | 6.09 | 4.64 | 2.61 | 9.28 | 20.01 | 34.22 | 37.99 | 22.04 | 21.75 | 18.85 | 17.11 | 18.56 | 16.82 | 15.08 | 14.5
Horseshoe Bend Wind Park | MW | 0.18 | 0.15 | 0.29 | 0.22 | 0.18 | 0.61 | 1.33 | 1.26 | 3.3 | 4.47 | 4.6 | 4.69 | 5.19 | 5.65 | 7.25 | 7.09 | 6.83 | 6.76 | 7.57 | 9 | 9 | 8.86 | 7.27 | 6.98
House Mountain (HSM1) | MW | 0 | 0 | 0 | 0 | 0 | 0 | 0 | 0 | 0 | 0 | 0 | 0 | 0 | 0 | 0 | 0 | 0 | 0 | 0 | 0 | 0 | 0 | 0 | 0
Houweling Nurseries (COG1) | MW | 3.15 | 3.15 | 3.15 | 3.15 | 3.15 | 3.15 | 3.15 | 3.15 | 3.15 | 3.15 | 3.15 | 3.15 | 3.15 | 3.15 | 3.15 | 3.15 | 3.15 | 3.15 | 3.15 | 3.15 | 3.15 | 3.15 | 3.15 | 3.15
Houweling Nurseries (COG2) | MW | 3.15 | 3.15 | 3.15 | 3.15 | 3.15 | 3.15 | 3.15 | 3.15 | 3.15 | 3.15 | 3.15 | 3.15 | 3.15 | 3.15 | 3.15 | 3.15 | 3.15 | 3.15 | 3.15 | 3.15 | 3.15 | 3.15 | 3.15 | 3.15
Houweling Nurseries (COG3) | MW | 3.15 | 3.15 | 3.15 | 3.15 | 3.15 | 3.15 | 3.15 | 3.15 | 3.15 | 3.15 | 3.15 | 3.15 | 3.15 | 3.15 | 3.15 | 3.15 | 3.15 | 3.15 | 3.15 | 3.15 | 3.15 | 3.15 | 3.15 | 3.15
Howe Sound Pulp | MW | 17.66 | 17.66 | 17.66 | 17.66 | 17.66 | 17.66 | 17.66 | 17.66 | 17.66 | 17.66 | 17.66 | 17.66 | 17.66 | 17.66 | 17.66 | 17.66 | 17.66 | 17.66 | 17.66 | 17.66 | 17.66 | 17.66 | 17.66 | 17.66
HTW Plant 303 COGEN | MW | 1.31 | 1.31 | 1.31 | 1.31 | 1.31 | 1.31 | 1.31 | 1.31 | 1.31 | 1.31 | 1.31 | 1.31 | 1.31 | 1.31 | 1.31 | 1.31 | 1.31 | 1.31 | 1.31 | 1.31 | 1.31 | 1.31 | 1.31 | 1.31
Huerfano River Wind (WTG1) | MW | 0.97 | 1.05 | 0.84 | 0.67 | 0.68 | 0.66 | 0.67 | 0.79 | 0.76 | 0.78 | 0.98 | 0.62 | 1.03 | 1.28 | 1.4 | 1.25 | 1.14 | 1.21 | 1.26 | 1.01 | 1.11 | 1.26 | 1.29 | 1.06
Huerfano River Wind (WTG2) | MW | 0.97 | 1.05 | 0.84 | 0.67 | 0.68 | 0.66 | 0.67 | 0.79 | 0.76 | 0.78 | 0.98 | 0.62 | 1.03 | 1.28 | 1.4 | 1.25 | 1.14 | 1.21 | 1.26 | 1.01 | 1.11 | 1.26 | 1.29 | 1.06
Huerfano River Wind (WTG3) | MW | 0.97 | 1.05 | 0.84 | 0.67 | 0.68 | 0.66 | 0.67 | 0.79 | 0.76 | 0.78 | 0.98 | 0.62 | 1.03 | 1.28 | 1.4 | 1.25 | 1.14 | 1.21 | 1.26 | 1.01 | 1.11 | 1.26 | 1.29 | 1.06
Huerfano River Wind (WTG4) | MW | 0.97 | 1.05 | 0.84 | 0.67 | 0.68 | 0.66 | 0.67 | 0.79 | 0.76 | 0.78 | 0.98 | 0.62 | 1.03 | 1.28 | 1.4 | 1.25 | 1.14 | 1.21 | 1.26 | 1.01 | 1.11 | 1.26 | 1.29 | 1.06
Hull (HUL1) | MW | 25 | 25 | 25 | 25 | 25 | 25 | 25 | 25 | 25 | 25 | 25 | 25 | 25 | 25 | 25 | 25 | 25 | 25 | 25 | 25 | 25 | 25 | 25 | 25
Humboldt Bay (IC1) | MW | 14.93 | 14.93 | 14.93 | 14.93 | 14.93 | 14.93 | 14.93 | 14.93 | 14.93 | 14.93 | 14.93 | 14.93 | 14.93 | 14.93 | 14.93 | 14.93 | 14.93 | 14.93 | 14.93 | 14.93 | 14.93 | 14.93 | 14.93 | 14.93
Humboldt Bay (IC10) | MW | 14.93 | 14.93 | 14.93 | 14.93 | 14.93 | 14.93 | 14.93 | 14.93 | 14.93 | 14.93 | 14.93 | 14.93 | 14.93 | 14.93 | 14.93 | 14.93 | 14.93 | 14.93 | 14.93 | 14.93 | 14.93 | 14.93 | 14.93 | 14.93
Humboldt Bay (IC2) | MW | 14.93 | 14.93 | 14.93 | 14.93 | 14.93 | 14.93 | 14.93 | 14.93 | 14.93 | 14.93 | 14.93 | 14.93 | 14.93 | 14.93 | 14.93 | 14.93 | 14.93 | 14.93 | 14.93 | 14.93 | 14.93 | 14.93 | 14.93 | 14.93
Humboldt Bay (IC3) | MW | 0 | 0 | 0 | 0 | 0 | 0 | 0 | 0 | 0 | 0 | 0 | 0 | 0 | 0 | 0 | 0 | 0 | 0 | 0 | 0 | 0 | 0 | 0 | 0
Humboldt Bay (IC4) | MW | 0 | 0 | 0 | 0 | 0 | 0 | 0 | 0 | 0 | 0 | 0 | 0 | 0 | 0 | 0 | 0 | 0 | 0 | 0 | 0 | 0 | 0 | 0 | 0
Humboldt Bay (IC5) | MW | 14.93 | 14.93 | 14.93 | 14.93 | 14.93 | 14.93 | 14.93 | 14.93 | 14.93 | 14.93 | 14.93 | 14.93 | 14.93 | 14.93 | 14.93 | 14.93 | 14.93 | 14.93 | 14.93 | 14.93 | 14.93 | 14.93 | 14.93 | 14.93
Humboldt Bay (IC6) | MW | 14.93 | 14.93 | 14.93 | 14.93 | 14.93 | 14.93 | 14.93 | 14.93 | 14.93 | 14.93 | 14.93 | 14.93 | 14.93 | 14.93 | 14.93 | 14.93 | 14.93 | 14.93 | 14.93 | 14.93 | 14.93 | 14.93 | 14.93 | 14.93
Humboldt Bay (IC7) | MW | 14.93 | 14.93 | 14.93 | 14.93 | 14.93 | 14.93 | 14.93 | 14.93 | 14.93 | 14.93 | 14.93 | 14.93 | 14.93 | 14.93 | 14.93 | 14.93 | 14.93 | 14.93 | 14.93 | 14.93 | 14.93 | 14.93 | 14.93 | 14.93
Humboldt Bay (IC8) | MW | 14.93 | 14.93 | 14.93 | 14.93 | 14.93 | 14.93 | 14.93 | 14.93 | 14.93 | 14.93 | 14.93 | 14.93 | 14.93 | 14.93 | 14.93 | 14.93 | 14.93 | 14.93 | 14.93 | 14.93 | 14.93 | 14.93 | 14.93 | 14.93
Humboldt Bay (IC9) | MW | 15.3 | 15.3 | 15.3 | 15.3 | 15.3 | 15.3 | 15.3 | 15.3 | 15.3 | 15.3 | 15.3 | 15.3 | 15.3 | 15.3 | 15.3 | 15.3 | 15.3 | 15.3 | 15.3 | 15.3 | 15.3 | 15.3 | 15.3 | 15.3
Humboldt Sawmill Company (GEN1) | MW | 0 | 0 | 0 | 0 | 0 | 0 | 0 | 0 | 0 | 0 | 0 | 0 | 0 | 0 | 0 | 0 | 0 | 0 | 0 | 0 | 0 | 0 | 0 | 0
Humboldt Sawmill Company (GEN2) | MW | 0 | 0 | 0 | 0 | 0 | 0 | 0 | 0 | 0 | 0 | 0 | 0 | 0 | 0 | 0 | 0 | 0 | 0 | 0 | 0 | 0 | 0 | 0 | 0
Humboldt Sawmill Company (GEN3) | MW | 6.62 | 6.62 | 6.62 | 6.62 | 6.62 | 6.62 | 6.62 | 6.62 | 6.62 | 6.62 | 6.62 | 6.62 | 6.62 | 6.62 | 6.62 | 6.62 | 6.62 | 6.62 | 6.62 | 6.62 | 6.62 | 6.62 | 6.62 | 6.62
Hungry Horse (1) | MW | 107 | 107 | 107 | 107 | 107 | 107 | 107 | 107 | 107 | 107 | 107 | 107 | 107 | 107 | 107 | 107 | 107 | 107 | 107 | 107 | 107 | 107 | 107 | 107
Hungry Horse (2) | MW | 107 | 107 | 107 | 107 | 107 | 107 | 107 | 107 | 107 | 107 | 107 | 107 | 107 | 107 | 107 | 107 | 107 | 107 | 107 | 107 | 107 | 107 | 107 | 107
Hungry Horse (3) | MW | 107 | 107 | 107 | 107 | 107 | 107 | 107 | 107 | 107 | 107 | 107 | 107 | 107 | 107 | 107 | 107 | 107 | 107 | 107 | 107 | 107 | 107 | 107 | 107
Hungry Horse (4) | MW | 107 | 107 | 107 | 107 | 107 | 107 | 107 | 107 | 107 | 107 | 107 | 107 | 107 | 107 | 107 | 107 | 107 | 107 | 107 | 107 | 107 | 107 | 107 | 107
Hunter (1) | MW | 444.62 | 444.62 | 444.62 | 444.62 | 444.62 | 444.62 | 444.62 | 444.62 | 444.62 | 444.62 | 444.62 | 444.62 | 444.62 | 444.62 | 444.62 | 444.62 | 444.62 | 444.62 | 444.62 | 444.62 | 444.62 | 444.62 | 444.62 | 444.62
Hunter (2) | MW | 405.92 | 405.92 | 405.92 | 405.92 | 405.92 | 405.92 | 405.92 | 405.92 | 405.92 | 405.92 | 405.92 | 405.92 | 405.92 | 405.92 | 405.92 | 405.92 | 405.92 | 405.92 | 405.92 | 405.92 | 405.92 | 405.92 | 405.92 | 405.92
Hunter (3) | MW | 434.24 | 434.24 | 434.24 | 434.24 | 434.24 | 434.24 | 434.24 | 434.24 | 434.24 | 434.24 | 434.24 | 434.24 | 434.24 | 434.24 | 434.24 | 434.24 | 434.24 | 434.24 | 434.24 | 434.24 | 434.24 | 434.24 | 434.24 | 434.24
Hunter Solar LLC | MW | 0 | 0 | 0 | 0 | 0 | 0 | 0 | 0.1 | 5.2 | 26.2 | 38.7 | 35.7 | 39.3 | 29 | 29.2 | 25 | 6.7 | 0 | 0 | 0 | 0 | 0 | 0 | 0
Huntington (1) | MW | 433.3 | 433.3 | 433.3 | 433.3 | 433.3 | 433.3 | 433.3 | 433.3 | 433.3 | 433.3 | 433.3 | 433.3 | 433.3 | 433.3 | 433.3 | 433.3 | 433.3 | 433.3 | 433.3 | 433.3 | 433.3 | 433.3 | 433.3 | 433.3
Huntington (2) | MW | 424.8 | 424.8 | 424.8 | 424.8 | 424.8 | 424.8 | 424.8 | 424.8 | 424.8 | 424.8 | 424.8 | 424.8 | 424.8 | 424.8 | 424.8 | 424.8 | 424.8 | 424.8 | 424.8 | 424.8 | 424.8 | 424.8 | 424.8 | 424.8
Huron Solar Station | MW | 0 | 0 | 0 | 0 | 0 | 0 | 0 | 1.46 | 4.8 | 6.78 | 8.18 | 9.36 | 9.76 | 9.6 | 10.46 | 7.42 | 0.9 | 0 | 0 | 0 | 0 | 0 | 0 | 0
Hurricane City Power (1) | MW | 1.4 | 1.4 | 1.4 | 1.4 | 1.4 | 1.4 | 1.4 | 1.4 | 1.4 | 1.4 | 1.4 | 1.4 | 1.4 | 1.4 | 1.4 | 1.4 | 1.4 | 1.4 | 1.4 | 1.4 | 1.4 | 1.4 | 1.4 | 1.4
Hurricane City Power (2) | MW | 1.4 | 1.4 | 1.4 | 1.4 | 1.4 | 1.4 | 1.4 | 1.4 | 1.4 | 1.4 | 1.4 | 1.4 | 1.4 | 1.4 | 1.4 | 1.4 | 1.4 | 1.4 | 1.4 | 1.4 | 1.4 | 1.4 | 1.4 | 1.4
Hurricane City Power (3) | MW | 0 | 0 | 0 | 0 | 0 | 0 | 0 | 0 | 0 | 0 | 0 | 0 | 0 | 0 | 0 | 0 | 0 | 0 | 0 | 0 | 0 | 0 | 0 | 0
Hurricane City Power (4) | MW | 1.66 | 1.66 | 1.66 | 1.66 | 1.66 | 1.66 | 1.66 | 1.66 | 1.66 | 1.66 | 1.66 | 1.66 | 1.66 | 1.66 | 1.66 | 1.66 | 1.66 | 1.66 | 1.66 | 1.66 | 1.66 | 1.66 | 1.66 | 1.66
Hurricane City Power (5) | MW | 1.66 | 1.66 | 1.66 | 1.66 | 1.66 | 1.66 | 1.66 | 1.66 | 1.66 | 1.66 | 1.66 | 1.66 | 1.66 | 1.66 | 1.66 | 1.66 | 1.66 | 1.66 | 1.66 | 1.66 | 1.66 | 1.66 | 1.66 | 1.66
Hurricane City Power (6) | MW | 1.66 | 1.66 | 1.66 | 1.66 | 1.66 | 1.66 | 1.66 | 1.66 | 1.66 | 1.66 | 1.66 | 1.66 | 1.66 | 1.66 | 1.66 | 1.66 | 1.66 | 1.66 | 1.66 | 1.66 | 1.66 | 1.66 | 1.66 | 1.66
Hurricane City Power (7) | MW | 1.66 | 1.66 | 1.66 | 1.66 | 1.66 | 1.66 | 1.66 | 1.66 | 1.66 | 1.66 | 1.66 | 1.66 | 1.66 | 1.66 | 1.66 | 1.66 | 0 | 0 | 0 | 0 | 0 | 0 | 0 | 0
Hurricane City Power (8) | MW | 1.66 | 1.66 | 1.66 | 1.66 | 1.66 | 1.66 | 1.66 | 1.66 | 1.66 | 1.66 | 1.66 | 1.66 | 1.66 | 1.66 | 1.66 | 1.66 | 1.66 | 1.66 | 1.66 | 1.66 | 1.66 | 1.66 | 1.66 | 1.66
Hyder II Hybrid | MW | 0 | 0 | 0 | 0 | 0 | 0 | 0 | 1.05 | 8.12 | 10.11 | 11.09 | 11.31 | 9.97 | 10.19 | 10.44 | 10.02 | 5.73 | 0.35 | 0 | 0 | 0 | 0 | 0 | 0
Hyder Solar Hybrid (PV1) | MW | 0 | 0 | 0 | 0 | 0 | 0 | 0 | 1.28 | 9.86 | 12.27 | 13.46 | 13.74 | 12.1 | 12.38 | 12.68 | 12.17 | 6.95 | 0.43 | 0 | 0 | 0 | 0 | 0 | 0
Hyder Solar Hybrid (PV2) | MW | 0 | 0 | 0 | 0 | 0 | 0 | 0 | 0.38 | 2.9 | 3.61 | 3.96 | 4.04 | 3.56 | 3.64 | 3.73 | 3.58 | 2.05 | 0.13 | 0 | 0 | 0 | 0 | 0 | 0
Hydro II (1) | MW | 1.5 | 1.5 | 1.5 | 1.5 | 1.5 | 1.5 | 1.5 | 1.5 | 1.5 | 1.5 | 1.5 | 1.5 | 1.5 | 1.5 | 1.5 | 1.5 | 1.5 | 1.5 | 1.5 | 1.5 | 1.5 | 1.5 | 1.5 | 1.5
Hydro II (2) | MW | 1.5 | 1.5 | 1.5 | 1.5 | 1.5 | 1.5 | 1.5 | 1.5 | 1.5 | 1.5 | 1.5 | 1.5 | 1.5 | 1.5 | 1.5 | 1.5 | 1.5 | 1.5 | 1.5 | 1.5 | 1.5 | 1.5 | 1.5 | 1.5
Hydro Plant No 3 (2) | MW | 0 | 0 | 0 | 0 | 0 | 0 | 0 | 0 | 0 | 0 | 0 | 0 | 0 | 0 | 0 | 0 | 0 | 0 | 0 | 0 | 0 | 0 | 0 | 0
Hydro Plant No 3 (3) | MW | 1.9 | 1.9 | 1.9 | 1.9 | 1.9 | 1.9 | 1.9 | 1.9 | 1.9 | 1.9 | 1.9 | 1.9 | 1.9 | 1.9 | 1.9 | 1.9 | 1.9 | 1.9 | 1.9 | 1.9 | 1.9 | 1.9 | 1.9 | 1.9
Hyline Solar Center, LLC | MW | 0 | 0 | 0 | 0 | 0 | 0 | 0 | 0 | 0.16 | 1.15 | 2.17 | 2.41 | 2.98 | 2.76 | 2.11 | 1.98 | 0.7 | 0 | 0 | 0 | 0 | 0 | 0 | 0
Hyperion Treatment Plant CHP Plant (CTG1) | MW | 0 | 0 | 0 | 0 | 0 | 0 | 0 | 0 | 0 | 0 | 0 | 0 | 0 | 0 | 0 | 0 | 0 | 0 | 0 | 0 | 0 | 0 | 0 | 0
Hyperion Treatment Plant CHP Plant (CTG2) | MW | 0 | 0 | 0 | 0 | 0 | 0 | 0 | 0 | 0 | 0 | 0 | 0 | 0 | 0 | 0 | 0 | 0 | 0 | 0 | 0 | 0 | 0 | 0 | 0
Hyperion Treatment Plant CHP Plant (STG1) | MW | 1.81 | 1.81 | 1.81 | 1.81 | 1.81 | 1.81 | 1.81 | 1.81 | 1.81 | 1.81 | 0 | 0 | 0 | 0 | 0 | 0 | 0 | 0 | 0 | 0 | 0 | 0 | 0 | 0
Hystad Creek 1 | MW | 6 | 6 | 6 | 6 | 6 | 6 | 6 | 6 | 6 | 6 | 6 | 6 | 6 | 6 | 6 | 6 | 6 | 6 | 6 | 6 | 6 | 6 | 6 | 6
Ice Harbor (1) | MW | 72 | 72 | 72 | 72 | 72 | 72 | 72 | 72 | 72 | 72 | 72 | 72 | 72 | 72 | 72 | 72 | 72 | 72 | 72 | 72 | 72 | 72 | 72 | 72
Ice Harbor (2) | MW | 0 | 0 | 0 | 0 | 0 | 0 | 0 | 0 | 0 | 0 | 0 | 0 | 0 | 0 | 0 | 0 | 0 | 0 | 0 | 0 | 0 | 0 | 0 | 0
Ice Harbor (3) | MW | 76 | 76 | 76 | 76 | 76 | 76 | 76 | 76 | 76 | 76 | 76 | 76 | 76 | 76 | 76 | 76 | 76 | 76 | 76 | 76 | 76 | 76 | 76 | 76
Ice Harbor (4) | MW | 111 | 111 | 111 | 111 | 111 | 111 | 111 | 111 | 111 | 111 | 111 | 111 | 111 | 111 | 111 | 111 | 111 | 111 | 111 | 111 | 111 | 111 | 111 | 111
Ice Harbor (5) | MW | 87 | 87 | 87 | 87 | 87 | 87 | 87 | 87 | 87 | 87 | 87 | 87 | 87 | 87 | 87 | 87 | 87 | 87 | 87 | 87 | 87 | 87 | 87 | 87
Ice Harbor (6) | MW | 87 | 87 | 87 | 87 | 87 | 87 | 87 | 87 | 87 | 87 | 87 | 87 | 87 | 87 | 87 | 87 | 87 | 87 | 87 | 87 | 87 | 87 | 87 | 87
ID Solar | MW | 0 | 0 | 0 | 0 | 0 | 0 | 0 | 0 | 0.72 | 5.12 | 9.64 | 10.72 | 13.24 | 12.28 | 9.36 | 8.8 | 3.12 | 0 | 0 | 0 | 0 | 0 | 0 | 0
IID 11.5GW Geothermal | MW | 308 | 308 | 308 | 308 | 308 | 308 | 308 | 308 | 308 | 308 | 308 | 308 | 308 | 308 | 308 | 308 | 308 | 308 | 308 | 308 | 308 | 308 | 308 | 308
IID_Solar_IID_Aggregate_CPUC | MW | 0 | 0 | 0 | 0 | 0 | 0 | 0.1 | 2.16 | 3.32 | 3.73 | 3.92 | 4.18 | 4.41 | 4.43 | 4.7 | 3.55 | 0.83 | 0 | 0 | 0 | 0 | 0 | 0 | 0
IKEA Tejon 345 | MW | 0 | 0 | 0 | 0 | 0 | 0 | 0 | 0.08 | 0.26 | 0.37 | 0.45 | 0.51 | 0.54 | 0.53 | 0.58 | 0.41 | 0.05 | 0 | 0 | 0 | 0 | 0 | 0 | 0
Imboden Solar Garden (PV1) | MW | 0 | 0 | 0 | 0 | 0 | 0 | 0 | 0.1 | 0.48 | 0.7 | 0.93 | 1.12 | 1.22 | 1.18 | 0.93 | 0.58 | 0.14 | 0 | 0 | 0 | 0 | 0 | 0 | 0
Imboden Solar Garden (PV2) | MW | 0 | 0 | 0 | 0 | 0 | 0 | 0 | 0.1 | 0.48 | 0.7 | 0.93 | 1.12 | 1.22 | 1.18 | 0.93 | 0.58 | 0.14 | 0 | 0 | 0 | 0 | 0 | 0 | 0
Imperial Solar Energy Center South | MW | 0 | 0 | 0 | 0 | 0 | 0 | 2.06 | 44.86 | 69.09 | 77.6 | 81.46 | 86.88 | 91.78 | 92.16 | 97.71 | 73.86 | 17.27 | 0 | 0 | 0 | 0 | 0 | 0 | 0
Imperial Solar Energy Center West | MW | 0 | 0 | 0 | 0 | 0 | 0 | 2.38 | 51.75 | 79.7 | 89.52 | 93.98 | 100.22 | 105.87 | 106.32 | 112.71 | 85.21 | 19.93 | 0 | 0 | 0 | 0 | 0 | 0 | 0
Imperial Valley Solar Co (IVSC) 2, LLC | MW | 0 | 0 | 0 | 0 | 0 | 0 | 0.32 | 6.96 | 10.72 | 12.04 | 12.64 | 13.48 | 14.24 | 14.3 | 15.16 | 11.46 | 2.68 | 0 | 0 | 0 | 0 | 0 | 0 | 0
Imperial Valley Solar Company 1 LLC | MW | 0 | 0 | 0 | 0 | 0 | 0 | 0.37 | 8 | 12.33 | 13.85 | 14.54 | 15.5 | 16.38 | 16.45 | 17.43 | 13.18 | 3.08 | 0 | 0 | 0 | 0 | 0 | 0 | 0
Imperial Valley Solar, LLC (1) | MW | 0 | 0 | 0 | 0 | 0 | 0 | 1.62 | 35.15 | 54.14 | 60.8 | 63.83 | 68.07 | 71.91 | 72.22 | 76.56 | 57.87 | 13.53 | 0 | 0 | 0 | 0 | 0 | 0 | 0
Imperial Valley Solar, LLC (1A) | MW | 0 | 0 | 0 | 0 | 0 | 0 | 1.03 | 22.48 | 34.63 | 38.89 | 40.83 | 43.54 | 46 | 46.19 | 48.97 | 37.02 | 8.66 | 0 | 0 | 0 | 0 | 0 | 0 | 0
Imperial Valley Solar, LLC (1B) | MW | 0 | 0 | 0 | 0 | 0 | 0 | 0.55 | 11.94 | 18.38 | 20.65 | 21.68 | 23.12 | 24.42 | 24.52 | 26 | 19.65 | 4.6 | 0 | 0 | 0 | 0 | 0 | 0 | 0
Improvement Dst No. 4 | MW | 0 | 0 | 0 | 0 | 0 | 0 | 0 | 0.07 | 0.22 | 0.31 | 0.37 | 0.42 | 0.44 | 0.43 | 0.47 | 0.33 | 0.04 | 0 | 0 | 0 | 0 | 0 | 0 | 0
Indian Valley Dam Hydro Project (1641) | MW | 1.3 | 1.3 | 1.3 | 1.3 | 1.3 | 1.3 | 1.3 | 1.3 | 1.3 | 1.3 | 1.3 | 1.3 | 1.3 | 1.3 | 1.3 | 1.3 | 1.3 | 1.3 | 1.3 | 1.3 | 1.3 | 1.3 | 1.3 | 1.3
Indian Valley Dam Hydro Project (1642) | MW | 1.3 | 1.3 | 1.3 | 1.3 | 1.3 | 1.3 | 1.3 | 1.3 | 1.3 | 1.3 | 1.3 | 1.3 | 1.3 | 1.3 | 1.3 | 1.3 | 1.3 | 1.3 | 1.3 | 1.3 | 1.3 | 1.3 | 1.3 | 1.3
Indian Valley Dam Hydro Project (8332) | MW | 0.1 | 0.1 | 0.1 | 0.1 | 0.1 | 0.1 | 0.1 | 0.1 | 0.1 | 0.1 | 0.1 | 0.1 | 0.1 | 0.1 | 0.1 | 0.1 | 0.1 | 0.1 | 0.1 | 0.1 | 0.1 | 0.1 | 0.1 | 0.1
Indigo Energy Facility (CTG1) | MW | 42.64 | 42.64 | 42.64 | 42.64 | 42.64 | 42.64 | 42.64 | 42.64 | 42.64 | 42.64 | 42.64 | 42.64 | 42.64 | 42.64 | 42.64 | 42.64 | 42.64 | 42.64 | 42.64 | 42.64 | 42.64 | 42.64 | 42.64 | 42.64
Indigo Energy Facility (CTG2) | MW | 0 | 0 | 0 | 0 | 0 | 0 | 0 | 0 | 0 | 0 | 0 | 0 | 0 | 0 | 0 | 0 | 0 | 0 | 0 | 0 | 0 | 0 | 0 | 0
Indigo Energy Facility (CTG3) | MW | 44.01 | 44.01 | 44.01 | 44.01 | 44.01 | 44.01 | 44.01 | 44.01 | 44.01 | 44.01 | 44.01 | 44.01 | 44.01 | 44.01 | 44.01 | 44.01 | 44.01 | 44.01 | 44.01 | 44.01 | 44.01 | 44.01 | 44.01 | 44.01
Industry MetroLink PV 1 | MW | 0 | 0 | 0 | 0 | 0 | 0 | 0.02 | 0.52 | 0.91 | 0.98 | 1.03 | 1.04 | 1 | 0.98 | 0.89 | 0.51 | 0.17 | 0 | 0 | 0 | 0 | 0 | 0 | 0
Industry Solar Power Generation Station 1 LLC | MW | 0 | 0 | 0 | 0 | 0 | 0 | 0.02 | 0.52 | 0.91 | 0.98 | 1.03 | 1.04 | 1 | 0.98 | 0.89 | 0.51 | 0.17 | 0 | 0 | 0 | 0 | 0 | 0 | 0
Innisfail 214S DER Solar | MW | 0 | 0 | 0 | 0 | 0 | 0 | 0 | 0.16 | 3.44 | 5.98 | 7.36 | 8.83 | 9.39 | 10.94 | 9.74 | 6.99 | 1.1 | 0 | 0 | 0 | 0 | 0 | 0 | 0
Inskip | MW | 8 | 8 | 8 | 8 | 8 | 8 | 8 | 8 | 8 | 8 | 8 | 8 | 8 | 8 | 8 | 8 | 8 | 8 | 8 | 8 | 8 | 8 | 8 | 8
Intel - Ocotillo Campus Solar (PV1) | MW | 0 | 0 | 0 | 0 | 0 | 0 | 0 | 0.21 | 1.62 | 2.02 | 2.22 | 2.26 | 1.99 | 2.04 | 2.09 | 2 | 1.15 | 0.07 | 0 | 0 | 0 | 0 | 0 | 0
Intel - Ocotillo Campus Solar (PV2) | MW | 0 | 0 | 0 | 0 | 0 | 0 | 0 | 0.04 | 0.41 | 0.72 | 0.98 | 1.12 | 1.01 | 0.98 | 0.88 | 0.67 | 0.27 | 0.01 | 0 | 0 | 0 | 0 | 0 | 0
Intel Folsom (1) | MW | 0 | 0 | 0 | 0 | 0 | 0 | 0 | 0 | 0.03 | 0.07 | 0.11 | 0.1 | 0.12 | 0.07 | 0.09 | 0.08 | 0.01 | 0 | 0 | 0 | 0 | 0 | 0 | 0
Intel Folsom (2) | MW | 0 | 0 | 0 | 0 | 0 | 0 | 0 | 0 | 0.03 | 0.07 | 0.11 | 0.1 | 0.12 | 0.07 | 0.09 | 0.08 | 0.01 | 0 | 0 | 0 | 0 | 0 | 0 | 0
Intel Folsom Phase 2 | MW | 0 | 0 | 0 | 0 | 0 | 0 | 0 | 0 | 0.06 | 0.14 | 0.21 | 0.19 | 0.23 | 0.15 | 0.17 | 0.17 | 0.02 | 0 | 0 | 0 | 0 | 0 | 0 | 0
Intel Folsom Phase 3 | MW | 0 | 0 | 0 | 0 | 0 | 0 | 0 | 0.01 | 0.3 | 0.72 | 1.1 | 1 | 1.2 | 0.76 | 0.9 | 0.87 | 0.1 | 0 | 0 | 0 | 0 | 0 | 0 | 0
Intel Santa Clara | MW | 0.87 | 0.87 | 0.87 | 0.87 | 0.87 | 0.87 | 0.87 | 0.87 | 0.87 | 0.87 | 0.87 | 0.87 | 0.87 | 0.87 | 0.87 | 0.87 | 0.87 | 0.87 | 0.87 | 0.87 | 0.87 | 0.87 | 0.87 | 0.87
Intercon | MW | 27.99 | 27.99 | 27.99 | 27.99 | 27.99 | 27.99 | 27.99 | 27.99 | 27.99 | 27.99 | 27.99 | 27.99 | 27.99 | 27.99 | 27.99 | 27.99 | 27.99 | 27.99 | 27.99 | 27.99 | 27.99 | 27.99 | 27.99 | 27.99
Intermountain Conversion CC1 | MW | 398 | 398 | 398 | 398 | 398 | 398 | 398 | 398 | 398 | 398 | 398 | 398 | 398 | 398 | 398 | 398 | 398 | 398 | 398 | 398 | 398 | 398 | 398 | 398
Intermountain Conversion CC2 | MW | 398 | 398 | 398 | 398 | 398 | 398 | 398 | 398 | 398 | 398 | 398 | 398 | 398 | 398 | 398 | 398 | 398 | 398 | 398 | 398 | 398 | 398 | 398 | 398
Interstate Solar | MW | 0 | 0 | 0 | 0 | 0 | 0 | 0 | 0.05 | 0.46 | 1 | 1.19 | 1.3 | 1.22 | 1.07 | 0.8 | 0.39 | 0.03 | 0 | 0 | 0 | 0 | 0 | 0 | 0
Inyokern_North_Kramer_Solar_1Axis | MW | 0 | 0 | 0 | 0 | 0 | 0 | 0.73 | 25.4 | 44.17 | 47.89 | 49.93 | 50.37 | 48.62 | 47.74 | 43.07 | 24.89 | 8.32 | 0 | 0 | 0 | 0 | 0 | 0 | 0
Inyokern_North_Kramer_Solar_Fixed | MW | 0 | 0 | 0 | 0 | 0 | 0 | 0.07 | 3.6 | 9.5 | 13.15 | 15.77 | 16.82 | 15.79 | 14.09 | 10.56 | 4.61 | 0.96 | 0 | 0 | 0 | 0 | 0 | 0 | 0
IOS II-LAX9 | MW | 0 | 0 | 0 | 0 | 0 | 0 | 0.01 | 0.5 | 1.31 | 1.81 | 2.17 | 2.31 | 2.17 | 1.94 | 1.45 | 0.63 | 0.13 | 0 | 0 | 0 | 0 | 0 | 0 | 0
IP Springfield Oregon (TG1) | MW | 1.35 | 1.35 | 1.35 | 1.35 | 1.35 | 1.35 | 1.35 | 1.35 | 1.35 | 1.35 | 1.35 | 1.35 | 1.35 | 1.35 | 1.35 | 1.35 | 1.35 | 1.35 | 1.35 | 1.35 | 1.35 | 1.35 | 1.35 | 1.35
IP Springfield Oregon (TG2) | MW | 0.9 | 0.9 | 0.9 | 0.9 | 0.9 | 0.9 | 0.9 | 0.9 | 0.9 | 0.9 | 0.9 | 0.9 | 0.9 | 0.9 | 0.9 | 0.9 | 0.9 | 0.9 | 0.9 | 0.9 | 0.9 | 0.9 | 0.9 | 0.9
IP Springfield Oregon (TG3) | MW | 2.17 | 2.17 | 2.17 | 2.17 | 2.17 | 2.17 | 2.17 | 2.17 | 2.17 | 2.17 | 2.17 | 2.17 | 2.17 | 2.17 | 2.17 | 2.17 | 2.17 | 2.17 | 2.17 | 2.17 | 2.17 | 2.17 | 2.17 | 2.17
IP Springfield Oregon (TG4) | MW | 5.78 | 5.78 | 5.78 | 5.78 | 5.78 | 5.78 | 5.78 | 5.78 | 5.78 | 5.78 | 5.78 | 5.78 | 5.78 | 5.78 | 5.78 | 5.78 | 5.78 | 5.78 | 5.78 | 5.78 | 5.78 | 5.78 | 5.78 | 5.78
IRC Generator Facility (290) | MW | 1.31 | 1.31 | 1.31 | 1.31 | 1.31 | 1.31 | 1.31 | 1.31 | 1.31 | 1.31 | 1.31 | 1.31 | 1.31 | 1.31 | 1.31 | 1.31 | 1.31 | 1.31 | 1.31 | 1.31 | 1.31 | 1.31 | 1.31 | 1.31
IRC Generator Facility (291) | MW | 1.31 | 1.31 | 1.31 | 1.31 | 1.31 | 1.31 | 1.31 | 1.31 | 1.31 | 1.31 | 1.31 | 1.31 | 1.31 | 1.31 | 1.31 | 1.31 | 1.31 | 1.31 | 1.31 | 1.31 | 1.31 | 1.31 | 1.31 | 1.31
Iron Gate | MW | 18.8 | 18.8 | 18.8 | 18.8 | 18.8 | 18.8 | 18.8 | 18.8 | 18.8 | 18.8 | 18.8 | 18.8 | 18.8 | 18.8 | 18.8 | 18.8 | 18.8 | 18.8 | 18.8 | 18.8 | 18.8 | 18.8 | 18.8 | 18.8
Iron Horse Battery Storage Hybrid (PV1) | MW | 0 | 0 | 0 | 0 | 0 | 0 | 0 | 0.19 | 0.93 | 1.25 | 1.37 | 1.55 | 1.52 | 1.49 | 1.5 | 1.22 | 0.62 | 0.03 | 0 | 0 | 0 | 0 | 0 | 0
Iron Springs Solar, LLC | MW | 0 | 0 | 0 | 0 | 0 | 0 | 1.2 | 30 | 56.96 | 60.32 | 65.6 | 64.32 | 60.48 | 62.08 | 55.76 | 35.76 | 2.96 | 0 | 0 | 0 | 0 | 0 | 0 | 0
Ironwood Solar LLC | MW | 0 | 0 | 0 | 0 | 0 | 0 | 0.04 | 1.39 | 2.42 | 2.62 | 2.74 | 2.76 | 2.66 | 2.62 | 2.36 | 1.36 | 0.46 | 0 | 0 | 0 | 0 | 0 | 0 | 0
Irrican 1 | MW | 7 | 7 | 7 | 7 | 7 | 7 | 7 | 7 | 7 | 7 | 7 | 7 | 7 | 7 | 7 | 7 | 7 | 7 | 7 | 7 | 7 | 7 | 7 | 7
Isabella Hydro Project (GEN1) | MW | 5.9 | 5.9 | 5.9 | 5.9 | 5.9 | 5.9 | 5.9 | 5.9 | 5.9 | 5.9 | 5.9 | 5.9 | 5.9 | 5.9 | 5.9 | 5.9 | 5.9 | 5.9 | 5.9 | 5.9 | 5.9 | 5.9 | 5.9 | 5.9
Isabella Hydro Project (GEN2) | MW | 5.9 | 5.9 | 5.9 | 5.9 | 5.9 | 5.9 | 5.9 | 5.9 | 5.9 | 5.9 | 5.9 | 5.9 | 5.9 | 5.9 | 5.9 | 5.9 | 5.9 | 5.9 | 5.9 | 5.9 | 5.9 | 5.9 | 5.9 | 5.9
ISH Solar Hospital Downey | MW | 0 | 0 | 0 | 0 | 0 | 0 | 0.01 | 0.38 | 0.67 | 0.72 | 0.75 | 0.76 | 0.73 | 0.72 | 0.65 | 0.38 | 0.13 | 0 | 0 | 0 | 0 | 0 | 0 | 0
ISH Solar Hospital SDMC | MW | 0 | 0 | 0 | 0 | 0 | 0 | 0.02 | 0.38 | 0.59 | 0.66 | 0.7 | 0.74 | 0.78 | 0.79 | 0.83 | 0.63 | 0.15 | 0 | 0 | 0 | 0 | 0 | 0 | 0
Island Cogen | MW | 268.83 | 268.83 | 268.83 | 268.83 | 268.83 | 268.83 | 268.83 | 268.83 | 268.83 | 268.83 | 268.83 | 268.83 | 268.83 | 268.83 | 268.83 | 268.83 | 268.83 | 268.83 | 268.83 | 268.83 | 268.83 | 268.83 | 268.83 | 268.83
Island Park (HY1) | MW | 2.4 | 2.4 | 2.4 | 2.4 | 2.4 | 2.4 | 2.4 | 2.4 | 2.4 | 2.4 | 2.4 | 2.4 | 2.4 | 2.4 | 2.4 | 2.4 | 2.4 | 2.4 | 2.4 | 2.4 | 2.4 | 2.4 | 2.4 | 2.4
Island Park (HY2) | MW | 2.4 | 2.4 | 2.4 | 2.4 | 2.4 | 2.4 | 2.4 | 2.4 | 2.4 | 2.4 | 2.4 | 2.4 | 2.4 | 2.4 | 2.4 | 2.4 | 2.4 | 2.4 | 2.4 | 2.4 | 2.4 | 2.4 | 2.4 | 2.4
Ivanhoe Solar (1) | MW | 0 | 0 | 0 | 0 | 0 | 0 | 0 | 0.14 | 0.47 | 0.66 | 0.8 | 0.88 | 0.69 | 0.85 | 0.72 | 0.52 | 0.07 | 0 | 0 | 0 | 0 | 0 | 0 | 0
Ivanhoe Solar (2) | MW | 0 | 0 | 0 | 0 | 0 | 0 | 0 | 0.05 | 0.16 | 0.22 | 0.27 | 0.29 | 0.23 | 0.28 | 0.24 | 0.17 | 0.02 | 0 | 0 | 0 | 0 | 0 | 0 | 0
Ivanhoe Solar (3) | MW | 0 | 0 | 0 | 0 | 0 | 0 | 0 | 0.14 | 0.47 | 0.66 | 0.8 | 0.88 | 0.69 | 0.85 | 0.72 | 0.52 | 0.07 | 0 | 0 | 0 | 0 | 0 | 0 | 0
Ivanpah 1 | MW | 0 | 0 | 0 | 0 | 0 | 0 | 0 | 0 | 0 | 117.31 | 137.79 | 137.52 | 128.74 | 124.75 | 97.09 | 29.26 | 0 | 0 | 0 | 0 | 0 | 0 | 0 | 0
Ivanpah 2 | MW | 0 | 0 | 0 | 0 | 0 | 0 | 0 | 0 | 0 | 117.66 | 138.2 | 137.94 | 129.13 | 125.13 | 97.38 | 29.35 | 0 | 0 | 0 | 0 | 0 | 0 | 0 | 0
Ivanpah 3 | MW | 0 | 0 | 0 | 0 | 0 | 0 | 0 | 0 | 0 | 117.66 | 138.2 | 137.94 | 129.13 | 125.13 | 97.38 | 29.35 | 0 | 0 | 0 | 0 | 0 | 0 | 0 | 0
IVC Solar | MW | 0 | 0 | 0 | 0 | 0 | 0 | 0.01 | 0.47 | 1.05 | 1.49 | 1.8 | 2.02 | 2.11 | 1.92 | 1.66 | 0.92 | 0.14 | 0 | 0 | 0 | 0 | 0 | 0 | 0
J S Eastwood | MW | 199.8 | 199.8 | 199.8 | 199.8 | 199.8 | 199.8 | 199.8 | 199.8 | 199.8 | 199.8 | 199.8 | 199.8 | 199.8 | 199.8 | 199.8 | 199.8 | 199.8 | 199.8 | 199.8 | 199.8 | 199.8 | 199.8 | 199.8 | 199.8
J&A-Santa Maria II LLC | MW | 1.26 | 1.26 | 1.26 | 1.26 | 1.26 | 1.26 | 1.26 | 1.26 | 1.26 | 1.26 | 1.26 | 1.26 | 0 | 0 | 0 | 0 | 0 | 0 | 0 | 0 | 0 | 0 | 0 | 0
J.R. Simplot Company | MW | 1.35 | 1.35 | 1.35 | 1.35 | 1.35 | 1.35 | 1.35 | 1.35 | 1.35 | 1.35 | 1.35 | 1.35 | 1.35 | 1.35 | 1.35 | 1.35 | 1.35 | 1.35 | 1.35 | 1.35 | 1.35 | 1.35 | 1.35 | 1.35
Jacobson 5 MW Solar | MW | 0 | 0 | 0 | 0 | 0 | 0 | 0 | 0.16 | 1.23 | 2.25 | 2.81 | 3.11 | 2.73 | 2.39 | 2.1 | 1.53 | 0.48 | 0.02 | 0 | 0 | 0 | 0 | 0 | 0
Jacumba Solar Farm | MW | 0 | 0 | 0 | 0 | 0 | 0 | 0.32 | 6.96 | 10.72 | 12.04 | 12.64 | 13.48 | 14.24 | 14.3 | 15.16 | 11.46 | 2.68 | 0 | 0 | 0 | 0 | 0 | 0 | 0
James B Black (1) | MW | 86 | 86 | 86 | 86 | 86 | 86 | 86 | 86 | 86 | 86 | 86 | 86 | 86 | 86 | 86 | 86 | 86 | 86 | 86 | 86 | 86 | 86 | 86 | 86
James B Black (2) | MW | 86 | 86 | 86 | 86 | 86 | 86 | 86 | 86 | 86 | 86 | 86 | 86 | 86 | 86 | 86 | 86 | 86 | 86 | 86 | 86 | 86 | 86 | 86 | 86
Jamie Creek Hydro | MW | 22 | 22 | 22 | 22 | 22 | 22 | 22 | 22 | 22 | 22 | 22 | 22 | 22 | 22 | 22 | 22 | 22 | 22 | 22 | 22 | 22 | 22 | 22 | 22
Jawbone Wind Project | MW | 48.4 | 48.64 | 59.04 | 61.2 | 64.08 | 69.28 | 66.32 | 67.2 | 73.6 | 71.12 | 76.72 | 77.6 | 77.52 | 70.64 | 66.56 | 63.76 | 62.72 | 61.92 | 61.36 | 71.28 | 78.08 | 79.84 | 79.6 | 68.88
Jaybird (H1) | MW | 78.1 | 78.1 | 78.1 | 78.1 | 78.1 | 78.1 | 78.1 | 78.1 | 78.1 | 78.1 | 78.1 | 78.1 | 78.1 | 78.1 | 78.1 | 78.1 | 78.1 | 78.1 | 78.1 | 78.1 | 78.1 | 78.1 | 78.1 | 78.1
Jaybird (H2) | MW | 78.1 | 78.1 | 78.1 | 78.1 | 78.1 | 78.1 | 78.1 | 78.1 | 78.1 | 78.1 | 78.1 | 78.1 | 78.1 | 78.1 | 78.1 | 78.1 | 78.1 | 78.1 | 78.1 | 78.1 | 78.1 | 78.1 | 78.1 | 78.1
Jeffco Community Solar Gardens LLC | MW | 0 | 0 | 0 | 0 | 0 | 0 | 0 | 0.19 | 0.63 | 0.71 | 0.79 | 0.87 | 0.94 | 1.01 | 0.96 | 0.82 | 0.31 | 0 | 0 | 0 | 0 | 0 | 0 | 0
Jersey Valley Geothermal Power Plant (OEC 1) | MW | 13.68 | 13.68 | 13.68 | 13.68 | 13.68 | 13.68 | 13.68 | 13.68 | 13.68 | 13.68 | 13.68 | 13.68 | 13.68 | 13.68 | 13.68 | 13.68 | 13.68 | 13.68 | 13.68 | 13.68 | 13.68 | 13.68 | 13.68 | 13.68
Jersey Valley Geothermal Power Plant (OEC 2) | MW | 6.41 | 6.41 | 6.41 | 6.41 | 6.41 | 6.41 | 6.41 | 6.41 | 6.41 | 6.41 | 6.41 | 6.41 | 6.41 | 6.41 | 6.41 | 6.41 | 6.41 | 6.41 | 6.41 | 6.41 | 6.41 | 6.41 | 6.41 | 6.41
Jett Creek Windfarm (Burnt River) | MW | 2.9 | 2.74 | 2.5 | 1.92 | 1.49 | 1.29 | 1.14 | 1.01 | 0.57 | 0.48 | 0.51 | 0.54 | 0.52 | 0.48 | 0.44 | 0.45 | 0.34 | 0.44 | 0.66 | 0.86 | 1.09 | 1.27 | 1.51 | 1.72
Jewish Community Center PV | MW | 0 | 0 | 0 | 0 | 0 | 0 | 0 | 0.08 | 0.64 | 0.79 | 0.87 | 0.89 | 0.78 | 0.8 | 0.82 | 0.79 | 0.45 | 0.03 | 0 | 0 | 0 | 0 | 0 | 0
Jicarilla Apache Nation Solar Project_PV1 | MW | 0 | 0 | 0 | 0 | 0 | 0 | 0 | 12.6 | 32.4 | 40.4 | 40.15 | 38.25 | 34.35 | 36.55 | 42 | 35.35 | 13.85 | 0 | 0 | 0 | 0 | 0 | 0 | 0
Jim Bridger (1) | MW | 501.26 | 501.26 | 501.26 | 501.26 | 501.26 | 501.26 | 501.26 | 501.26 | 501.26 | 501.26 | 501.26 | 501.26 | 501.26 | 501.26 | 501.26 | 501.26 | 501.26 | 501.26 | 501.26 | 501.26 | 501.26 | 501.26 | 501.26 | 501.26
Jim Bridger (2) | MW | 497.49 | 497.49 | 497.49 | 497.49 | 497.49 | 497.49 | 497.49 | 497.49 | 497.49 | 497.49 | 497.49 | 497.49 | 497.49 | 497.49 | 497.49 | 497.49 | 497.49 | 497.49 | 497.49 | 497.49 | 497.49 | 497.49 | 497.49 | 497.49
Jim Bridger (3) | MW | 0 | 0 | 0 | 0 | 0 | 0 | 0 | 0 | 0 | 0 | 0 | 0 | 0 | 0 | 0 | 0 | 0 | 0 | 0 | 0 | 0 | 0 | 0 | 0
Jim Bridger (4) | MW | 500.32 | 500.32 | 500.32 | 500.32 | 500.32 | 500.32 | 500.32 | 500.32 | 500.32 | 500.32 | 500.32 | 500.32 | 500.32 | 500.32 | 500.32 | 500.32 | 500.32 | 500.32 | 500.32 | 500.32 | 500.32 | 500.32 | 500.32 | 500.32
Jimmie Creek Hydro | MW | 66.2 | 66.2 | 66.2 | 66.2 | 66.2 | 66.2 | 66.2 | 66.2 | 66.2 | 66.2 | 66.2 | 66.2 | 66.2 | 66.2 | 66.2 | 66.2 | 66.2 | 66.2 | 66.2 | 66.2 | 66.2 | 66.2 | 66.2 | 66.2
JM Shafer Generating Station (LMA) | MW | 37.17 | 37.17 | 37.17 | 37.17 | 37.17 | 37.17 | 37.17 | 37.17 | 37.17 | 37.17 | 37.17 | 37.17 | 37.17 | 37.17 | 37.17 | 37.17 | 37.17 | 37.17 | 37.17 | 37.17 | 37.17 | 37.17 | 37.17 | 37.17
JM Shafer Generating Station (LMB) | MW | 37.93 | 37.93 | 37.93 | 37.93 | 37.93 | 37.93 | 37.93 | 37.93 | 37.93 | 37.93 | 37.93 | 37.93 | 37.93 | 37.93 | 37.93 | 37.93 | 37.93 | 37.93 | 37.93 | 37.93 | 37.93 | 37.93 | 37.93 | 37.93
JM Shafer Generating Station (LMC) | MW | 36.05 | 36.05 | 36.05 | 36.05 | 36.05 | 36.05 | 36.05 | 36.05 | 36.05 | 36.05 | 36.05 | 36.05 | 36.05 | 36.05 | 36.05 | 36.05 | 36.05 | 36.05 | 36.05 | 36.05 | 36.05 | 36.05 | 36.05 | 36.05
JM Shafer Generating Station (LMD) | MW | 37.17 | 37.17 | 37.17 | 37.17 | 37.17 | 37.17 | 37.17 | 37.17 | 37.17 | 37.17 | 37.17 | 37.17 | 37.17 | 37.17 | 37.17 | 37.17 | 37.17 | 37.17 | 37.17 | 37.17 | 37.17 | 37.17 | 37.17 | 37.17
JM Shafer Generating Station (LME) | MW | 37.17 | 37.17 | 37.17 | 37.17 | 37.17 | 37.17 | 37.17 | 37.17 | 37.17 | 37.17 | 37.17 | 37.17 | 37.17 | 37.17 | 37.17 | 37.17 | 37.17 | 37.17 | 37.17 | 37.17 | 37.17 | 37.17 | 37.17 | 37.17
JM Shafer Generating Station (STA) | MW | 33.87 | 33.87 | 33.87 | 33.87 | 33.87 | 33.87 | 33.87 | 33.87 | 33.87 | 33.87 | 33.87 | 33.87 | 33.87 | 33.87 | 33.87 | 33.87 | 33.87 | 33.87 | 33.87 | 33.87 | 33.87 | 33.87 | 33.87 | 33.87
JM Shafer Generating Station (STB) | MW | 33.19 | 33.19 | 33.19 | 33.19 | 33.19 | 33.19 | 33.19 | 33.19 | 33.19 | 33.19 | 33.19 | 33.19 | 33.19 | 33.19 | 33.19 | 33.19 | 33.19 | 33.19 | 33.19 | 33.19 | 33.19 | 33.19 | 33.19 | 33.19
John C Boyle (1) | MW | 50.4 | 50.4 | 50.4 | 50.4 | 50.4 | 50.4 | 50.4 | 50.4 | 50.4 | 50.4 | 50.4 | 50.4 | 50.4 | 50.4 | 50.4 | 50.4 | 50.4 | 50.4 | 50.4 | 50.4 | 50.4 | 50.4 | 50.4 | 50.4
John C Boyle (2) | MW | 0 | 0 | 0 | 0 | 0 | 0 | 0 | 0 | 0 | 0 | 0 | 0 | 0 | 0 | 0 | 0 | 0 | 0 | 0 | 0 | 0 | 0 | 0 | 0
John Day (1) | MW | 135 | 135 | 135 | 135 | 135 | 135 | 135 | 135 | 135 | 135 | 135 | 135 | 135 | 135 | 135 | 135 | 135 | 135 | 135 | 135 | 135 | 135 | 135 | 135
John Day (10) | MW | 135 | 135 | 135 | 135 | 135 | 135 | 135 | 135 | 135 | 135 | 135 | 135 | 135 | 135 | 135 | 135 | 135 | 135 | 135 | 135 | 135 | 135 | 135 | 135
John Day (11) | MW | 0 | 0 | 0 | 0 | 0 | 0 | 0 | 0 | 0 | 0 | 0 | 0 | 0 | 0 | 0 | 0 | 0 | 0 | 0 | 0 | 0 | 0 | 0 | 0
John Day (12) | MW | 118 | 118 | 118 | 118 | 118 | 118 | 118 | 118 | 118 | 118 | 118 | 118 | 118 | 118 | 118 | 118 | 118 | 118 | 118 | 118 | 118 | 118 | 118 | 118
John Day (13) | MW | 135 | 135 | 135 | 135 | 135 | 135 | 135 | 135 | 135 | 135 | 135 | 135 | 135 | 135 | 135 | 135 | 135 | 135 | 135 | 135 | 135 | 135 | 135 | 135
John Day (14) | MW | 135 | 135 | 135 | 135 | 135 | 135 | 135 | 135 | 135 | 135 | 135 | 135 | 135 | 135 | 135 | 135 | 135 | 135 | 135 | 135 | 135 | 135 | 135 | 135
John Day (15) | MW | 135 | 135 | 135 | 135 | 135 | 135 | 135 | 135 | 135 | 135 | 135 | 135 | 135 | 135 | 135 | 135 | 135 | 135 | 135 | 135 | 135 | 135 | 135 | 135
John Day (16) | MW | 135 | 135 | 135 | 135 | 135 | 135 | 135 | 135 | 135 | 135 | 135 | 135 | 135 | 135 | 135 | 135 | 135 | 135 | 135 | 135 | 135 | 135 | 135 | 135
John Day (2) | MW | 135 | 135 | 135 | 135 | 135 | 135 | 135 | 135 | 135 | 135 | 135 | 135 | 135 | 135 | 135 | 135 | 135 | 135 | 135 | 135 | 135 | 135 | 135 | 135
John Day (3) | MW | 135 | 135 | 135 | 135 | 135 | 135 | 135 | 135 | 135 | 135 | 135 | 135 | 135 | 135 | 135 | 135 | 135 | 135 | 135 | 135 | 135 | 135 | 135 | 135
John Day (4) | MW | 118 | 118 | 118 | 118 | 118 | 118 | 118 | 118 | 118 | 118 | 118 | 118 | 118 | 118 | 118 | 118 | 118 | 118 | 118 | 118 | 118 | 118 | 118 | 118
John Day (5) | MW | 118 | 118 | 118 | 118 | 118 | 118 | 118 | 118 | 118 | 118 | 118 | 118 | 118 | 118 | 118 | 118 | 118 | 118 | 118 | 118 | 118 | 118 | 118 | 118
John Day (6) | MW | 135 | 135 | 135 | 135 | 135 | 135 | 135 | 135 | 135 | 135 | 135 | 135 | 135 | 135 | 135 | 135 | 135 | 135 | 135 | 135 | 135 | 135 | 135 | 135
John Day (7) | MW | 135 | 135 | 135 | 135 | 135 | 135 | 135 | 135 | 135 | 135 | 135 | 135 | 135 | 135 | 135 | 135 | 135 | 135 | 135 | 135 | 135 | 135 | 135 | 135
John Day (8) | MW | 118 | 118 | 118 | 118 | 118 | 118 | 118 | 118 | 118 | 118 | 118 | 118 | 118 | 118 | 118 | 118 | 118 | 118 | 118 | 118 | 118 | 118 | 118 | 118
John Day (9) | MW | 118 | 118 | 118 | 118 | 118 | 118 | 118 | 118 | 118 | 118 | 118 | 118 | 118 | 118 | 118 | 118 | 118 | 118 | 118 | 118 | 118 | 118 | 118 | 118
John L. Featherstone Plant | MW | 42.66 | 42.66 | 42.66 | 42.66 | 42.66 | 42.66 | 42.66 | 42.66 | 42.66 | 42.66 | 42.66 | 42.66 | 42.66 | 42.66 | 42.66 | 42.66 | 42.66 | 42.66 | 42.66 | 42.66 | 42.66 | 42.66 | 42.66 | 42.66
Jones Fork | MW | 10 | 10 | 10 | 10 | 10 | 10 | 10 | 10 | 10 | 10 | 10 | 10 | 10 | 10 | 10 | 10 | 10 | 10 | 10 | 10 | 10 | 10 | 10 | 10
Jordan River 1 | MW | 170 | 170 | 170 | 170 | 170 | 170 | 170 | 170 | 170 | 170 | 170 | 170 | 170 | 170 | 170 | 170 | 170 | 170 | 170 | 170 | 170 | 170 | 170 | 170
Jordanelle Dam Hydroelectric Project (GEN 1) | MW | 6.5 | 6.5 | 6.5 | 6.5 | 6.5 | 6.5 | 6.5 | 6.5 | 6.5 | 6.5 | 6.5 | 6.5 | 6.5 | 6.5 | 6.5 | 6.5 | 6.5 | 6.5 | 6.5 | 6.5 | 6.5 | 6.5 | 6.5 | 6.5
Jordanelle Dam Hydroelectric Project (GEN 2) | MW | 6.5 | 6.5 | 6.5 | 6.5 | 6.5 | 6.5 | 6.5 | 6.5 | 6.5 | 6.5 | 6.5 | 6.5 | 6.5 | 6.5 | 6.5 | 6.5 | 6.5 | 6.5 | 6.5 | 6.5 | 6.5 | 6.5 | 6.5 | 6.5
Judge F Carr (1) | MW | 88.7 | 88.7 | 88.7 | 88.7 | 88.7 | 88.7 | 88.7 | 88.7 | 88.7 | 88.7 | 88.7 | 88.7 | 88.7 | 88.7 | 88.7 | 88.7 | 88.7 | 88.7 | 88.7 | 88.7 | 88.7 | 88.7 | 88.7 | 88.7
Judge F Carr (2) | MW | 0 | 0 | 0 | 0 | 0 | 0 | 0 | 0 | 0 | 0 | 0 | 0 | 0 | 0 | 0 | 0 | 0 | 0 | 0 | 0 | 0 | 0 | 0 | 0
Judith Gap Wind Energy Center | MW | 102.33 | 105.03 | 108.27 | 106.52 | 108 | 112.46 | 121.23 | 123.12 | 117.72 | 110.97 | 113.27 | 109.62 | 123.53 | 127.71 | 124.2 | 129.87 | 127.44 | 129.47 | 130.82 | 128.25 | 124.34 | 126.36 | 125.42 | 129.87
Judy Creek (GEN6) | MW | 13.52 | 13.52 | 13.52 | 13.52 | 13.52 | 13.52 | 13.52 | 13.52 | 13.52 | 13.52 | 13.52 | 13.52 | 13.52 | 13.52 | 13.52 | 13.52 | 13.52 | 13.52 | 13.52 | 13.52 | 13.52 | 13.52 | 13.52 | 13.52
Julesburg (1) | MW | 0.64 | 0.64 | 0.64 | 0.64 | 0.64 | 0.64 | 0.64 | 0.64 | 0.64 | 0.64 | 0.64 | 0.64 | 0.64 | 0.64 | 0.64 | 0.64 | 0.64 | 0.64 | 0.64 | 0.64 | 0.64 | 0.64 | 0.64 | 0.64
Julesburg (3) | MW | 0.18 | 0.18 | 0.18 | 0.18 | 0.18 | 0.18 | 0.18 | 0.18 | 0.18 | 0.18 | 0.18 | 0.18 | 0.18 | 0.18 | 0.18 | 0.18 | 0.18 | 0.18 | 0.18 | 0.18 | 0.18 | 0.18 | 0.18 | 0.18
Julesburg (4) | MW | 1.01 | 1.01 | 1.01 | 1.01 | 1.01 | 1.01 | 1.01 | 1.01 | 1.01 | 1.01 | 1.01 | 1.01 | 1.01 | 1.01 | 1.01 | 1.01 | 1.01 | 1.01 | 1.01 | 1.01 | 1.01 | 1.01 | 1.01 | 1.01
Julesburg (5) | MW | 0.18 | 0.18 | 0.18 | 0.18 | 0.18 | 0.18 | 0.18 | 0.18 | 0.18 | 0.18 | 0.18 | 0.18 | 0.18 | 0.18 | 0.18 | 0 | 0 | 0 | 0 | 0 | 0 | 0 | 0 | 0
Juniper Canyon I Wind Project | MW | 6.05 | 2.57 | 0.6 | 0.45 | 0.76 | 0.91 | 1.36 | 1.81 | 2.12 | 3.18 | 2.42 | 1.36 | 4.84 | 10.43 | 17.84 | 19.81 | 11.49 | 11.34 | 9.83 | 8.92 | 9.68 | 8.77 | 7.86 | 7.56
Juniper Networks Sunnyvale | MW | 0.35 | 0.35 | 0.35 | 0.35 | 0.35 | 0.35 | 0.35 | 0.35 | 0.35 | 0.35 | 0.35 | 0.35 | 0.35 | 0.35 | 0.35 | 0.35 | 0.35 | 0.35 | 0.35 | 0.35 | 0.35 | 0.35 | 0.35 | 0.35
Juniper Ridge Hydroelectric Project | MW | 1.1 | 1.1 | 1.1 | 1.1 | 1.1 | 1.1 | 1.1 | 1.1 | 1.1 | 1.1 | 1.1 | 1.1 | 1.1 | 1.1 | 1.1 | 1.1 | 1.1 | 1.1 | 1.1 | 1.1 | 1.1 | 1.1 | 1.1 | 1.1
Kaiser Deer Valley Rd. Fuel Cell | MW | 1.22 | 1.22 | 1.22 | 1.22 | 1.22 | 1.22 | 1.22 | 1.22 | 1.22 | 1.22 | 1.22 | 1.22 | 1.22 | 1.22 | 1.22 | 1.22 | 1.22 | 1.22 | 1.22 | 1.22 | 1.22 | 1.22 | 1.22 | 1.22
Kaiser Downey (KRSO1) | MW | 0.18 | 0.18 | 0.18 | 0.18 | 0.18 | 0.18 | 0.18 | 0.18 | 0.18 | 0.18 | 0.18 | 0.18 | 0.18 | 0.18 | 0.18 | 0.18 | 0.18 | 0.18 | 0.18 | 0.18 | 0.18 | 0.18 | 0.18 | 0.18
Kaiser Downey (KRSO2) | MW | 0.18 | 0.18 | 0.18 | 0.18 | 0.18 | 0.18 | 0.18 | 0.18 | 0.18 | 0.18 | 0.18 | 0.18 | 0.18 | 0.18 | 0.18 | 0.18 | 0.18 | 0.18 | 0.18 | 0.18 | 0.18 | 0.18 | 0.18 | 0.18
Kaiser Downey (KRSO3) | MW | 0.18 | 0.18 | 0.18 | 0.18 | 0.18 | 0.18 | 0.18 | 0.18 | 0.18 | 0.18 | 0.18 | 0.18 | 0.18 | 0.18 | 0.18 | 0.18 | 0.18 | 0.18 | 0.18 | 0.18 | 0.18 | 0.18 | 0.18 | 0.18
Kaiser Downey (KRSO4) | MW | 0.18 | 0.18 | 0.18 | 0.18 | 0.18 | 0.18 | 0.18 | 0.18 | 0.18 | 0.18 | 0.18 | 0.18 | 0.18 | 0.18 | 0.18 | 0.18 | 0.18 | 0.18 | 0.18 | 0.18 | 0.18 | 0.18 | 0.18 | 0.18
Kaiser Downey (KRSO5) | MW | 0.18 | 0.18 | 0.18 | 0.18 | 0.18 | 0.18 | 0.18 | 0.18 | 0.18 | 0.18 | 0.18 | 0.18 | 0.18 | 0.18 | 0.18 | 0.18 | 0.18 | 0.18 | 0.18 | 0.18 | 0.18 | 0.18 | 0.18 | 0.18
Kaiser East La Palma Ave. Fuel Cell | MW | 1.31 | 1.31 | 1.31 | 1.31 | 1.31 | 1.31 | 1.31 | 1.31 | 1.31 | 1.31 | 1.31 | 1.31 | 1.31 | 1.31 | 1.31 | 1.31 | 1.31 | 1.31 | 1.31 | 1.31 | 1.31 | 1.31 | 1.31 | 1.31
Kaiser Napa Valley Corporate Dr Fuel Cell (KS18A) | MW | 0 | 0 | 0 | 0 | 0 | 0 | 0 | 0 | 0 | 0 | 0 | 0 | 0 | 0 | 0 | 0 | 0 | 0 | 0 | 0 | 0 | 0 | 0 | 0
Kaiser Napa Valley Corporate Dr Fuel Cell (KS18B) | MW | 2.01 | 2.01 | 2.01 | 2.01 | 2.01 | 2.01 | 2.01 | 2.01 | 2.01 | 0 | 0 | 0 | 0 | 0 | 0 | 0 | 0 | 0 | 0 | 0 | 0 | 0 | 0 | 0
Kaiser Ontario (KSRO1) | MW | 0.18 | 0.18 | 0.18 | 0.18 | 0.18 | 0.18 | 0.18 | 0.18 | 0.18 | 0.18 | 0.18 | 0.18 | 0.18 | 0.18 | 0.18 | 0.18 | 0.18 | 0.18 | 0.18 | 0.18 | 0.18 | 0.18 | 0.18 | 0.18
Kaiser Ontario (KSRO2) | MW | 0.18 | 0.18 | 0.18 | 0.18 | 0.18 | 0.18 | 0.18 | 0.18 | 0.18 | 0.18 | 0.18 | 0.18 | 0.18 | 0.18 | 0.18 | 0.18 | 0.18 | 0.18 | 0.18 | 0.18 | 0.18 | 0.18 | 0.18 | 0.18
Kaiser Ontario (KSRO3) | MW | 0.18 | 0.18 | 0.18 | 0.18 | 0.18 | 0.18 | 0.18 | 0.18 | 0.18 | 0.18 | 0.18 | 0.18 | 0.18 | 0.18 | 0.18 | 0.18 | 0.18 | 0.18 | 0.18 | 0.18 | 0.18 | 0.18 | 0.18 | 0.18
Kaiser Ontario (KSRO4) | MW | 0.18 | 0.18 | 0.18 | 0.18 | 0.18 | 0.18 | 0.18 | 0.18 | 0.18 | 0.18 | 0.18 | 0.18 | 0.18 | 0.18 | 0.18 | 0.18 | 0.18 | 0.18 | 0.18 | 0.18 | 0.18 | 0.18 | 0.18 | 0.18
Kaiser Ontario (KSRO5) | MW | 0.18 | 0.18 | 0.18 | 0.18 | 0.18 | 0.18 | 0.18 | 0.18 | 0.18 | 0.18 | 0.18 | 0.18 | 0.18 | 0.18 | 0.18 | 0.18 | 0.18 | 0.18 | 0.18 | 0.18 | 0.18 | 0.18 | 0.18 | 0.18
Kaiser Owens Dr. Fuel Cell | MW | 0.87 | 0.87 | 0.87 | 0.87 | 0.87 | 0.87 | 0.87 | 0.87 | 0.87 | 0.87 | 0.87 | 0.87 | 0.87 | 0.87 | 0.87 | 0.87 | 0.87 | 0.87 | 0.87 | 0.87 | 0.87 | 0.87 | 0.87 | 0.87
Kale Patch Solar | MW | 0 | 0 | 0 | 0 | 0 | 0 | 0 | 0.05 | 0.46 | 1 | 1.19 | 1.3 | 1.22 | 1.07 | 0.8 | 0.39 | 0.03 | 0 | 0 | 0 | 0 | 0 | 0 | 0
Kamloops Green Energy 1 | MW | 25.28 | 25.28 | 25.28 | 25.28 | 25.28 | 25.28 | 25.28 | 25.28 | 25.28 | 25.28 | 25.28 | 25.28 | 25.28 | 25.28 | 25.28 | 25.28 | 25.28 | 25.28 | 25.28 | 25.28 | 25.28 | 25.28 | 25.28 | 25.28
Kamloops Green Energy 2 | MW | 14.45 | 14.45 | 14.45 | 14.45 | 14.45 | 14.45 | 14.45 | 14.45 | 14.45 | 14.45 | 14.45 | 14.45 | 14.45 | 14.45 | 14.45 | 14.45 | 14.45 | 14.45 | 14.45 | 14.45 | 14.45 | 14.45 | 14.45 | 14.45
Kamloops Green Energy 3 | MW | 28.9 | 28.9 | 28.9 | 28.9 | 28.9 | 28.9 | 28.9 | 28.9 | 28.9 | 28.9 | 28.9 | 28.9 | 28.9 | 28.9 | 28.9 | 28.9 | 28.9 | 28.9 | 28.9 | 28.9 | 28.9 | 28.9 | 28.9 | 28.9
Kanaka | MW | 1.1 | 1.1 | 1.1 | 1.1 | 1.1 | 1.1 | 1.1 | 1.1 | 1.1 | 1.1 | 1.1 | 1.1 | 1.1 | 1.1 | 1.1 | 1.1 | 1.1 | 1.1 | 1.1 | 1.1 | 1.1 | 1.1 | 1.1 | 1.1
Karen Avenue Wind Farm | MW | 1.66 | 1.49 | 0.59 | 0.61 | 0.36 | 0.01 | 0 | 0.01 | 0 | 0.22 | 0.66 | 0.73 | 0.57 | 0.35 | 0.13 | 0.09 | 0.12 | 0.02 | 0 | 0 | 0.01 | 0.09 | 0.3 | 0.13
Kaweah 1 | MW | 2.3 | 2.3 | 2.3 | 2.3 | 2.3 | 2.3 | 2.3 | 2.3 | 2.3 | 2.3 | 2.3 | 2.3 | 2.3 | 2.3 | 2.3 | 2.3 | 2.3 | 2.3 | 2.3 | 2.3 | 2.3 | 2.3 | 2.3 | 2.3
Kaweah 2 | MW | 1.8 | 1.8 | 1.8 | 1.8 | 1.8 | 1.8 | 1.8 | 1.8 | 1.8 | 1.8 | 1.8 | 1.8 | 1.8 | 1.8 | 1.8 | 1.8 | 1.8 | 1.8 | 1.8 | 1.8 | 1.8 | 1.8 | 1.8 | 1.8
Kaweah 3 (1) | MW | 2.4 | 2.4 | 2.4 | 2.4 | 2.4 | 2.4 | 2.4 | 2.4 | 2.4 | 2.4 | 2.4 | 2.4 | 2.4 | 2.4 | 2.4 | 2.4 | 2.4 | 2.4 | 2.4 | 2.4 | 2.4 | 2.4 | 2.4 | 2.4
Kaweah 3 (2) | MW | 2.1 | 2.1 | 2.1 | 2.1 | 2.1 | 2.1 | 2.1 | 2.1 | 2.1 | 2.1 | 2.1 | 2.1 | 2.1 | 2.1 | 2.1 | 2.1 | 2.1 | 2.1 | 2.1 | 2.1 | 2.1 | 2.1 | 2.1 | 2.1
Kaweah Delta District Hospital | MW | 0 | 0 | 0 | 0 | 0 | 0 | 0 | 0 | 0 | 0 | 0 | 0 | 0 | 0 | 0 | 0 | 0 | 0 | 0 | 0 | 0 | 0 | 0 | 0
Kayenta Solar Project (PV1) | MW | 0 | 0 | 0 | 0 | 0 | 0 | 0 | 2.87 | 14.88 | 19.36 | 19.55 | 19.3 | 16.65 | 15.26 | 15.04 | 13.54 | 5.76 | 0.25 | 0 | 0 | 0 | 0 | 0 | 0
Kayenta Solar Project (PV2) | MW | 0 | 0 | 0 | 0 | 0 | 0 | 0 | 1.04 | 7.84 | 14.31 | 17.86 | 19.8 | 17.39 | 15.23 | 13.36 | 9.72 | 3.08 | 0.14 | 0 | 0 | 0 | 0 | 0 | 0
Kearl (IOR3) | MW | 45.45 | 45.45 | 45.45 | 45.45 | 45.45 | 45.45 | 45.45 | 45.45 | 45.45 | 45.45 | 45.45 | 45.45 | 45.45 | 45.45 | 45.45 | 45.45 | 45.45 | 45.45 | 45.45 | 45.45 | 45.45 | 45.45 | 45.45 | 45.45
Kearl Oil Sands Cogen | MW | 150.59 | 150.59 | 150.59 | 150.59 | 150.59 | 150.59 | 150.59 | 150.59 | 150.59 | 150.59 | 0 | 0 | 0 | 0 | 0 | 0 | 0 | 0 | 0 | 0 | 0 | 0 | 0 | 0
Keephills 1 | MW | 372.88 | 372.88 | 372.88 | 372.88 | 372.88 | 372.88 | 372.88 | 372.88 | 372.88 | 372.88 | 372.88 | 372.88 | 372.88 | 372.88 | 372.88 | 372.88 | 372.88 | 372.88 | 372.88 | 372.88 | 372.88 | 372.88 | 372.88 | 372.88
Keephills 2 | MW | 372.88 | 372.88 | 372.88 | 372.88 | 372.88 | 372.88 | 372.88 | 372.88 | 372.88 | 372.88 | 372.88 | 372.88 | 372.88 | 372.88 | 372.88 | 372.88 | 372.88 | 372.88 | 372.88 | 372.88 | 372.88 | 372.88 | 372.88 | 372.88
Keephills 3 | MW | 442.17 | 442.17 | 442.17 | 442.17 | 442.17 | 442.17 | 442.17 | 442.17 | 442.17 | 442.17 | 442.17 | 442.17 | 442.17 | 442.17 | 442.17 | 442.17 | 442.17 | 442.17 | 442.17 | 442.17 | 442.17 | 442.17 | 442.17 | 442.17
Kekawaka Power House | MW | 4.9 | 4.9 | 4.9 | 4.9 | 4.9 | 4.9 | 4.9 | 4.9 | 4.9 | 4.9 | 4.9 | 4.9 | 4.9 | 4.9 | 4.9 | 4.9 | 4.9 | 4.9 | 4.9 | 4.9 | 4.9 | 4.9 | 4.9 | 4.9
Kellogg's - San Jose | MW | 0.09 | 0.09 | 0.09 | 0.09 | 0.09 | 0.09 | 0.09 | 0.09 | 0.09 | 0.09 | 0.09 | 0.09 | 0.09 | 0.09 | 0.09 | 0.09 | 0.09 | 0.09 | 0.09 | 0.09 | 0.09 | 0.09 | 0.09 | 0.09
Kelly Ridge | MW | 10 | 10 | 10 | 10 | 10 | 10 | 10 | 10 | 10 | 10 | 10 | 10 | 10 | 10 | 10 | 10 | 10 | 10 | 10 | 10 | 10 | 10 | 10 | 10
Kemano 1-8 | MW | 900 | 900 | 900 | 900 | 900 | 900 | 900 | 900 | 900 | 900 | 900 | 900 | 900 | 900 | 900 | 900 | 900 | 900 | 900 | 900 | 900 | 900 | 900 | 900
Kennecott Power Plant (4) | MW | 41.63 | 41.63 | 41.63 | 41.63 | 41.63 | 41.63 | 41.63 | 41.63 | 41.63 | 41.63 | 41.63 | 41.63 | 41.63 | 41.63 | 41.63 | 41.63 | 41.63 | 41.63 | 41.63 | 41.63 | 41.63 | 41.63 | 41.63 | 41.63
Kennecott Power Plant (RCHP) | MW | 3.32 | 3.32 | 3.32 | 3.32 | 3.32 | 3.32 | 3.32 | 3.32 | 3.32 | 3.32 | 3.32 | 3.32 | 3.32 | 3.32 | 3.32 | 3.32 | 3.32 | 3.32 | 3.32 | 3.32 | 3.32 | 3.32 | 3.32 | 3.32
Kennecott Power Plant (SM58) | MW | 0 | 0 | 0 | 0 | 0 | 0 | 0 | 0 | 0 | 0 | 0 | 0 | 0 | 0 | 0 | 0 | 0 | 0 | 0 | 0 | 0 | 0 | 0 | 0
Kerckhoff (H1) | MW | 12.6 | 12.6 | 12.6 | 12.6 | 12.6 | 12.6 | 12.6 | 12.6 | 12.6 | 12.6 | 12.6 | 12.6 | 12.6 | 12.6 | 12.6 | 12.6 | 12.6 | 12.6 | 12.6 | 12.6 | 12.6 | 12.6 | 12.6 | 12.6
Kerckhoff (H3) | MW | 12.6 | 12.6 | 12.6 | 12.6 | 12.6 | 12.6 | 12.6 | 12.6 | 12.6 | 12.6 | 12.6 | 12.6 | 12.6 | 12.6 | 12.6 | 12.6 | 12.6 | 12.6 | 12.6 | 12.6 | 12.6 | 12.6 | 12.6 | 12.6
Kerckhoff 2 | MW | 155 | 155 | 155 | 155 | 155 | 155 | 155 | 155 | 155 | 155 | 155 | 155 | 155 | 155 | 155 | 155 | 155 | 155 | 155 | 155 | 155 | 155 | 155 | 155
Kern Canyon | MW | 11.5 | 11.5 | 11.5 | 11.5 | 11.5 | 11.5 | 11.5 | 11.5 | 11.5 | 11.5 | 11.5 | 11.5 | 11.5 | 11.5 | 11.5 | 11.5 | 11.5 | 11.5 | 11.5 | 11.5 | 11.5 | 11.5 | 11.5 | 11.5
Kern Front Limited (KF1) | MW | 0 | 0 | 0 | 0 | 0 | 0 | 0 | 0 | 0 | 0 | 0 | 0 | 0 | 0 | 0 | 0 | 0 | 0 | 0 | 0 | 0 | 0 | 0 | 0
Kern Front Limited (KF2) | MW | 21.86 | 21.86 | 21.86 | 21.86 | 21.86 | 21.86 | 21.86 | 21.86 | 21.86 | 21.86 | 21.86 | 21.86 | 21.86 | 21.86 | 21.86 | 21.86 | 21.86 | 21.86 | 21.86 | 21.86 | 21.86 | 21.86 | 21.86 | 21.86
Kern River 1 (1) | MW | 6.6 | 6.6 | 6.6 | 6.6 | 6.6 | 6.6 | 6.6 | 6.6 | 6.6 | 6.6 | 6.6 | 6.6 | 6.6 | 6.6 | 6.6 | 6.6 | 6.6 | 6.6 | 6.6 | 6.6 | 6.6 | 6.6 | 6.6 | 6.6
Kern River 1 (2) | MW | 6.6 | 6.6 | 6.6 | 6.6 | 6.6 | 6.6 | 6.6 | 6.6 | 6.6 | 6.6 | 6.6 | 6.6 | 6.6 | 6.6 | 6.6 | 6.6 | 6.6 | 6.6 | 6.6 | 6.6 | 6.6 | 6.6 | 6.6 | 6.6
Kern River 1 (3) | MW | 6.6 | 6.6 | 6.6 | 6.6 | 6.6 | 6.6 | 6.6 | 6.6 | 6.6 | 6.6 | 6.6 | 6.6 | 6.6 | 6.6 | 6.6 | 6.6 | 6.6 | 6.6 | 6.6 | 6.6 | 6.6 | 6.6 | 6.6 | 6.6
Kern River 1 (4) | MW | 6.6 | 6.6 | 6.6 | 6.6 | 6.6 | 6.6 | 6.6 | 6.6 | 6.6 | 6.6 | 6.6 | 6.6 | 6.6 | 6.6 | 6.6 | 6.6 | 6.6 | 6.6 | 6.6 | 6.6 | 6.6 | 6.6 | 6.6 | 6.6
Kern River 3 (1) | MW | 0 | 0 | 0 | 0 | 0 | 0 | 0 | 0 | 0 | 0 | 0 | 0 | 0 | 0 | 0 | 0 | 0 | 0 | 0 | 0 | 0 | 0 | 0 | 0
Kern River 3 (2) | MW | 19.7 | 19.7 | 19.7 | 19.7 | 19.7 | 19.7 | 19.7 | 19.7 | 19.7 | 19.7 | 19.7 | 19.7 | 19.7 | 19.7 | 19.7 | 19.7 | 19.7 | 19.7 | 19.7 | 19.7 | 19.7 | 19.7 | 19.7 | 19.7
Kern River Cogeneration (GTAG) | MW | 0 | 0 | 0 | 0 | 0 | 0 | 0 | 0 | 0 | 0 | 0 | 0 | 0 | 0 | 0 | 0 | 0 | 0 | 0 | 0 | 0 | 0 | 0 | 0
Kern River Cogeneration (GTBG) | MW | 0 | 0 | 0 | 0 | 0 | 0 | 0 | 0 | 0 | 0 | 0 | 0 | 0 | 0 | 0 | 0 | 0 | 0 | 0 | 0 | 0 | 0 | 0 | 0
Kern River Cogeneration (GTCG) | MW | 70.15 | 70.15 | 70.15 | 70.15 | 70.15 | 70.15 | 70.15 | 70.15 | 70.15 | 70.15 | 70.15 | 70.15 | 70.15 | 70.15 | 70.15 | 70.15 | 70.15 | 70.15 | 70.15 | 70.15 | 70.15 | 70.15 | 70.15 | 70.15
Kern River Cogeneration (GTDG) | MW | 70.15 | 70.15 | 70.15 | 70.15 | 70.15 | 70.15 | 70.15 | 70.15 | 70.15 | 70.15 | 70.15 | 70.15 | 70.15 | 70.15 | 70.15 | 70.15 | 70.15 | 70.15 | 70.15 | 70.15 | 70.15 | 70.15 | 70.15 | 70.15
Kern River Eastridge Cogen (101A) | MW | 4.65 | 4.65 | 4.65 | 4.65 | 4.65 | 4.65 | 4.65 | 4.65 | 4.65 | 4.65 | 4.65 | 4.65 | 4.65 | 4.65 | 4.65 | 4.65 | 4.65 | 4.65 | 4.65 | 4.65 | 4.65 | 4.65 | 4.65 | 4.65
Kern River Eastridge Cogen (101B) | MW | 4.65 | 4.65 | 4.65 | 4.65 | 4.65 | 4.65 | 4.65 | 4.65 | 4.65 | 4.65 | 4.65 | 4.65 | 4.65 | 4.65 | 4.65 | 4.65 | 4.65 | 4.65 | 4.65 | 4.65 | 4.65 | 4.65 | 4.65 | 4.65
Kern_Greater_Carrizo_Solar_1Axis | MW | 0 | 0 | 0 | 0 | 0 | 0 | 0 | 29.67 | 99.85 | 141 | 170.67 | 186.62 | 147.06 | 181.51 | 154.08 | 110.06 | 14.99 | 0 | 0 | 0 | 0 | 0 | 0 | 0
Kern_Greater_Carrizo_Solar_Fixed | MW | 0 | 0 | 0 | 0 | 0 | 0 | 0 | 9.86 | 33.18 | 46.85 | 56.71 | 62.01 | 48.87 | 60.31 | 51.2 | 36.57 | 4.98 | 0 | 0 | 0 | 0 | 0 | 0 | 0
Kern_Greater_Carrizo_Wind | MW | 26.46 | 25.5 | 15.9 | 9.6 | 7.92 | 8.22 | 9.66 | 6.9 | 4.56 | 3.78 | 4.62 | 3.78 | 3.42 | 2.34 | 1.26 | 0.18 | 0.18 | 2.52 | 3 | 1.5 | 2.46 | 2.34 | 2.46 | 2.7
Keswick (1) | MW | 39 | 39 | 39 | 39 | 39 | 39 | 39 | 39 | 39 | 39 | 39 | 39 | 39 | 39 | 39 | 39 | 39 | 39 | 39 | 39 | 39 | 39 | 39 | 39
Keswick (2) | MW | 39 | 39 | 39 | 39 | 39 | 39 | 39 | 39 | 39 | 39 | 39 | 39 | 39 | 39 | 39 | 39 | 39 | 39 | 39 | 39 | 39 | 39 | 39 | 39
Keswick (3) | MW | 0 | 0 | 0 | 0 | 0 | 0 | 0 | 0 | 0 | 0 | 0 | 0 | 0 | 0 | 0 | 0 | 0 | 0 | 0 | 0 | 0 | 0 | 0 | 0
Kettering Solar 1 | MW | 0 | 0 | 0 | 0 | 0 | 0 | 0 | 0.22 | 0.55 | 0.69 | 0.74 | 0.72 | 0.7 | 0.72 | 0.61 | 0.41 | 0.06 | 0 | 0 | 0 | 0 | 0 | 0 | 0
Kettering Solar 2 | MW | 0 | 0 | 0 | 0 | 0 | 0 | 0 | 0.22 | 0.55 | 0.69 | 0.74 | 0.72 | 0.7 | 0.72 | 0.61 | 0.41 | 0.06 | 0 | 0 | 0 | 0 | 0 | 0 | 0
Kettle Butte Digester, LLC (1) | MW | 0.81 | 0.81 | 0.81 | 0.81 | 0.81 | 0.81 | 0.81 | 0.81 | 0.81 | 0.81 | 0.81 | 0.81 | 0.81 | 0.81 | 0.81 | 0.81 | 0.81 | 0.81 | 0.81 | 0.81 | 0.81 | 0.81 | 0.81 | 0.81
Kettle Butte Digester, LLC (2) | MW | 0 | 0 | 0 | 0 | 0 | 0 | 0 | 0 | 0 | 0 | 0 | 0 | 0 | 0 | 0 | 0 | 0 | 0 | 0 | 0 | 0 | 0 | 0 | 0
Kettle Falls Generating Station (1) | MW | 44.77 | 44.77 | 44.77 | 44.77 | 44.77 | 44.77 | 44.77 | 44.77 | 44.77 | 44.77 | 44.77 | 44.77 | 44.77 | 44.77 | 44.77 | 44.77 | 44.77 | 44.77 | 44.77 | 44.77 | 44.77 | 44.77 | 44.77 | 44.77
Kettle Falls Generating Station (2) | MW | 7.3 | 7.3 | 7.3 | 7.3 | 7.3 | 7.3 | 7.3 | 7.3 | 7.3 | 7.3 | 7.3 | 7.3 | 0 | 0 | 0 | 0 | 0 | 0 | 0 | 0 | 0 | 0 | 0 | 0
Kettleman Solar -Centaurus | MW | 0 | 0 | 0 | 0 | 0 | 0 | 0 | 1.67 | 5.63 | 7.96 | 9.63 | 10.53 | 8.3 | 10.24 | 8.69 | 6.21 | 0.85 | 0 | 0 | 0 | 0 | 0 | 0 | 0
Kettleman Solar Project | MW | 0 | 0 | 0 | 0 | 0 | 0 | 0 | 0.07 | 0.24 | 0.34 | 0.41 | 0.47 | 0.49 | 0.48 | 0.52 | 0.37 | 0.05 | 0 | 0 | 0 | 0 | 0 | 0 | 0
Kettles Hill WF 1-5 (Phase I) | MW | 5.45 | 5.47 | 6.64 | 6.89 | 7.21 | 7.79 | 7.46 | 7.56 | 8.28 | 8 | 8.63 | 8.73 | 8.72 | 7.95 | 7.49 | 7.17 | 7.06 | 6.97 | 6.9 | 8.02 | 8.78 | 8.98 | 8.96 | 7.75
Kettles Hill WF 6-30 (Phase I) | MW | 38.12 | 38.3 | 46.49 | 48.2 | 50.46 | 54.56 | 52.23 | 52.92 | 57.96 | 56.01 | 60.42 | 61.11 | 61.05 | 55.63 | 52.42 | 50.21 | 49.39 | 48.76 | 48.32 | 56.13 | 61.49 | 62.87 | 62.69 | 54.24
Kiefer Landfill (361A) | MW | 2.56 | 2.56 | 2.56 | 2.56 | 2.56 | 2.56 | 2.56 | 2.56 | 2.56 | 2.56 | 2.56 | 2.56 | 2.56 | 2.56 | 2.56 | 2.56 | 2.56 | 2.56 | 2.56 | 2.56 | 2.56 | 2.56 | 2.56 | 2.56
Kiefer Landfill (361B) | MW | 2.56 | 2.56 | 2.56 | 2.56 | 2.56 | 2.56 | 2.56 | 2.56 | 2.56 | 2.56 | 2.56 | 2.56 | 2.56 | 2.56 | 2.56 | 2.56 | 2.56 | 2.56 | 2.56 | 2.56 | 2.56 | 2.56 | 2.56 | 2.56
Kiefer Landfill (361C) | MW | 2.56 | 2.56 | 2.56 | 2.56 | 2.56 | 2.56 | 2.56 | 2.56 | 2.56 | 2.56 | 2.56 | 2.56 | 2.56 | 2.56 | 2.56 | 2.56 | 2.56 | 2.56 | 2.56 | 2.56 | 2.56 | 2.56 | 2.56 | 2.56
Kilroy Solar | MW | 0 | 0 | 0 | 0 | 0 | 0 | 0 | 0.14 | 0.32 | 0.45 | 0.54 | 0.61 | 0.63 | 0.58 | 0.5 | 0.28 | 0.04 | 0 | 0 | 0 | 0 | 0 | 0 | 0
King City Peaking | MW | 40.63 | 40.63 | 40.63 | 40.63 | 40.63 | 40.63 | 40.63 | 40.63 | 40.63 | 40.63 | 40.63 | 40.63 | 40.63 | 40.63 | 40.63 | 40.63 | 40.63 | 40.63 | 40.63 | 40.63 | 40.63 | 40.63 | 40.63 | 40.63
King City Power Plant (GTG) | MW | 77.4 | 77.4 | 77.4 | 77.4 | 77.4 | 77.4 | 77.4 | 77.4 | 77.4 | 77.4 | 77.4 | 77.4 | 77.4 | 77.4 | 77.4 | 77.4 | 77.4 | 77.4 | 77.4 | 77.4 | 77.4 | 77.4 | 77.4 | 77.4
King City Power Plant (STG) | MW | 35.06 | 35.06 | 35.06 | 35.06 | 35.06 | 35.06 | 35.06 | 35.06 | 35.06 | 35.06 | 35.06 | 35.06 | 35.06 | 35.06 | 35.06 | 35.06 | 35.06 | 35.06 | 35.06 | 35.06 | 35.06 | 35.06 | 35.06 | 35.06
Kingbird A Solar LLC | MW | 0 | 0 | 0 | 0 | 0 | 0 | 0 | 4.4 | 11.02 | 13.88 | 14.78 | 14.4 | 13.98 | 14.38 | 12.28 | 8.12 | 1.14 | 0 | 0 | 0 | 0 | 0 | 0 | 0
Kingbird B Solar, LLC | MW | 0 | 0 | 0 | 0 | 0 | 0 | 0 | 1.86 | 6.26 | 8.84 | 10.7 | 11.7 | 9.22 | 11.38 | 9.66 | 6.9 | 0.94 | 0 | 0 | 0 | 0 | 0 | 0 | 0
Kingman 1 (PV) | MW | 0 | 0 | 0 | 0 | 0 | 0 | 0 | 0.05 | 0.27 | 0.35 | 0.36 | 0.35 | 0.31 | 0.28 | 0.28 | 0.25 | 0.11 | 0 | 0 | 0 | 0 | 0 | 0 | 0
Kingman 1 (WGNS) | MW | 0.22 | 0.22 | 0.22 | 0.22 | 0.23 | 0.23 | 0.23 | 0.23 | 0.55 | 0.23 | 0.23 | 0.44 | 0.44 | 0.23 | 0.23 | 0.23 | 0.45 | 0.57 | 0.6 | 0.61 | 0.58 | 0.56 | 0.57 | 0.57
Kings Beach (KB1) | MW | 1.75 | 1.75 | 1.75 | 1.75 | 1.75 | 1.75 | 1.75 | 1.75 | 1.75 | 1.75 | 1.75 | 1.75 | 1.75 | 1.75 | 1.75 | 1.75 | 1.75 | 1.75 | 1.75 | 1.75 | 1.75 | 1.75 | 1.75 | 1.75
Kings Beach (KB2) | MW | 1.75 | 1.75 | 1.75 | 1.75 | 1.75 | 1.75 | 1.75 | 1.75 | 1.75 | 1.75 | 1.75 | 1.75 | 1.75 | 1.75 | 1.75 | 1.75 | 1.75 | 1.75 | 1.75 | 1.75 | 1.75 | 1.75 | 1.75 | 1.75
Kings Beach (KB3) | MW | 1.75 | 1.75 | 1.75 | 1.75 | 1.75 | 1.75 | 1.75 | 1.75 | 1.75 | 1.75 | 1.75 | 1.75 | 1.75 | 1.75 | 1.75 | 1.75 | 1.75 | 1.75 | 1.75 | 1.75 | 1.75 | 1.75 | 1.75 | 1.75
Kings Beach (KB4) | MW | 1.75 | 1.75 | 1.75 | 1.75 | 1.75 | 1.75 | 1.75 | 1.75 | 1.75 | 1.75 | 1.75 | 1.75 | 1.75 | 1.75 | 1.75 | 1.75 | 1.75 | 1.75 | 1.75 | 1.75 | 1.75 | 1.75 | 1.75 | 1.75
Kings Beach (KB5) | MW | 1.75 | 1.75 | 1.75 | 1.75 | 1.75 | 1.75 | 1.75 | 1.75 | 1.75 | 1.75 | 1.75 | 1.75 | 1.75 | 1.75 | 1.75 | 1.75 | 1.75 | 1.75 | 1.75 | 1.75 | 1.75 | 1.75 | 1.75 | 1.75
Kings Beach (KB6) | MW | 1.75 | 1.75 | 1.75 | 1.75 | 1.75 | 1.75 | 1.75 | 1.75 | 1.75 | 1.75 | 1.75 | 1.75 | 1.75 | 1.75 | 1.75 | 1.75 | 1.75 | 1.75 | 1.75 | 1.75 | 1.75 | 1.75 | 1.75 | 1.75
Kings River PH | MW | 52 | 52 | 52 | 52 | 52 | 52 | 52 | 52 | 52 | 52 | 52 | 52 | 52 | 52 | 52 | 52 | 52 | 52 | 52 | 52 | 52 | 52 | 52 | 52
Kingsburg Cogen (GEN1) | MW | 21.32 | 21.32 | 21.32 | 21.32 | 21.32 | 21.32 | 21.32 | 21.32 | 21.32 | 21.32 | 21.32 | 21.32 | 21.32 | 21.32 | 21.32 | 21.32 | 21.32 | 21.32 | 21.32 | 21.32 | 21.32 | 21.32 | 21.32 | 21.32
Kingsburg Cogen (GEN2) | MW | 10.61 | 10.61 | 10.61 | 10.61 | 10.61 | 10.61 | 10.61 | 10.61 | 10.61 | 10.61 | 10.61 | 10.61 | 10.61 | 10.61 | 10.61 | 10.61 | 10.61 | 10.61 | 10.61 | 10.61 | 10.61 | 10.61 | 10.61 | 10.61
Kingsburg Solar (1) | MW | 0 | 0 | 0 | 0 | 0 | 0 | 0 | 0.11 | 0.36 | 0.51 | 0.61 | 0.7 | 0.73 | 0.72 | 0.78 | 0.56 | 0.07 | 0 | 0 | 0 | 0 | 0 | 0 | 0
Kingsburg Solar (2) | MW | 0 | 0 | 0 | 0 | 0 | 0 | 0 | 0.11 | 0.36 | 0.51 | 0.61 | 0.7 | 0.73 | 0.72 | 0.78 | 0.56 | 0.07 | 0 | 0 | 0 | 0 | 0 | 0 | 0
Kingsburg Solar (3) | MW | 0 | 0 | 0 | 0 | 0 | 0 | 0 | 0.05 | 0.17 | 0.24 | 0.29 | 0.33 | 0.34 | 0.34 | 0.37 | 0.26 | 0.03 | 0 | 0 | 0 | 0 | 0 | 0 | 0
Kit Carson | MW | 0 | 0 | 0 | 0 | 0 | 0 | 0 | 0.33 | 0.84 | 1.05 | 1.04 | 0.99 | 0.89 | 0.95 | 1.09 | 0.92 | 0.36 | 0 | 0 | 0 | 0 | 0 | 0 | 0
Kit Carson Windpower | MW | 50.59 | 50.59 | 50.13 | 49.16 | 49.11 | 48.55 | 47.79 | 45.34 | 36.41 | 24.38 | 20.5 | 14.48 | 9.89 | 7.14 | 5.76 | 4.69 | 5.92 | 5 | 3.47 | 3.98 | 4.28 | 3.98 | 3.72 | 3.16
Klamath Cogeneration Plant (CT1) | MW | 170.57 | 170.57 | 170.57 | 170.57 | 170.57 | 170.57 | 170.57 | 170.57 | 170.57 | 170.57 | 170.57 | 170.57 | 170.57 | 170.57 | 170.57 | 170.57 | 170.57 | 170.57 | 170.57 | 170.57 | 170.57 | 170.57 | 170.57 | 170.57
Klamath Cogeneration Plant (CT2) | MW | 174.06 | 174.06 | 174.06 | 174.06 | 174.06 | 174.06 | 174.06 | 174.06 | 174.06 | 174.06 | 174.06 | 174.06 | 174.06 | 174.06 | 174.06 | 174.06 | 174.06 | 174.06 | 174.06 | 174.06 | 174.06 | 174.06 | 174.06 | 174.06
Klamath Cogeneration Plant (ST1) | MW | 179.74 | 179.74 | 179.74 | 179.74 | 179.74 | 179.74 | 179.74 | 179.74 | 179.74 | 179.74 | 179.74 | 179.74 | 179.74 | 179.74 | 179.74 | 179.74 | 179.74 | 179.74 | 179.74 | 179.74 | 179.74 | 179.74 | 179.74 | 179.74
Klamath Expansion Project (GT1) | MW | 26.29 | 26.29 | 26.29 | 26.29 | 26.29 | 26.29 | 26.29 | 26.29 | 26.29 | 26.29 | 26.29 | 26.29 | 26.29 | 26.29 | 26.29 | 26.29 | 26.29 | 26.29 | 26.29 | 26.29 | 26.29 | 26.29 | 26.29 | 26.29
Klamath Expansion Project (GT2) | MW | 0 | 0 | 0 | 0 | 0 | 0 | 0 | 0 | 0 | 0 | 0 | 0 | 0 | 0 | 0 | 0 | 0 | 0 | 0 | 0 | 0 | 0 | 0 | 0
Klamath Expansion Project (GT3) | MW | 0 | 0 | 26.29 | 26.29 | 26.29 | 26.29 | 26.29 | 26.29 | 26.29 | 26.29 | 26.29 | 26.29 | 26.29 | 26.29 | 26.29 | 26.29 | 26.29 | 26.29 | 26.29 | 26.29 | 26.29 | 26.29 | 26.29 | 26.29
Klamath Expansion Project (GT4) | MW | 0 | 0 | 0 | 0 | 0 | 0 | 0 | 0 | 0 | 0 | 0 | 0 | 0 | 0 | 0 | 0 | 0 | 0 | 0 | 0 | 0 | 0 | 0 | 0
Klamath Falls Solar 2 CSG | MW | 0 | 0 | 0 | 0 | 0 | 0 | 0 | 0.07 | 0.61 | 1.31 | 1.57 | 1.72 | 1.6 | 1.42 | 1.06 | 0.51 | 0.04 | 0 | 0 | 0 | 0 | 0 | 0 | 0
Klondike Wind Power | MW | 0.96 | 0.41 | 0.1 | 0.07 | 0.12 | 0.14 | 0.22 | 0.29 | 0.34 | 0.5 | 0.38 | 0.22 | 0.77 | 1.66 | 2.83 | 3.14 | 1.82 | 1.8 | 1.56 | 1.42 | 1.54 | 1.39 | 1.25 | 1.2
Klondike Windpower II | MW | 0.75 | 0.9 | 0.6 | 0.9 | 0.23 | 0.08 | 0.08 | 0 | 0 | 0 | 0 | 0 | 0 | 0.3 | 0.83 | 0.08 | 0 | 0.23 | 0.45 | 0.75 | 1.13 | 1.58 | 1.88 | 2.48
Klondike Windpower III (1) | MW | 8.84 | 3.76 | 0.88 | 0.66 | 1.11 | 1.33 | 1.99 | 2.65 | 3.09 | 4.64 | 3.54 | 1.99 | 7.07 | 15.25 | 26.08 | 28.95 | 16.8 | 16.58 | 14.37 | 13.04 | 14.14 | 12.82 | 11.49 | 11.05
Klondike Windpower III (2) | MW | 3.06 | 1.3 | 0.31 | 0.23 | 0.38 | 0.46 | 0.69 | 0.92 | 1.07 | 1.61 | 1.22 | 0.69 | 2.45 | 5.28 | 9.03 | 10.02 | 5.81 | 5.74 | 4.97 | 4.51 | 4.9 | 4.44 | 3.98 | 3.83
Kohls San Bernardino Solar Facility | MW | 0 | 0 | 0 | 0 | 0 | 0 | 0.01 | 0.31 | 0.54 | 0.59 | 0.62 | 0.62 | 0.6 | 0.59 | 0.53 | 0.31 | 0.1 | 0 | 0 | 0 | 0 | 0 | 0 | 0
Kokish River Hydroelectric | MW | 45 | 45 | 45 | 45 | 45 | 45 | 45 | 45 | 45 | 45 | 45 | 45 | 45 | 45 | 45 | 45 | 45 | 45 | 45 | 45 | 45 | 45 | 45 | 45
Koma Kulshan Associates | MW | 12.4 | 12.4 | 12.4 | 12.4 | 12.4 | 12.4 | 12.4 | 12.4 | 12.4 | 12.4 | 12.4 | 12.4 | 12.4 | 12.4 | 12.4 | 12.4 | 12.4 | 12.4 | 12.4 | 12.4 | 12.4 | 12.4 | 12.4 | 12.4
Kootenay Canal 1-4 | MW | 591 | 591 | 591 | 591 | 591 | 591 | 591 | 591 | 591 | 591 | 591 | 591 | 591 | 591 | 591 | 591 | 591 | 591 | 591 | 591 | 591 | 591 | 591 | 591
Kortes (1) | MW | 12.2 | 12.2 | 12.2 | 12.2 | 12.2 | 12.2 | 12.2 | 12.2 | 12.2 | 12.2 | 12.2 | 12.2 | 12.2 | 12.2 | 12.2 | 12.2 | 12.2 | 12.2 | 12.2 | 12.2 | 12.2 | 12.2 | 12.2 | 12.2
Kortes (2) | MW | 12.2 | 12.2 | 12.2 | 12.2 | 12.2 | 12.2 | 12.2 | 12.2 | 12.2 | 12.2 | 12.2 | 12.2 | 12.2 | 12.2 | 12.2 | 12.2 | 12.2 | 12.2 | 12.2 | 12.2 | 12.2 | 12.2 | 12.2 | 12.2
Kortes (3) | MW | 12.2 | 12.2 | 12.2 | 12.2 | 12.2 | 12.2 | 12.2 | 12.2 | 12.2 | 12.2 | 12.2 | 12.2 | 12.2 | 12.2 | 12.2 | 12.2 | 12.2 | 12.2 | 12.2 | 12.2 | 12.2 | 12.2 | 12.2 | 12.2
Koyle Ranch Hydroelectric Project (GEN1) | MW | 0.2 | 0.2 | 0.2 | 0.2 | 0.2 | 0.2 | 0.2 | 0.2 | 0.2 | 0.2 | 0.2 | 0.2 | 0.2 | 0.2 | 0.2 | 0.2 | 0.2 | 0.2 | 0.2 | 0.2 | 0.2 | 0.2 | 0.2 | 0.2
Koyle Ranch Hydroelectric Project (GEN2) | MW | 0.3 | 0.3 | 0.3 | 0.3 | 0.3 | 0.3 | 0.3 | 0.3 | 0.3 | 0.3 | 0.3 | 0.3 | 0.3 | 0.3 | 0.3 | 0.3 | 0.3 | 0.3 | 0.3 | 0.3 | 0.3 | 0.3 | 0.3 | 0.3
Koyle Ranch Hydroelectric Project (GEN3) | MW | 0.7 | 0.7 | 0.7 | 0.7 | 0.7 | 0.7 | 0.7 | 0.7 | 0.7 | 0.7 | 0.7 | 0.7 | 0.7 | 0.7 | 0.7 | 0.7 | 0.7 | 0.7 | 0.7 | 0.7 | 0.7 | 0.7 | 0.7 | 0.7
Kumeyaay Wind | MW | 22.05 | 21.25 | 13.25 | 8 | 6.6 | 6.85 | 8.05 | 5.75 | 3.8 | 3.15 | 3.85 | 3.15 | 2.85 | 1.95 | 1.05 | 0.15 | 0.15 | 2.1 | 2.5 | 1.25 | 2.05 | 1.95 | 2.05 | 2.25
Kwalsa Energy Project | MW | 90 | 90 | 90 | 90 | 90 | 90 | 90 | 90 | 90 | 90 | 90 | 90 | 90 | 90 | 90 | 90 | 90 | 90 | 90 | 90 | 90 | 90 | 90 | 90
Kwoiek Creek hydroelectric | MW | 49.92 | 49.92 | 49.92 | 49.92 | 49.92 | 49.92 | 49.92 | 49.92 | 49.92 | 49.92 | 49.92 | 49.92 | 49.92 | 49.92 | 49.92 | 49.92 | 49.92 | 49.92 | 49.92 | 49.92 | 49.92 | 49.92 | 49.92 | 49.92
Kyocera America Project (0287) | MW | 0.7 | 0.7 | 0.7 | 0.7 | 0.7 | 0.7 | 0.7 | 0.7 | 0.7 | 0.7 | 0.7 | 0.7 | 0.7 | 0.7 | 0.7 | 0.7 | 0.7 | 0.7 | 0.7 | 0.7 | 0.7 | 0.7 | 0.7 | 0.7
Kyocera America Project (0333) | MW | 0.87 | 0.87 | 0.87 | 0.87 | 0.87 | 0.87 | 0.87 | 0.87 | 0.87 | 0.87 | 0.87 | 0.87 | 0.87 | 0.87 | 0.87 | 0.87 | 0.87 | 0.87 | 0.87 | 0.87 | 0.87 | 0.87 | 0.87 | 0.87
Kyrene (KY1) | MW | 30.74 | 30.74 | 30.74 | 30.74 | 30.74 | 30.74 | 30.74 | 30.74 | 30.74 | 30.74 | 30.74 | 30.74 | 30.74 | 30.74 | 30.74 | 30.74 | 30.74 | 30.74 | 30.74 | 30.74 | 30.74 | 30.74 | 30.74 | 30.74
Kyrene (KY2) | MW | 65.09 | 65.09 | 65.09 | 65.09 | 65.09 | 65.09 | 65.09 | 65.09 | 65.09 | 65.09 | 65.09 | 65.09 | 65.09 | 65.09 | 65.09 | 65.09 | 65.09 | 65.09 | 65.09 | 65.09 | 65.09 | 65.09 | 65.09 | 65.09
Kyrene (KY4) | MW | 56.81 | 56.81 | 56.81 | 56.81 | 56.81 | 56.81 | 56.81 | 56.81 | 56.81 | 56.81 | 56.81 | 56.81 | 56.81 | 56.81 | 56.81 | 56.81 | 56.81 | 56.81 | 56.81 | 56.81 | 56.81 | 56.81 | 56.81 | 56.81
Kyrene (KY5) | MW | 0 | 0 | 0 | 0 | 0 | 0 | 0 | 0 | 0 | 0 | 0 | 0 | 0 | 0 | 0 | 0 | 0 | 0 | 0 | 0 | 0 | 0 | 0 | 0
Kyrene (KY6) | MW | 56.36 | 56.36 | 56.36 | 56.36 | 56.36 | 56.36 | 56.36 | 56.36 | 56.36 | 56.36 | 56.36 | 56.36 | 56.36 | 56.36 | 56.36 | 56.36 | 56.36 | 56.36 | 56.36 | 56.36 | 56.36 | 56.36 | 56.36 | 56.36
Kyrene (KY7) | MW | 154.48 | 154.48 | 154.48 | 154.48 | 154.48 | 154.48 | 154.48 | 154.48 | 154.48 | 154.48 | 154.48 | 154.48 | 154.48 | 154.48 | 154.48 | 154.48 | 154.48 | 154.48 | 154.48 | 154.48 | 154.48 | 154.48 | 154.48 | 154.48
Kyrene (KY7A) | MW | 101.75 | 101.75 | 101.75 | 101.75 | 101.75 | 101.75 | 101.75 | 101.75 | 101.75 | 101.75 | 101.75 | 101.75 | 101.75 | 101.75 | 101.75 | 101.75 | 101.75 | 101.75 | 101.75 | 101.75 | 101.75 | 101.75 | 101.75 | 101.75
L Bonnington 1-3 | MW | 46 | 46 | 46 | 46 | 46 | 46 | 46 | 46 | 46 | 46 | 46 | 46 | 46 | 46 | 46 | 46 | 46 | 46 | 46 | 46 | 46 | 46 | 46 | 46
L-8 Solar Project | MW | 0 | 0 | 0 | 0 | 0 | 0 | 0.02 | 0.52 | 0.91 | 0.98 | 1.03 | 1.04 | 1 | 0.98 | 0.89 | 0.51 | 0.17 | 0 | 0 | 0 | 0 | 0 | 0 | 0
La Grange (1) | MW | bar: Hour 0 to Hour 23
La Grange (2) | MW | 3.3 | 3.3 | 3.3 | 3.3 | 3.3 | 3.3 | 3.3 | 3.3 | 3.3 | 3.3 | 3.3 | 3.3 | 3.3 | 3.3 | 3.3 | 3.3 | 3.3 | 3.3 | 3.3 | 3.3 | 3.3 | 3.3 | 3.3 | 3.3
La Joie 1 | MW | 25 | 25 | 25 | 25 | 25 | 25 | 25 | 25 | 25 | 25 | 25 | 25 | 25 | 25 | 25 | 25 | 25 | 25 | 25 | 25 | 25 | 25 | 25 | 25
La Joya Del Sol | MW | 0 | 0 | 0 | 0 | 0 | 0 | 0 | 0.11 | 0.36 | 0.51 | 0.61 | 0.7 | 0.73 | 0.72 | 0.78 | 0.56 | 0.07 | 0 | 0 | 0 | 0 | 0 | 0 | 0
La Joya NM | MW | 155.54 | 162.68 | 164.67 | 164.34 | 155.04 | 52.29 | 47.48 | 68.06 | 65.24 | 65.74 | 89.31 | 140.44 | 147.74 | 150.23 | 152.89 | 145.75 | 131.47 | 160.02 | 165.34 | 165.17 | 165.17 | 165.34 | 165.34 | 163.84
La Junta (2) | MW | 0.44 | 0.44 | 0.44 | 0.44 | 0.44 | 0.44 | 0.44 | 0.44 | 0.44 | 0.44 | 0.44 | 0.44 | 0.44 | 0.44 | 0.44 | 0.44 | 0.44 | 0.44 | 0.44 | 0.44 | 0.44 | 0.44 | 0.44 | 0.44
La Junta (3) | MW | 0.35 | 0.35 | 0.35 | 0 | 0 | 0 | 0 | 0 | 0 | 0 | 0 | 0 | 0 | 0 | 0 | 0 | 0 | 0 | 0 | 0 | 0 | 0 | 0 | 0
La Junta (4) | MW | 0.87 | 0.87 | 0.87 | 0.87 | 0.87 | 0.87 | 0.87 | 0.87 | 0.87 | 0.87 | 0.87 | 0.87 | 0.87 | 0.87 | 0.87 | 0.87 | 0.87 | 0.87 | 0.87 | 0.87 | 0.87 | 0.87 | 0.87 | 0.87
La Junta (6) | MW | 2.19 | 2.19 | 2.19 | 2.19 | 2.19 | 2.19 | 2.19 | 2.19 | 2.19 | 2.19 | 2.19 | 2.19 | 2.19 | 2.19 | 2.19 | 2.19 | 2.19 | 2.19 | 2.19 | 2.19 | 2.19 | 2.19 | 2.19 | 2.19
La Junta (7) | MW | 2.62 | 2.62 | 2.62 | 2.62 | 2.62 | 2.62 | 2.62 | 2.62 | 2.62 | 2.62 | 2.62 | 2.62 | 2.62 | 2.62 | 2.62 | 2.62 | 2.62 | 2.62 | 2.62 | 2.62 | 2.62 | 2.62 | 2.62 | 2.62
La Junta (8) | MW | 0 | 0 | 0 | 0 | 0 | 0 | 0 | 0 | 0 | 0 | 0 | 0 | 0 | 0 | 0 | 0 | 0 | 0 | 0 | 0 | 0 | 0 | 0 | 0
La Junta (9) | MW | 0 | 0 | 0 | 0 | 0 | 0 | 0 | 0 | 0 | 0 | 0 | 0 | 0 | 0 | 0 | 0 | 0 | 0 | 0 | 0 | 0 | 0 | 0 | 0
La Luz Energy Center | MW | 36.1 | 36.1 | 36.1 | 36.1 | 36.1 | 36.1 | 36.1 | 36.1 | 36.1 | 36.1 | 36.1 | 36.1 | 36.1 | 36.1 | 36.1 | 36.1 | 36.1 | 36.1 | 36.1 | 36.1 | 36.1 | 36.1 | 36.1 | 36.1
La Paloma Generating Plant (GEN1) | MW | 239.21 | 239.21 | 239.21 | 239.21 | 239.21 | 239.21 | 239.21 | 239.21 | 239.21 | 239.21 | 239.21 | 239.21 | 239.21 | 239.21 | 239.21 | 239.21 | 239.21 | 239.21 | 239.21 | 239.21 | 239.21 | 239.21 | 239.21 | 239.21
La Paloma Generating Plant (GEN2) | MW | 245.16 | 245.16 | 245.16 | 245.16 | 245.16 | 245.16 | 245.16 | 245.16 | 245.16 | 245.16 | 245.16 | 245.16 | 245.16 | 245.16 | 245.16 | 245.16 | 245.16 | 245.16 | 245.16 | 245.16 | 245.16 | 245.16 | 245.16 | 245.16
La Paloma Generating Plant (GEN3) | MW | 245.35 | 245.35 | 245.35 | 245.35 | 245.35 | 245.35 | 245.35 | 245.35 | 245.35 | 245.35 | 245.35 | 245.35 | 245.35 | 245.35 | 245.35 | 245.35 | 245.35 | 245.35 | 245.35 | 245.35 | 245.35 | 245.35 | 245.35 | 245.35
La Paloma Generating Plant (GEN4) | MW | 235.34 | 235.34 | 235.34 | 235.34 | 235.34 | 235.34 | 235.34 | 235.34 | 235.34 | 235.34 | 235.34 | 235.34 | 235.34 | 235.34 | 235.34 | 235.34 | 235.34 | 235.34 | 235.34 | 235.34 | 235.34 | 235.34 | 235.34 | 235.34
La Rosita II CCCT CT1+ST1 | MW | 1104.23 | 1104.23 | 1104.23 | 1104.23 | 1104.23 | 1104.23 | 1104.23 | 1104.23 | 1104.23 | 1104.23 | 1104.23 | 1104.23 | 1104.23 | 1104.23 | 1104.23 | 1104.23 | 1104.23 | 1104.23 | 1104.23 | 1104.23 | 1104.23 | 1104.23 | 1104.23 | 1104.23
La Senita | MW | 0 | 0 | 0 | 0 | 0 | 0 | 0 | 0.11 | 0.55 | 0.71 | 0.72 | 0.71 | 0.61 | 0.56 | 0.55 | 0.5 | 0.21 | 0.01 | 0 | 0 | 0 | 0 | 0 | 0
Labish Solar LLC | MW | 0 | 0 | 0 | 0 | 0 | 0 | 0 | 0.05 | 0.46 | 1 | 1.19 | 1.3 | 1.22 | 1.07 | 0.8 | 0.39 | 0.03 | 0 | 0 | 0 | 0 | 0 | 0 | 0
Lacomb Irrigation District | MW | bar: Hour 0 to Hour 23
Ladore Falls 1-2 | MW | 47 | 47 | 47 | 47 | 47 | 47 | 47 | 47 | 47 | 47 | 47 | 47 | 47 | 47 | 47 | 47 | 47 | 47 | 47 | 47 | 47 | 47 | 47 | 47
Lafayette Horizon Solar CSG LLC | MW | 0 | 0 | 0 | 0 | 0 | 0 | 0 | 0.1 | 0.51 | 0.75 | 0.99 | 1.19 | 1.3 | 1.26 | 0.99 | 0.62 | 0.15 | 0 | 0 | 0 | 0 | 0 | 0 | 0
Lagoon Cogeneration Facility (1) | MW | 0.09 | 0.09 | 0.09 | 0.09 | 0.09 | 0.09 | 0.09 | 0.09 | 0.09 | 0.09 | 0.09 | 0.09 | 0.09 | 0.09 | 0.09 | 0.09 | 0.09 | 0.09 | 0.09 | 0.09 | 0.09 | 0.09 | 0.09 | 0.09
Lagoon Cogeneration Facility (2) | MW | 0.09 | 0.09 | 0.09 | 0.09 | 0.09 | 0.09 | 0.09 | 0.09 | 0.09 | 0.09 | 0.09 | 0.09 | 0.09 | 0.09 | 0.09 | 0.09 | 0.09 | 0.09 | 0.09 | 0.09 | 0.09 | 0.09 | 0.09 | 0.09
Lagoon Cogeneration Facility (3) | MW | 0 | 0 | 0 | 0 | 0 | 0 | 0 | 0 | 0 | 0 | 0 | 0 | 0 | 0 | 0 | 0 | 0 | 0 | 0 | 0 | 0 | 0 | 0 | 0
LaGrande (1) | MW | 6 | 6 | 6 | 6 | 6 | 6 | 6 | 6 | 6 | 6 | 6 | 6 | 6 | 6 | 6 | 6 | 6 | 6 | 6 | 6 | 6 | 6 | 6 | 6
LaGrande (2) | MW | 6 | 6 | 6 | 6 | 6 | 6 | 6 | 6 | 6 | 6 | 6 | 6 | 6 | 6 | 6 | 6 | 6 | 6 | 6 | 6 | 6 | 6 | 6 | 6
LaGrande (3) | MW | 6 | 6 | 6 | 6 | 6 | 6 | 6 | 6 | 6 | 6 | 6 | 6 | 6 | 6 | 6 | 6 | 6 | 6 | 6 | 6 | 6 | 6 | 6 | 6
LaGrande (4) | MW | 6 | 6 | 6 | 6 | 6 | 6 | 6 | 6 | 6 | 6 | 6 | 6 | 6 | 6 | 6 | 6 | 6 | 6 | 6 | 6 | 6 | 6 | 6 | 6
LaGrande (5) | MW | 40 | 40 | 40 | 40 | 40 | 40 | 40 | 40 | 40 | 40 | 40 | 40 | 40 | 40 | 40 | 40 | 40 | 40 | 40 | 40 | 40 | 40 | 40 | 40
Laguna Water Reclamation Facility (S200) | MW | 0.09 | 0.09 | 0.09 | 0.09 | 0.09 | 0.09 | 0.09 | 0.09 | 0.09 | 0.09 | 0.09 | 0.09 | 0.09 | 0.09 | 0.09 | 0.09 | 0.09 | 0.09 | 0.09 | 0.09 | 0.09 | 0.09 | 0.09 | 0.09
Laguna Water Reclamation Facility (S201) | MW | 0.09 | 0.09 | 0.09 | 0.09 | 0.09 | 0.09 | 0.09 | 0.09 | 0.09 | 0.09 | 0.09 | 0.09 | 0.09 | 0.09 | 0.09 | 0.09 | 0.09 | 0.09 | 0.09 | 0.09 | 0.09 | 0.09 | 0.09 | 0.09
Laguna Water Reclamation Facility (S202) | MW | 0 | 0 | 0 | 0 | 0 | 0 | 0 | 0 | 0 | 0 | 0 | 0 | 0 | 0 | 0 | 0 | 0 | 0 | 0 | 0 | 0 | 0 | 0 | 0
Laguna Water Reclamation Facility (S203) | MW | 0.09 | 0.09 | 0.09 | 0.09 | 0.09 | 0.09 | 0.09 | 0.09 | 0.09 | 0.09 | 0.09 | 0.09 | 0.09 | 0.09 | 0.09 | 0.09 | 0.09 | 0.09 | 0.09 | 0.09 | 0.09 | 0.09 | 0.09 | 0.09
Laho Solar Plant | MW | 0 | 0 | 0 | 0 | 0 | 0 | 0 | 0 | 0.23 | 1.08 | 1.3 | 1.09 | 1.18 | 0.9 | 1 | 1.1 | 0.41 | 0 | 0 | 0 | 0 | 0 | 0 | 0
Lahontan (1) | MW | 0.6 | 0.6 | 0.6 | 0.6 | 0.6 | 0.6 | 0.6 | 0.6 | 0.6 | 0.6 | 0.6 | 0.6 | 0.6 | 0.6 | 0.6 | 0.6 | 0.6 | 0.6 | 0.6 | 0.6 | 0.6 | 0.6 | 0.6 | 0.6
Lahontan (2) | MW | 0.6 | 0.6 | 0.6 | 0.6 | 0.6 | 0.6 | 0.6 | 0.6 | 0.6 | 0.6 | 0.6 | 0.6 | 0.6 | 0.6 | 0.6 | 0.6 | 0.6 | 0.6 | 0.6 | 0.6 | 0.6 | 0.6 | 0.6 | 0.6
Lahontan (3) | MW | 0.6 | 0.6 | 0.6 | 0.6 | 0.6 | 0.6 | 0.6 | 0.6 | 0.6 | 0.6 | 0.6 | 0.6 | 0.6 | 0.6 | 0.6 | 0.6 | 0.6 | 0.6 | 0.6 | 0.6 | 0.6 | 0.6 | 0.6 | 0.6
Lake (WY) | MW | 2.36 | 2.36 | 2.36 | 2.36 | 2.36 | 2.36 | 2.36 | 2.36 | 2.36 | 2.36 | 2.36 | 2.36 | 2.36 | 2.36 | 2.36 | 2.36 | 2.36 | 2.36 | 2.36 | 2.36 | 2.36 | 2.36 | 2.36 | 2.36
Lake Creek Dam | MW | bar: Hour 0 to Hour 23
Lake Hodges Hydroelectric Facility (1) | MW | 21 | 21 | 21 | 21 | 21 | 21 | 21 | 21 | 21 | 21 | 21 | 21 | 21 | 21 | 21 | 21 | 21 | 21 | 21 | 21 | 21 | 21 | 21 | 21
Lake Hodges Hydroelectric Facility (2) | MW | 21 | 21 | 21 | 21 | 21 | 21 | 21 | 21 | 21 | 21 | 21 | 21 | 21 | 21 | 21 | 21 | 21 | 21 | 21 | 21 | 21 | 21 | 21 | 21
Lake Mathews | MW | 0 | 0 | 0 | 0 | 0 | 0 | 0 | 0 | 0 | 0 | 0 | 0 | 0 | 0 | 0 | 0 | 0 | 0 | 0 | 0 | 0 | 0 | 0 | 0
Lake Mendocino (G1) | MW | bar: Hour 0 to Hour 23
Lake Mendocino (G2) | MW | 2.5 | 2.5 | 2.5 | 2.5 | 2.5 | 2.5 | 2.5 | 2.5 | 2.5 | 2.5 | 2.5 | 2.5 | 2.5 | 2.5 | 2.5 | 2.5 | 2.5 | 2.5 | 2.5 | 2.5 | 2.5 | 2.5 | 2.5 | 2.5
Lake One | MW | 43.82 | 43.82 | 43.82 | 43.82 | 43.82 | 43.82 | 43.82 | 43.82 | 43.82 | 43.82 | 43.82 | 43.82 | 43.82 | 43.82 | 43.82 | 43.82 | 43.82 | 43.82 | 43.82 | 43.82 | 43.82 | 43.82 | 43.82 | 43.82
Lake Pleasant WTP | MW | 0 | 0 | 0 | 0 | 0 | 0 | 0 | 0.31 | 2.38 | 2.96 | 3.25 | 3.31 | 2.92 | 2.98 | 3.06 | 2.94 | 1.68 | 0.1 | 0 | 0 | 0 | 0 | 0 | 0
Lake Side Power Plant (CT01) | MW | 160.95 | 160.95 | 160.95 | 160.95 | 160.95 | 160.95 | 160.95 | 160.95 | 160.95 | 160.95 | 160.95 | 160.95 | 160.95 | 160.95 | 160.95 | 160.95 | 160.95 | 160.95 | 160.95 | 160.95 | 160.95 | 160.95 | 160.95 | 160.95
Lake Side Power Plant (CT02) | MW | 164.26 | 164.26 | 164.26 | 164.26 | 164.26 | 164.26 | 164.26 | 164.26 | 164.26 | 164.26 | 164.26 | 164.26 | 164.26 | 164.26 | 164.26 | 164.26 | 164.26 | 164.26 | 164.26 | 164.26 | 164.26 | 164.26 | 164.26 | 164.26
Lake Side Power Plant (CT21) | MW | 172.21 | 172.21 | 172.21 | 172.21 | 172.21 | 172.21 | 172.21 | 172.21 | 172.21 | 172.21 | 172.21 | 172.21 | 172.21 | 172.21 | 172.21 | 172.21 | 172.21 | 172.21 | 172.21 | 172.21 | 172.21 | 172.21 | 172.21 | 172.21
Lake Side Power Plant (CT22) | MW | 165.25 | 165.25 | 165.25 | 165.25 | 165.25 | 165.25 | 165.25 | 165.25 | 165.25 | 165.25 | 165.25 | 165.25 | 165.25 | 165.25 | 165.25 | 165.25 | 165.25 | 165.25 | 165.25 | 165.25 | 165.25 | 165.25 | 165.25 | 165.25
Lake Side Power Plant (ST01) | MW | 198.88 | 198.88 | 198.88 | 198.88 | 198.88 | 198.88 | 198.88 | 198.88 | 198.88 | 198.88 | 198.88 | 198.88 | 198.88 | 198.88 | 198.88 | 198.88 | 198.88 | 198.88 | 198.88 | 198.88 | 198.88 | 198.88 | 198.88 | 198.88
Lake Side Power Plant (ST2) | MW | 264.14 | 264.14 | 264.14 | 264.14 | 264.14 | 264.14 | 264.14 | 264.14 | 264.14 | 264.14 | 264.14 | 264.14 | 264.14 | 264.14 | 264.14 | 264.14 | 264.14 | 264.14 | 264.14 | 264.14 | 264.14 | 264.14 | 264.14 | 264.14
Lamar Plant (IC1) | MW | 0.92 | 0.92 | 0.92 | 0.92 | 0.92 | 0.92 | 0.92 | 0.92 | 0.92 | 0.92 | 0.92 | 0.92 | 0.92 | 0.92 | 0.92 | 0.92 | 0.92 | 0.92 | 0.92 | 0.92 | 0.92 | 0.92 | 0.92 | 0.92
Lamar Plant (IC2) | MW | 0.92 | 0.92 | 0.92 | 0.92 | 0.92 | 0.92 | 0.92 | 0.92 | 0.92 | 0.92 | 0.92 | 0.92 | 0.92 | 0.92 | 0.92 | 0.92 | 0.92 | 0.92 | 0.92 | 0.92 | 0.92 | 0.92 | 0.92 | 0.92
Lamar Plant (T1-T3) | MW | 0.43 | 0.34 | 0.36 | 0.41 | 0.4 | 0.22 | 0.19 | 0.16 | 0.28 | 0.32 | 0.34 | 0.36 | 0.4 | 0.44 | 0.48 | 0.82 | 0.42 | 0.4 | 0.32 | 0.27 | 0.27 | 0.37 | 0.4 | 0.46
Lamar Plant (T4) | MW | 0.16 | 0.13 | 0.14 | 0.15 | 0.15 | 0.08 | 0.07 | 0.06 | 0.11 | 0.12 | 0.13 | 0.13 | 0.15 | 0.17 | 0.18 | 0.31 | 0.16 | 0.15 | 0.12 | 0.1 | 0.1 | 0.14 | 0.15 | 0.17
Lambie Energy Center | MW | 0 | 0 | 0 | 0 | 0 | 0 | 0 | 0 | 41.13 | 41.13 | 41.13 | 41.13 | 41.13 | 41.13 | 41.13 | 41.13 | 41.13 | 41.13 | 41.13 | 41.13 | 41.13 | 41.13 | 41.13 | 41.13
Lancaster | MW | 0 | 0 | 0 | 0 | 0 | 0 | 0.01 | 0.45 | 1.19 | 1.64 | 1.97 | 2.1 | 1.97 | 1.76 | 1.32 | 0.58 | 0.12 | 0 | 0 | 0 | 0 | 0 | 0 | 0
Lancaster Baptist Church | MW | 0 | 0 | 0 | 0 | 0 | 0 | 0.01 | 0.35 | 0.61 | 0.66 | 0.68 | 0.69 | 0.67 | 0.65 | 0.59 | 0.34 | 0.11 | 0 | 0 | 0 | 0 | 0 | 0 | 0
Lancaster Dry Farm Ranch B | MW | 0 | 0 | 0 | 0 | 0 | 0 | 0 | 1.1 | 2.76 | 3.47 | 3.7 | 3.6 | 3.5 | 3.6 | 3.07 | 2.03 | 0.29 | 0 | 0 | 0 | 0 | 0 | 0 | 0
Lancaster Little Rock | MW | 0 | 0 | 0 | 0 | 0 | 0 | 0 | 1.1 | 2.76 | 3.47 | 3.7 | 3.6 | 3.5 | 3.6 | 3.07 | 2.03 | 0.29 | 0 | 0 | 0 | 0 | 0 | 0 | 0
Lancaster Solar 1 | MW | 0 | 0 | 0 | 0 | 0 | 0 | 0 | 0.33 | 0.83 | 1.04 | 1.11 | 1.08 | 1.05 | 1.08 | 0.92 | 0.61 | 0.09 | 0 | 0 | 0 | 0 | 0 | 0 | 0
Lancaster Solar 2 | MW | 0 | 0 | 0 | 0 | 0 | 0 | 0 | 0.33 | 0.83 | 1.04 | 1.11 | 1.08 | 1.05 | 1.08 | 0.92 | 0.61 | 0.09 | 0 | 0 | 0 | 0 | 0 | 0 | 0
Lancaster WAD B | MW | 0 | 0 | 0 | 0 | 0 | 0 | 0.03 | 1.04 | 1.82 | 1.97 | 2.05 | 2.07 | 2 | 1.96 | 1.77 | 1.02 | 0.34 | 0 | 0 | 0 | 0 | 0 | 0 | 0
Lange Gas Turbines | MW | 0 | 0 | 0 | 0 | 0 | 0 | 0 | 0 | 0 | 0 | 0 | 0 | 0 | 0 | 0 | 0 | 0 | 0 | 0 | 0 | 0 | 0 | 0 | 0
Langley Gulch Power Plant (GTG) | MW | 182.32 | 182.32 | 182.32 | 182.32 | 182.32 | 182.32 | 182.32 | 182.32 | 182.32 | 182.32 | 182.32 | 182.32 | 182.32 | 182.32 | 182.32 | 182.32 | 182.32 | 182.32 | 182.32 | 182.32 | 182.32 | 182.32 | 182.32 | 182.32
Langley Gulch Power Plant (STG) | MW | 113.59 | 113.59 | 113.59 | 113.59 | 113.59 | 113.59 | 113.59 | 113.59 | 113.59 | 113.59 | 113.59 | 113.59 | 113.59 | 113.59 | 113.59 | 113.59 | 113.59 | 113.59 | 113.59 | 113.59 | 113.59 | 113.59 | 113.59 | 113.59
Laramie River Station (2) | MW | 538.08 | 538.08 | 538.08 | 538.08 | 538.08 | 538.08 | 538.08 | 538.08 | 538.08 | 538.08 | 538.08 | 538.08 | 538.08 | 538.08 | 538.08 | 538.08 | 538.08 | 538.08 | 538.08 | 538.08 | 538.08 | 538.08 | 538.08 | 538.08
Laramie River Station (3) | MW | 0 | 0 | 0 | 0 | 0 | 0 | 0 | 0 | 0 | 0 | 0 | 0 | 0 | 0 | 0 | 0 | 0 | 0 | 0 | 0 | 0 | 0 | 0 | 0
Larkspur Energy Facility (CTG1) | MW | 0 | 0 | 0 | 0 | 0 | 0 | 0 | 0 | 0 | 0 | 0 | 0 | 0 | 0 | 0 | 0 | 0 | 0 | 0 | 0 | 0 | 0 | 0 | 0
Larkspur Energy Facility (CTG2) | MW | 42 | 42 | 42 | 42 | 42 | 42 | 42 | 42 | 42 | 42 | 42 | 42 | 42 | 42 | 42 | 42 | 42 | 42 | 42 | 42 | 42 | 42 | 42 | 42
LaRosita CFE CC1a | MW | 176.33 | 176.33 | 176.33 | 176.33 | 176.33 | 176.33 | 176.33 | 176.33 | 176.33 | 176.33 | 176.33 | 176.33 | 176.33 | 176.33 | 176.33 | 176.33 | 176.33 | 176.33 | 176.33 | 176.33 | 176.33 | 176.33 | 176.33 | 176.33
LaRosita CFE CC1b | MW | 178.14 | 178.14 | 178.14 | 178.14 | 178.14 | 178.14 | 178.14 | 178.14 | 178.14 | 178.14 | 178.14 | 178.14 | 178.14 | 178.14 | 178.14 | 178.14 | 178.14 | 178.14 | 178.14 | 178.14 | 178.14 | 178.14 | 178.14 | 178.14
Las Animas (1) | MW | 0.26 | 0.26 | 0.26 | 0.26 | 0.26 | 0.26 | 0.26 | 0.26 | 0.26 | 0.26 | 0.26 | 0.26 | 0.26 | 0.26 | 0.26 | 0.26 | 0.26 | 0.26 | 0.26 | 0.26 | 0.26 | 0.26 | 0.26 | 0.26
Las Animas (2) | MW | 0.26 | 0.26 | 0.26 | 0.26 | 0.26 | 0.26 | 0.26 | 0.26 | 0.26 | 0.26 | 0.26 | 0.26 | 0.26 | 0.26 | 0.26 | 0.26 | 0.26 | 0.26 | 0.26 | 0.26 | 0.26 | 0.26 | 0.26 | 0.26
Las Animas (4) | MW | 0.87 | 0.87 | 0.87 | 0.87 | 0.87 | 0.87 | 0.87 | 0.87 | 0.87 | 0.87 | 0.87 | 0.87 | 0.87 | 0.87 | 0.87 | 0.87 | 0.87 | 0.87 | 0.87 | 0.87 | 0.87 | 0.87 | 0.87 | 0.87
Las Animas (5) | MW | 0.87 | 0.87 | 0.87 | 0.87 | 0.87 | 0.87 | 0.87 | 0.87 | 0.87 | 0.87 | 0.87 | 0.87 | 0.87 | 0.87 | 0.87 | 0.87 | 0.87 | 0.87 | 0.87 | 0.87 | 0.87 | 0.87 | 0.87 | 0.87
Las Animas (6) | MW | 2.19 | 2.19 | 2.19 | 2.19 | 2.19 | 2.19 | 2.19 | 2.19 | 2.19 | 2.19 | 2.19 | 2.19 | 2.19 | 2.19 | 2.19 | 2.19 | 2.19 | 2.19 | 2.19 | 2.19 | 2.19 | 2.19 | 2.19 | 2.19
Las Vegas Generating Station (GEN1) | MW | 39.86 | 39.86 | 39.86 | 39.86 | 39.86 | 39.86 | 39.86 | 39.86 | 39.86 | 39.86 | 39.86 | 39.86 | 39.86 | 39.86 | 39.86 | 39.86 | 39.86 | 39.86 | 39.86 | 39.86 | 0 | 0 | 0 | 0
Las Vegas Generating Station (GEN2) | MW | 8.99 | 8.99 | 8.99 | 8.99 | 8.99 | 8.99 | 8.99 | 8.99 | 8.99 | 8.99 | 8.99 | 8.99 | 8.99 | 8.99 | 8.99 | 8.99 | 8.99 | 8.99 | 8.99 | 8.99 | 8.99 | 8.99 | 8.99 | 8.99
Las Vegas Generating Station (GEN3) | MW | 43.48 | 43.48 | 43.48 | 43.48 | 43.48 | 43.48 | 43.48 | 43.48 | 43.48 | 43.48 | 43.48 | 43.48 | 43.48 | 43.48 | 43.48 | 43.48 | 43.48 | 43.48 | 43.48 | 43.48 | 43.48 | 43.48 | 43.48 | 43.48
Las Vegas Generating Station (GEN4) | MW | 42.16 | 42.16 | 42.16 | 42.16 | 42.16 | 42.16 | 42.16 | 42.16 | 42.16 | 42.16 | 42.16 | 42.16 | 42.16 | 42.16 | 42.16 | 42.16 | 42.16 | 42.16 | 42.16 | 42.16 | 42.16 | 42.16 | 42.16 | 42.16
Las Vegas Generating Station (GEN5) | MW | 42.16 | 42.16 | 42.16 | 42.16 | 42.16 | 42.16 | 42.16 | 42.16 | 42.16 | 42.16 | 42.16 | 42.16 | 42.16 | 42.16 | 42.16 | 42.16 | 42.16 | 42.16 | 42.16 | 42.16 | 42.16 | 42.16 | 42.16 | 42.16
Las Vegas Generating Station (GEN6) | MW | 42.16 | 42.16 | 42.16 | 42.16 | 42.16 | 42.16 | 42.16 | 42.16 | 42.16 | 42.16 | 42.16 | 42.16 | 42.16 | 42.16 | 42.16 | 42.16 | 42.16 | 42.16 | 42.16 | 42.16 | 42.16 | 42.16 | 42.16 | 42.16
Las Vegas Generating Station (GEN7) | MW | 23.32 | 23.32 | 23.32 | 23.32 | 23.32 | 23.32 | 23.32 | 23.32 | 23.32 | 23.32 | 23.32 | 23.32 | 23.32 | 23.32 | 23.32 | 23.32 | 23.32 | 23.32 | 23.32 | 23.32 | 23.32 | 23.32 | 23.32 | 23.32
Las Vegas Generating Station (GEN8) | MW | 24.05 | 24.05 | 24.05 | 24.05 | 24.05 | 24.05 | 24.05 | 24.05 | 24.05 | 24.05 | 24.05 | 24.05 | 24.05 | 24.05 | 24.05 | 24.05 | 24.05 | 24.05 | 24.05 | 24.05 | 24.05 | 24.05 | 24.05 | 24.05
Las Vegas Solar Energy Center | MW | 0 | 0 | 0 | 0 | 0 | 0 | 0 | 1.26 | 3.24 | 4.04 | 4.02 | 3.83 | 3.44 | 3.66 | 4.2 | 3.54 | 1.39 | 0 | 0 | 0 | 0 | 0 | 0 | 0
Las Virgenes Municipal Water District | MW | 0 | 0 | 0 | 0 | 0 | 0 | 0 | 0.18 | 0.44 | 0.56 | 0.59 | 0.58 | 0.56 | 0.58 | 0.49 | 0.32 | 0.05 | 0 | 0 | 0 | 0 | 0 | 0 | 0
Last Chance (1) | MW | 0.2 | 0.2 | 0.2 | 0.2 | 0.2 | 0.2 | 0.2 | 0.2 | 0.2 | 0.2 | 0.2 | 0.2 | 0.2 | 0.2 | 0.2 | 0.2 | 0.2 | 0.2 | 0.2 | 0.2 | 0.2 | 0.2 | 0.2 | 0.2
Last Chance (2) | MW | 0.4 | 0.4 | 0.4 | 0.4 | 0.4 | 0.4 | 0.4 | 0.4 | 0.4 | 0.4 | 0.4 | 0.4 | 0.4 | 0.4 | 0.4 | 0.4 | 0.4 | 0.4 | 0.4 | 0.4 | 0.4 | 0.4 | 0.4 | 0.4
Last Chance (3) | MW | 0 | 0 | 0 | 0 | 0 | 0 | 0 | 0 | 0 | 0 | 0 | 0 | 0 | 0 | 0 | 0 | 0 | 0 | 0 | 0 | 0 | 0 | 0 | 0
Lateral 10 Ventures | MW | 2.2 | 2.2 | 2.2 | 2.2 | 2.2 | 2.2 | 2.2 | 2.2 | 2.2 | 2.2 | 2.2 | 2.2 | 2.2 | 2.2 | 2.2 | 2.2 | 2.2 | 2.2 | 2.2 | 2.2 | 2.2 | 2.2 | 2.2 | 2.2
Latigo Wind Park | MW | 17.64 | 18.44 | 19.38 | 18.26 | 18.01 | 17.08 | 15.59 | 13.6 | 10.49 | 8.51 | 8.38 | 9.87 | 11.18 | 11.92 | 11.92 | 11.92 | 10.81 | 10.81 | 10.74 | 10.25 | 8.38 | 7.51 | 6.77 | 6.4
Lavio Solar | MW | 0 | 0 | 0 | 0 | 0 | 0 | 0 | 0.02 | 0.08 | 0.15 | 0.19 | 0.23 | 0.25 | 0.22 | 0.2 | 0.11 | 0.01 | 0 | 0 | 0 | 0 | 0 | 0 | 0
LCEC Generation LLVC (UNIT1) | MW | 8.52 | 8.52 | 8.52 | 8.52 | 8.52 | 8.52 | 8.52 | 8.52 | 8.52 | 8.52 | 8.52 | 8.52 | 8.52 | 8.52 | 8.52 | 8.52 | 8.52 | 0 | 0 | 0 | 0 | 0 | 0 | 0
LCEC Generation LLVC (UNIT2) | MW | 8.52 | 8.52 | 8.52 | 8.52 | 8.52 | 8.52 | 8.52 | 8.52 | 8.52 | 8.52 | 8.52 | 8.52 | 8.52 | 8.52 | 8.52 | 8.52 | 8.52 | 8.52 | 8.52 | 8.52 | 8.52 | 8.52 | 8.52 | 8.52
LCEC Generation LLVC (UNIT3) | MW | 8.52 | 8.52 | 8.52 | 8.52 | 8.52 | 8.52 | 8.52 | 8.52 | 8.52 | 8.52 | 8.52 | 8.52 | 8.52 | 8.52 | 8.52 | 8.52 | 8.52 | 8.52 | 8.52 | 8.52 | 8.52 | 8.52 | 8.52 | 8.52
LCEC Generation LLVC (UNIT4) | MW | 8.52 | 8.52 | 8.52 | 8.52 | 8.52 | 8.52 | 8.52 | 8.52 | 8.52 | 8.52 | 8.52 | 8.52 | 8.52 | 8.52 | 8.52 | 8.52 | 8.52 | 0 | 0 | 0 | 0 | 0 | 0 | 0
LCEC Generation LLVC (UNIT5) | MW | 8.52 | 8.52 | 8.52 | 8.52 | 8.52 | 8.52 | 8.52 | 8.52 | 8.52 | 8.52 | 8.52 | 8.52 | 8.52 | 8.52 | 8.52 | 8.52 | 8.52 | 8.52 | 8.52 | 8.52 | 8.52 | 8.52 | 8.52 | 8.52
LDWP_Solar_LDWP_Aggregate_CPUC | MW | 0 | 0 | 0 | 0 | 0 | 0 | 0 | 13.44 | 33.67 | 42.4 | 45.15 | 43.99 | 42.71 | 43.93 | 37.52 | 24.81 | 3.48 | 0 | 0 | 0 | 0 | 0 | 0 | 0
Leaburg (1) | MW | 8 | 8 | 8 | 8 | 8 | 8 | 8 | 8 | 8 | 8 | 8 | 8 | 8 | 8 | 8 | 8 | 8 | 8 | 8 | 8 | 8 | 8 | 8 | 8
Leaburg (2) | MW | 7.5 | 7.5 | 7.5 | 7.5 | 7.5 | 7.5 | 7.5 | 7.5 | 7.5 | 7.5 | 7.5 | 7.5 | 7.5 | 7.5 | 7.5 | 7.5 | 7.5 | 7.5 | 7.5 | 7.5 | 7.5 | 7.5 | 7.5 | 7.5
Leaning Juniper | MW | 4.37 | 1.86 | 0.44 | 0.33 | 0.55 | 0.66 | 0.98 | 1.31 | 1.53 | 2.29 | 1.75 | 0.98 | 3.49 | 7.53 | 12.89 | 14.31 | 8.3 | 8.19 | 7.1 | 6.44 | 6.99 | 6.33 | 5.68 | 5.46
Leaning Juniper Wind Power II | MW | 8.04 | 3.42 | 0.8 | 0.6 | 1.01 | 1.21 | 1.81 | 2.41 | 2.81 | 4.22 | 3.22 | 1.81 | 6.43 | 13.87 | 23.72 | 26.33 | 15.28 | 15.08 | 13.07 | 11.86 | 12.86 | 11.66 | 10.45 | 10.05
Lemolo 1 | MW | 32 | 32 | 32 | 32 | 32 | 32 | 32 | 32 | 32 | 32 | 32 | 32 | 32 | 32 | 32 | 32 | 32 | 32 | 32 | 32 | 32 | 32 | 32 | 32
Lemolo 2 | MW | 38.5 | 38.5 | 38.5 | 38.5 | 38.5 | 38.5 | 38.5 | 38.5 | 38.5 | 38.5 | 38.5 | 38.5 | 38.5 | 38.5 | 38.5 | 38.5 | 38.5 | 38.5 | 38.5 | 38.5 | 38.5 | 38.5 | 38.5 | 38.5
Lemoore 1 | MW | 0 | 0 | 0 | 0 | 0 | 0 | 0 | 0.11 | 0.36 | 0.51 | 0.61 | 0.7 | 0.73 | 0.72 | 0.78 | 0.56 | 0.07 | 0 | 0 | 0 | 0 | 0 | 0 | 0
Lethbridge Coaldale (ME04) | MW | 5.41 | 5.41 | 5.41 | 5.41 | 5.41 | 5.41 | 5.41 | 5.41 | 5.41 | 5.41 | 5.41 | 5.41 | 5.41 | 5.41 | 5.41 | 5.41 | 5.41 | 5.41 | 5.41 | 5.41 | 5.41 | 5.41 | 5.41 | 5.41
Libby (1) | MW | 105 | 105 | 105 | 105 | 105 | 105 | 105 | 105 | 105 | 105 | 105 | 105 | 105 | 105 | 105 | 105 | 105 | 105 | 105 | 105 | 105 | 105 | 105 | 105
Libby (2) | MW | 105 | 105 | 105 | 105 | 105 | 105 | 105 | 105 | 105 | 105 | 105 | 105 | 105 | 105 | 105 | 105 | 105 | 105 | 105 | 105 | 105 | 105 | 105 | 105
Libby (3) | MW | 105 | 105 | 105 | 105 | 105 | 105 | 105 | 105 | 105 | 105 | 105 | 105 | 105 | 105 | 105 | 105 | 105 | 105 | 105 | 105 | 105 | 105 | 105 | 105
Libby (4) | MW | 105 | 105 | 105 | 105 | 105 | 105 | 105 | 105 | 105 | 105 | 105 | 105 | 105 | 105 | 105 | 105 | 105 | 105 | 105 | 105 | 105 | 105 | 105 | 105
Libby (5) | MW | 105 | 105 | 105 | 105 | 105 | 105 | 105 | 105 | 105 | 105 | 105 | 105 | 105 | 105 | 105 | 105 | 105 | 105 | 105 | 105 | 105 | 105 | 105 | 105
Liberty HS Solar Project | MW | 0 | 0 | 0 | 0 | 0 | 0 | 0 | 0.03 | 0.08 | 0.11 | 0.13 | 0.14 | 0.13 | 0.12 | 0.09 | 0.04 | 0.01 | 0 | 0 | 0 | 0 | 0 | 0 | 0
Life Technologies - Pleasanton | MW | 0.09 | 0.09 | 0.09 | 0.09 | 0.09 | 0.09 | 0.09 | 0.09 | 0.09 | 0.09 | 0.09 | 0.09 | 0.09 | 0.09 | 0.09 | 0.09 | 0.09 | 0.09 | 0.09 | 0.09 | 0.09 | 0.09 | 0.09 | 0.09
Life Technologies Carlsbad | MW | 0.17 | 0.17 | 0.17 | 0.17 | 0.17 | 0.17 | 0.17 | 0.17 | 0.17 | 0.17 | 0.17 | 0.17 | 0.17 | 0.17 | 0.17 | 0.17 | 0.17 | 0.17 | 0.17 | 0.17 | 0.17 | 0.17 | 0.17 | 0.17
Lightning Dock Geothermal HI-01, LLC (GEN-5) | MW | 0 | 0 | 0 | 0 | 0 | 0 | 0 | 0 | 0 | 0 | 0 | 0 | 0 | 0 | 0 | 0 | 0 | 0 | 0 | 0 | 0 | 0 | 0 | 0
Lightning Dock Geothermal HI-01, LLC (PB01) | MW | 0.6 | 0.6 | 0.6 | 0.6 | 0.6 | 0.6 | 0.6 | 0.6 | 0.6 | 0.6 | 0.6 | 0.6 | 0.6 | 0.6 | 0.6 | 0.6 | 0.6 | 0.6 | 0.6 | 0.6 | 0.6 | 0.6 | 0.6 | 0.6
Lightning Dock Geothermal HI-01, LLC (PB02) | MW | 0.6 | 0.6 | 0.6 | 0.6 | 0.6 | 0.6 | 0.6 | 0.6 | 0.6 | 0.6 | 0.6 | 0.6 | 0.6 | 0.6 | 0.6 | 0.6 | 0.6 | 0.6 | 0.6 | 0.6 | 0.6 | 0.6 | 0.6 | 0.6
Lightning Dock Geothermal HI-01, LLC (PB03) | MW | 0.6 | 0.6 | 0.6 | 0.6 | 0.6 | 0.6 | 0.6 | 0.6 | 0.6 | 0.6 | 0.6 | 0.6 | 0.6 | 0.6 | 0.6 | 0.6 | 0.6 | 0.6 | 0.6 | 0.6 | 0.6 | 0.6 | 0.6 | 0.6
Lightning Dock Geothermal HI-01, LLC (PB04) | MW | 0.6 | 0.6 | 0.6 | 0.6 | 0.6 | 0.6 | 0.6 | 0.6 | 0.6 | 0.6 | 0.6 | 0.6 | 0.6 | 0.6 | 0.6 | 0.6 | 0.6 | 0.6 | 0.6 | 0.6 | 0.6 | 0.6 | 0.6 | 0.6
Lilliwaup Falls Generating (4735) | MW | 0.2 | 0.2 | 0.2 | 0.2 | 0.2 | 0.2 | 0.2 | 0.2 | 0.2 | 0.2 | 0.2 | 0.2 | 0.2 | 0.2 | 0.2 | 0.2 | 0.2 | 0.2 | 0.2 | 0.2 | 0.2 | 0.2 | 0.2 | 0.2
Lilliwaup Falls Generating (4736) | MW | 0.2 | 0.2 | 0.2 | 0.2 | 0.2 | 0.2 | 0.2 | 0.2 | 0.2 | 0.2 | 0.2 | 0.2 | 0.2 | 0.2 | 0.2 | 0.2 | 0.2 | 0.2 | 0.2 | 0.2 | 0.2 | 0.2 | 0.2 | 0.2
Lilliwaup Falls Generating (4737) | MW | 0.2 | 0.2 | 0.2 | 0.2 | 0.2 | 0.2 | 0.2 | 0.2 | 0.2 | 0.2 | 0.2 | 0.2 | 0.2 | 0.2 | 0.2 | 0.2 | 0.2 | 0.2 | 0.2 | 0.2 | 0.2 | 0.2 | 0.2 | 0.2
Lilliwaup Falls Generating (4738) | MW | 0.2 | 0.2 | 0.2 | 0.2 | 0.2 | 0.2 | 0.2 | 0.2 | 0.2 | 0.2 | 0.2 | 0.2 | 0.2 | 0.2 | 0.2 | 0.2 | 0.2 | 0.2 | 0.2 | 0.2 | 0.2 | 0.2 | 0.2 | 0.2
Lilliwaup Falls Generating (4739) | MW | 0.2 | 0.2 | 0.2 | 0.2 | 0.2 | 0.2 | 0.2 | 0.2 | 0.2 | 0.2 | 0.2 | 0.2 | 0.2 | 0.2 | 0.2 | 0.2 | 0.2 | 0.2 | 0.2 | 0.2 | 0.2 | 0.2 | 0.2 | 0.2
Lilliwaup Falls Generating (4740) | MW | 0.2 | 0.2 | 0.2 | 0.2 | 0.2 | 0.2 | 0.2 | 0.2 | 0.2 | 0.2 | 0.2 | 0.2 | 0.2 | 0.2 | 0.2 | 0.2 | 0.2 | 0.2 | 0.2 | 0.2 | 0.2 | 0.2 | 0.2 | 0.2
Lilliwaup Falls Generating (4741) | MW | 0.2 | 0.2 | 0.2 | 0.2 | 0.2 | 0.2 | 0.2 | 0.2 | 0.2 | 0.2 | 0.2 | 0.2 | 0.2 | 0.2 | 0.2 | 0.2 | 0.2 | 0.2 | 0.2 | 0.2 | 0.2 | 0.2 | 0.2 | 0.2
Lime Saddle (1) | MW | bar: Hour 0 to Hour 23
Lime Saddle (2) | MW | bar: Hour 0 to Hour 23
Lime Wind | MW | 0.02 | 0.02 | 0.02 | 0.02 | 0.02 | 0.02 | 0.07 | 0.07 | 0.07 | 0.08 | 0.07 | 0.07 | 0.14 | 0.14 | 0.14 | 0.14 | 0.2 | 0.23 | 0.24 | 0.23 | 0.19 | 0.15 | 0.15 | 0.15
Limon Generating Station (L1) | MW | 68.48 | 68.48 | 68.48 | 68.48 | 68.48 | 68.48 | 68.48 | 68.48 | 68.48 | 68.48 | 68.48 | 68.48 | 68.48 | 68.48 | 68.48 | 68.48 | 68.48 | 68.48 | 68.48 | 68.48 | 68.48 | 68.48 | 68.48 | 68.48
Limon Generating Station (L2) | MW | 68.48 | 68.48 | 68.48 | 68.48 | 68.48 | 68.48 | 68.48 | 68.48 | 68.48 | 68.48 | 68.48 | 68.48 | 68.48 | 68.48 | 68.48 | 68.48 | 68.48 | 68.48 | 68.48 | 68.48 | 68.48 | 68.48 | 68.48 | 68.48
Limon III Wind LLC | MW | 145.84 | 132.4 | 132.8 | 127.38 | 118.96 | 116.15 | 115.35 | 114.54 | 103.91 | 116.35 | 121.56 | 115.35 | 127.58 | 92.88 | 126.38 | 133.2 | 129.39 | 129.19 | 121.56 | 119.76 | 119.56 | 124.77 | 126.98 | 126.58
Limon Wind I | MW | 85.4 | 38.6 | 30.8 | 7 | 8 | 5.8 | 10 | 39.4 | 83.8 | 82 | 70.6 | 94.4 | 131.2 | 135.8 | 142.2 | 103 | 78.6 | 112.6 | 82 | 45.8 | 45 | 29.2 | 19.8 | 5.4
Limon Wind II | MW | 85.4 | 38.6 | 30.8 | 7 | 8 | 5.8 | 10 | 39.4 | 83.8 | 82 | 70.6 | 94.4 | 131.2 | 135.8 | 142.2 | 103 | 78.6 | 112.6 | 82 | 45.8 | 45 | 29.2 | 19.8 | 5.4
Lincoln Landfill (GEN 5) | MW | 0.72 | 0.72 | 0.72 | 0.72 | 0.72 | 0.72 | 0.72 | 0.72 | 0.72 | 0.72 | 0.72 | 0.72 | 0.72 | 0.72 | 0.72 | 0.72 | 0.72 | 0.72 | 0.72 | 0.72 | 0.72 | 0.72 | 0.72 | 0.72
Lincoln Landfill (GEN 6) | MW | 0.72 | 0.72 | 0.72 | 0.72 | 0.72 | 0.72 | 0.72 | 0.72 | 0.72 | 0.72 | 0.72 | 0.72 | 0.72 | 0.72 | 0.72 | 0.72 | 0.72 | 0.72 | 0.72 | 0.72 | 0.72 | 0.72 | 0.72 | 0.72
Lincoln Landfill (GEN1) | MW | 0.72 | 0.72 | 0.72 | 0.72 | 0.72 | 0.72 | 0.72 | 0.72 | 0.72 | 0.72 | 0.72 | 0.72 | 0.72 | 0.72 | 0.72 | 0.72 | 0.72 | 0.72 | 0.72 | 0.72 | 0.72 | 0.72 | 0.72 | 0.72
Lincoln Landfill (GEN2) | MW | 0.72 | 0.72 | 0.72 | 0.72 | 0.72 | 0.72 | 0.72 | 0.72 | 0.72 | 0.72 | 0.72 | 0.72 | 0.72 | 0.72 | 0.72 | 0.72 | 0.72 | 0.72 | 0.72 | 0.72 | 0.72 | 0.72 | 0.72 | 0.72
Lincoln Landfill (GEN3) | MW | 0.72 | 0.72 | 0.72 | 0.72 | 0.72 | 0.72 | 0.72 | 0.72 | 0.72 | 0.72 | 0.72 | 0.72 | 0.72 | 0.72 | 0.72 | 0.72 | 0.72 | 0.72 | 0.72 | 0.72 | 0.72 | 0.72 | 0.72 | 0.72
Lincoln Landfill (GEN4) | MW | 0.72 | 0.72 | 0.72 | 0.72 | 0.72 | 0.72 | 0.72 | 0.72 | 0.72 | 0.72 | 0.72 | 0.72 | 0.72 | 0.72 | 0.72 | 0.72 | 0.72 | 0.72 | 0.72 | 0.72 | 0.72 | 0.72 | 0.72 | 0.72
Lindberg FIeld Solar (SDIA2) | MW | 0 | 0 | 0 | 0 | 0 | 0 | 0.03 | 0.59 | 0.91 | 1.02 | 1.07 | 1.15 | 1.21 | 1.22 | 1.29 | 0.97 | 0.23 | 0 | 0 | 0 | 0 | 0 | 0 | 0
Lindberg FIeld Solar (SDIAA) | MW | 0 | 0 | 0 | 0 | 0 | 0 | 0.01 | 0.17 | 0.27 | 0.3 | 0.32 | 0.34 | 0.36 | 0.36 | 0.38 | 0.29 | 0.07 | 0 | 0 | 0 | 0 | 0 | 0 | 0
Lindberg FIeld Solar (SDIAB) | MW | 0 | 0 | 0 | 0 | 0 | 0 | 0.01 | 0.17 | 0.27 | 0.3 | 0.32 | 0.34 | 0.36 | 0.36 | 0.38 | 0.29 | 0.07 | 0 | 0 | 0 | 0 | 0 | 0 | 0
Lindberg Field Solar 2 | MW | 0 | 0 | 0 | 0 | 0 | 0 | 0.03 | 0.66 | 1.02 | 1.14 | 1.2 | 1.28 | 1.35 | 1.36 | 1.44 | 1.09 | 0.25 | 0 | 0 | 0 | 0 | 0 | 0 | 0
Lindbergh (PEC1)* | MW | 12.72 | 12.72 | 12.72 | 12.72 | 12.72 | 12.72 | 12.72 | 12.72 | 12.72 | 12.72 | 12.72 | 12.72 | 12.72 | 12.72 | 12.72 | 12.72 | 12.72 | 12.72 | 12.72 | 12.72 | 12.72 | 12.72 | 12.72 | 12.72
Linde Wilmington (GEN1) | MW | 19.87 | 19.87 | 19.87 | 19.87 | 19.87 | 19.87 | 19.87 | 19.87 | 19.87 | 19.87 | 19.87 | 19.87 | 19.87 | 19.87 | 19.87 | 19.87 | 19.87 | 19.87 | 19.87 | 19.87 | 19.87 | 19.87 | 19.87 | 19.87
Linde Wilmington (GEN2) | MW | 5.56 | 5.56 | 5.56 | 5.56 | 5.56 | 5.56 | 5.56 | 5.56 | 5.56 | 5.56 | 5.56 | 5.56 | 5.56 | 5.56 | 5.56 | 5.56 | 5.56 | 5.56 | 5.56 | 5.56 | 5.56 | 5.56 | 5.56 | 5.56
Linden Wind Energy Project | MW | 0.5 | 0.6 | 0.4 | 0.6 | 0.15 | 0.05 | 0.05 | 0 | 0 | 0 | 0 | 0 | 0 | 0.2 | 0.55 | 0.05 | 0 | 0.15 | 0.3 | 0.5 | 0.75 | 1.05 | 1.25 | 1.65
Lindsay Solar (1) | MW | 0 | 0 | 0 | 0 | 0 | 0 | 0 | 0.14 | 0.47 | 0.66 | 0.8 | 0.88 | 0.69 | 0.85 | 0.72 | 0.52 | 0.07 | 0 | 0 | 0 | 0 | 0 | 0 | 0
Lindsay Solar (3) | MW | 0 | 0 | 0 | 0 | 0 | 0 | 0 | 0.14 | 0.47 | 0.66 | 0.8 | 0.88 | 0.69 | 0.85 | 0.72 | 0.52 | 0.07 | 0 | 0 | 0 | 0 | 0 | 0 | 0
Lindsay Solar (4) | MW | 0 | 0 | 0 | 0 | 0 | 0 | 0 | 0.09 | 0.31 | 0.44 | 0.54 | 0.59 | 0.46 | 0.57 | 0.48 | 0.35 | 0.05 | 0 | 0 | 0 | 0 | 0 | 0 | 0
Little Cottonwood (1) | MW | 2.4 | 2.4 | 2.4 | 2.4 | 2.4 | 2.4 | 2.4 | 2.4 | 2.4 | 2.4 | 2.4 | 2.4 | 2.4 | 2.4 | 2.4 | 2.4 | 2.4 | 2.4 | 2.4 | 2.4 | 2.4 | 2.4 | 2.4 | 2.4
Little Cottonwood (2) | MW | 2.4 | 2.4 | 2.4 | 2.4 | 2.4 | 2.4 | 2.4 | 2.4 | 2.4 | 2.4 | 2.4 | 2.4 | 2.4 | 2.4 | 2.4 | 2.4 | 2.4 | 2.4 | 2.4 | 2.4 | 2.4 | 2.4 | 2.4 | 2.4
Little Falls (WA) (1) | MW | 9.5 | 9.5 | 9.5 | 9.5 | 9.5 | 9.5 | 9.5 | 9.5 | 9.5 | 9.5 | 9.5 | 9.5 | 9.5 | 9.5 | 9.5 | 9.5 | 9.5 | 9.5 | 9.5 | 9.5 | 9.5 | 9.5 | 9.5 | 9.5
Little Falls (WA) (2) | MW | 9.5 | 9.5 | 9.5 | 9.5 | 9.5 | 9.5 | 9.5 | 9.5 | 9.5 | 9.5 | 9.5 | 9.5 | 9.5 | 9.5 | 9.5 | 9.5 | 9.5 | 9.5 | 9.5 | 9.5 | 9.5 | 9.5 | 9.5 | 9.5
Little Falls (WA) (3) | MW | 9.5 | 9.5 | 9.5 | 9.5 | 9.5 | 9.5 | 9.5 | 9.5 | 9.5 | 9.5 | 9.5 | 9.5 | 9.5 | 9.5 | 9.5 | 9.5 | 9.5 | 9.5 | 9.5 | 9.5 | 9.5 | 9.5 | 9.5 | 9.5
Little Falls (WA) (4) | MW | 9.5 | 9.5 | 9.5 | 9.5 | 9.5 | 9.5 | 9.5 | 9.5 | 9.5 | 9.5 | 9.5 | 9.5 | 9.5 | 9.5 | 9.5 | 9.5 | 9.5 | 9.5 | 9.5 | 9.5 | 9.5 | 9.5 | 9.5 | 9.5
Little Goose (1) | MW | 135 | 135 | 135 | 135 | 135 | 135 | 135 | 135 | 135 | 135 | 135 | 135 | 135 | 135 | 135 | 135 | 135 | 135 | 135 | 135 | 135 | 135 | 135 | 135
Little Goose (2) | MW | 135 | 135 | 135 | 135 | 135 | 135 | 135 | 135 | 135 | 135 | 135 | 135 | 135 | 135 | 135 | 135 | 135 | 135 | 135 | 135 | 135 | 135 | 135 | 135
Little Goose (3) | MW | 135 | 135 | 135 | 135 | 135 | 135 | 135 | 135 | 135 | 135 | 135 | 135 | 135 | 135 | 135 | 135 | 135 | 135 | 135 | 135 | 135 | 135 | 135 | 135
Little Goose (4) | MW | 135 | 135 | 135 | 135 | 135 | 135 | 135 | 135 | 135 | 135 | 135 | 135 | 135 | 135 | 135 | 135 | 135 | 135 | 135 | 135 | 135 | 135 | 135 | 135
Little Goose (5) | MW | 135 | 135 | 135 | 135 | 135 | 135 | 135 | 135 | 135 | 135 | 135 | 135 | 135 | 135 | 135 | 135 | 135 | 135 | 135 | 135 | 135 | 135 | 135 | 135
Little Goose (6) | MW | 135 | 135 | 135 | 135 | 135 | 135 | 135 | 135 | 135 | 135 | 135 | 135 | 135 | 135 | 135 | 135 | 135 | 135 | 135 | 135 | 135 | 135 | 135 | 135
Little Mac Project (1) | MW | 0.3 | 0.3 | 0.3 | 0.3 | 0.3 | 0.3 | 0.3 | 0.3 | 0.3 | 0.3 | 0.3 | 0.3 | 0.3 | 0.3 | 0.3 | 0.3 | 0.3 | 0.3 | 0.3 | 0.3 | 0.3 | 0.3 | 0.3 | 0.3
Little Mac Project (2) | MW | 0.4 | 0.4 | 0.4 | 0.4 | 0.4 | 0.4 | 0.4 | 0.4 | 0.4 | 0.4 | 0.4 | 0.4 | 0.4 | 0.4 | 0.4 | 0.4 | 0.4 | 0.4 | 0.4 | 0.4 | 0.4 | 0.4 | 0.4 | 0.4
Little Mac Project (3) | MW | 0.4 | 0.4 | 0.4 | 0.4 | 0.4 | 0.4 | 0.4 | 0.4 | 0.4 | 0.4 | 0.4 | 0.4 | 0.4 | 0.4 | 0.4 | 0.4 | 0.4 | 0.4 | 0.4 | 0.4 | 0.4 | 0.4 | 0.4 | 0.4
Little Mac Project (4) | MW | 0.4 | 0.4 | 0.4 | 0.4 | 0.4 | 0.4 | 0.4 | 0.4 | 0.4 | 0.4 | 0.4 | 0.4 | 0.4 | 0.4 | 0.4 | 0.4 | 0.4 | 0.4 | 0.4 | 0.4 | 0.4 | 0.4 | 0.4 | 0.4
Little Rock Pham Solar | MW | 0 | 0 | 0 | 0 | 0 | 0 | 0.03 | 1.04 | 1.82 | 1.97 | 2.05 | 2.07 | 2 | 1.96 | 1.77 | 1.02 | 0.34 | 0 | 0 | 0 | 0 | 0 | 0 | 0
Little Wood Hydro Project | MW | 2.6 | 2.6 | 2.6 | 2.6 | 2.6 | 2.6 | 2.6 | 2.6 | 2.6 | 2.6 | 2.6 | 2.6 | 2.6 | 2.6 | 2.6 | 2.6 | 2.6 | 2.6 | 2.6 | 2.6 | 2.6 | 2.6 | 2.6 | 2.6
Live Oak Limited | MW | 43.73 | 43.73 | 43.73 | 43.73 | 43.73 | 43.73 | 43.73 | 43.73 | 43.73 | 43.73 | 43.73 | 43.73 | 43.73 | 43.73 | 43.73 | 43.73 | 43.73 | 43.73 | 43.73 | 43.73 | 43.73 | 43.73 | 43.73 | 43.73
Lockheed Martin Sunnyvale | MW | 0.35 | 0.35 | 0.35 | 0.35 | 0.35 | 0.35 | 0.35 | 0.35 | 0.35 | 0.35 | 0.35 | 0.35 | 0.35 | 0.35 | 0.35 | 0.35 | 0.35 | 0.35 | 0.35 | 0.35 | 0.35 | 0.35 | 0.35 | 0.35
Lodi | MW | 23 | 23 | 23 | 23 | 23 | 23 | 23 | 23 | 23 | 23 | 23 | 23 | 23 | 23 | 23 | 23 | 23 | 23 | 23 | 23 | 23 | 23 | 23 | 23
Lodi Energy Center (CT1) | MW | 167.43 | 167.43 | 167.43 | 167.43 | 167.43 | 167.43 | 167.43 | 167.43 | 167.43 | 167.43 | 167.43 | 167.43 | 167.43 | 167.43 | 167.43 | 167.43 | 167.43 | 167.43 | 167.43 | 167.43 | 167.43 | 167.43 | 167.43 | 167.43
Lodi Energy Center (ST1) | MW | 90.62 | 90.62 | 90.62 | 90.62 | 90.62 | 90.62 | 90.62 | 90.62 | 90.62 | 90.62 | 90.62 | 90.62 | 90.62 | 90.62 | 90.62 | 90.62 | 90.62 | 90.62 | 90.62 | 90.62 | 90.62 | 90.62 | 90.62 | 90.62
Logan 1 Community Solar Array | MW | 0 | 0 | 0 | 0 | 0 | 0 | 0 | 0.07 | 0.54 | 0.83 | 1.21 | 1.21 | 1.22 | 1.06 | 0.81 | 0.44 | 0.12 | 0 | 0 | 0 | 0 | 0 | 0 | 0
Logan City (1) | MW | 0 | 0 | 0 | 0 | 0 | 0 | 0 | 0 | 0 | 0 | 0 | 0 | 0 | 0 | 0 | 0 | 0 | 0 | 0 | 0 | 0 | 0 | 0 | 0
Logan City (2) | MW | 4.75 | 4.75 | 4.75 | 4.75 | 4.75 | 4.75 | 4.75 | 4.75 | 4.75 | 4.75 | 4.75 | 4.75 | 4.75 | 4.75 | 4.75 | 4.75 | 4.75 | 4.75 | 4.75 | 4.75 | 4.75 | 4.75 | 4.75 | 4.75
Logan City (3) | MW | 4.75 | 4.75 | 4.75 | 4.75 | 4.75 | 4.75 | 4.75 | 4.75 | 4.75 | 4.75 | 4.75 | 4.75 | 4.75 | 4.75 | 4.75 | 4.75 | 4.75 | 4.75 | 4.75 | 4.75 | 4.75 | 4.75 | 4.75 | 4.75
Logan Wind Energy | MW | 6.43 | 3.82 | 7.44 | 8.44 | 11.86 | 46.43 | 59.7 | 53.67 | 118.99 | 136.88 | 161 | 174.47 | 179.09 | 156.78 | 159.8 | 150.55 | 125.63 | 106.53 | 124.22 | 175.27 | 198.39 | 181.7 | 174.67 | 199.79
Lois Lake (Stillwater) | MW | 34.25 | 34.25 | 34.25 | 34.25 | 34.25 | 34.25 | 34.25 | 34.25 | 34.25 | 34.25 | 34.25 | 34.25 | 34.25 | 34.25 | 34.25 | 34.25 | 34.25 | 34.25 | 34.25 | 34.25 | 34.25 | 34.25 | 34.25 | 34.25
Loma Linda University Cogen (GEN1) | MW | 0 | 0 | 0 | 0 | 0 | 0 | 0 | 0 | 0 | 0 | 0 | 0 | 0 | 0 | 0 | 0 | 0 | 0 | 0 | 0 | 0 | 0 | 0 | 0
Loma Linda University Cogen (GEN2) | MW | 1.17 | 1.17 | 1.17 | 1.17 | 1.17 | 1.17 | 1.17 | 1.17 | 1.17 | 1.17 | 1.17 | 1.17 | 1.17 | 1.17 | 1.17 | 1.17 | 1.17 | 1.17 | 1.17 | 1.17 | 1.17 | 1.17 | 1.17 | 1.17
Loma Linda University Cogen (GEN4) | MW | 0.44 | 0.44 | 0.44 | 0.44 | 0.44 | 0.44 | 0.44 | 0.44 | 0.44 | 0.44 | 0.44 | 0.44 | 0.44 | 0.44 | 0.44 | 0.44 | 0.44 | 0.44 | 0.44 | 0.44 | 0.44 | 0.44 | 0.44 | 0.44
Loma Linda University Cogen (GEN5) | MW | 0 | 0 | 0 | 0 | 0 | 0 | 0 | 0 | 0 | 0 | 0 | 0 | 0 | 0 | 0 | 0 | 0 | 0 | 0 | 0 | 0 | 0 | 0 | 0
Lompoc Wind Power Project_WT66 94 | MW | 9.51 | 7.84 | 8.23 | 15.39 | 16.86 | 23.52 | 30.09 | 24.01 | 20.19 | 18.42 | 18.82 | 18.72 | 17.35 | 16.95 | 16.56 | 16.07 | 14.21 | 15.19 | 15.19 | 12.94 | 12.94 | 14.11 | 13.33 | 11.66
Lone Valley Solar Park I LLC | MW | 0 | 0 | 0 | 0 | 0 | 0 | 0 | 2.2 | 5.51 | 6.94 | 7.39 | 7.2 | 6.99 | 7.19 | 6.14 | 4.06 | 0.57 | 0 | 0 | 0 | 0 | 0 | 0 | 0
Lone Valley Solar Park II LLC | MW | 0 | 0 | 0 | 0 | 0 | 0 | 0 | 4.4 | 11.02 | 13.88 | 14.78 | 14.4 | 13.98 | 14.38 | 12.28 | 8.12 | 1.14 | 0 | 0 | 0 | 0 | 0 | 0 | 0
Long Beach Generation LLC (CT1) | MW | 0 | 0 | 0 | 0 | 0 | 0 | 0 | 0 | 0 | 0 | 0 | 0 | 0 | 0 | 0 | 0 | 0 | 0 | 0 | 0 | 0 | 0 | 0 | 0
Long Beach Generation LLC (CT2) | MW | 59.09 | 59.09 | 59.09 | 59.09 | 59.09 | 59.09 | 59.09 | 59.09 | 59.09 | 59.09 | 59.09 | 59.09 | 59.09 | 59.09 | 59.09 | 59.09 | 59.09 | 59.09 | 59.09 | 59.09 | 59.09 | 59.09 | 59.09 | 59.09
Long Beach Generation LLC (CT3) | MW | 59.09 | 59.09 | 59.09 | 59.09 | 59.09 | 59.09 | 59.09 | 59.09 | 59.09 | 59.09 | 59.09 | 59.09 | 59.09 | 59.09 | 59.09 | 59.09 | 59.09 | 59.09 | 59.09 | 59.09 | 59.09 | 59.09 | 59.09 | 59.09
Long Beach Generation LLC (CT4) | MW | 59.09 | 59.09 | 59.09 | 59.09 | 59.09 | 59.09 | 59.09 | 59.09 | 59.09 | 59.09 | 59.09 | 59.09 | 59.09 | 59.09 | 59.09 | 59.09 | 59.09 | 59.09 | 59.09 | 59.09 | 59.09 | 59.09 | 59.09 | 59.09
Long Lake #1 (Ft McMurray AB) | MW | 0 | 0 | 0 | 0 | 0 | 0 | 0 | 0 | 0 | 0 | 0 | 0 | 0 | 0 | 0 | 0 | 0 | 0 | 0 | 0 | 0 | 0 | 0 | 0
Long Lake #2 (Ft McMurray AB) | MW | 122.71 | 122.71 | 122.71 | 122.71 | 122.71 | 122.71 | 122.71 | 122.71 | 122.71 | 122.71 | 122.71 | 122.71 | 122.71 | 122.71 | 122.71 | 122.71 | 122.71 | 122.71 | 122.71 | 122.71 | 122.71 | 122.71 | 122.71 | 122.71
Long Lake #3-4 (Ft McMurray AB) | MW | 0 | 0 | 0 | 0 | 0 | 0 | 0 | 0 | 0 | 0 | 0 | 0 | 0 | 0 | 0 | 0 | 0 | 0 | 0 | 0 | 0 | 0 | 0 | 0
Long Lake (1) | MW | 22.4 | 22.4 | 22.4 | 22.4 | 22.4 | 22.4 | 22.4 | 22.4 | 22.4 | 22.4 | 22.4 | 22.4 | 22.4 | 22.4 | 22.4 | 22.4 | 22.4 | 22.4 | 22.4 | 22.4 | 22.4 | 22.4 | 22.4 | 22.4
Long Lake (2) | MW | 22.5 | 22.5 | 22.5 | 22.5 | 22.5 | 22.5 | 22.5 | 22.5 | 22.5 | 22.5 | 22.5 | 22.5 | 22.5 | 22.5 | 22.5 | 22.5 | 22.5 | 22.5 | 22.5 | 22.5 | 22.5 | 22.5 | 22.5 | 22.5
Long Lake (3) | MW | 22.5 | 22.5 | 22.5 | 22.5 | 22.5 | 22.5 | 22.5 | 22.5 | 22.5 | 22.5 | 22.5 | 22.5 | 22.5 | 22.5 | 22.5 | 22.5 | 22.5 | 22.5 | 22.5 | 22.5 | 22.5 | 22.5 | 22.5 | 22.5
Long Lake (4) | MW | 22.1 | 22.1 | 22.1 | 22.1 | 22.1 | 22.1 | 22.1 | 22.1 | 22.1 | 22.1 | 22.1 | 22.1 | 22.1 | 22.1 | 22.1 | 22.1 | 22.1 | 22.1 | 22.1 | 22.1 | 22.1 | 22.1 | 22.1 | 22.1
Longboat Solar, LLC | MW | 0 | 0 | 0 | 0 | 0 | 0 | 0.2 | 6.96 | 12.1 | 13.12 | 13.68 | 13.8 | 13.32 | 13.08 | 11.8 | 6.82 | 2.28 | 0 | 0 | 0 | 0 | 0 | 0 | 0
Longview Fibre (6) | MW | 19.43 | 19.43 | 19.43 | 19.43 | 19.43 | 19.43 | 19.43 | 19.43 | 19.43 | 19.43 | 19.43 | 19.43 | 19.43 | 19.43 | 19.43 | 19.43 | 19.43 | 19.43 | 19.43 | 19.43 | 19.43 | 19.43 | 19.43 | 19.43
Longview Fibre (7) | MW | 22.08 | 22.08 | 22.08 | 22.08 | 22.08 | 22.08 | 22.08 | 22.08 | 22.08 | 22.08 | 22.08 | 22.08 | 22.08 | 22.08 | 22.08 | 22.08 | 22.08 | 22.08 | 22.08 | 22.08 | 22.08 | 22.08 | 22.08 | 22.08
Lookout Point (1) | MW | 40 | 40 | 40 | 40 | 40 | 40 | 40 | 40 | 40 | 40 | 40 | 40 | 40 | 40 | 40 | 40 | 40 | 40 | 40 | 40 | 40 | 40 | 40 | 40
Lookout Point (2) | MW | 0 | 0 | 0 | 0 | 0 | 0 | 0 | 0 | 0 | 0 | 0 | 0 | 0 | 0 | 0 | 0 | 0 | 0 | 0 | 0 | 0 | 0 | 0 | 0
Lookout Point (3) | MW | 40 | 40 | 40 | 40 | 40 | 40 | 40 | 40 | 40 | 40 | 40 | 40 | 40 | 40 | 40 | 40 | 40 | 40 | 40 | 40 | 40 | 40 | 40 | 40
Loon Lake | MW | 74.1 | 74.1 | 74.1 | 74.1 | 74.1 | 74.1 | 74.1 | 74.1 | 74.1 | 74.1 | 74.1 | 74.1 | 74.1 | 74.1 | 74.1 | 74.1 | 74.1 | 74.1 | 74.1 | 74.1 | 74.1 | 74.1 | 74.1 | 74.1
Lordsburg Generating (GT1) | MW | 39.26 | 39.26 | 39.26 | 39.26 | 39.26 | 39.26 | 39.26 | 39.26 | 39.26 | 39.26 | 39.26 | 39.26 | 39.26 | 39.26 | 39.26 | 39.26 | 39.26 | 39.26 | 39.26 | 39.26 | 39.26 | 39.26 | 39.26 | 39.26
Lordsburg Generating (GT2) | MW | 39.26 | 39.26 | 39.26 | 39.26 | 39.26 | 39.26 | 39.26 | 39.26 | 39.26 | 39.26 | 39.26 | 39.26 | 39.26 | 39.26 | 39.26 | 39.26 | 39.26 | 39.26 | 39.26 | 39.26 | 39.26 | 39.26 | 39.26 | 39.26
Los Alamos PV Site (1) | MW | 0 | 0 | 0 | 0 | 0 | 0 | 0 | 0.25 | 0.65 | 0.81 | 0.8 | 0.77 | 0.69 | 0.73 | 0.84 | 0.71 | 0.28 | 0 | 0 | 0 | 0 | 0 | 0 | 0
Los Angeles Harbor College | MW | 0 | 0 | 0 | 0 | 0 | 0 | 0 | 0.18 | 0.44 | 0.56 | 0.59 | 0.58 | 0.56 | 0.58 | 0.49 | 0.32 | 0.05 | 0 | 0 | 0 | 0 | 0 | 0 | 0
Los Angeles Refinery Wilmington (G1) | MW | 0 | 0 | 0 | 0 | 0 | 0 | 0 | 0 | 0 | 0 | 0 | 0 | 0 | 0 | 0 | 0 | 0 | 0 | 0 | 0 | 0 | 0 | 0 | 0
Los Angeles Refinery Wilmington (G2) | MW | 5.65 | 5.65 | 5.65 | 5.65 | 5.65 | 5.65 | 5.65 | 5.65 | 5.65 | 5.65 | 5.65 | 5.65 | 5.65 | 5.65 | 5.65 | 5.65 | 5.65 | 5.65 | 5.65 | 5.65 | 5.65 | 5.65 | 5.65 | 5.65
Los Esteros Critical Energy Center (CAG5) | MW | 113.74 | 113.74 | 113.74 | 113.74 | 113.74 | 113.74 | 113.74 | 113.74 | 113.74 | 113.74 | 113.74 | 113.74 | 113.74 | 113.74 | 113.74 | 113.74 | 113.74 | 113.74 | 113.74 | 113.74 | 113.74 | 113.74 | 113.74 | 113.74
Los Esteros Critical Energy Center (CTG1) | MW | 39.33 | 39.33 | 39.33 | 39.33 | 39.33 | 39.33 | 39.33 | 39.33 | 39.33 | 39.33 | 39.33 | 39.33 | 39.33 | 39.33 | 39.33 | 39.33 | 39.33 | 39.33 | 39.33 | 39.33 | 39.33 | 39.33 | 39.33 | 39.33
Los Esteros Critical Energy Center (CTG2) | MW | 39.33 | 39.33 | 39.33 | 39.33 | 39.33 | 39.33 | 39.33 | 39.33 | 39.33 | 39.33 | 39.33 | 39.33 | 39.33 | 39.33 | 39.33 | 39.33 | 39.33 | 39.33 | 39.33 | 39.33 | 39.33 | 39.33 | 39.33 | 39.33
Los Esteros Critical Energy Center (CTG3) | MW | 39.33 | 39.33 | 39.33 | 39.33 | 39.33 | 39.33 | 39.33 | 39.33 | 39.33 | 39.33 | 39.33 | 39.33 | 39.33 | 39.33 | 39.33 | 39.33 | 39.33 | 39.33 | 39.33 | 39.33 | 39.33 | 39.33 | 39.33 | 39.33
Los Esteros Critical Energy Center (CTG4) | MW | 39.33 | 39.33 | 39.33 | 39.33 | 39.33 | 39.33 | 39.33 | 39.33 | 39.33 | 39.33 | 39.33 | 39.33 | 39.33 | 39.33 | 39.33 | 39.33 | 39.33 | 39.33 | 39.33 | 39.33 | 39.33 | 39.33 | 39.33 | 39.33
Los Lunas Solar Energy Center (LLSEC) | MW | 0 | 0 | 0 | 0 | 0 | 0 | 0 | 1.26 | 3.24 | 4.04 | 4.02 | 3.83 | 3.44 | 3.66 | 4.2 | 3.54 | 1.39 | 0 | 0 | 0 | 0 | 0 | 0 | 0
Los Lunas Solar Energy Center (LMS2) | MW | 0 | 0 | 0 | 0 | 0 | 0 | 0 | 0.5 | 1.3 | 1.62 | 1.61 | 1.53 | 1.37 | 1.46 | 1.68 | 1.41 | 0.55 | 0 | 0 | 0 | 0 | 0 | 0 | 0
Los Medanos Energy Center (CTG1) | MW | 164.08 | 164.08 | 164.08 | 164.08 | 164.08 | 164.08 | 164.08 | 164.08 | 164.08 | 164.08 | 164.08 | 164.08 | 164.08 | 164.08 | 164.08 | 164.08 | 164.08 | 164.08 | 164.08 | 164.08 | 164.08 | 164.08 | 164.08 | 164.08
Los Medanos Energy Center (CTG2) | MW | 167.44 | 167.44 | 167.44 | 167.44 | 167.44 | 167.44 | 167.44 | 167.44 | 167.44 | 167.44 | 167.44 | 167.44 | 167.44 | 167.44 | 167.44 | 167.44 | 167.44 | 167.44 | 167.44 | 167.44 | 167.44 | 167.44 | 167.44 | 167.44
Los Medanos Energy Center (STG3) | MW | 230.82 | 230.82 | 230.82 | 230.82 | 230.82 | 230.82 | 230.82 | 230.82 | 230.82 | 230.82 | 230.82 | 230.82 | 230.82 | 230.82 | 230.82 | 230.82 | 230.82 | 230.82 | 230.82 | 230.82 | 230.82 | 230.82 | 230.82 | 230.82
Lost Creek (1) | MW | 24.5 | 24.5 | 24.5 | 24.5 | 24.5 | 24.5 | 24.5 | 24.5 | 24.5 | 24.5 | 24.5 | 24.5 | 24.5 | 24.5 | 24.5 | 24.5 | 24.5 | 24.5 | 24.5 | 24.5 | 24.5 | 24.5 | 24.5 | 24.5
Lost Creek (2) | MW | 24.5 | 24.5 | 24.5 | 24.5 | 24.5 | 24.5 | 24.5 | 24.5 | 24.5 | 24.5 | 24.5 | 24.5 | 24.5 | 24.5 | 24.5 | 24.5 | 24.5 | 24.5 | 24.5 | 24.5 | 24.5 | 24.5 | 24.5 | 24.5
Lost Creek I | MW | 1.1 | 1.1 | 1.1 | 1.1 | 1.1 | 1.1 | 1.1 | 1.1 | 1.1 | 1.1 | 1.1 | 1.1 | 1.1 | 1.1 | 1.1 | 1.1 | 1.1 | 1.1 | 1.1 | 1.1 | 1.1 | 1.1 | 1.1 | 1.1
Lost Hills Cogeneration Plant (GEN4) | MW | 1.14 | 1.14 | 1.14 | 1.14 | 1.14 | 1.14 | 1.14 | 1.14 | 1.14 | 1.14 | 1.14 | 1.14 | 1.14 | 1.14 | 1.14 | 1.14 | 1.14 | 1.14 | 1.14 | 1.14 | 1.14 | 1.14 | 1.14 | 1.14
Lost Hills Cogeneration Plant (GEN5) | MW | 1.14 | 1.14 | 1.14 | 1.14 | 1.14 | 1.14 | 1.14 | 1.14 | 1.14 | 1.14 | 1.14 | 1.14 | 1.14 | 1.14 | 1.14 | 1.14 | 1.14 | 1.14 | 1.14 | 1.14 | 1.14 | 1.14 | 1.14 | 1.14
Lost Hills Cogeneration Plant (GEN6) | MW | 0 | 0 | 0 | 0 | 0 | 0 | 0 | 0 | 0 | 0 | 0 | 0 | 0 | 0 | 0 | 0 | 0 | 0 | 0 | 0 | 1.14 | 1.14 | 1.14 | 1.14
Lost Hills/Blackwell (BLKW) | MW | 0 | 0 | 0 | 0 | 0 | 0 | 0 | 1.12 | 3.76 | 5.3 | 6.42 | 7.02 | 5.53 | 6.83 | 5.8 | 4.14 | 0.56 | 0 | 0 | 0 | 0 | 0 | 0 | 0
Lost Hills/Blackwell (LTHL) | MW | 0 | 0 | 0 | 0 | 0 | 0 | 0 | 1.86 | 6.26 | 8.84 | 10.7 | 11.7 | 9.22 | 11.38 | 9.66 | 6.9 | 0.94 | 0 | 0 | 0 | 0 | 0 | 0 | 0
Lovelock Solar | MW | 0 | 0 | 0 | 0 | 0 | 0 | 0 | 14.25 | 51.3 | 83.41 | 93.1 | 99.75 | 94.62 | 85.5 | 64.98 | 36.1 | 5.7 | 0 | 0 | 0 | 0 | 0 | 0 | 0
Low Line Rapids | MW | 2.6 | 2.6 | 2.6 | 2.6 | 2.6 | 2.6 | 2.6 | 2.6 | 2.6 | 2.6 | 2.6 | 2.6 | 2.6 | 2.6 | 2.6 | 2.6 | 2.6 | 2.6 | 2.6 | 2.6 | 2.6 | 2.6 | 2.6 | 2.6
Lower Baker (3) | MW | 74.8 | 74.8 | 74.8 | 74.8 | 74.8 | 74.8 | 74.8 | 74.8 | 74.8 | 74.8 | 74.8 | 74.8 | 74.8 | 74.8 | 74.8 | 74.8 | 74.8 | 74.8 | 74.8 | 74.8 | 74.8 | 74.8 | 74.8 | 74.8
Lower Baker (4) | MW | 30.4 | 30.4 | 30.4 | 30.4 | 30.4 | 30.4 | 30.4 | 30.4 | 30.4 | 30.4 | 30.4 | 30.4 | 30.4 | 30.4 | 30.4 | 30.4 | 30.4 | 30.4 | 30.4 | 30.4 | 30.4 | 30.4 | 30.4 | 30.4
Lower Granite (1) | MW | 135 | 135 | 135 | 135 | 135 | 135 | 135 | 135 | 135 | 135 | 135 | 135 | 135 | 135 | 135 | 135 | 135 | 135 | 135 | 135 | 135 | 135 | 135 | 135
Lower Granite (2) | MW | 127 | 127 | 127 | 127 | 127 | 127 | 127 | 127 | 127 | 127 | 127 | 127 | 127 | 127 | 127 | 127 | 127 | 127 | 127 | 127 | 127 | 127 | 127 | 127
Lower Granite (3) | MW | 135 | 135 | 135 | 135 | 135 | 135 | 135 | 135 | 135 | 135 | 135 | 135 | 135 | 135 | 135 | 135 | 135 | 135 | 135 | 135 | 135 | 135 | 135 | 135
Lower Granite (4) | MW | 135 | 135 | 135 | 135 | 135 | 135 | 135 | 135 | 135 | 135 | 135 | 135 | 135 | 135 | 135 | 135 | 135 | 135 | 135 | 135 | 135 | 135 | 135 | 135
Lower Granite (5) | MW | 135 | 135 | 135 | 135 | 135 | 135 | 135 | 135 | 135 | 135 | 135 | 135 | 135 | 135 | 135 | 135 | 135 | 135 | 135 | 135 | 135 | 135 | 135 | 135
Lower Granite (6) | MW | 135 | 135 | 135 | 135 | 135 | 135 | 135 | 135 | 135 | 135 | 135 | 135 | 135 | 135 | 135 | 135 | 135 | 135 | 135 | 135 | 135 | 135 | 135 | 135
Lower Malad | MW | 14.3 | 14.3 | 14.3 | 14.3 | 14.3 | 14.3 | 14.3 | 14.3 | 14.3 | 14.3 | 14.3 | 14.3 | 14.3 | 14.3 | 14.3 | 14.3 | 14.3 | 14.3 | 14.3 | 14.3 | 14.3 | 14.3 | 14.3 | 14.3
Lower Molina | MW | 5.6 | 5.6 | 5.6 | 5.6 | 5.6 | 5.6 | 5.6 | 5.6 | 5.6 | 5.6 | 5.6 | 5.6 | 5.6 | 5.6 | 5.6 | 5.6 | 5.6 | 5.6 | 5.6 | 5.6 | 5.6 | 5.6 | 5.6 | 5.6
Lower Monumental (1) | MW | 135 | 135 | 135 | 135 | 135 | 135 | 135 | 135 | 135 | 135 | 135 | 135 | 135 | 135 | 135 | 135 | 135 | 135 | 135 | 135 | 135 | 135 | 135 | 135
Lower Monumental (2) | MW | 95 | 95 | 95 | 95 | 95 | 95 | 95 | 95 | 95 | 95 | 95 | 95 | 95 | 95 | 95 | 95 | 95 | 95 | 95 | 95 | 95 | 95 | 95 | 95
Lower Monumental (3) | MW | 117 | 117 | 117 | 117 | 117 | 117 | 117 | 117 | 117 | 117 | 117 | 117 | 117 | 117 | 117 | 117 | 117 | 117 | 117 | 117 | 117 | 117 | 117 | 117
Lower Monumental (4) | MW | 135 | 135 | 135 | 135 | 135 | 135 | 135 | 135 | 135 | 135 | 135 | 135 | 135 | 135 | 135 | 135 | 135 | 135 | 135 | 135 | 135 | 135 | 135 | 135
Lower Monumental (5) | MW | 135 | 135 | 135 | 135 | 135 | 135 | 135 | 135 | 135 | 135 | 135 | 135 | 135 | 135 | 135 | 135 | 135 | 135 | 135 | 135 | 135 | 135 | 135 | 135
Lower Monumental (6) | MW | 135 | 135 | 135 | 135 | 135 | 135 | 135 | 135 | 135 | 135 | 135 | 135 | 135 | 135 | 135 | 135 | 135 | 135 | 135 | 135 | 135 | 135 | 135 | 135
Lower No 1 | MW | 8 | 8 | 8 | 8 | 8 | 8 | 8 | 8 | 8 | 8 | 8 | 8 | 8 | 8 | 8 | 8 | 8 | 8 | 8 | 8 | 8 | 8 | 8 | 8
Lower No 2 | MW | 3 | 3 | 3 | 3 | 3 | 3 | 3 | 3 | 3 | 3 | 3 | 3 | 3 | 3 | 3 | 3 | 3 | 3 | 3 | 3 | 3 | 3 | 3 | 3
Lower Salmon (1) | MW | 17.9 | 17.9 | 17.9 | 17.9 | 17.9 | 17.9 | 17.9 | 17.9 | 17.9 | 17.9 | 17.9 | 17.9 | 17.9 | 17.9 | 17.9 | 17.9 | 17.9 | 17.9 | 17.9 | 17.9 | 17.9 | 17.9 | 17.9 | 17.9
Lower Salmon (2) | MW | 16.5 | 16.5 | 16.5 | 16.5 | 16.5 | 16.5 | 16.5 | 16.5 | 16.5 | 16.5 | 16.5 | 16.5 | 16.5 | 16.5 | 16.5 | 16.5 | 16.5 | 16.5 | 16.5 | 16.5 | 16.5 | 16.5 | 16.5 | 16.5
Lower Salmon (3) | MW | 17.7 | 17.7 | 17.7 | 17.7 | 17.7 | 17.7 | 17.7 | 17.7 | 17.7 | 17.7 | 17.7 | 17.7 | 17.7 | 17.7 | 17.7 | 17.7 | 17.7 | 17.7 | 17.7 | 17.7 | 17.7 | 17.7 | 17.7 | 17.7
Lower Salmon (4) | MW | 18.5 | 18.5 | 18.5 | 18.5 | 18.5 | 18.5 | 18.5 | 18.5 | 18.5 | 18.5 | 18.5 | 18.5 | 18.5 | 18.5 | 18.5 | 18.5 | 18.5 | 18.5 | 18.5 | 18.5 | 18.5 | 18.5 | 18.5 | 18.5
Lower Snake River Wind Energy Project | MW | 2.4 | 2.4 | 2.06 | 2.06 | 2.06 | 2.06 | 8.22 | 8.22 | 8.22 | 8.57 | 8.22 | 8.22 | 16.45 | 16.45 | 16.45 | 16.45 | 22.28 | 26.39 | 27.76 | 25.7 | 21.25 | 16.79 | 17.14 | 17.14
Lower Tule River (1) | MW | 0 | 0 | 0 | 0 | 0 | 0 | 0 | 0 | 0 | 0 | 0 | 0 | 0 | 0 | 0 | 0 | 0 | 0 | 0 | 0 | 0 | 0 | 0 | 0
Lower Tule River (2) | MW | 1.3 | 1.3 | 1.3 | 1.3 | 1.3 | 1.3 | 1.3 | 1.3 | 1.3 | 1.3 | 1.3 | 1.3 | 1.3 | 1.3 | 1.3 | 1.3 | 1.3 | 1.3 | 1.3 | 1.3 | 1.3 | 1.3 | 1.3 | 1.3
LRI LFGTE Facility (A) | MW | 1.35 | 1.35 | 1.35 | 1.35 | 1.35 | 1.35 | 1.35 | 1.35 | 1.35 | 1.35 | 1.35 | 1.35 | 1.35 | 1.35 | 1.35 | 1.35 | 1.35 | 1.35 | 1.35 | 1.35 | 1.35 | 1.35 | 1.35 | 1.35
LRI LFGTE Facility (B) | MW | 1.35 | 1.35 | 1.35 | 1.35 | 1.35 | 1.35 | 1.35 | 1.35 | 1.35 | 1.35 | 1.35 | 1.35 | 1.35 | 1.35 | 1.35 | 1.35 | 1.35 | 1.35 | 1.35 | 1.35 | 1.35 | 1.35 | 1.35 | 1.35
LRI LFGTE Facility (C) | MW | 1.35 | 1.35 | 1.35 | 1.35 | 1.35 | 1.35 | 1.35 | 1.35 | 1.35 | 1.35 | 1.35 | 1.35 | 1.35 | 1.35 | 1.35 | 1.35 | 1.35 | 1.35 | 1.35 | 1.35 | 1.35 | 1.35 | 1.35 | 1.35
Lucky Peak Power Plant Project (U131) | MW | 19.2 | 19.2 | 19.2 | 19.2 | 19.2 | 19.2 | 19.2 | 19.2 | 19.2 | 19.2 | 19.2 | 19.2 | 19.2 | 19.2 | 19.2 | 19.2 | 19.2 | 19.2 | 19.2 | 19.2 | 19.2 | 19.2 | 19.2 | 19.2
Lucky Peak Power Plant Project (U132) | MW | 19.2 | 19.2 | 19.2 | 19.2 | 19.2 | 19.2 | 19.2 | 19.2 | 19.2 | 19.2 | 19.2 | 19.2 | 19.2 | 19.2 | 19.2 | 19.2 | 19.2 | 19.2 | 19.2 | 19.2 | 19.2 | 19.2 | 19.2 | 19.2
Lucky Peak Power Plant Project (U133) | MW | 10.3 | 10.3 | 10.3 | 10.3 | 10.3 | 10.3 | 10.3 | 10.3 | 10.3 | 10.3 | 10.3 | 10.3 | 10.3 | 10.3 | 10.3 | 10.3 | 10.3 | 10.3 | 10.3 | 10.3 | 10.3 | 10.3 | 10.3 | 10.3
Luna Energy Facility (CTG1) | MW | 152.16 | 152.16 | 152.16 | 152.16 | 152.16 | 152.16 | 152.16 | 152.16 | 152.16 | 152.16 | 152.16 | 152.16 | 152.16 | 152.16 | 152.16 | 152.16 | 152.16 | 152.16 | 152.16 | 152.16 | 152.16 | 152.16 | 152.16 | 152.16
Luna Energy Facility (CTG2) | MW | 155.29 | 155.29 | 155.29 | 155.29 | 155.29 | 155.29 | 155.29 | 155.29 | 155.29 | 155.29 | 155.29 | 155.29 | 155.29 | 155.29 | 155.29 | 155.29 | 155.29 | 155.29 | 155.29 | 155.29 | 155.29 | 155.29 | 155.29 | 155.29
Luna Energy Facility (STG1) | MW | 266.21 | 266.21 | 266.21 | 266.21 | 266.21 | 266.21 | 266.21 | 266.21 | 266.21 | 266.21 | 266.21 | 266.21 | 266.21 | 266.21 | 266.21 | 266.21 | 266.21 | 266.21 | 266.21 | 266.21 | 266.21 | 266.21 | 266.21 | 266.21
Lund Hill | MW | 17.4 | 16.44 | 15 | 11.52 | 8.94 | 7.74 | 6.84 | 6.06 | 3.42 | 2.88 | 3.06 | 3.24 | 3.12 | 2.88 | 2.64 | 2.7 | 2.04 | 2.64 | 3.96 | 5.16 | 6.54 | 7.62 | 9.06 | 10.32
Lundy (1) | MW | 1.5 | 1.5 | 1.5 | 1.5 | 1.5 | 1.5 | 1.5 | 1.5 | 1.5 | 1.5 | 1.5 | 1.5 | 1.5 | 1.5 | 1.5 | 1.5 | 1.5 | 1.5 | 1.5 | 1.5 | 1.5 | 1.5 | 1.5 | 1.5
Lundy (2) | MW | 0 | 0 | 0 | 0 | 0 | 0 | 0 | 0 | 0 | 0 | 0 | 0 | 0 | 0 | 0 | 0 | 0 | 0 | 0 | 0 | 0 | 0 | 0 | 0
Luning Energy | MW | 0 | 0 | 0 | 0 | 0 | 0 | 0 | 9.41 | 21.17 | 26.26 | 25.04 | 25.09 | 24.01 | 23.81 | 21.66 | 16.37 | 3.48 | 0 | 0 | 0 | 0 | 0 | 0 | 0
Ma | MW | 0 | 0 | 0 | 0 | 0 | 0 | 0.02 | 0.52 | 0.91 | 0.98 | 1.03 | 1.04 | 1 | 0.98 | 0.89 | 0.51 | 0.17 | 0 | 0 | 0 | 0 | 0 | 0 | 0
Macho Springs | MW | 0 | 0 | 0 | 0 | 0 | 0 | 0 | 13.15 | 33.83 | 42.18 | 41.92 | 39.93 | 35.86 | 38.16 | 43.85 | 36.91 | 14.46 | 0 | 0 | 0 | 0 | 0 | 0 | 0
Macho Springs Power I | MW | 10.48 | 11.24 | 5.85 | 5.04 | 4.74 | 6.3 | 7.41 | 7.66 | 6.45 | 6.4 | 9.78 | 25.15 | 31.05 | 28.32 | 17.74 | 9.83 | 9.17 | 10.63 | 9.73 | 10.18 | 9.93 | 10.53 | 11.34 | 11.74
MacKay River Cogeneration Project | MW | 170.12 | 170.12 | 170.12 | 170.12 | 170.12 | 170.12 | 170.12 | 170.12 | 170.12 | 170.12 | 170.12 | 170.12 | 170.12 | 170.12 | 170.12 | 170.12 | 170.12 | 170.12 | 170.12 | 170.12 | 170.12 | 170.12 | 170.12 | 170.12
Maclay Solar Project | MW | 0 | 0 | 0 | 0 | 0 | 0 | 0 | 0.48 | 1.21 | 1.53 | 1.63 | 1.58 | 1.54 | 1.58 | 1.35 | 0.89 | 0.13 | 0 | 0 | 0 | 0 | 0 | 0 | 0
Macys Goodyear | MW | 0 | 0 | 0 | 0 | 0 | 0 | 0 | 0.18 | 1.39 | 1.73 | 1.9 | 1.94 | 1.71 | 1.75 | 1.79 | 1.72 | 0.98 | 0.06 | 0 | 0 | 0 | 0 | 0 | 0
Madelyn Solar, LLC | MW | 0 | 0 | 0 | 0 | 0 | 0 | 0 | 0.22 | 0.55 | 0.69 | 0.74 | 0.72 | 0.7 | 0.72 | 0.61 | 0.41 | 0.06 | 0 | 0 | 0 | 0 | 0 | 0 | 0
Madera 1 PV | MW | 0 | 0 | 0 | 0 | 0 | 0 | 0 | 0.05 | 0.25 | 0.44 | 0.58 | 0.7 | 0.74 | 0.67 | 0.6 | 0.33 | 0.03 | 0 | 0 | 0 | 0 | 0 | 0 | 0
Madera Community Hospital | MW | 0 | 0 | 0 | 0 | 0 | 0 | 0 | 0.07 | 0.24 | 0.34 | 0.41 | 0.47 | 0.49 | 0.48 | 0.52 | 0.37 | 0.05 | 0 | 0 | 0 | 0 | 0 | 0 | 0
Madison Dam (MAD1) | MW | 2 | 2 | 2 | 2 | 2 | 2 | 2 | 2 | 2 | 2 | 2 | 2 | 2 | 2 | 2 | 2 | 2 | 2 | 2 | 2 | 2 | 2 | 2 | 2
Madison Dam (MAD2) | MW | 2 | 2 | 2 | 2 | 2 | 2 | 2 | 2 | 2 | 2 | 2 | 2 | 2 | 2 | 2 | 2 | 2 | 2 | 2 | 2 | 2 | 2 | 2 | 2
Madison Dam (MAD3) | MW | 2 | 2 | 2 | 2 | 2 | 2 | 2 | 2 | 2 | 2 | 2 | 2 | 2 | 2 | 2 | 2 | 2 | 2 | 2 | 2 | 2 | 2 | 2 | 2
Madison Dam (MAD4) | MW | 2 | 2 | 2 | 2 | 2 | 2 | 2 | 2 | 2 | 2 | 2 | 2 | 2 | 2 | 2 | 2 | 2 | 2 | 2 | 2 | 2 | 2 | 2 | 2
Magic Dam Hydroelectric Project (GEN1) | MW | 2.8 | 2.8 | 2.8 | 2.8 | 2.8 | 2.8 | 2.8 | 2.8 | 2.8 | 2.8 | 2.8 | 2.8 | 2.8 | 2.8 | 2.8 | 2.8 | 2.8 | 2.8 | 2.8 | 2.8 | 2.8 | 2.8 | 2.8 | 2.8
Magic Dam Hydroelectric Project (GEN2) | MW | 2.8 | 2.8 | 2.8 | 2.8 | 2.8 | 2.8 | 2.8 | 2.8 | 2.8 | 2.8 | 2.8 | 2.8 | 2.8 | 2.8 | 2.8 | 2.8 | 2.8 | 2.8 | 2.8 | 2.8 | 2.8 | 2.8 | 2.8 | 2.8
Magic Dam Hydroelectric Project (GEN3) | MW | 2.8 | 2.8 | 2.8 | 2.8 | 2.8 | 2.8 | 2.8 | 2.8 | 2.8 | 2.8 | 2.8 | 2.8 | 2.8 | 2.8 | 2.8 | 2.8 | 2.8 | 2.8 | 2.8 | 2.8 | 2.8 | 2.8 | 2.8 | 2.8
Magnolia Power Project (1) | MW | 152.63 | 152.63 | 152.63 | 152.63 | 152.63 | 152.63 | 152.63 | 152.63 | 152.63 | 152.63 | 152.63 | 152.63 | 152.63 | 152.63 | 152.63 | 152.63 | 152.63 | 152.63 | 152.63 | 152.63 | 152.63 | 152.63 | 152.63 | 152.63
Magnolia Power Project (2) | MW | 132.16 | 132.16 | 132.16 | 132.16 | 132.16 | 132.16 | 132.16 | 132.16 | 132.16 | 132.16 | 132.16 | 132.16 | 132.16 | 132.16 | 132.16 | 132.16 | 132.16 | 132.16 | 132.16 | 132.16 | 132.16 | 132.16 | 132.16 | 132.16
Magpie Solar, LLC | MW | 0 | 0 | 0 | 0 | 0 | 0 | 0 | 0.03 | 0.65 | 1.12 | 1.38 | 1.66 | 1.76 | 2.05 | 1.83 | 1.31 | 0.21 | 0 | 0 | 0 | 0 | 0 | 0 | 0
Magrath WF | MW | 18.15 | 18.24 | 22.14 | 22.95 | 24.03 | 25.98 | 24.87 | 25.2 | 27.6 | 26.67 | 28.77 | 29.1 | 29.07 | 26.49 | 24.96 | 23.91 | 23.52 | 23.22 | 23.01 | 26.73 | 29.28 | 29.94 | 29.85 | 25.83
Mahkeses #1&2 | MW | 0 | 0 | 0 | 0 | 0 | 0 | 0 | 0 | 0 | 0 | 0 | 0 | 0 | 0 | 0 | 0 | 0 | 0 | 0 | 0 | 0 | 0 | 0 | 0
Main Canal Headworks | MW | 26.8 | 26.8 | 26.8 | 26.8 | 26.8 | 26.8 | 26.8 | 26.8 | 26.8 | 26.8 | 26.8 | 26.8 | 26.8 | 26.8 | 26.8 | 26.8 | 26.8 | 26.8 | 26.8 | 26.8 | 26.8 | 26.8 | 26.8 | 26.8
Mainline Windfarm | MW | 2.25 | 2.76 | 2.99 | 3.7 | 4.81 | 3.24 | 2.44 | 1.36 | 2.05 | 3.31 | 3.98 | 4.44 | 3.98 | 4.23 | 3.91 | 3.17 | 1.66 | 1.06 | 0.99 | 1.33 | 1.7 | 2.02 | 1.61 | 1.08
Majestic 1 Wind Farm | MW | 77.19 | 74.65 | 71.07 | 70.91 | 72.19 | 62.17 | 50.96 | 39.35 | 35.85 | 17.73 | 9.06 | 3.1 | 1.11 | 0.56 | 0.24 | 0.48 | 1.83 | 5.57 | 14.07 | 22.18 | 28.94 | 36.01 | 39.59 | 36.97
Majestic II Wind | MW | 77.29 | 74.74 | 71.16 | 71 | 72.28 | 62.25 | 51.02 | 39.4 | 35.9 | 17.75 | 9.07 | 3.1 | 1.11 | 0.56 | 0.24 | 0.48 | 1.83 | 5.57 | 14.09 | 22.21 | 28.97 | 36.06 | 39.64 | 37.01
Malaga Power LLC (GT-1) | MW | 0 | 0 | 0 | 0 | 0 | 0 | 0 | 0 | 0 | 0 | 0 | 0 | 0 | 0 | 0 | 0 | 0 | 0 | 0 | 0 | 0 | 0 | 0 | 0
Malaga Power LLC (GT-2) | MW | 43.82 | 43.82 | 43.82 | 43.82 | 43.82 | 43.82 | 43.82 | 43.82 | 43.82 | 43.82 | 43.82 | 43.82 | 43.82 | 43.82 | 43.82 | 43.82 | 43.82 | 43.82 | 43.82 | 43.82 | 43.82 | 43.82 | 43.82 | 43.82
Malburg (M1) | MW | 38.85 | 38.85 | 38.85 | 38.85 | 38.85 | 38.85 | 38.85 | 38.85 | 38.85 | 38.85 | 38.85 | 38.85 | 38.85 | 38.85 | 38.85 | 38.85 | 38.85 | 38.85 | 38.85 | 38.85 | 38.85 | 38.85 | 38.85 | 38.85
Malburg (M2) | MW | 39.65 | 39.65 | 39.65 | 39.65 | 39.65 | 39.65 | 39.65 | 39.65 | 39.65 | 39.65 | 39.65 | 39.65 | 39.65 | 39.65 | 39.65 | 39.65 | 39.65 | 39.65 | 39.65 | 39.65 | 39.65 | 39.65 | 39.65 | 39.65
Malburg (M3) | MW | 47.2 | 47.2 | 47.2 | 47.2 | 47.2 | 47.2 | 47.2 | 47.2 | 47.2 | 47.2 | 47.2 | 47.2 | 47.2 | 47.2 | 47.2 | 47.2 | 47.2 | 47.2 | 47.2 | 47.2 | 47.2 | 47.2 | 47.2 | 47.2
Malech Solar Farm | MW | 0 | 0 | 0 | 0 | 0 | 0 | 0 | 0.03 | 0.32 | 0.65 | 0.81 | 1.06 | 0.97 | 0.91 | 0.72 | 0.42 | 0.07 | 0 | 0 | 0 | 0 | 0 | 0 | 0
Mammoth Pacific I (GEN1) | MW | 0 | 0 | 0 | 0 | 0 | 0 | 0 | 0 | 0 | 0 | 0 | 0 | 0 | 0 | 0 | 0 | 0 | 0 | 0 | 0 | 0 | 0 | 0 | 0
Mammoth Pacific I (GEN2) | MW | 0 | 0 | 0 | 0 | 0 | 0 | 0 | 0 | 0 | 0 | 0 | 0 | 0 | 0 | 0 | 0 | 0 | 0 | 0 | 0 | 0 | 0 | 0 | 0
Mammoth Pacific II (1) | MW | 0 | 0 | 0 | 0 | 0 | 0 | 0 | 0 | 0 | 0 | 0 | 0 | 0 | 0 | 0 | 0 | 0 | 0 | 0 | 0 | 0 | 0 | 0 | 0
Mammoth Pacific II (2) | MW | 0 | 0 | 0 | 0 | 0 | 0 | 0 | 0 | 0 | 0 | 0 | 0 | 0 | 0 | 0 | 0 | 0 | 0 | 0 | 0 | 0 | 0 | 0 | 0
Mammoth Pacific II (3) | MW | 0 | 0 | 0 | 0 | 0 | 0 | 0 | 0 | 0 | 0 | 0 | 0 | 0 | 0 | 0 | 0 | 0 | 0 | 0 | 0 | 0 | 0 | 0 | 0
Mammoth Pool (1) | MW | 80 | 80 | 80 | 80 | 80 | 80 | 80 | 80 | 80 | 80 | 80 | 80 | 80 | 80 | 80 | 80 | 80 | 80 | 80 | 80 | 80 | 80 | 80 | 80
Mammoth Pool (2) | MW | 80 | 80 | 80 | 80 | 80 | 80 | 80 | 80 | 80 | 80 | 80 | 80 | 80 | 80 | 80 | 80 | 80 | 80 | 80 | 80 | 80 | 80 | 80 | 80
Mamquam/Northern Utilities 1-2 | MW | 50 | 50 | 50 | 50 | 50 | 50 | 50 | 50 | 50 | 50 | 50 | 50 | 50 | 50 | 50 | 50 | 50 | 50 | 50 | 50 | 50 | 50 | 50 | 50
Manchief Electric Generating Station (UN1) | MW | 146.08 | 146.08 | 146.08 | 146.08 | 146.08 | 146.08 | 146.08 | 146.08 | 146.08 | 146.08 | 146.08 | 146.08 | 146.08 | 146.08 | 146.08 | 146.08 | 146.08 | 146.08 | 146.08 | 146.08 | 146.08 | 146.08 | 146.08 | 146.08
Manchief Electric Generating Station (UN2) | MW | 146.08 | 146.08 | 146.08 | 146.08 | 146.08 | 146.08 | 146.08 | 146.08 | 146.08 | 146.08 | 146.08 | 146.08 | 146.08 | 146.08 | 146.08 | 146.08 | 146.08 | 146.08 | 146.08 | 146.08 | 146.08 | 146.08 | 146.08 | 146.08
Manitou Springs (1) | MW | 2.5 | 2.5 | 2.5 | 2.5 | 2.5 | 2.5 | 2.5 | 2.5 | 2.5 | 2.5 | 2.5 | 2.5 | 2.5 | 2.5 | 2.5 | 2.5 | 2.5 | 2.5 | 2.5 | 2.5 | 2.5 | 2.5 | 2.5 | 2.5
Manitou Springs (2) | MW | 2.6 | 2.6 | 2.6 | 2.6 | 2.6 | 2.6 | 2.6 | 2.6 | 2.6 | 2.6 | 2.6 | 2.6 | 2.6 | 2.6 | 2.6 | 2.6 | 2.6 | 2.6 | 2.6 | 2.6 | 2.6 | 2.6 | 2.6 | 2.6
Manitou Springs (3) | MW | 0 | 0 | 0 | 0 | 0 | 0 | 0 | 0 | 0 | 0 | 0 | 0 | 0 | 0 | 0 | 0 | 0 | 0 | 0 | 0 | 0 | 0 | 0 | 0
Manteca Land PV | MW | 0 | 0 | 0 | 0 | 0 | 0 | 0 | 0.04 | 0.16 | 0.29 | 0.39 | 0.47 | 0.49 | 0.44 | 0.4 | 0.22 | 0.02 | 0 | 0 | 0 | 0 | 0 | 0 | 0
Manti Lower (2) | MW | 0.1 | 0.1 | 0.1 | 0.1 | 0.1 | 0.1 | 0.1 | 0.1 | 0.1 | 0.1 | 0.1 | 0.1 | 0.1 | 0.1 | 0.1 | 0.1 | 0.1 | 0.1 | 0.1 | 0.1 | 0.1 | 0.1 | 0.1 | 0.1
Manti Lower (HC1) | MW | 0 | 0 | 0 | 0 | 0 | 0 | 0 | 0 | 0 | 0 | 0 | 0 | 0 | 0 | 0 | 0 | 0.1 | 0.1 | 0.1 | 0.1 | 0.1 | 0.1 | 0.1 | 0.1
Manti Upper (1) | MW | 0.1 | 0.1 | 0.1 | 0.1 | 0.1 | 0.1 | 0.1 | 0.1 | 0.1 | 0.1 | 0.1 | 0.1 | 0.1 | 0.1 | 0.1 | 0.1 | 0.1 | 0.1 | 0.1 | 0.1 | 0.1 | 0.1 | 0.1 | 0.1
Manti Upper (HC2) | MW | 0.1 | 0.1 | 0.1 | 0.1 | 0.1 | 0.1 | 0.1 | 0.1 | 0.1 | 0.1 | 0.1 | 0.1 | 0.1 | 0.1 | 0.1 | 0.1 | 0.1 | 0.1 | 0.1 | 0.1 | 0.1 | 0.1 | 0.1 | 0.1
Manzana Wind LLC | MW | 99.23 | 85.43 | 68.23 | 68.61 | 71.44 | 57.46 | 41.58 | 40.64 | 41.58 | 40.26 | 38.56 | 32.13 | 29.86 | 27.41 | 23.25 | 19.66 | 15.88 | 19.09 | 18.9 | 18.14 | 20.41 | 19.47 | 14.93 | 10.96
Manzano Solar | MW | 0 | 0 | 0 | 0 | 0 | 0 | 0 | 2.12 | 5.44 | 6.79 | 6.75 | 6.43 | 5.77 | 6.14 | 7.06 | 5.94 | 2.33 | 0 | 0 | 0 | 0 | 0 | 0 | 0
March Point Cogeneration (GTG1) | MW | 0 | 0 | 0 | 0 | 0 | 0 | 0 | 0 | 0 | 0 | 0 | 0 | 0 | 0 | 0 | 0 | 0 | 0 | 0 | 0 | 0 | 0 | 0 | 0
March Point Cogeneration (GTG2) | MW | 37.32 | 37.32 | 37.32 | 37.32 | 37.32 | 37.32 | 37.32 | 37.32 | 37.32 | 37.32 | 37.32 | 37.32 | 37.32 | 37.32 | 37.32 | 37.32 | 37.32 | 37.32 | 37.32 | 37.32 | 37.32 | 37.32 | 37.32 | 37.32
March Point Cogeneration (GTG3) | MW | 37.93 | 37.93 | 37.93 | 37.93 | 37.93 | 37.93 | 37.93 | 37.93 | 37.93 | 37.93 | 37.93 | 37.93 | 37.93 | 37.93 | 37.93 | 37.93 | 37.93 | 37.93 | 37.93 | 37.93 | 37.93 | 37.93 | 37.93 | 37.93
Marco Ranch (1) | MW | 0.3 | 0.3 | 0.3 | 0.3 | 0.3 | 0.3 | 0.3 | 0.3 | 0.3 | 0.3 | 0.3 | 0.3 | 0.3 | 0.3 | 0.3 | 0.3 | 0.3 | 0.3 | 0.3 | 0.3 | 0.3 | 0.3 | 0.3 | 0.3
Marco Ranch (2) | MW | 0 | 0 | 0 | 0 | 0 | 0 | 0 | 0 | 0 | 0 | 0 | 0 | 0 | 0 | 0 | 0 | 0 | 0 | 0 | 0 | 0 | 0 | 0 | 0
Marco Ranch (3) | MW | 0.3 | 0.3 | 0.3 | 0.3 | 0.3 | 0.3 | 0.3 | 0.3 | 0.3 | 0.3 | 0.3 | 0.3 | 0.3 | 0.3 | 0.3 | 0.3 | 0.3 | 0.3 | 0.3 | 0.3 | 0.3 | 0.3 | 0.3 | 0.3
Marco Ranch (4) | MW | 0.3 | 0.3 | 0.3 | 0.3 | 0.3 | 0.3 | 0.3 | 0.3 | 0.3 | 0.3 | 0.3 | 0.3 | 0.3 | 0.3 | 0.3 | 0.3 | 0.3 | 0.3 | 0.3 | 0.3 | 0.3 | 0.3 | 0.3 | 0.3
Marengo Wind Plant (1) | MW | 0.98 | 0.98 | 0.84 | 0.84 | 0.84 | 0.84 | 3.37 | 3.37 | 3.37 | 3.51 | 3.37 | 3.37 | 6.74 | 6.74 | 6.74 | 6.74 | 9.13 | 10.81 | 11.37 | 10.53 | 8.7 | 6.88 | 7.02 | 7.02
Marengo Wind Plant (2) | MW | 0.49 | 0.49 | 0.42 | 0.42 | 0.42 | 0.42 | 1.68 | 1.68 | 1.68 | 1.76 | 1.68 | 1.68 | 3.37 | 3.37 | 3.37 | 3.37 | 4.56 | 5.41 | 5.69 | 5.27 | 4.35 | 3.44 | 3.51 | 3.51
Mariani Packing Vacaville Solar | MW | 0 | 0 | 0 | 0 | 0 | 0 | 0 | 0.07 | 0.22 | 0.31 | 0.37 | 0.42 | 0.44 | 0.43 | 0.47 | 0.33 | 0.04 | 0 | 0 | 0 | 0 | 0 | 0 | 0
Maricopa West Solar PV, LLC | MW | 0 | 0 | 0 | 0 | 0 | 0 | 0 | 1.86 | 6.26 | 8.84 | 10.7 | 11.7 | 9.22 | 11.38 | 9.66 | 6.9 | 0.94 | 0 | 0 | 0 | 0 | 0 | 0 | 0
Marin Clean Energy Solar One | MW | 0 | 0 | 0 | 0 | 0 | 0 | 0 | 0.14 | 1.66 | 3.42 | 4.27 | 5.55 | 5.11 | 4.77 | 3.76 | 2.21 | 0.38 | 0 | 0 | 0 | 0 | 0 | 0 | 0
Marina Landfill Gas (U1C06) | MW | 1.47 | 1.47 | 1.47 | 1.47 | 1.47 | 1.47 | 1.47 | 1.47 | 1.47 | 1.47 | 1.47 | 1.47 | 1.47 | 1.47 | 1.47 | 1.47 | 1.47 | 1.47 | 1.47 | 1.47 | 1.47 | 1.47 | 1.47 | 1.47
Marina Landfill Gas (U2J02) | MW | 0.92 | 0.92 | 0.92 | 0.92 | 0.92 | 0.92 | 0.92 | 0.92 | 0.92 | 0.92 | 0.92 | 0.92 | 0.92 | 0.92 | 0.92 | 0.92 | 0.92 | 0.92 | 0.92 | 0.92 | 0.92 | 0.92 | 0.92 | 0.92
Marina Landfill Gas (U3J16) | MW | 0.72 | 0.72 | 0.72 | 0.72 | 0.72 | 0.72 | 0.72 | 0.72 | 0.72 | 0.72 | 0.72 | 0.72 | 0.72 | 0.72 | 0.72 | 0.72 | 0.72 | 0.72 | 0.72 | 0.72 | 0.72 | 0.72 | 0.72 | 0.72
Marina Landfill Gas (U4J16) | MW | 1.08 | 1.08 | 1.08 | 1.08 | 1.08 | 1.08 | 1.08 | 1.08 | 1.08 | 1.08 | 1.08 | 1.08 | 1.08 | 1.08 | 1.08 | 1.08 | 1.08 | 1.08 | 1.08 | 1.08 | 1.08 | 1.08 | 1.08 | 1.08
Mariposa Energy Project (CTG1) | MW | 47.95 | 47.95 | 47.95 | 47.95 | 47.95 | 47.95 | 47.95 | 47.95 | 47.95 | 47.95 | 47.95 | 47.95 | 47.95 | 47.95 | 47.95 | 47.95 | 0 | 0 | 0 | 0 | 0 | 0 | 0 | 0
Mariposa Energy Project (CTG2) | MW | 0 | 0 | 0 | 0 | 0 | 0 | 0 | 0 | 0 | 0 | 0 | 0 | 0 | 0 | 0 | 45.56 | 45.56 | 45.56 | 45.56 | 45.56 | 45.56 | 45.56 | 45.56 | 45.56
Mariposa Energy Project (CTG3) | MW | 45.56 | 45.56 | 0 | 0 | 0 | 0 | 0 | 0 | 0 | 0 | 0 | 0 | 0 | 0 | 0 | 0 | 0 | 0 | 0 | 0 | 0 | 0 | 0 | 0
Mariposa Energy Project (CTG4) | MW | 0 | 0 | 0 | 0 | 0 | 0 | 0 | 0 | 0 | 0 | 0 | 0 | 0 | 0 | 0 | 0 | 0 | 0 | 0 | 0 | 0 | 0 | 0 | 0
Marsh Landing Generating Station (1) | MW | 176.2 | 176.2 | 176.2 | 176.2 | 176.2 | 176.2 | 176.2 | 176.2 | 176.2 | 176.2 | 176.2 | 176.2 | 176.2 | 176.2 | 176.2 | 176.2 | 176.2 | 176.2 | 176.2 | 176.2 | 176.2 | 176.2 | 176.2 | 176.2
Marsh Landing Generating Station (2) | MW | 175.41 | 175.41 | 175.41 | 175.41 | 175.41 | 175.41 | 175.41 | 175.41 | 175.41 | 175.41 | 175.41 | 175.41 | 175.41 | 175.41 | 175.41 | 175.41 | 175.41 | 175.41 | 175.41 | 175.41 | 175.41 | 175.41 | 175.41 | 175.41
Marsh Landing Generating Station (3) | MW | 0 | 0 | 0 | 0 | 0 | 0 | 0 | 0 | 0 | 0 | 0 | 0 | 0 | 0 | 0 | 0 | 0 | 0 | 0 | 0 | 0 | 0 | 0 | 0
Marsh Landing Generating Station (4) | MW | 0 | 0 | 0 | 0 | 0 | 0 | 0 | 0 | 0 | 0 | 0 | 0 | 0 | 0 | 0 | 0 | 0 | 0 | 0 | 0 | 0 | 0 | 0 | 0
Marsh Valley Development | MW | 1.5 | 1.5 | 1.5 | 1.5 | 1.5 | 1.5 | 1.5 | 1.5 | 1.5 | 1.5 | 1.5 | 1.5 | 1.5 | 1.5 | 1.5 | 1.5 | 1.5 | 1.5 | 1.5 | 1.5 | 1.5 | 1.5 | 1.5 | 1.5
Martin Drake (6) | MW | 72.69 | 72.69 | 72.69 | 72.69 | 72.69 | 72.69 | 72.69 | 72.69 | 72.69 | 72.69 | 72.69 | 72.69 | 72.69 | 72.69 | 72.69 | 72.69 | 72.69 | 72.69 | 72.69 | 72.69 | 72.69 | 72.69 | 72.69 | 72.69
Martin Drake (7) | MW | 123.66 | 123.66 | 123.66 | 123.66 | 123.66 | 123.66 | 123.66 | 123.66 | 123.66 | 123.66 | 123.66 | 123.66 | 123.66 | 123.66 | 123.66 | 123.66 | 123.66 | 123.66 | 123.66 | 123.66 | 123.66 | 123.66 | 123.66 | 123.66
Martinez Refining (GTG1) | MW | 37.08 | 37.08 | 37.08 | 37.08 | 37.08 | 37.08 | 37.08 | 37.08 | 37.08 | 37.08 | 37.08 | 37.08 | 37.08 | 37.08 | 37.08 | 37.08 | 37.08 | 37.08 | 37.08 | 37.08 | 37.08 | 37.08 | 37.08 | 37.08
Martinez Refining (GTG2) | MW | 37.08 | 37.08 | 37.08 | 37.08 | 37.08 | 37.08 | 37.08 | 37.08 | 37.08 | 37.08 | 37.08 | 37.08 | 37.08 | 37.08 | 37.08 | 37.08 | 37.08 | 37.08 | 37.08 | 37.08 | 37.08 | 37.08 | 37.08 | 37.08
Martinez Refining (STG1) | MW | 0 | 0 | 0 | 0 | 0 | 0 | 0 | 0 | 0 | 0 | 0 | 0 | 0 | 0 | 0 | 0 | 0 | 0 | 0 | 0 | 0 | 0 | 0 | 0
Martinez Sulfuric Acid Regeneration Plt | MW | 3.61 | 3.61 | 3.61 | 3.61 | 3.61 | 3.61 | 3.61 | 3.61 | 3.61 | 3.61 | 3.61 | 3.61 | 3.61 | 3.61 | 3.61 | 3.61 | 3.61 | 3.61 | 3.61 | 3.61 | 3.61 | 3.61 | 3.61 | 3.61
Marys Lake | MW | 9.3 | 9.3 | 9.3 | 9.3 | 9.3 | 9.3 | 9.3 | 9.3 | 9.3 | 9.3 | 9.3 | 9.3 | 9.3 | 9.3 | 9.3 | 9.3 | 9.3 | 9.3 | 9.3 | 9.3 | 9.3 | 9.3 | 9.3 | 9.3
Maxim | MW | 0.52 | 0.52 | 0.52 | 0.52 | 0.52 | 0.52 | 0.52 | 0.52 | 0.52 | 0.52 | 0.52 | 0.52 | 0.52 | 0.52 | 0.52 | 0.52 | 0.52 | 0.52 | 0.52 | 0.52 | 0.52 | 0.52 | 0.52 | 0.52
Mayfield (41) | MW | 41 | 41 | 41 | 41 | 41 | 41 | 41 | 41 | 41 | 41 | 41 | 41 | 41 | 41 | 41 | 41 | 41 | 41 | 41 | 41 | 41 | 41 | 41 | 41
Mayfield (42) | MW | 41 | 41 | 41 | 41 | 41 | 41 | 41 | 41 | 41 | 41 | 41 | 41 | 41 | 41 | 41 | 41 | 41 | 41 | 41 | 41 | 41 | 41 | 41 | 41
Mayfield (43) | MW | 41 | 41 | 41 | 41 | 41 | 41 | 41 | 41 | 41 | 41 | 41 | 41 | 41 | 41 | 41 | 41 | 41 | 41 | 41 | 41 | 41 | 41 | 41 | 41
Mayfield (44) | MW | 41 | 41 | 41 | 41 | 41 | 41 | 41 | 41 | 41 | 41 | 41 | 41 | 41 | 41 | 41 | 41 | 41 | 41 | 41 | 41 | 41 | 41 | 41 | 41
MCAGCC Cogen Plant (CG1) | MW | 0 | 0 | 0 | 0 | 0 | 0 | 0 | 0 | 0 | 0 | 0 | 0 | 0 | 0 | 0 | 0 | 0 | 0 | 0 | 0 | 0 | 0 | 0 | 0
MCAGCC Cogen Plant (CG100) | MW | 0 | 0 | 0 | 0 | 0 | 0 | 0 | 0 | 0 | 0 | 0 | 0.87 | 0.87 | 0.87 | 0.87 | 0.87 | 0.87 | 0.87 | 0.87 | 0.87 | 0.87 | 0.87 | 0.87 | 0.87
MCAGCC Cogen Plant (CG200) | MW | 0.87 | 0.87 | 0.87 | 0.87 | 0.87 | 0.87 | 0.87 | 0.87 | 0.87 | 0.87 | 0.87 | 0.87 | 0.87 | 0.87 | 0.87 | 0.87 | 0.87 | 0.87 | 0.87 | 0.87 | 0.87 | 0.87 | 0.87 | 0.87
McBride Lake 1 (Vision Quest) | MW | 44.17 | 44.38 | 53.87 | 55.85 | 58.47 | 63.22 | 60.52 | 61.32 | 67.16 | 64.9 | 70.01 | 70.81 | 70.74 | 64.46 | 60.74 | 58.18 | 57.23 | 56.5 | 55.99 | 65.04 | 71.25 | 72.85 | 72.64 | 62.85
McClellan (CA) | MW | 0 | 0 | 0 | 0 | 0 | 0 | 0 | 0 | 0 | 0 | 0 | 0 | 0 | 0 | 0 | 0 | 0 | 0 | 0 | 0 | 0 | 0 | 0 | 0
McClure (1) | MW | 48.63 | 48.63 | 48.63 | 48.63 | 48.63 | 48.63 | 48.63 | 48.63 | 48.63 | 48.63 | 48.63 | 48.63 | 48.63 | 48.63 | 48.63 | 48.63 | 48.63 | 48.63 | 48.63 | 48.63 | 48.63 | 48.63 | 48.63 | 48.63
McClure (2) | MW | 0 | 0 | 0 | 0 | 0 | 0 | 0 | 0 | 0 | 0 | 0 | 0 | 0 | 0 | 0 | 0 | 0 | 0 | 0 | 0 | 0 | 0 | 0 | 0
McCoy Solar Energy Project (1) | MW | 0 | 0 | 0 | 0 | 0 | 0 | 0 | 9.22 | 23.09 | 29.08 | 30.96 | 30.17 | 29.29 | 30.13 | 25.73 | 17.01 | 2.39 | 0 | 0 | 0 | 0 | 0 | 0 | 0
McCoy Solar Energy Project (BLK2) | MW | 0 | 0 | 0 | 0 | 0 | 0 | 0 | 4.62 | 11.57 | 14.57 | 15.52 | 15.12 | 14.68 | 15.1 | 12.89 | 8.53 | 1.2 | 0 | 0 | 0 | 0 | 0 | 0 | 0
McCoy Solar Energy Project (BLK3) | MW | 0 | 0 | 0 | 0 | 0 | 0 | 0 | 8.71 | 21.82 | 27.48 | 29.26 | 28.51 | 27.68 | 28.47 | 24.31 | 16.08 | 2.26 | 0 | 0 | 0 | 0 | 0 | 0 | 0
McCoy Solar Energy Project (BLK4) | MW | 0 | 0 | 0 | 0 | 0 | 0 | 0 | 6.91 | 17.3 | 21.79 | 23.2 | 22.61 | 21.95 | 22.58 | 19.28 | 12.75 | 1.79 | 0 | 0 | 0 | 0 | 0 | 0 | 0
McCoy Solar Energy Project (BLK5) | MW | 0 | 0 | 0 | 0 | 0 | 0 | 0 | 6.91 | 17.3 | 21.79 | 23.2 | 22.61 | 21.95 | 22.58 | 19.28 | 12.75 | 1.79 | 0 | 0 | 0 | 0 | 0 | 0 | 0
McCoy Solar Energy Project (BLK6) | MW | 0 | 0 | 0 | 0 | 0 | 0 | 0 | 5.92 | 14.82 | 18.67 | 19.88 | 19.37 | 18.8 | 19.34 | 16.52 | 10.92 | 1.53 | 0 | 0 | 0 | 0 | 0 | 0 | 0
McCoy Solar Energy Project (BLK7) | MW | 0 | 0 | 0 | 0 | 0 | 0 | 0 | 9.22 | 23.09 | 29.08 | 30.96 | 30.17 | 29.29 | 30.13 | 25.73 | 17.01 | 2.39 | 0 | 0 | 0 | 0 | 0 | 0 | 0
McCoy Solar Energy Project (BLK8) | MW | 0 | 0 | 0 | 0 | 0 | 0 | 0 | 8.03 | 20.11 | 25.33 | 26.97 | 26.28 | 25.51 | 26.24 | 22.41 | 14.82 | 2.08 | 0 | 0 | 0 | 0 | 0 | 0 | 0
McFadden Ridge | MW | 1.13 | 0.67 | 1.3 | 1.48 | 2.08 | 8.13 | 10.45 | 9.4 | 20.84 | 23.97 | 28.2 | 30.55 | 31.36 | 27.46 | 27.98 | 26.36 | 22 | 18.66 | 21.75 | 30.69 | 34.74 | 31.82 | 30.59 | 34.99
McGinness Hills (1) | MW | 17.1 | 17.1 | 17.1 | 17.1 | 17.1 | 17.1 | 17.1 | 17.1 | 17.1 | 17.1 | 17.1 | 17.1 | 17.1 | 17.1 | 17.1 | 17.1 | 17.1 | 17.1 | 17.1 | 17.1 | 17.1 | 17.1 | 17.1 | 17.1
McGinness Hills (2) | MW | 0 | 0 | 0 | 0 | 0 | 0 | 0 | 0 | 0 | 0 | 0 | 0 | 0 | 0 | 0 | 0 | 0 | 0 | 0 | 0 | 0 | 0 | 0 | 0
McGinness Hills (3) | MW | 10.26 | 10.26 | 10.26 | 10.26 | 10.26 | 10.26 | 10.26 | 10.26 | 10.26 | 10.26 | 10.26 | 10.26 | 10.26 | 10.26 | 10.26 | 10.26 | 10.26 | 10.26 | 10.26 | 10.26 | 10.26 | 10.26 | 10.26 | 10.26
McGinness Hills (OEC21) | MW | 15.39 | 15.39 | 15.39 | 15.39 | 15.39 | 15.39 | 15.39 | 15.39 | 15.39 | 15.39 | 15.39 | 15.39 | 15.39 | 15.39 | 15.39 | 15.39 | 15.39 | 15.39 | 15.39 | 15.39 | 15.39 | 15.39 | 15.39 | 15.39
McGinness Hills (OEC22) | MW | 15.39 | 15.39 | 15.39 | 15.39 | 15.39 | 15.39 | 15.39 | 15.39 | 15.39 | 15.39 | 15.39 | 15.39 | 15.39 | 15.39 | 15.39 | 15.39 | 15.39 | 15.39 | 15.39 | 15.39 | 15.39 | 15.39 | 15.39 | 15.39
McGinness Hills (OEC23) | MW | 0 | 0 | 0 | 0 | 0 | 0 | 0 | 0 | 0 | 0 | 0 | 0 | 0 | 0 | 0 | 0 | 0 | 0 | 0 | 0 | 0 | 0 | 0 | 0
McGinness Hills 3 (OEC31) | MW | 0 | 0 | 0 | 0 | 0 | 0 | 0 | 0 | 0 | 0 | 0 | 0 | 0 | 0 | 0 | 0 | 0 | 0 | 0 | 0 | 0 | 0 | 0 | 0
McGinness Hills 3 (OEC32) | MW | 31.64 | 31.64 | 31.64 | 31.64 | 31.64 | 31.64 | 31.64 | 31.64 | 31.64 | 31.64 | 31.64 | 31.64 | 31.64 | 31.64 | 31.64 | 31.64 | 31.64 | 31.64 | 31.64 | 31.64 | 31.64 | 31.64 | 31.64 | 31.64
McGrath Peaker | MW | 44.79 | 44.79 | 44.79 | 44.79 | 44.79 | 44.79 | 44.79 | 44.79 | 44.79 | 44.79 | 44.79 | 44.79 | 44.79 | 44.79 | 44.79 | 44.79 | 44.79 | 44.79 | 44.79 | 44.79 | 44.79 | 44.79 | 44.79 | 44.79
McKinley Paper Co. - Washington Mill | MW | 11.74 | 11.74 | 11.74 | 11.74 | 11.74 | 11.74 | 11.74 | 11.74 | 11.74 | 11.74 | 11.74 | 11.74 | 11.74 | 11.74 | 11.74 | 11.74 | 11.74 | 11.74 | 11.74 | 11.74 | 11.74 | 11.74 | 11.74 | 11.74
McKittrick Cogen (UNIT1) | MW | 2.97 | 2.97 | 2.97 | 2.97 | 2.97 | 2.97 | 2.97 | 2.97 | 2.97 | 2.97 | 2.97 | 2.97 | 2.97 | 2.97 | 2.97 | 2.97 | 2.97 | 2.97 | 2.97 | 2.97 | 2.97 | 2.97 | 2.97 | 2.97
McKittrick Cogen (UNIT2) | MW | 0 | 0 | 0 | 0 | 0 | 0 | 0 | 0 | 0 | 0 | 0 | 0 | 0 | 0 | 0 | 0 | 0 | 0 | 0 | 0 | 0 | 0 | 0 | 0
McKittrick Limited | MW | 43.73 | 43.73 | 43.73 | 43.73 | 43.73 | 43.73 | 43.73 | 43.73 | 43.73 | 43.73 | 43.73 | 43.73 | 43.73 | 43.73 | 43.73 | 43.73 | 43.73 | 43.73 | 43.73 | 43.73 | 43.73 | 43.73 | 43.73 | 43.73
McLymont Creek | MW | 66 | 66 | 66 | 66 | 66 | 66 | 66 | 66 | 66 | 66 | 66 | 66 | 66 | 66 | 66 | 66 | 66 | 66 | 66 | 66 | 66 | 66 | 66 | 66
McMahon Cogen Plant at Taylor BC | MW | 66.96 | 66.96 | 66.96 | 66.96 | 66.96 | 66.96 | 66.96 | 66.96 | 66.96 | 66.96 | 66.96 | 66.96 | 66.96 | 66.96 | 66.96 | 66.96 | 66.96 | 66.96 | 66.96 | 66.96 | 66.96 | 66.96 | 66.96 | 66.96
McNary (1) | MW | 70 | 70 | 70 | 70 | 70 | 70 | 70 | 70 | 70 | 70 | 70 | 70 | 70 | 70 | 70 | 70 | 70 | 70 | 70 | 70 | 70 | 70 | 70 | 70
McNary (10) | MW | 70 | 70 | 70 | 70 | 70 | 70 | 70 | 70 | 70 | 70 | 70 | 70 | 70 | 70 | 70 | 70 | 70 | 70 | 70 | 70 | 70 | 70 | 70 | 70
McNary (11) | MW | 70 | 70 | 70 | 70 | 70 | 70 | 70 | 70 | 70 | 70 | 70 | 70 | 70 | 70 | 70 | 70 | 70 | 70 | 70 | 70 | 70 | 70 | 70 | 70
McNary (12) | MW | 70 | 70 | 70 | 70 | 70 | 70 | 70 | 70 | 70 | 70 | 70 | 70 | 70 | 70 | 70 | 70 | 70 | 70 | 70 | 70 | 70 | 70 | 70 | 70
McNary (13) | MW | 70 | 70 | 70 | 70 | 70 | 70 | 70 | 70 | 70 | 70 | 70 | 70 | 70 | 70 | 70 | 70 | 70 | 70 | 70 | 70 | 70 | 70 | 70 | 70
McNary (14) | MW | 0 | 0 | 0 | 0 | 0 | 0 | 0 | 0 | 0 | 0 | 0 | 0 | 0 | 0 | 0 | 0 | 0 | 0 | 0 | 0 | 0 | 0 | 0 | 0
McNary (2) | MW | 70 | 70 | 70 | 70 | 70 | 70 | 70 | 70 | 70 | 70 | 70 | 70 | 70 | 70 | 70 | 70 | 70 | 70 | 70 | 70 | 70 | 70 | 70 | 70
McNary (3) | MW | 70 | 70 | 70 | 70 | 70 | 70 | 70 | 70 | 70 | 70 | 70 | 70 | 70 | 70 | 70 | 70 | 70 | 70 | 70 | 70 | 70 | 70 | 70 | 70
McNary (4) | MW | 70 | 70 | 70 | 70 | 70 | 70 | 70 | 70 | 70 | 70 | 70 | 70 | 70 | 70 | 70 | 70 | 70 | 70 | 70 | 70 | 70 | 70 | 70 | 70
McNary (5) | MW | 70 | 70 | 70 | 70 | 70 | 70 | 70 | 70 | 70 | 70 | 70 | 70 | 70 | 70 | 70 | 70 | 70 | 70 | 70 | 70 | 70 | 70 | 70 | 70
McNary (6) | MW | 48 | 48 | 48 | 48 | 48 | 48 | 48 | 48 | 48 | 48 | 48 | 48 | 48 | 48 | 48 | 48 | 48 | 48 | 48 | 48 | 48 | 48 | 48 | 48
McNary (7) | MW | 70 | 70 | 70 | 70 | 70 | 70 | 70 | 70 | 70 | 70 | 70 | 70 | 70 | 70 | 70 | 70 | 70 | 70 | 70 | 70 | 70 | 70 | 70 | 70
McNary (8) | MW | 70 | 70 | 70 | 70 | 70 | 70 | 70 | 70 | 70 | 70 | 70 | 70 | 70 | 70 | 70 | 70 | 70 | 70 | 70 | 70 | 70 | 70 | 70 | 70
McNary (9) | MW | 70 | 70 | 70 | 70 | 70 | 70 | 70 | 70 | 70 | 70 | 70 | 70 | 70 | 70 | 70 | 70 | 70 | 70 | 70 | 70 | 70 | 70 | 70 | 70
McNary Dam Fish Attraction Project | MW | 9 | 9 | 9 | 9 | 9 | 9 | 9 | 9 | 9 | 9 | 9 | 9 | 9 | 9 | 9 | 9 | 9 | 9 | 9 | 9 | 9 | 9 | 9 | 9
McPhee | MW | 1.2 | 1.2 | 1.2 | 1.2 | 1.2 | 1.2 | 1.2 | 1.2 | 1.2 | 1.2 | 1.2 | 1.2 | 1.2 | 1.2 | 1.2 | 1.2 | 1.2 | 1.2 | 1.2 | 1.2 | 1.2 | 1.2 | 1.2 | 1.2
McSwain | MW | 9 | 9 | 9 | 9 | 9 | 9 | 9 | 9 | 9 | 9 | 9 | 9 | 9 | 9 | 9 | 9 | 9 | 9 | 9 | 9 | 9 | 9 | 9 | 9
Meadow Creek Project Company | MW | 43.31 | 46.09 | 44.58 | 45.86 | 47.01 | 46.55 | 47.01 | 44.81 | 46.09 | 52.11 | 56.39 | 52.34 | 49.68 | 47.48 | 47.83 | 49.79 | 60.56 | 68.9 | 83.72 | 86.04 | 68.55 | 54.08 | 42.27 | 39.37
Meadow Lake Solar Energy Center | MW | 0 | 0 | 0 | 0 | 0 | 0 | 0 | 2.27 | 5.83 | 7.27 | 7.23 | 6.89 | 6.18 | 6.58 | 7.56 | 6.36 | 2.49 | 0 | 0 | 0 | 0 | 0 | 0 | 0
Medford Operation (1) | MW | 0.81 | 0.81 | 0.81 | 0.81 | 0.81 | 0.81 | 0.81 | 0.81 | 0.81 | 0.81 | 0.81 | 0.81 | 0.81 | 0.81 | 0.81 | 0.81 | 0.81 | 0.81 | 0.81 | 0.81 | 0.81 | 0.81 | 0.81 | 0.81
Medford Operation (2) | MW | 1.08 | 1.08 | 1.08 | 1.08 | 1.08 | 1.08 | 1.08 | 1.08 | 1.08 | 1.08 | 1.08 | 1.08 | 1.08 | 1.08 | 1.08 | 1.08 | 1.08 | 1.08 | 1.08 | 1.08 | 1.08 | 1.08 | 1.08 | 1.08
Medicine Bow (10) | MW | 0.07 | 0.09 | 0.13 | 0.06 | 0.01 | 0.01 | 0.09 | 0.2 | 0.18 | 0.33 | 0.4 | 0.54 | 0.45 | 0.23 | 0.28 | 0.32 | 0.35 | 0.33 | 0.38 | 0.33 | 0.27 | 0.22 | 0.22 | 0.24
Medicine Bow (11) | MW | 0.07 | 0.09 | 0.13 | 0.06 | 0.01 | 0.01 | 0.09 | 0.2 | 0.18 | 0.33 | 0.4 | 0.54 | 0.45 | 0.23 | 0.28 | 0.32 | 0.35 | 0.33 | 0.38 | 0.33 | 0.27 | 0.22 | 0.22 | 0.24
Medicine Bow (1A) | MW | 0.06 | 0.08 | 0.11 | 0.05 | 0.01 | 0.01 | 0.08 | 0.17 | 0.16 | 0.28 | 0.34 | 0.46 | 0.38 | 0.19 | 0.24 | 0.27 | 0.3 | 0.28 | 0.32 | 0.28 | 0.23 | 0.19 | 0.19 | 0.2
Medicine Bow (2A) | MW | 0.06 | 0.08 | 0.11 | 0.05 | 0.01 | 0.01 | 0.08 | 0.17 | 0.16 | 0.28 | 0.34 | 0.46 | 0.38 | 0.19 | 0.24 | 0.27 | 0.3 | 0.28 | 0.32 | 0.28 | 0.23 | 0.19 | 0.19 | 0.2
Medicine Bow (5) | MW | 0.07 | 0.09 | 0.13 | 0.06 | 0.01 | 0.01 | 0.09 | 0.2 | 0.18 | 0.33 | 0.4 | 0.54 | 0.45 | 0.23 | 0.28 | 0.32 | 0.35 | 0.33 | 0.38 | 0.33 | 0.27 | 0.22 | 0.22 | 0.24
Medicine Bow (6) | MW | 0.07 | 0.09 | 0.13 | 0.06 | 0.01 | 0.01 | 0.09 | 0.2 | 0.18 | 0.33 | 0.4 | 0.54 | 0.45 | 0.23 | 0.28 | 0.32 | 0.35 | 0.33 | 0.38 | 0.33 | 0.27 | 0.22 | 0.22 | 0.24
Medicine Bow (7) | MW | 0.07 | 0.09 | 0.13 | 0.06 | 0.01 | 0.01 | 0.09 | 0.2 | 0.18 | 0.33 | 0.4 | 0.54 | 0.45 | 0.23 | 0.28 | 0.32 | 0.35 | 0.33 | 0.38 | 0.33 | 0.27 | 0.22 | 0.22 | 0.24
Medicine Bow (8) | MW | 0.07 | 0.09 | 0.13 | 0.06 | 0.01 | 0.01 | 0.09 | 0.2 | 0.18 | 0.33 | 0.4 | 0.54 | 0.45 | 0.23 | 0.28 | 0.32 | 0.35 | 0.33 | 0.38 | 0.33 | 0.27 | 0.22 | 0.22 | 0.24
Medicine Bow (9) | MW | 0.07 | 0.09 | 0.13 | 0.06 | 0.01 | 0.01 | 0.09 | 0.2 | 0.18 | 0.33 | 0.4 | 0.54 | 0.45 | 0.23 | 0.28 | 0.32 | 0.35 | 0.33 | 0.38 | 0.33 | 0.27 | 0.22 | 0.22 | 0.24
Medicine Hat 10 | MW | 25.75 | 25.75 | 25.75 | 25.75 | 25.75 | 25.75 | 25.75 | 25.75 | 25.75 | 25.75 | 25.75 | 25.75 | 25.75 | 25.75 | 0 | 0 | 0 | 0 | 0 | 0 | 0 | 0 | 0 | 0
Medicine Hat 11 | MW | 0 | 0 | 0 | 0 | 0 | 0 | 0 | 0 | 0 | 0 | 0 | 0 | 0 | 0 | 0 | 0 | 0 | 0 | 0 | 0 | 0 | 0 | 0 | 0
Medicine Hat 12 | MW | 36.1 | 36.1 | 36.1 | 36.1 | 36.1 | 36.1 | 36.1 | 36.1 | 36.1 | 36.1 | 36.1 | 36.1 | 36.1 | 36.1 | 36.1 | 36.1 | 36.1 | 36.1 | 36.1 | 36.1 | 36.1 | 36.1 | 36.1 | 36.1
Medicine Hat 13-14 | MW | 37.43 | 37.43 | 37.43 | 37.43 | 37.43 | 37.43 | 37.43 | 37.43 | 37.43 | 37.43 | 37.43 | 37.43 | 37.43 | 37.43 | 37.43 | 37.43 | 37.43 | 37.43 | 37.43 | 37.43 | 37.43 | 37.43 | 37.43 | 37.43
Medicine Hat 15 | MW | 0 | 0 | 0 | 0 | 0 | 0 | 0 | 0 | 0 | 0 | 0 | 0 | 0 | 0 | 0 | 0 | 0 | 58.43 | 58.43 | 58.43 | 58.43 | 58.43 | 58.43 | 58.43
Medicine Hat 3 | MW | 235.22 | 235.22 | 235.22 | 235.22 | 235.22 | 235.22 | 235.22 | 235.22 | 235.22 | 235.22 | 235.22 | 235.22 | 235.22 | 235.22 | 235.22 | 235.22 | 235.22 | 235.22 | 235.22 | 235.22 | 235.22 | 235.22 | 235.22 | 235.22
Medline Ind. Phase 2 Tracy | MW | 0 | 0 | 0 | 0 | 0 | 0 | 0 | 0.04 | 0.16 | 0.29 | 0.39 | 0.47 | 0.49 | 0.44 | 0.4 | 0.22 | 0.02 | 0 | 0 | 0 | 0 | 0 | 0 | 0
Meikle Wind 1 | MW | 11.93 | 13.92 | 14.74 | 16.61 | 18.72 | 19.31 | 17.78 | 16.97 | 10.53 | 7.84 | 6.79 | 3.04 | 2.11 | 6.67 | 13.46 | 14.98 | 14.98 | 13.92 | 11.47 | 9.13 | 7.84 | 7.14 | 7.02 | 5.85
Merced 1 PV | MW | 0 | 0 | 0 | 0 | 0 | 0 | 0 | 0.11 | 0.49 | 0.87 | 1.16 | 1.41 | 1.47 | 1.33 | 1.21 | 0.65 | 0.06 | 0 | 0 | 0 | 0 | 0 | 0 | 0
Merced Falls | MW | 3.5 | 3.5 | 3.5 | 3.5 | 3.5 | 3.5 | 3.5 | 3.5 | 3.5 | 3.5 | 3.5 | 3.5 | 3.5 | 3.5 | 3.5 | 3.5 | 3.5 | 3.5 | 3.5 | 3.5 | 3.5 | 3.5 | 3.5 | 3.5
Merced Solar LLC | MW | 0 | 0 | 0 | 0 | 0 | 0 | 0 | 0.11 | 0.36 | 0.51 | 0.61 | 0.7 | 0.73 | 0.72 | 0.78 | 0.56 | 0.07 | 0 | 0 | 0 | 0 | 0 | 0 | 0
Meridian Vineyards (PV-1) | MW | 0 | 0 | 0 | 0 | 0 | 0 | 0 | 0.04 | 0.12 | 0.17 | 0.2 | 0.23 | 0.24 | 0.24 | 0.26 | 0.19 | 0.02 | 0 | 0 | 0 | 0 | 0 | 0 | 0
Meridian Vineyards (PV-2) | MW | 0 | 0 | 0 | 0 | 0 | 0 | 0 | 0.04 | 0.14 | 0.2 | 0.25 | 0.28 | 0.29 | 0.29 | 0.31 | 0.22 | 0.03 | 0 | 0 | 0 | 0 | 0 | 0 | 0
Merwin (1) | MW | 50 | 50 | 50 | 50 | 50 | 50 | 50 | 50 | 50 | 50 | 50 | 50 | 50 | 50 | 50 | 50 | 50 | 50 | 50 | 50 | 50 | 50 | 50 | 50
Merwin (2) | MW | 50 | 50 | 50 | 50 | 50 | 50 | 50 | 50 | 50 | 50 | 50 | 50 | 50 | 50 | 50 | 50 | 50 | 50 | 50 | 50 | 50 | 50 | 50 | 50
Merwin (3) | MW | 50 | 50 | 50 | 50 | 50 | 50 | 50 | 50 | 50 | 50 | 50 | 50 | 50 | 50 | 50 | 50 | 50 | 50 | 50 | 50 | 50 | 50 | 50 | 50
Merwin (House) | MW | bar: Hour 0 to Hour 23
Mesa CSG 1 Murdock | MW | 0 | 0 | 0 | 0 | 0 | 0 | 0 | 0.06 | 0.48 | 0.74 | 1.07 | 1.06 | 1.07 | 0.93 | 0.72 | 0.39 | 0.1 | 0 | 0 | 0 | 0 | 0 | 0 | 0
Mesa CSG 2 Massicotte | MW | 0 | 0 | 0 | 0 | 0 | 0 | 0 | 0.06 | 0.48 | 0.74 | 1.07 | 1.06 | 1.07 | 0.93 | 0.72 | 0.39 | 0.1 | 0 | 0 | 0 | 0 | 0 | 0 | 0
Mesa PV1 | MW | 0 | 0 | 0 | 0 | 0 | 0 | 0 | 0.18 | 0.96 | 1.05 | 1.23 | 1.1 | 1.1 | 1.04 | 0.94 | 0.64 | 0.26 | 0 | 0 | 0 | 0 | 0 | 0 | 0
Mesa Wind Power Corp | MW | 13.19 | 12.71 | 7.92 | 4.78 | 3.95 | 4.1 | 4.81 | 3.44 | 2.27 | 1.88 | 2.3 | 1.88 | 1.7 | 1.17 | 0.63 | 0.09 | 0.09 | 1.26 | 1.5 | 0.75 | 1.23 | 1.17 | 1.23 | 1.35
Mesquite Generating Station Block 1 (GT1) | MW | 149.85 | 149.85 | 149.85 | 149.85 | 149.85 | 149.85 | 149.85 | 149.85 | 149.85 | 149.85 | 149.85 | 149.85 | 149.85 | 149.85 | 149.85 | 149.85 | 149.85 | 149.85 | 149.85 | 149.85 | 149.85 | 149.85 | 149.85 | 149.85
Mesquite Generating Station Block 1 (GT2) | MW | 149.85 | 149.85 | 149.85 | 149.85 | 149.85 | 149.85 | 149.85 | 149.85 | 149.85 | 149.85 | 149.85 | 149.85 | 149.85 | 149.85 | 149.85 | 149.85 | 149.85 | 149.85 | 149.85 | 149.85 | 149.85 | 149.85 | 149.85 | 149.85
Mesquite Generating Station Block 1 (ST1) | MW | 278.43 | 278.43 | 278.43 | 278.43 | 278.43 | 278.43 | 278.43 | 278.43 | 278.43 | 278.43 | 278.43 | 278.43 | 278.43 | 278.43 | 278.43 | 278.43 | 278.43 | 278.43 | 278.43 | 278.43 | 278.43 | 278.43 | 278.43 | 278.43
Mesquite Generating Station Block 2 (GT3) | MW | 149.85 | 149.85 | 149.85 | 149.85 | 149.85 | 149.85 | 149.85 | 149.85 | 149.85 | 149.85 | 149.85 | 149.85 | 149.85 | 149.85 | 149.85 | 149.85 | 149.85 | 149.85 | 149.85 | 149.85 | 149.85 | 149.85 | 149.85 | 149.85
Mesquite Generating Station Block 2 (GT4) | MW | 149.85 | 149.85 | 149.85 | 149.85 | 149.85 | 149.85 | 149.85 | 149.85 | 149.85 | 149.85 | 149.85 | 149.85 | 149.85 | 149.85 | 149.85 | 149.85 | 149.85 | 149.85 | 149.85 | 149.85 | 149.85 | 149.85 | 149.85 | 149.85
Mesquite Generating Station Block 2 (ST2) | MW | 277.5 | 277.5 | 277.5 | 277.5 | 277.5 | 277.5 | 277.5 | 277.5 | 277.5 | 277.5 | 277.5 | 277.5 | 277.5 | 277.5 | 277.5 | 277.5 | 277.5 | 277.5 | 277.5 | 277.5 | 277.5 | 277.5 | 277.5 | 277.5
Mesquite Lake Energy Park Plant 2 | MW | 14 | 14 | 14 | 14 | 14 | 14 | 14 | 14 | 14 | 14 | 14 | 14 | 14 | 14 | 14 | 14 | 14 | 14 | 14 | 14 | 14 | 14 | 14 | 14
Mesquite Lake Water & Power Plant 1 | MW | 11.74 | 11.74 | 11.74 | 11.74 | 11.74 | 11.74 | 11.74 | 11.74 | 11.74 | 11.74 | 11.74 | 11.74 | 11.74 | 11.74 | 11.74 | 11.74 | 11.74 | 11.74 | 11.74 | 11.74 | 11.74 | 11.74 | 11.74 | 11.74
Mesquite Solar 1 (1) | MW | 0 | 0 | 0 | 0 | 0 | 0 | 0 | 1.22 | 6.22 | 11.46 | 11.68 | 12.93 | 13.38 | 12.96 | 13.02 | 11.5 | 7.7 | 0.7 | 0 | 0 | 0 | 0 | 0 | 0
Mesquite Solar 1 (10) | MW | 0 | 0 | 0 | 0 | 0 | 0 | 0 | 0.91 | 4.67 | 8.59 | 8.76 | 9.7 | 10.03 | 9.72 | 9.77 | 8.63 | 5.77 | 0.53 | 0 | 0 | 0 | 0 | 0 | 0
Mesquite Solar 1 (11) | MW | 0 | 0 | 0 | 0 | 0 | 0 | 0 | 1.22 | 6.22 | 11.46 | 11.68 | 12.93 | 13.38 | 12.96 | 13.02 | 11.5 | 7.7 | 0.7 | 0 | 0 | 0 | 0 | 0 | 0
Mesquite Solar 1 (12) | MW | 0 | 0 | 0 | 0 | 0 | 0 | 0 | 1.22 | 6.22 | 11.46 | 11.68 | 12.93 | 13.38 | 12.96 | 13.02 | 11.5 | 7.7 | 0.7 | 0 | 0 | 0 | 0 | 0 | 0
Mesquite Solar 1 (2) | MW | 0 | 0 | 0 | 0 | 0 | 0 | 0 | 1.22 | 6.22 | 11.46 | 11.68 | 12.93 | 13.38 | 12.96 | 13.02 | 11.5 | 7.7 | 0.7 | 0 | 0 | 0 | 0 | 0 | 0
Mesquite Solar 1 (3) | MW | 0 | 0 | 0 | 0 | 0 | 0 | 0 | 0.76 | 3.89 | 7.16 | 7.3 | 8.08 | 8.36 | 8.1 | 8.14 | 7.19 | 4.81 | 0.44 | 0 | 0 | 0 | 0 | 0 | 0
Mesquite Solar 1 (4) | MW | 0 | 0 | 0 | 0 | 0 | 0 | 0 | 1.22 | 6.22 | 11.46 | 11.68 | 12.93 | 13.38 | 12.96 | 13.02 | 11.5 | 7.7 | 0.7 | 0 | 0 | 0 | 0 | 0 | 0
Mesquite Solar 1 (5) | MW | 0 | 0 | 0 | 0 | 0 | 0 | 0 | 1.22 | 6.22 | 11.46 | 11.68 | 12.93 | 13.38 | 12.96 | 13.02 | 11.5 | 7.7 | 0.7 | 0 | 0 | 0 | 0 | 0 | 0
Mesquite Solar 1 (6) | MW | 0 | 0 | 0 | 0 | 0 | 0 | 0 | 0.61 | 3.11 | 5.73 | 5.84 | 6.46 | 6.69 | 6.48 | 6.51 | 5.75 | 3.85 | 0.35 | 0 | 0 | 0 | 0 | 0 | 0
Mesquite Solar 1 (7) | MW | 0 | 0 | 0 | 0 | 0 | 0 | 0 | 1.22 | 6.22 | 11.46 | 11.68 | 12.93 | 13.38 | 12.96 | 13.02 | 11.5 | 7.7 | 0.7 | 0 | 0 | 0 | 0 | 0 | 0
Mesquite Solar 1 (8) | MW | 0 | 0 | 0 | 0 | 0 | 0 | 0 | 0.91 | 4.67 | 8.59 | 8.76 | 9.7 | 10.03 | 9.72 | 9.77 | 8.63 | 5.77 | 0.53 | 0 | 0 | 0 | 0 | 0 | 0
Mesquite Solar 1 (9) | MW | 0 | 0 | 0 | 0 | 0 | 0 | 0 | 1.22 | 6.22 | 11.46 | 11.68 | 12.93 | 13.38 | 12.96 | 13.02 | 11.5 | 7.7 | 0.7 | 0 | 0 | 0 | 0 | 0 | 0
Mesquite Solar 2, LLC | MW | 0 | 0 | 0 | 0 | 0 | 0 | 0 | 7.5 | 58 | 72.2 | 79.2 | 80.8 | 71.2 | 72.8 | 74.6 | 71.6 | 40.9 | 2.5 | 0 | 0 | 0 | 0 | 0 | 0
Mesquite Solar 3, LLC | MW | 0 | 0 | 0 | 0 | 0 | 0 | 0 | 11.25 | 87 | 108.3 | 118.8 | 121.2 | 106.8 | 109.2 | 111.9 | 107.4 | 61.35 | 3.75 | 0 | 0 | 0 | 0 | 0 | 0
Metcalf Energy Center (CTG1) | MW | 173.9 | 173.9 | 173.9 | 173.9 | 173.9 | 173.9 | 173.9 | 173.9 | 173.9 | 173.9 | 173.9 | 173.9 | 173.9 | 173.9 | 173.9 | 173.9 | 173.9 | 173.9 | 173.9 | 173.9 | 173.9 | 173.9 | 173.9 | 173.9
Metcalf Energy Center (CTG2) | MW | 0 | 0 | 0 | 0 | 0 | 0 | 0 | 0 | 0 | 0 | 0 | 0 | 0 | 0 | 0 | 0 | 0 | 0 | 0 | 0 | 0 | 0 | 0 | 0
Metcalf Energy Center (STG1) | MW | 208.53 | 208.53 | 208.53 | 208.53 | 208.53 | 208.53 | 208.53 | 208.53 | 208.53 | 208.53 | 208.53 | 208.53 | 208.53 | 208.53 | 208.53 | 208.53 | 208.53 | 208.53 | 208.53 | 208.53 | 208.53 | 208.53 | 208.53 | 208.53
Metro Support Services Center Solar | MW | 0 | 0 | 0 | 0 | 0 | 0 | 0 | 0.22 | 0.55 | 0.69 | 0.74 | 0.72 | 0.7 | 0.72 | 0.61 | 0.41 | 0.06 | 0 | 0 | 0 | 0 | 0 | 0 | 0
Metro Wastewater Reclamation District (1) | MW | 1.08 | 1.08 | 1.08 | 1.08 | 1.08 | 1.08 | 1.08 | 1.08 | 1.08 | 1.08 | 1.08 | 1.08 | 1.08 | 1.08 | 1.08 | 1.08 | 1.08 | 1.08 | 1.08 | 1.08 | 1.08 | 1.08 | 1.08 | 1.08
Metro Wastewater Reclamation District (2) | MW | 1.08 | 1.08 | 1.08 | 1.08 | 1.08 | 1.08 | 1.08 | 1.08 | 1.08 | 1.08 | 1.08 | 1.08 | 1.08 | 1.08 | 1.08 | 1.08 | 1.08 | 1.08 | 1.08 | 1.08 | 1.08 | 1.08 | 1.08 | 1.08
Metro Wastewater Reclamation District (3) | MW | 1.08 | 1.08 | 1.08 | 1.08 | 1.08 | 1.08 | 1.08 | 1.08 | 1.08 | 1.08 | 1.08 | 1.08 | 1.08 | 1.08 | 1.08 | 1.08 | 1.08 | 1.08 | 1.08 | 1.08 | 1.08 | 1.08 | 1.08 | 1.08
Metro Wastewater Reclamation District (4) | MW | 1.08 | 1.08 | 1.08 | 1.08 | 1.08 | 1.08 | 1.08 | 1.08 | 1.08 | 1.08 | 1.08 | 1.08 | 1.08 | 1.08 | 1.08 | 1.08 | 1.08 | 1.08 | 1.08 | 1.08 | 1.08 | 1.08 | 1.08 | 1.08
Metro Wastewater Reclamation District (5) | MW | 2.8 | 2.8 | 2.8 | 2.8 | 2.8 | 2.8 | 2.8 | 2.8 | 2.8 | 2.8 | 2.8 | 2.8 | 2.8 | 2.8 | 2.8 | 2.8 | 2.8 | 2.8 | 2.8 | 2.8 | 2.8 | 2.8 | 2.8 | 2.8
Metro Wastewater Reclamation District (6) | MW | 2.8 | 2.8 | 2.8 | 2.8 | 2.8 | 2.8 | 2.8 | 2.8 | 2.8 | 2.8 | 2.8 | 2.8 | 2.8 | 2.8 | 2.8 | 2.8 | 2.8 | 2.8 | 2.8 | 2.8 | 2.8 | 2.8 | 2.8 | 2.8
Mexicali_TG 1 | MW | 25.12 | 25.12 | 25.12 | 25.12 | 25.12 | 25.12 | 25.12 | 25.12 | 25.12 | 25.12 | 25.12 | 25.12 | 25.12 | 25.12 | 25.12 | 25.12 | 25.12 | 25.12 | 25.12 | 25.12 | 25.12 | 25.12 | 25.12 | 25.12
Mexicali_TG 2 | MW | 17.49 | 17.49 | 17.49 | 17.49 | 17.49 | 17.49 | 17.49 | 17.49 | 17.49 | 17.49 | 17.49 | 17.49 | 17.49 | 17.49 | 17.49 | 17.49 | 17.49 | 17.49 | 17.49 | 17.49 | 17.49 | 17.49 | 17.49 | 17.49
Meyers Falls (UN1) | MW | 0.9 | 0.9 | 0.9 | 0.9 | 0.9 | 0.9 | 0.9 | 0.9 | 0.9 | 0.9 | 0.9 | 0.9 | 0.9 | 0.9 | 0.9 | 0.9 | 0.9 | 0.9 | 0.9 | 0.9 | 0.9 | 0.9 | 0.9 | 0.9
Meyers Falls (UN2) | MW | 0.3 | 0.3 | 0.3 | 0.3 | 0.3 | 0.3 | 0.3 | 0.3 | 0.3 | 0.3 | 0.3 | 0.3 | 0.3 | 0.3 | 0.3 | 0.3 | 0.3 | 0.3 | 0.3 | 0.3 | 0.3 | 0.3 | 0.3 | 0.3
Meyers Falls (UNA) | MW | 0.2 | 0.2 | 0.2 | 0.2 | 0.2 | 0.2 | 0.2 | 0.2 | 0.2 | 0.2 | 0.2 | 0.2 | 0.2 | 0.2 | 0.2 | 0.2 | 0.2 | 0.2 | 0.2 | 0.2 | 0.2 | 0.2 | 0.2 | 0.2
Meyers Falls (UNB) | MW | 0.2 | 0.2 | 0.2 | 0.2 | 0.2 | 0.2 | 0.2 | 0.2 | 0.2 | 0.2 | 0.2 | 0.2 | 0.2 | 0.2 | 0.2 | 0.2 | 0.2 | 0.2 | 0.2 | 0.2 | 0.2 | 0.2 | 0.2 | 0.2
MFC Mazeppa 1 | MW | 15.18 | 15.18 | 15.18 | 15.18 | 15.18 | 15.18 | 15.18 | 15.18 | 15.18 | 15.18 | 15.18 | 15.18 | 15.18 | 15.18 | 15.18 | 15.18 | 15.18 | 15.18 | 15.18 | 15.18 | 15.18 | 15.18 | 15.18 | 15.18
Mica 1-4 | MW | 1805 | 1805 | 1805 | 1805 | 1805 | 1805 | 1805 | 1805 | 1805 | 1805 | 1805 | 1805 | 1805 | 1805 | 1805 | 1805 | 1805 | 1805 | 1805 | 1805 | 1805 | 1805 | 1805 | 1805
Mica 5-6 | MW | 1000 | 1000 | 1000 | 1000 | 1000 | 1000 | 1000 | 1000 | 1000 | 1000 | 1000 | 1000 | 1000 | 1000 | 1000 | 1000 | 1000 | 1000 | 1000 | 1000 | 1000 | 1000 | 1000 | 1000
Michell Butte Power Project | MW | 1.8 | 1.8 | 1.8 | 1.8 | 1.8 | 1.8 | 1.8 | 1.8 | 1.8 | 1.8 | 1.8 | 1.8 | 1.8 | 1.8 | 1.8 | 1.8 | 1.8 | 1.8 | 1.8 | 1.8 | 1.8 | 1.8 | 1.8 | 1.8
Micro Santa Clara | MW | 1.75 | 1.75 | 1.75 | 1.75 | 1.75 | 1.75 | 1.75 | 1.75 | 1.75 | 1.75 | 1.75 | 1.75 | 1.75 | 1.75 | 1.75 | 1.75 | 1.75 | 0 | 0 | 0 | 0 | 0 | 0 | 0
Middle Fork (1) | MW | 66 | 66 | 66 | 66 | 66 | 66 | 66 | 66 | 66 | 66 | 66 | 66 | 66 | 66 | 66 | 66 | 66 | 66 | 66 | 66 | 66 | 66 | 66 | 66
Middle Fork (2) | MW | 66 | 66 | 66 | 66 | 66 | 66 | 66 | 66 | 66 | 66 | 66 | 66 | 66 | 66 | 66 | 66 | 66 | 66 | 66 | 66 | 66 | 66 | 66 | 66
Middle Fork Irrigation District (GEN1) | MW | 2 | 2 | 2 | 2 | 2 | 2 | 2 | 2 | 2 | 2 | 2 | 2 | 2 | 2 | 2 | 2 | 2 | 2 | 2 | 2 | 2 | 2 | 2 | 2
Middle Fork Irrigation District (GEN2) | MW | 0.5 | 0.5 | 0.5 | 0.5 | 0.5 | 0.5 | 0.5 | 0.5 | 0.5 | 0.5 | 0.5 | 0.5 | 0.5 | 0.5 | 0.5 | 0.5 | 0.5 | 0.5 | 0.5 | 0.5 | 0.5 | 0.5 | 0.5 | 0.5
Middle Fork Irrigation District (GEN3) | MW | 0.8 | 0.8 | 0.8 | 0.8 | 0.8 | 0.8 | 0.8 | 0.8 | 0.8 | 0.8 | 0.8 | 0.8 | 0.8 | 0.8 | 0.8 | 0.8 | 0.8 | 0.8 | 0.8 | 0.8 | 0.8 | 0.8 | 0.8 | 0.8
Middle Gorge | MW | 37.5 | 37.5 | 37.5 | 37.5 | 37.5 | 37.5 | 37.5 | 37.5 | 37.5 | 37.5 | 37.5 | 37.5 | 37.5 | 37.5 | 37.5 | 37.5 | 37.5 | 37.5 | 37.5 | 37.5 | 37.5 | 37.5 | 37.5 | 37.5
Mid-Set Cogeneration | MW | 30.97 | 30.97 | 30.97 | 30.97 | 30.97 | 30.97 | 30.97 | 30.97 | 30.97 | 30.97 | 30.97 | 30.97 | 30.97 | 30.97 | 30.97 | 30.97 | 30.97 | 30.97 | 30.97 | 30.97 | 30.97 | 30.97 | 30.97 | 30.97
Midway Peaking LLC (1) | MW | 54.78 | 54.78 | 54.78 | 54.78 | 54.78 | 54.78 | 54.78 | 54.78 | 54.78 | 54.78 | 54.78 | 54.78 | 54.78 | 54.78 | 54.78 | 54.78 | 54.78 | 54.78 | 54.78 | 54.78 | 54.78 | 54.78 | 54.78 | 54.78
Midway Peaking LLC (2) | MW | 54.78 | 54.78 | 54.78 | 54.78 | 54.78 | 54.78 | 54.78 | 54.78 | 54.78 | 54.78 | 54.78 | 54.78 | 54.78 | 54.78 | 54.78 | 54.78 | 54.78 | 54.78 | 54.78 | 54.78 | 54.78 | 54.78 | 54.78 | 54.78
Midway Solar Farm 1 | MW | 0 | 0 | 0 | 0 | 0 | 0 | 0.8 | 17.4 | 26.8 | 30.1 | 31.6 | 33.7 | 35.6 | 35.75 | 37.9 | 28.65 | 6.7 | 0 | 0 | 0 | 0 | 0 | 0 | 0
Midway Solar Farm II | MW | 0 | 0 | 0 | 0 | 0 | 0 | 0.48 | 10.44 | 16.08 | 18.06 | 18.96 | 20.22 | 21.36 | 21.45 | 22.74 | 17.19 | 4.02 | 0 | 0 | 0 | 0 | 0 | 0 | 0
Midway Solar Farm III | MW | 0 | 0 | 0 | 0 | 0 | 0 | 0.08 | 3.12 | 7 | 9.94 | 12.02 | 13.48 | 14.04 | 12.8 | 11.08 | 6.16 | 0.92 | 0 | 0 | 0 | 0 | 0 | 0 | 0
Midway Sunset Cogen (A) | MW | 75.61 | 75.61 | 75.61 | 75.61 | 75.61 | 75.61 | 75.61 | 75.61 | 75.61 | 75.61 | 75.61 | 75.61 | 75.61 | 75.61 | 75.61 | 75.61 | 75.61 | 75.61 | 75.61 | 75.61 | 75.61 | 75.61 | 75.61 | 75.61
Midway Sunset Cogen (B) | MW | 75.61 | 75.61 | 75.61 | 75.61 | 75.61 | 75.61 | 75.61 | 75.61 | 75.61 | 75.61 | 75.61 | 75.61 | 75.61 | 75.61 | 75.61 | 75.61 | 75.61 | 75.61 | 75.61 | 75.61 | 75.61 | 75.61 | 75.61 | 75.61
Midway Sunset Cogen (C) | MW | 0 | 0 | 0 | 0 | 0 | 0 | 0 | 0 | 0 | 0 | 0 | 0 | 0 | 0 | 0 | 0 | 0 | 0 | 0 | 0 | 0 | 0 | 0 | 0
Mile 28 Water Power Project (1) | MW | 0.6 | 0.6 | 0.6 | 0.6 | 0.6 | 0.6 | 0.6 | 0.6 | 0.6 | 0.6 | 0.6 | 0.6 | 0.6 | 0.6 | 0.6 | 0.6 | 0.6 | 0.6 | 0.6 | 0.6 | 0.6 | 0.6 | 0.6 | 0.6
Mile 28 Water Power Project (2) | MW | 0.6 | 0.6 | 0.6 | 0.6 | 0.6 | 0.6 | 0.6 | 0.6 | 0.6 | 0.6 | 0.6 | 0.6 | 0.6 | 0.6 | 0.6 | 0.6 | 0.6 | 0.6 | 0.6 | 0.6 | 0.6 | 0 | 0 | 0
Milford 2 | MW | 0 | 0 | 0 | 0 | 0 | 0 | 0 | 0 | 0.23 | 1.08 | 1.3 | 1.09 | 1.18 | 0.9 | 1 | 1.1 | 0.41 | 0 | 0 | 0 | 0 | 0 | 0 | 0
Milford Flat Solar Plant | MW | 0 | 0 | 0 | 0 | 0 | 0 | 0 | 0 | 0.23 | 1.08 | 1.3 | 1.09 | 1.18 | 0.9 | 1 | 1.1 | 0.41 | 0 | 0 | 0 | 0 | 0 | 0 | 0
Milford Solar 1 | MW | 0 | 0 | 0 | 0 | 0 | 0 | 0 | 0.1 | 5.19 | 26.17 | 38.66 | 35.66 | 39.26 | 28.97 | 29.17 | 24.98 | 6.69 | 0 | 0 | 0 | 0 | 0 | 0 | 0
Milford Wind Corridor I LLC | MW | 14.65 | 16.69 | 17.5 | 18.52 | 19.74 | 17.7 | 15.26 | 13.43 | 8.75 | 4.68 | 8.34 | 10.99 | 11.19 | 8.75 | 6.72 | 8.14 | 10.18 | 4.48 | 4.48 | 3.46 | 0.2 | 0.2 | 0.2 | 4.07
Milford Wind Corridor Stage II LLC | MW | 7.34 | 8.36 | 8.77 | 9.28 | 9.89 | 8.87 | 7.65 | 6.73 | 4.39 | 2.35 | 4.18 | 5.51 | 5.61 | 4.39 | 3.37 | 4.08 | 5.1 | 2.24 | 2.24 | 1.73 | 0.1 | 0.1 | 0.1 | 2.04
Mill Creek 3 (3) | MW | bar: Hour 0 to Hour 23
Mill Creek 3 (4) | MW | bar: Hour 0 to Hour 23
Mill Creek 3 (5) | MW | bar: Hour 0 to Hour 23
Mill Creek Solar (OR) | MW | 0 | 0 | 0 | 0 | 0 | 0 | 0 | 0 | 0.07 | 0.27 | 0.44 | 0.48 | 0.49 | 0.39 | 0.41 | 0.16 | 0 | 0 | 0 | 0 | 0 | 0 | 0 | 0
Millcreek Power Generation (MC1) | MW | 35.61 | 35.61 | 35.61 | 35.61 | 35.61 | 35.61 | 35.61 | 35.61 | 35.61 | 35.61 | 35.61 | 35.61 | 35.61 | 35.61 | 35.61 | 35.61 | 35.61 | 35.61 | 35.61 | 35.61 | 35.61 | 35.61 | 35.61 | 35.61
Millcreek Power Generation (MC2) | MW | 0 | 0 | 0 | 0 | 0 | 0 | 0 | 0 | 0 | 0 | 0 | 0 | 0 | 0 | 0 | 0 | 0 | 0 | 0 | 0 | 0 | 0 | 0 | 0
Millennium G5 | MW | 100.86 | 100.86 | 100.86 | 100.86 | 100.86 | 100.86 | 100.86 | 100.86 | 100.86 | 100.86 | 100.86 | 100.86 | 100.86 | 100.86 | 100.86 | 100.86 | 100.86 | 100.86 | 100.86 | 100.86 | 100.86 | 100.86 | 100.86 | 100.86
Millennium G6 | MW | 0 | 0 | 0 | 0 | 0 | 0 | 0 | 0 | 0 | 0 | 0 | 0 | 0 | 0 | 0 | 0 | 0 | 0 | 0 | 0 | 0 | 0 | 0 | 0
Miller Creek | MW | 33 | 33 | 33 | 33 | 33 | 33 | 33 | 33 | 33 | 33 | 33 | 33 | 33 | 33 | 33 | 33 | 33 | 33 | 33 | 33 | 33 | 33 | 33 | 33
MillerCoors Irwindale Brewery (JEN1) | MW | 0 | 0 | 0 | 0 | 0 | 0 | 0 | 0 | 0 | 0 | 0 | 0 | 0 | 0 | 0 | 0 | 0 | 0 | 0 | 0 | 0 | 0 | 0 | 0
MillerCoors Irwindale Brewery (JEN2) | MW | 0.27 | 0.27 | 0.27 | 0.27 | 0.27 | 0.27 | 0.27 | 0.27 | 0.27 | 0.27 | 0.27 | 0.27 | 0.27 | 0.27 | 0.27 | 0.27 | 0.27 | 0.27 | 0.27 | 0.27 | 0.27 | 0.27 | 0.27 | 0.27
MillerCoors Irwindale Brewery (PV) | MW | 0 | 0 | 0 | 0 | 0 | 0 | 0.01 | 0.42 | 0.73 | 0.79 | 0.82 | 0.83 | 0.8 | 0.78 | 0.71 | 0.41 | 0.14 | 0 | 0 | 0 | 0 | 0 | 0 | 0
MillerCoors Irwindale Brewery (T100) | MW | 2.01 | 2.01 | 2.01 | 2.01 | 2.01 | 2.01 | 2.01 | 2.01 | 2.01 | 2.01 | 2.01 | 2.01 | 2.01 | 2.01 | 2.01 | 2.01 | 2.01 | 2.01 | 2.01 | 2.01 | 2.01 | 2.01 | 2.01 | 2.01
MillerCoors Irwindale Brewery (T200) | MW | 0 | 0 | 0 | 0 | 0 | 0 | 0 | 0 | 0 | 0 | 0 | 0 | 0 | 0 | 0 | 0 | 0 | 0 | 0 | 0 | 0 | 0 | 0 | 0
Millican Solar Energy LLC | MW | 0 | 0 | 0 | 0 | 0 | 0 | 0 | 1.64 | 15.07 | 32.34 | 38.77 | 42.27 | 39.48 | 34.84 | 25.99 | 12.64 | 1 | 0 | 0 | 0 | 0 | 0 | 0 | 0
Milner Dam Wind Park LLC | MW | 6.42 | 5.69 | 7.86 | 9.96 | 11.12 | 10.22 | 9.96 | 9.18 | 11.12 | 10.12 | 10.37 | 10.76 | 11.99 | 12.21 | 10.65 | 9.79 | 11.13 | 8.7 | 6.83 | 6.67 | 6.63 | 5.69 | 3.84 | 2.73
Milner Gas | MW | 189.05 | 189.05 | 189.05 | 189.05 | 189.05 | 189.05 | 189.05 | 189.05 | 189.05 | 189.05 | 189.05 | 189.05 | 189.05 | 189.05 | 189.05 | 189.05 | 189.05 | 189.05 | 189.05 | 189.05 | 189.05 | 189.05 | 189.05 | 189.05
Milner Hydro (1) | MW | 23.6 | 23.6 | 23.6 | 23.6 | 23.6 | 23.6 | 23.6 | 23.6 | 23.6 | 23.6 | 23.6 | 23.6 | 23.6 | 23.6 | 23.6 | 23.6 | 23.6 | 23.6 | 23.6 | 23.6 | 23.6 | 23.6 | 23.6 | 23.6
Milner Hydro (2) | MW | 12.5 | 12.5 | 12.5 | 12.5 | 12.5 | 12.5 | 12.5 | 12.5 | 12.5 | 12.5 | 12.5 | 12.5 | 12.5 | 12.5 | 12.5 | 12.5 | 12.5 | 12.5 | 12.5 | 12.5 | 12.5 | 12.5 | 12.5 | 12.5
Milner Hydro (3) | MW | 0.8 | 0.8 | 0.8 | 0.8 | 0.8 | 0.8 | 0.8 | 0.8 | 0.8 | 0.8 | 0.8 | 0.8 | 0.8 | 0.8 | 0.8 | 0.8 | 0.8 | 0.8 | 0.8 | 0.8 | 0.8 | 0.8 | 0.8 | 0.8
Minidoka (6) | MW | 2.7 | 2.7 | 2.7 | 2.7 | 2.7 | 2.7 | 2.7 | 2.7 | 2.7 | 2.7 | 2.7 | 2.7 | 2.7 | 2.7 | 2.7 | 2.7 | 2.7 | 2.7 | 2.7 | 2.7 | 2.7 | 2.7 | 2.7 | 2.7
Minidoka (7) | MW | 5 | 5 | 5 | 5 | 5 | 5 | 5 | 5 | 5 | 5 | 5 | 5 | 5 | 5 | 5 | 5 | 5 | 5 | 5 | 5 | 5 | 5 | 5 | 5
Minidoka (8) | MW | 10 | 10 | 10 | 10 | 10 | 10 | 10 | 10 | 10 | 10 | 10 | 10 | 10 | 10 | 10 | 10 | 10 | 10 | 10 | 10 | 10 | 10 | 10 | 10
Minidoka (9) | MW | 10 | 10 | 10 | 10 | 10 | 10 | 10 | 10 | 10 | 10 | 10 | 10 | 10 | 10 | 10 | 10 | 10 | 10 | 10 | 10 | 10 | 10 | 10 | 10
Mink Creek Hydro | MW | 0 | 0 | 0 | 0 | 0 | 0 | 0 | 0 | 0 | 0 | 0 | 0 | 0 | 0 | 0 | 0 | 0 | 0 | 0 | 0 | 0 | 0 | 0 | 0
Mint Farm Generating Station (1STG) | MW | 119.33 | 119.33 | 119.33 | 119.33 | 119.33 | 119.33 | 119.33 | 119.33 | 119.33 | 119.33 | 119.33 | 119.33 | 119.33 | 119.33 | 119.33 | 119.33 | 119.33 | 119.33 | 119.33 | 119.33 | 119.33 | 119.33 | 119.33 | 119.33
Mint Farm Generating Station (CTG1) | MW | 191.48 | 191.48 | 191.48 | 191.48 | 191.48 | 191.48 | 191.48 | 191.48 | 191.48 | 191.48 | 191.48 | 191.48 | 191.48 | 191.48 | 191.48 | 191.48 | 191.48 | 191.48 | 191.48 | 191.48 | 191.48 | 191.48 | 191.48 | 191.48
Mira Loma (D960) | MW | 0 | 0 | 0 | 0 | 0 | 0 | 0.01 | 0.28 | 0.48 | 0.52 | 0.55 | 0.55 | 0.53 | 0.52 | 0.47 | 0.27 | 0.09 | 0 | 0 | 0 | 0 | 0 | 0 | 0
Mira Loma (D9611) | MW | 0 | 0 | 0 | 0 | 0 | 0 | 0.01 | 0.45 | 0.79 | 0.85 | 0.89 | 0.9 | 0.87 | 0.85 | 0.77 | 0.44 | 0.15 | 0 | 0 | 0 | 0 | 0 | 0 | 0
Mira Loma (D9612) | MW | 0 | 0 | 0 | 0 | 0 | 0 | 0 | 0.14 | 0.24 | 0.26 | 0.27 | 0.28 | 0.27 | 0.26 | 0.24 | 0.14 | 0.05 | 0 | 0 | 0 | 0 | 0 | 0 | 0
Mira Loma Peaker | MW | 44.74 | 44.74 | 44.74 | 44.74 | 44.74 | 44.74 | 44.74 | 44.74 | 44.74 | 44.74 | 44.74 | 44.74 | 44.74 | 44.74 | 44.74 | 44.74 | 44.74 | 44.74 | 44.74 | 44.74 | 44.74 | 44.74 | 44.74 | 44.74
Miramar Energy Facility (1) | MW | 0 | 0 | 0 | 0 | 0 | 0 | 0 | 0 | 0 | 0 | 0 | 0 | 0 | 0 | 0 | 0 | 0 | 0 | 0 | 0 | 0 | 0 | 0 | 0
Miramar Energy Facility (2) | MW | 0 | 0 | 0 | 0 | 0 | 0 | 0 | 0 | 0 | 0 | 0 | 0 | 0 | 0 | 0 | 0 | 0 | 0 | 0 | 0 | 0 | 0 | 0 | 0
Misc Small Hydro 6 BCH | MW | 28 | 28 | 28 | 28 | 28 | 28 | 28 | 28 | 28 | 28 | 28 | 28 | 28 | 28 | 28 | 28 | 28 | 28 | 28 | 28 | 28 | 28 | 28 | 28
Mission College Blvd. Fuel Cell (NTL3A) | MW | 2.1 | 2.1 | 2.1 | 2.1 | 2.1 | 2.1 | 2.1 | 2.1 | 2.1 | 2.1 | 2.1 | 2.1 | 2.1 | 2.1 | 2.1 | 2.1 | 2.1 | 2.1 | 2.1 | 2.1 | 2.1 | 2.1 | 2.1 | 2.1
Mission College Blvd. Fuel Cell (NTL3B) | MW | 2.27 | 2.27 | 2.27 | 2.27 | 2.27 | 2.27 | 2.27 | 2.27 | 2.27 | 2.27 | 2.27 | 2.27 | 2.27 | 2.27 | 2.27 | 2.27 | 2.27 | 2.27 | 2.27 | 2.27 | 2.27 | 2.27 | 2.27 | 2.27
Mission Solar LLC | MW | 0 | 0 | 0 | 0 | 0 | 0 | 0 | 0.11 | 0.36 | 0.51 | 0.61 | 0.7 | 0.73 | 0.72 | 0.78 | 0.56 | 0.07 | 0 | 0 | 0 | 0 | 0 | 0 | 0
Mitchell Solar, LLC | MW | 0 | 0 | 0 | 0 | 0 | 0 | 0 | 0.33 | 0.83 | 1.04 | 1.11 | 1.08 | 1.05 | 1.08 | 0.92 | 0.61 | 0.09 | 0 | 0 | 0 | 0 | 0 | 0 | 0
MM Lopez Energy (UNT1) | MW | 2.47 | 2.47 | 2.47 | 2.47 | 2.47 | 2.47 | 2.47 | 2.47 | 2.47 | 2.47 | 2.47 | 2.47 | 2.47 | 2.47 | 2.47 | 2.47 | 2.47 | 2.47 | 2.47 | 2.47 | 2.47 | 2.47 | 2.47 | 2.47
MM San Diego-Miramar (UNT1) | MW | 1.47 | 1.47 | 1.47 | 1.47 | 1.47 | 1.47 | 1.47 | 1.47 | 1.47 | 1.47 | 1.47 | 1.47 | 1.47 | 1.47 | 1.47 | 1.47 | 1.47 | 1.47 | 1.47 | 1.47 | 1.47 | 1.47 | 1.47 | 1.47
MM San Diego-Miramar (UNT2) | MW | 1.47 | 1.47 | 1.47 | 1.47 | 1.47 | 1.47 | 1.47 | 1.47 | 1.47 | 1.47 | 1.47 | 1.47 | 1.47 | 1.47 | 1.47 | 1.47 | 1.47 | 1.47 | 1.47 | 1.47 | 1.47 | 1.47 | 1.47 | 1.47
MM San Diego-Miramar (UNT3) | MW | 1.47 | 1.47 | 1.47 | 1.47 | 1.47 | 1.47 | 1.47 | 1.47 | 1.47 | 1.47 | 1.47 | 1.47 | 1.47 | 1.47 | 1.47 | 1.47 | 1.47 | 1.47 | 1.47 | 1.47 | 1.47 | 1.47 | 1.47 | 1.47
MM San Diego-Miramar (UNT4) | MW | 1.47 | 1.47 | 1.47 | 1.47 | 1.47 | 1.47 | 1.47 | 1.47 | 1.47 | 1.47 | 1.47 | 1.47 | 1.47 | 1.47 | 1.47 | 1.47 | 1.47 | 1.47 | 1.47 | 1.47 | 1.47 | 1.47 | 1.47 | 1.47
MM San Diego-North City (UNT1) | MW | 0.82 | 0.82 | 0.82 | 0.82 | 0.82 | 0.82 | 0.82 | 0.82 | 0.82 | 0.82 | 0.82 | 0.82 | 0.82 | 0.82 | 0.82 | 0.82 | 0.82 | 0.82 | 0.82 | 0.82 | 0.82 | 0.82 | 0.82 | 0.82
MM San Diego-North City (UNT2) | MW | 0.82 | 0.82 | 0.82 | 0.82 | 0.82 | 0.82 | 0.82 | 0.82 | 0.82 | 0.82 | 0.82 | 0.82 | 0.82 | 0.82 | 0.82 | 0.82 | 0.82 | 0.82 | 0.82 | 0.82 | 0.82 | 0.82 | 0.82 | 0.82
MM San Diego-North City (UNT3) | MW | 0 | 0 | 0 | 0 | 0 | 0 | 0 | 0 | 0 | 0 | 0 | 0 | 0 | 0 | 0 | 0 | 0 | 0 | 0 | 0 | 0 | 0 | 0 | 0
MM San Diego-North City (UNT4) | MW | 0.82 | 0.82 | 0.82 | 0.82 | 0.82 | 0.82 | 0.82 | 0.82 | 0.82 | 0.82 | 0.82 | 0.82 | 0.82 | 0.82 | 0.82 | 0.82 | 0.82 | 0.82 | 0.82 | 0.82 | 0.82 | 0.82 | 0.82 | 0.82
MM Tulare Energy (UNT1) | MW | 0.72 | 0.72 | 0.72 | 0.72 | 0.72 | 0.72 | 0.72 | 0.72 | 0.72 | 0.72 | 0.72 | 0.72 | 0.72 | 0.72 | 0.72 | 0.72 | 0.72 | 0.72 | 0.72 | 0.72 | 0.72 | 0.72 | 0.72 | 0.72
MM Tulare Energy (UNT2) | MW | 0.72 | 0.72 | 0.72 | 0.72 | 0.72 | 0.72 | 0.72 | 0.72 | 0.72 | 0.72 | 0.72 | 0.72 | 0.72 | 0.72 | 0.72 | 0.72 | 0.72 | 0.72 | 0.72 | 0.72 | 0.72 | 0.72 | 0.72 | 0.72
MM West Covina (GEN2) | MW | 0 | 0 | 0 | 0 | 0 | 0 | 0 | 0 | 0 | 0 | 0 | 0 | 0 | 0 | 0 | 0 | 0 | 0 | 0 | 0 | 0 | 0 | 0 | 0
MM West Covina (GEN3) | MW | 0 | 0 | 0 | 0 | 0 | 0 | 0 | 0 | 0 | 0 | 0 | 0 | 0 | 0 | 0 | 0 | 0 | 0 | 0 | 0 | 0 | 0 | 0 | 0
MM Yolo Power (1) | MW | 0.46 | 0.46 | 0.46 | 0.46 | 0.46 | 0.46 | 0.46 | 0.46 | 0.46 | 0.46 | 0.46 | 0.46 | 0.46 | 0.46 | 0.46 | 0.46 | 0.46 | 0.46 | 0.46 | 0.46 | 0.46 | 0.46 | 0.46 | 0.46
MM Yolo Power (2) | MW | 0 | 0 | 0 | 0 | 0 | 0 | 0 | 0 | 0 | 0 | 0 | 0 | 0 | 0 | 0 | 0 | 0 | 0 | 0 | 0 | 0 | 0 | 0 | 0
MM Yolo Power (3) | MW | 0.46 | 0.46 | 0.46 | 0.46 | 0.46 | 0.46 | 0.46 | 0.46 | 0.46 | 0.46 | 0.46 | 0.46 | 0.46 | 0.46 | 0.46 | 0.46 | 0.46 | 0.46 | 0.46 | 0.46 | 0.46 | 0.46 | 0.46 | 0.46
MM Yolo Power (4) | MW | 0.55 | 0.55 | 0.55 | 0.55 | 0.55 | 0.55 | 0.55 | 0.55 | 0.55 | 0.55 | 0.55 | 0.55 | 0.55 | 0.55 | 0.55 | 0.55 | 0.55 | 0.55 | 0.55 | 0.55 | 0.55 | 0.55 | 0.55 | 0.55
MM Yolo Power (5) | MW | 0.37 | 0.37 | 0.37 | 0.37 | 0.37 | 0.37 | 0.37 | 0.37 | 0.37 | 0.37 | 0.37 | 0.37 | 0.37 | 0.37 | 0.37 | 0.37 | 0.37 | 0.37 | 0.37 | 0.37 | 0.37 | 0.37 | 0.37 | 0.37
Moapa Southern Paiute | MW | 0 | 0 | 0 | 0 | 0 | 0 | 3.75 | 93.75 | 178 | 188.5 | 205 | 201 | 189 | 194 | 174.25 | 111.75 | 9.25 | 0 | 0 | 0 | 0 | 0 | 0 | 0
Moccasin (1) | MW | 50 | 50 | 50 | 50 | 50 | 50 | 50 | 50 | 50 | 50 | 50 | 50 | 50 | 50 | 50 | 50 | 50 | 50 | 50 | 50 | 50 | 50 | 50 | 50
Moccasin (2) | MW | 50 | 50 | 50 | 50 | 50 | 50 | 50 | 50 | 50 | 50 | 50 | 50 | 50 | 50 | 50 | 50 | 50 | 50 | 50 | 50 | 50 | 50 | 50 | 50
Moccasin Low Head Hydro Project | MW | 2.9 | 2.9 | 2.9 | 2.9 | 2.9 | 2.9 | 2.9 | 2.9 | 2.9 | 2.9 | 2.9 | 2.9 | 2.9 | 2.9 | 2.9 | 2.9 | 2.9 | 2.9 | 2.9 | 2.9 | 2.9 | 2.9 | 2.9 | 2.9
Mohave Electric at Fort Mohave (PV1) | MW | 0 | 0 | 0 | 0 | 0 | 0 | 0 | 0.46 | 2.4 | 3.12 | 3.15 | 3.11 | 2.68 | 2.46 | 2.42 | 2.18 | 0.93 | 0.04 | 0 | 0 | 0 | 0 | 0 | 0
Mohave Electric at Fort Mohave (PV2) | MW | 0 | 0 | 0 | 0 | 0 | 0 | 0.15 | 3.75 | 7.12 | 7.54 | 8.2 | 8.04 | 7.56 | 7.76 | 6.97 | 4.47 | 0.37 | 0 | 0 | 0 | 0 | 0 | 0 | 0
Mojave 16 | MW | 4.66 | 3.84 | 4.03 | 7.54 | 8.26 | 11.52 | 14.74 | 11.76 | 9.89 | 9.02 | 9.22 | 9.17 | 8.5 | 8.3 | 8.11 | 7.87 | 6.96 | 7.44 | 7.44 | 6.34 | 6.34 | 6.91 | 6.53 | 5.71
Mojave 18 | MW | 3.93 | 3.24 | 3.4 | 6.36 | 6.97 | 9.72 | 12.43 | 9.92 | 8.34 | 7.61 | 7.78 | 7.74 | 7.17 | 7.01 | 6.84 | 6.64 | 5.87 | 6.28 | 6.28 | 5.35 | 5.35 | 5.83 | 5.51 | 4.82
Mojave 3 | MW | 2.2 | 1.82 | 1.91 | 3.56 | 3.9 | 5.45 | 6.97 | 5.56 | 4.68 | 4.27 | 4.36 | 4.34 | 4.02 | 3.93 | 3.84 | 3.72 | 3.29 | 3.52 | 3.52 | 3 | 3 | 3.27 | 3.09 | 2.7
Mojave 4 | MW | 2.36 | 1.94 | 2.04 | 3.82 | 4.18 | 5.83 | 7.46 | 5.95 | 5.01 | 4.57 | 4.67 | 4.64 | 4.3 | 4.2 | 4.11 | 3.99 | 3.52 | 3.77 | 3.77 | 3.21 | 3.21 | 3.5 | 3.3 | 2.89
Mojave 5 | MW | 10.5 | 9.04 | 7.22 | 7.26 | 7.56 | 6.08 | 4.4 | 4.3 | 4.4 | 4.26 | 4.08 | 3.4 | 3.16 | 2.9 | 2.46 | 2.08 | 1.68 | 2.02 | 2 | 1.92 | 2.16 | 2.06 | 1.58 | 1.16
Mojave Siphon (1) | MW | 10.8 | 10.8 | 10.8 | 10.8 | 10.8 | 10.8 | 10.8 | 10.8 | 10.8 | 10.8 | 10.8 | 10.8 | 10.8 | 10.8 | 10.8 | 10.8 | 10.8 | 10.8 | 10.8 | 10.8 | 10.8 | 10.8 | 10.8 | 10.8
Mojave Siphon (2) | MW | 10.8 | 10.8 | 10.8 | 10.8 | 10.8 | 10.8 | 10.8 | 10.8 | 10.8 | 10.8 | 10.8 | 10.8 | 10.8 | 10.8 | 10.8 | 10.8 | 10.8 | 10.8 | 10.8 | 10.8 | 10.8 | 10.8 | 10.8 | 10.8
Mojave Siphon (3) | MW | 10.8 | 10.8 | 10.8 | 10.8 | 10.8 | 10.8 | 10.8 | 10.8 | 10.8 | 10.8 | 10.8 | 10.8 | 10.8 | 10.8 | 10.8 | 10.8 | 10.8 | 10.8 | 10.8 | 10.8 | 10.8 | 10.8 | 10.8 | 10.8
Mojave Solar Project (MSP1) | MW | 0 | 0 | 0 | 0 | 0 | 0 | 0 | 0 | 13.4 | 33 | 66.8 | 39.7 | 40.3 | 53.1 | 46.2 | 21.4 | 0 | 0 | 0 | 0 | 0 | 0 | 0 | 0
Mojave Solar Project (MSP2) | MW | 0 | 0 | 0 | 0 | 0 | 0 | 0 | 0 | 13.4 | 33 | 66.8 | 39.7 | 40.3 | 53.1 | 46.2 | 21.4 | 0 | 0 | 0 | 0 | 0 | 0 | 0 | 0
Monroe Street | MW | 15 | 15 | 15 | 15 | 15 | 15 | 15 | 15 | 15 | 15 | 15 | 15 | 15 | 15 | 15 | 15 | 15 | 15 | 15 | 15 | 15 | 15 | 15 | 15
Montague Wind Power Facility LLC | MW | 2 | 2.4 | 1.6 | 2.4 | 0.6 | 0.2 | 0.2 | 0 | 0 | 0 | 0 | 0 | 0 | 0.8 | 2.2 | 0.2 | 0 | 0.6 | 1.2 | 2 | 3 | 4.2 | 5 | 6.6
Montana Power Station (GT-1) | MW | 81.46 | 81.46 | 81.46 | 81.46 | 81.46 | 81.46 | 81.46 | 81.46 | 81.46 | 81.46 | 81.46 | 81.46 | 81.46 | 81.46 | 81.46 | 81.46 | 81.46 | 81.46 | 81.46 | 81.46 | 81.46 | 81.46 | 81.46 | 81.46
Montana Power Station (GT-2) | MW | 0 | 0 | 0 | 0 | 0 | 0 | 0 | 0 | 0 | 0 | 0 | 0 | 0 | 0 | 0 | 0 | 0 | 0 | 0 | 0 | 0 | 0 | 0 | 0
Montana Power Station (GT-3) | MW | 77.96 | 77.96 | 77.96 | 77.96 | 77.96 | 77.96 | 77.96 | 77.96 | 77.96 | 77.96 | 77.96 | 77.96 | 77.96 | 77.96 | 77.96 | 77.96 | 77.96 | 77.96 | 77.96 | 77.96 | 77.96 | 77.96 | 77.96 | 77.96
Montana Power Station (GT-4) | MW | 0 | 0 | 0 | 0 | 0 | 0 | 0 | 0 | 0 | 0 | 0 | 0 | 0 | 0 | 0 | 0 | 77.96 | 77.96 | 77.96 | 77.96 | 77.96 | 77.96 | 77.96 | 77.96
Montana Solar Facility | MW | 0 | 0 | 0 | 0 | 0 | 0 | 0 | 0.46 | 1.03 | 1.41 | 1.85 | 1.79 | 1.83 | 1.51 | 1.6 | 1.32 | 0.68 | 0 | 0 | 0 | 0 | 0 | 0 | 0
Monterey One Water (EG1) | MW | 0.27 | 0.27 | 0.27 | 0.27 | 0.27 | 0.27 | 0.27 | 0.27 | 0.27 | 0.27 | 0.27 | 0.27 | 0.27 | 0.27 | 0.27 | 0.27 | 0.27 | 0.27 | 0.27 | 0.27 | 0.27 | 0.27 | 0.27 | 0.27
Monterey One Water (EG2) | MW | 0.27 | 0.27 | 0.27 | 0.27 | 0.27 | 0.27 | 0.27 | 0.27 | 0.27 | 0.27 | 0.27 | 0.27 | 0.27 | 0.27 | 0.27 | 0.27 | 0.27 | 0.27 | 0.27 | 0.27 | 0.27 | 0.27 | 0.27 | 0.27
Monterey One Water (EG3) | MW | 0.27 | 0.27 | 0.27 | 0.27 | 0.27 | 0.27 | 0.27 | 0.27 | 0.27 | 0.27 | 0.27 | 0.27 | 0.27 | 0.27 | 0.27 | 0.27 | 0.27 | 0.27 | 0.27 | 0.27 | 0.27 | 0.27 | 0.27 | 0.27
Monterey Regional Water Pollution Control Agency | MW | 0 | 0 | 0 | 0 | 0 | 0 | 0 | 0.07 | 0.24 | 0.34 | 0.41 | 0.47 | 0.49 | 0.48 | 0.52 | 0.37 | 0.05 | 0 | 0 | 0 | 0 | 0 | 0 | 0
Montezuma Wind II | MW | 13.69 | 24.71 | 28.62 | 31.59 | 27.6 | 25.02 | 24.95 | 20.88 | 11.03 | 5.79 | 3.75 | 2.03 | 0.78 | 0.16 | 0.16 | 0.08 | 0.08 | 0.23 | 0.63 | 0.94 | 4.22 | 6.57 | 6.02 | 14.23
Montgomery Creek Hydro | MW | 2.6 | 2.6 | 2.6 | 2.6 | 2.6 | 2.6 | 2.6 | 2.6 | 2.6 | 2.6 | 2.6 | 2.6 | 2.6 | 2.6 | 2.6 | 2.6 | 2.6 | 2.6 | 2.6 | 2.6 | 2.6 | 2.6 | 2.6 | 2.6
Monticello Dam (1) | MW | 5 | 5 | 5 | 5 | 5 | 5 | 5 | 5 | 5 | 5 | 5 | 5 | 5 | 5 | 5 | 5 | 5 | 5 | 5 | 5 | 5 | 5 | 5 | 5
Monticello Dam (2) | MW | 0 | 0 | 0 | 0 | 0 | 0 | 0 | 0 | 0 | 0 | 0 | 0 | 0 | 0 | 0 | 0 | 0 | 0 | 0 | 0 | 0 | 0 | 0 | 0
Monticello Dam (3) | MW | 1.5 | 1.5 | 1.5 | 1.5 | 1.5 | 1.5 | 1.5 | 1.5 | 1.5 | 1.5 | 1.5 | 1.5 | 1.5 | 1.5 | 1.5 | 1.5 | 1.5 | 1.5 | 1.5 | 1.5 | 1.5 | 1.5 | 1.5 | 1.5
Montrose Creek Hydroelectric Project | MW | 88 | 88 | 88 | 88 | 88 | 88 | 88 | 88 | 88 | 88 | 88 | 88 | 88 | 88 | 88 | 88 | 88 | 88 | 88 | 88 | 88 | 88 | 88 | 88
Moose Lake Wind | MW | 1.53 | 1.79 | 1.89 | 2.13 | 2.4 | 2.48 | 2.28 | 2.18 | 1.35 | 1.01 | 0.87 | 0.39 | 0.27 | 0.86 | 1.73 | 1.92 | 1.92 | 1.79 | 1.47 | 1.17 | 1.01 | 0.92 | 0.9 | 0.75
Mora Drop Hydroelectric Project | MW | 0.8 | 0.8 | 0.8 | 0.8 | 0.8 | 0.8 | 0.8 | 0.8 | 0.8 | 0.8 | 0.8 | 0.8 | 0.8 | 0.8 | 0.8 | 0.8 | 0.8 | 0.8 | 0.8 | 0.8 | 0.8 | 0.8 | 0.8 | 0.8
Morelos del Sol | MW | 0 | 0 | 0 | 0 | 0 | 0 | 0 | 1.4 | 4.7 | 6.63 | 8.03 | 8.78 | 6.92 | 8.54 | 7.25 | 5.18 | 0.71 | 0 | 0 | 0 | 0 | 0 | 0 | 0
Morgan Lancaster 1 | MW | 0 | 0 | 0 | 0 | 0 | 0 | 0.02 | 0.52 | 0.91 | 0.98 | 1.03 | 1.04 | 1 | 0.98 | 0.89 | 0.51 | 0.17 | 0 | 0 | 0 | 0 | 0 | 0 | 0
Morgan Solar Center | MW | 0 | 0 | 0 | 0 | 0 | 0 | 0 | 0 | 0.04 | 0.3 | 0.66 | 0.78 | 1 | 0.91 | 0.65 | 0.52 | 0.15 | 0 | 0 | 0 | 0 | 0 | 0 | 0
Mormon Flat (MF1) | MW | 11.5 | 11.5 | 11.5 | 11.5 | 11.5 | 11.5 | 11.5 | 11.5 | 11.5 | 11.5 | 11.5 | 11.5 | 11.5 | 11.5 | 11.5 | 11.5 | 11.5 | 11.5 | 11.5 | 11.5 | 11.5 | 11.5 | 11.5 | 11.5
Mormon Flat (MF2) | MW | 57.3 | 57.3 | 57.3 | 57.3 | 57.3 | 57.3 | 57.3 | 57.3 | 57.3 | 57.3 | 57.3 | 57.3 | 57.3 | 57.3 | 57.3 | 57.3 | 57.3 | 57.3 | 57.3 | 57.3 | 57.3 | 57.3 | 57.3 | 57.3
Morony (MOR1) | MW | 24.5 | 24.5 | 24.5 | 24.5 | 24.5 | 24.5 | 24.5 | 24.5 | 24.5 | 24.5 | 24.5 | 24.5 | 24.5 | 24.5 | 24.5 | 24.5 | 24.5 | 24.5 | 24.5 | 24.5 | 24.5 | 24.5 | 24.5 | 24.5
Morony (MOR2) | MW | 24.5 | 24.5 | 24.5 | 24.5 | 24.5 | 24.5 | 24.5 | 24.5 | 24.5 | 24.5 | 24.5 | 24.5 | 24.5 | 24.5 | 24.5 | 24.5 | 24.5 | 24.5 | 24.5 | 24.5 | 24.5 | 24.5 | 24.5 | 24.5
Morrow Point (1) | MW | 86.6 | 86.6 | 86.6 | 86.6 | 86.6 | 86.6 | 86.6 | 86.6 | 86.6 | 86.6 | 86.6 | 86.6 | 86.6 | 86.6 | 86.6 | 86.6 | 86.6 | 86.6 | 86.6 | 86.6 | 86.6 | 86.6 | 86.6 | 86.6
Morrow Point (2) | MW | 86.6 | 86.6 | 86.6 | 86.6 | 86.6 | 86.6 | 86.6 | 86.6 | 86.6 | 86.6 | 86.6 | 86.6 | 86.6 | 86.6 | 86.6 | 86.6 | 86.6 | 86.6 | 86.6 | 86.6 | 86.6 | 86.6 | 86.6 | 86.6
Mossyrock (51) | MW | 175.3 | 175.3 | 175.3 | 175.3 | 175.3 | 175.3 | 175.3 | 175.3 | 175.3 | 175.3 | 175.3 | 175.3 | 175.3 | 175.3 | 175.3 | 175.3 | 175.3 | 175.3 | 175.3 | 175.3 | 175.3 | 175.3 | 175.3 | 175.3
Mossyrock (52) | MW | 147 | 147 | 147 | 147 | 147 | 147 | 147 | 147 | 147 | 147 | 147 | 147 | 147 | 147 | 147 | 147 | 147 | 147 | 147 | 147 | 147 | 147 | 147 | 147
Mount Elbert (1) | MW | 115 | 115 | 115 | 115 | 115 | 115 | 115 | 115 | 115 | 115 | 115 | 115 | 115 | 115 | 115 | 115 | 115 | 115 | 115 | 115 | 115 | 115 | 115 | 115
Mount Elbert (2) | MW | 115 | 115 | 115 | 115 | 115 | 115 | 115 | 115 | 115 | 115 | 115 | 115 | 115 | 115 | 115 | 115 | 115 | 115 | 115 | 115 | 115 | 115 | 115 | 115
Mount Signal Solar 2 | MW | 0 | 0 | 0 | 0 | 0 | 0 | 0.61 | 23.95 | 53.73 | 76.29 | 92.25 | 103.46 | 107.76 | 98.24 | 85.04 | 47.28 | 7.06 | 0 | 0 | 0 | 0 | 0 | 0 | 0
Mount Signal Solar Farm V | MW | 0 | 0 | 0 | 0 | 0 | 0 | 1.01 | 39.36 | 88.31 | 125.39 | 151.63 | 170.05 | 177.11 | 161.47 | 139.77 | 77.71 | 11.61 | 0 | 0 | 0 | 0 | 0 | 0 | 0
Mountain Breeze Wind, LLC | MW | 72.59 | 32.81 | 26.18 | 5.95 | 6.8 | 4.93 | 8.5 | 33.49 | 71.23 | 69.7 | 60.01 | 80.24 | 111.52 | 115.43 | 120.87 | 87.55 | 66.81 | 95.71 | 69.7 | 38.93 | 38.25 | 24.82 | 16.83 | 4.59
Mountain Home | MW | 2.06 | 2.52 | 2.73 | 3.38 | 4.39 | 2.96 | 2.23 | 1.24 | 1.87 | 3.02 | 3.63 | 4.05 | 3.63 | 3.86 | 3.57 | 2.9 | 1.51 | 0.97 | 0.9 | 1.22 | 1.55 | 1.85 | 1.47 | 0.99
Mountain View I&2 (GEN2) | MW | 9.79 | 9.44 | 5.88 | 3.55 | 2.93 | 3.04 | 3.57 | 2.55 | 1.69 | 1.4 | 1.71 | 1.4 | 1.27 | 0.87 | 0.47 | 0.07 | 0.07 | 0.93 | 1.11 | 0.56 | 0.91 | 0.87 | 0.91 | 1
Mountain View I&2 (GENI) | MW | 19.58 | 18.87 | 11.77 | 7.1 | 5.86 | 6.08 | 7.15 | 5.11 | 3.37 | 2.8 | 3.42 | 2.8 | 2.53 | 1.73 | 0.93 | 0.13 | 0.13 | 1.86 | 2.22 | 1.11 | 1.82 | 1.73 | 1.82 | 2
Mountain View III | MW | 9.88 | 9.52 | 5.94 | 3.58 | 2.96 | 3.07 | 3.61 | 2.58 | 1.7 | 1.41 | 1.72 | 1.41 | 1.28 | 0.87 | 0.47 | 0.07 | 0.07 | 0.94 | 1.12 | 0.56 | 0.92 | 0.87 | 0.92 | 1.01
Mountain View IV | MW | 21.61 | 20.83 | 12.99 | 7.84 | 6.47 | 6.71 | 7.89 | 5.64 | 3.72 | 3.09 | 3.77 | 3.09 | 2.79 | 1.91 | 1.03 | 0.15 | 0.15 | 2.06 | 2.45 | 1.23 | 2.01 | 1.91 | 2.01 | 2.21
Mountain View Solar | MW | 0 | 0 | 0 | 0 | 0 | 0 | 0.3 | 7.5 | 14.24 | 15.08 | 16.4 | 16.08 | 15.12 | 15.52 | 13.94 | 8.94 | 0.74 | 0 | 0 | 0 | 0 | 0 | 0 | 0
Mountain Wind Power II LLC | MW | 1.92 | 6.8 | 29.84 | 20.8 | 8 | 8.96 | 21.6 | 18.72 | 37.52 | 60.16 | 58.4 | 57.68 | 48 | 59.6 | 48.8 | 37.04 | 46.16 | 54.24 | 47.76 | 55.52 | 66.8 | 72.48 | 63.2 | 43.84
Mountain Wind Power LLC | MW | 1.46 | 5.19 | 22.75 | 15.86 | 6.1 | 6.83 | 16.47 | 14.27 | 28.61 | 45.87 | 44.53 | 43.98 | 36.6 | 45.45 | 37.21 | 28.24 | 35.2 | 41.36 | 36.42 | 42.33 | 50.94 | 55.27 | 48.19 | 33.43
Mountainview Generating Station (MV3A) | MW | 144.3 | 144.3 | 144.3 | 144.3 | 144.3 | 144.3 | 144.3 | 144.3 | 144.3 | 144.3 | 144.3 | 144.3 | 144.3 | 144.3 | 144.3 | 144.3 | 144.3 | 144.3 | 144.3 | 144.3 | 144.3 | 144.3 | 144.3 | 144.3
Mountainview Generating Station (MV3B) | MW | 147.26 | 147.26 | 147.26 | 147.26 | 147.26 | 147.26 | 147.26 | 147.26 | 147.26 | 147.26 | 147.26 | 147.26 | 147.26 | 147.26 | 147.26 | 147.26 | 147.26 | 147.26 | 147.26 | 147.26 | 147.26 | 147.26 | 147.26 | 147.26
Mountainview Generating Station (MV3C) | MW | 185.97 | 185.97 | 185.97 | 185.97 | 185.97 | 185.97 | 185.97 | 185.97 | 185.97 | 185.97 | 185.97 | 185.97 | 185.97 | 185.97 | 185.97 | 185.97 | 185.97 | 185.97 | 185.97 | 185.97 | 185.97 | 185.97 | 185.97 | 185.97
Mountainview Generating Station (MV4A) | MW | 144.3 | 144.3 | 144.3 | 144.3 | 144.3 | 144.3 | 144.3 | 144.3 | 144.3 | 144.3 | 144.3 | 144.3 | 144.3 | 144.3 | 144.3 | 144.3 | 144.3 | 144.3 | 144.3 | 144.3 | 144.3 | 144.3 | 144.3 | 144.3
Mountainview Generating Station (MV4B) | MW | 147.26 | 147.26 | 147.26 | 147.26 | 147.26 | 147.26 | 147.26 | 147.26 | 147.26 | 147.26 | 147.26 | 147.26 | 147.26 | 147.26 | 147.26 | 147.26 | 147.26 | 147.26 | 147.26 | 147.26 | 147.26 | 147.26 | 147.26 | 147.26
Mountainview Generating Station (MV4C) | MW | 185.97 | 185.97 | 185.97 | 185.97 | 185.97 | 185.97 | 185.97 | 185.97 | 185.97 | 185.97 | 185.97 | 185.97 | 185.97 | 185.97 | 185.97 | 185.97 | 185.97 | 185.97 | 185.97 | 185.97 | 185.97 | 185.97 | 185.97 | 185.97
Moyie Springs (1) | MW | 1.1 | 1.1 | 1.1 | 1.1 | 1.1 | 1.1 | 1.1 | 1.1 | 1.1 | 1.1 | 1.1 | 1.1 | 1.1 | 1.1 | 1.1 | 1.1 | 1.1 | 1.1 | 1.1 | 1.1 | 1.1 | 1.1 | 1.1 | 1.1
Moyie Springs (2) | MW | 0.4 | 0.4 | 0.4 | 0.4 | 0.4 | 0.4 | 0.4 | 0.4 | 0.4 | 0.4 | 0.4 | 0.4 | 0.4 | 0.4 | 0.4 | 0.4 | 0.4 | 0.4 | 0.4 | 0.4 | 0.4 | 0.4 | 0.4 | 0.4
Moyie Springs (3) | MW | 1.1 | 1.1 | 1.1 | 1.1 | 1.1 | 1.1 | 1.1 | 1.1 | 1.1 | 1.1 | 1.1 | 1.1 | 1.1 | 1.1 | 1.1 | 1.1 | 1.1 | 1.1 | 1.1 | 1.1 | 1.1 | 1.1 | 1.1 | 1.1
Moyie Springs (4) | MW | 1.7 | 1.7 | 1.7 | 1.7 | 1.7 | 1.7 | 1.7 | 1.7 | 1.7 | 1.7 | 1.7 | 1.7 | 1.7 | 1.7 | 1.7 | 1.7 | 1.7 | 1.7 | 1.7 | 1.7 | 1.7 | 1.7 | 1.7 | 1.7
MPG Rumorosa_S.A.P.I. de C. V. | MW | 31.75 | 30.6 | 19.08 | 11.52 | 9.5 | 9.86 | 11.59 | 8.28 | 5.47 | 4.54 | 5.54 | 4.54 | 4.1 | 2.81 | 1.51 | 0.22 | 0.22 | 3.02 | 3.6 | 1.8 | 2.95 | 2.81 | 2.95 | 3.24
Mt Poso Cogeneration | MW | 33.1 | 33.1 | 33.1 | 33.1 | 33.1 | 33.1 | 33.1 | 33.1 | 33.1 | 33.1 | 33.1 | 33.1 | 33.1 | 33.1 | 33.1 | 33.1 | 33.1 | 33.1 | 33.1 | 33.1 | 33.1 | 33.1 | 33.1 | 33.1
Mt. Home Solar 1, LLC | MW | 0 | 0 | 0 | 0 | 0 | 0 | 0 | 0 | 0.36 | 2.56 | 4.82 | 5.36 | 6.62 | 6.14 | 4.68 | 4.4 | 1.56 | 0 | 0 | 0 | 0 | 0 | 0 | 0
Mtn. Solar 1 | MW | 0 | 0 | 0 | 0 | 0 | 0 | 0 | 0.1 | 0.48 | 0.7 | 0.93 | 1.12 | 1.22 | 1.18 | 0.93 | 0.58 | 0.14 | 0 | 0 | 0 | 0 | 0 | 0 | 0
Mtn. Solar 2 | MW | 0 | 0 | 0 | 0 | 0 | 0 | 0 | 0.1 | 0.48 | 0.7 | 0.93 | 1.12 | 1.22 | 1.18 | 0.93 | 0.58 | 0.14 | 0 | 0 | 0 | 0 | 0 | 0 | 0
Mtn. Solar 3 | MW | 0 | 0 | 0 | 0 | 0 | 0 | 0 | 0.1 | 0.48 | 0.7 | 0.93 | 1.12 | 1.22 | 1.18 | 0.93 | 0.58 | 0.14 | 0 | 0 | 0 | 0 | 0 | 0 | 0
Muck Valley Hydroelectric | MW | 29.9 | 29.9 | 29.9 | 29.9 | 29.9 | 29.9 | 29.9 | 29.9 | 29.9 | 29.9 | 29.9 | 29.9 | 29.9 | 29.9 | 29.9 | 29.9 | 29.9 | 29.9 | 29.9 | 29.9 | 29.9 | 29.9 | 29.9 | 29.9
Mulligan (MUL1)* | MW | 2.73 | 2.73 | 2.73 | 2.73 | 2.73 | 2.73 | 2.73 | 2.73 | 2.73 | 2.73 | 2.73 | 2.73 | 2.73 | 2.73 | 2.73 | 2.73 | 2.73 | 2.73 | 2.73 | 2.73 | 2.73 | 2.73 | 2.73 | 2.73
Municipal Cogen Plant (GEN1A) | MW | 1.05 | 1.05 | 1.05 | 1.05 | 1.05 | 1.05 | 1.05 | 1.05 | 1.05 | 1.05 | 1.05 | 1.05 | 1.05 | 1.05 | 1.05 | 1.05 | 1.05 | 1.05 | 1.05 | 1.05 | 1.05 | 1.05 | 1.05 | 1.05
Municipio de Mexicali | MW | 4.41 | 4.25 | 2.65 | 1.6 | 1.32 | 1.37 | 1.61 | 1.15 | 0.76 | 0.63 | 0.77 | 0.63 | 0.57 | 0.39 | 0.21 | 0.03 | 0.03 | 0.42 | 0.5 | 0.25 | 0.41 | 0.39 | 0.41 | 0.45
Munro Valley Solar | MW | 0 | 0 | 0 | 0 | 0 | 0 | 0.04 | 1.39 | 2.42 | 2.62 | 2.74 | 2.76 | 2.66 | 2.62 | 2.36 | 1.36 | 0.46 | 0 | 0 | 0 | 0 | 0 | 0 | 0
Murphy Flat Solar | MW | 0 | 0 | 0 | 0 | 0 | 0 | 0 | 0 | 0.36 | 2.56 | 4.82 | 5.36 | 6.62 | 6.14 | 4.68 | 4.4 | 1.56 | 0 | 0 | 0 | 0 | 0 | 0 | 0
Murphys | MW | 2 | 2 | 2 | 2 | 2 | 2 | 2 | 2 | 2 | 2 | 2 | 2 | 2 | 2 | 2 | 2 | 2 | 2 | 2 | 2 | 2 | 2 | 2 | 2
Murray Turbine (1) | MW | 11.87 | 11.87 | 11.87 | 11.87 | 11.87 | 11.87 | 11.87 | 11.87 | 11.87 | 0 | 0 | 0 | 0 | 0 | 0 | 0 | 0 | 0 | 0 | 0 | 0 | 0 | 0 | 0
Murray Turbine (2) | MW | 11.87 | 11.87 | 11.87 | 11.87 | 11.87 | 11.87 | 11.87 | 11.87 | 11.87 | 11.87 | 11.87 | 11.87 | 11.87 | 11.87 | 11.87 | 11.87 | 11.87 | 11.87 | 11.87 | 11.87 | 11.87 | 11.87 | 11.87 | 11.87
Murray Turbine (3) | MW | 0 | 0 | 0 | 0 | 0 | 0 | 0 | 0 | 0 | 0 | 0 | 0 | 0 | 0 | 0 | 0 | 0 | 0 | 0 | 0 | 0 | 0 | 0 | 0
Muskeg River (MRM Cogen, half to grid) | MW | 163.14 | 163.14 | 163.14 | 163.14 | 163.14 | 163.14 | 163.14 | 163.14 | 163.14 | 163.14 | 163.14 | 163.14 | 163.14 | 163.14 | 163.14 | 163.14 | 163.14 | 163.14 | 163.14 | 163.14 | 163.14 | 163.14 | 163.14 | 163.14
Musselshell Wind Project | MW | 0.2 | 0.17 | 0.32 | 0.24 | 0.2 | 0.68 | 1.48 | 1.4 | 3.67 | 4.97 | 5.11 | 5.21 | 5.77 | 6.28 | 8.06 | 7.88 | 7.59 | 7.51 | 8.41 | 10 | 10 | 9.84 | 8.08 | 7.76
Musselshell Wind Project Two LLC | MW | 5.51 | 5.69 | 6.74 | 7.78 | 7.53 | 8.02 | 8.89 | 9.66 | 8.98 | 9.39 | 9.04 | 9.2 | 9.27 | 9.67 | 9.12 | 9.36 | 9.85 | 9.86 | 9.88 | 8.8 | 8.38 | 9.81 | 9.99 | 9.96
Mustang Hills LLC | MW | 14.55 | 12 | 12.6 | 23.55 | 25.8 | 36 | 46.05 | 36.75 | 30.9 | 28.2 | 28.8 | 28.65 | 26.55 | 25.95 | 25.35 | 24.6 | 21.75 | 23.25 | 23.25 | 19.8 | 19.8 | 21.6 | 20.4 | 17.85
Mustang Two (M2BAR) | MW | 0 | 0 | 0 | 0 | 0 | 0 | 0 | 1.75 | 8.2 | 14.5 | 19.4 | 23.45 | 24.5 | 22.2 | 20.1 | 10.85 | 0.95 | 0 | 0 | 0 | 0 | 0 | 0 | 0
Mustang Two (M2WHI) | MW | 0 | 0 | 0 | 0 | 0 | 0 | 0 | 3.5 | 16.4 | 29 | 38.8 | 46.9 | 49 | 44.4 | 40.2 | 21.7 | 1.9 | 0 | 0 | 0 | 0 | 0 | 0 | 0
Mustus Energy | MW | 37.02 | 37.02 | 37.02 | 37.02 | 37.02 | 37.02 | 37.02 | 37.02 | 37.02 | 37.02 | 37.02 | 37.02 | 37.02 | 37.02 | 37.02 | 37.02 | 37.02 | 37.02 | 37.02 | 37.02 | 37.02 | 37.02 | 37.02 | 37.02
Mystic (MYS1) | MW | 6 | 6 | 6 | 6 | 6 | 6 | 6 | 6 | 6 | 6 | 6 | 6 | 6 | 6 | 6 | 6 | 6 | 6 | 6 | 6 | 6 | 6 | 6 | 6
Mystic (MYS2) | MW | 6 | 6 | 6 | 6 | 6 | 6 | 6 | 6 | 6 | 6 | 6 | 6 | 6 | 6 | 6 | 6 | 6 | 6 | 6 | 6 | 6 | 6 | 6 | 6
Nacimiento Hydro Project (1) | MW | 3.6 | 3.6 | 3.6 | 3.6 | 3.6 | 3.6 | 3.6 | 3.6 | 3.6 | 3.6 | 3.6 | 3.6 | 3.6 | 3.6 | 3.6 | 3.6 | 3.6 | 3.6 | 3.6 | 3.6 | 3.6 | 3.6 | 3.6 | 3.6
Nacimiento Hydro Project (2) | MW | 0.3 | 0.3 | 0.3 | 0.3 | 0.3 | 0.3 | 0.3 | 0.3 | 0.3 | 0.3 | 0.3 | 0.3 | 0.3 | 0.3 | 0.3 | 0.3 | 0.3 | 0.3 | 0.3 | 0.3 | 0.3 | 0.3 | 0.3 | 0.3
Narrows 2 | MW | 46.7 | 46.7 | 46.7 | 46.7 | 46.7 | 46.7 | 46.7 | 46.7 | 46.7 | 46.7 | 46.7 | 46.7 | 46.7 | 46.7 | 46.7 | 46.7 | 46.7 | 46.7 | 46.7 | 46.7 | 46.7 | 46.7 | 46.7 | 46.7
Narrows PH | MW | 12 | 12 | 12 | 12 | 12 | 12 | 12 | 12 | 12 | 12 | 12 | 12 | 12 | 12 | 12 | 12 | 12 | 12 | 12 | 12 | 12 | 12 | 12 | 12
National Raisin (CR1) | MW | 0 | 0 | 0 | 0 | 0 | 0 | 0 | 0.02 | 0.1 | 0.17 | 0.23 | 0.28 | 0.29 | 0.27 | 0.24 | 0.13 | 0.01 | 0 | 0 | 0 | 0 | 0 | 0 | 0
National Raisin (CR2) | MW | 0 | 0 | 0 | 0 | 0 | 0 | 0 | 0.01 | 0.07 | 0.12 | 0.16 | 0.19 | 0.2 | 0.18 | 0.16 | 0.09 | 0.01 | 0 | 0 | 0 | 0 | 0 | 0 | 0
National Raisin (CR3) | MW | 0 | 0 | 0 | 0 | 0 | 0 | 0 | 0.01 | 0.05 | 0.09 | 0.12 | 0.14 | 0.15 | 0.13 | 0.12 | 0.07 | 0.01 | 0 | 0 | 0 | 0 | 0 | 0 | 0
National Raisin (CR4) | MW | 0 | 0 | 0 | 0 | 0 | 0 | 0 | 0 | 0.02 | 0.03 | 0.04 | 0.05 | 0.05 | 0.04 | 0.04 | 0.02 | 0 | 0 | 0 | 0 | 0 | 0 | 0 | 0
NaturEner Glacier Wind Energy 1 | MW | 13.13 | 24.7 | 37.62 | 48.87 | 51.27 | 52.83 | 52.2 | 50.54 | 48.14 | 48.14 | 48.97 | 48.24 | 48.24 | 48.14 | 48.24 | 57.1 | 74.92 | 75.44 | 74.92 | 65.23 | 66.17 | 63.25 | 55.23 | 59.08
NaturEner Glacier Wind Energy 2 | MW | 12.78 | 24.03 | 36.61 | 47.56 | 49.89 | 51.41 | 50.8 | 49.18 | 46.85 | 46.85 | 47.66 | 46.95 | 46.95 | 46.85 | 46.95 | 55.57 | 72.91 | 73.41 | 72.91 | 63.48 | 64.39 | 61.55 | 53.74 | 57.49
NaturEner Rim Rock Energy | MW | 111.68 | 112.24 | 136.23 | 141.22 | 147.86 | 159.86 | 153.03 | 155.06 | 169.83 | 164.11 | 177.03 | 179.06 | 178.88 | 163 | 153.59 | 147.13 | 144.73 | 142.88 | 141.59 | 164.48 | 180.17 | 184.23 | 183.68 | 158.94
Naughton (1) | MW | 147.26 | 147.26 | 147.26 | 147.26 | 147.26 | 147.26 | 147.26 | 147.26 | 147.26 | 147.26 | 147.26 | 147.26 | 147.26 | 147.26 | 147.26 | 147.26 | 147.26 | 147.26 | 147.26 | 147.26 | 147.26 | 147.26 | 147.26 | 147.26
Naughton (2) | MW | 189.74 | 189.74 | 189.74 | 189.74 | 189.74 | 189.74 | 189.74 | 189.74 | 189.74 | 189.74 | 189.74 | 189.74 | 189.74 | 189.74 | 189.74 | 189.74 | 189.74 | 189.74 | 189.74 | 189.74 | 189.74 | 189.74 | 189.74 | 189.74
Naughton (3) | MW | 311.52 | 311.52 | 311.52 | 311.52 | 311.52 | 311.52 | 311.52 | 311.52 | 311.52 | 311.52 | 311.52 | 311.52 | 311.52 | 311.52 | 311.52 | 311.52 | 311.52 | 311.52 | 311.52 | 311.52 | 311.52 | 311.52 | 311.52 | 311.52
Navajo Dam (1) | MW | 15 | 15 | 15 | 15 | 15 | 15 | 15 | 15 | 15 | 15 | 15 | 15 | 15 | 15 | 15 | 15 | 15 | 15 | 15 | 15 | 15 | 15 | 15 | 15
Navajo Dam (2) | MW | 0 | 0 | 0 | 0 | 0 | 0 | 0 | 0 | 0 | 0 | 0 | 0 | 0 | 0 | 0 | 0 | 0 | 0 | 0 | 0 | 0 | 0 | 0 | 0
Navajo Solar Power Generation Station 1 LLC | MW | 0 | 0 | 0 | 0 | 0 | 0 | 0.02 | 0.52 | 0.91 | 0.98 | 1.03 | 1.04 | 1 | 0.98 | 0.89 | 0.51 | 0.17 | 0 | 0 | 0 | 0 | 0 | 0 | 0
Naval Air Weapons Station China Lake | MW | 0 | 0 | 0 | 0 | 0 | 0 | 0.11 | 3.86 | 6.72 | 7.28 | 7.59 | 7.66 | 7.39 | 7.26 | 6.55 | 3.79 | 1.27 | 0 | 0 | 0 | 0 | 0 | 0 | 0
Naval Hospital Medical Center | MW | 0 | 0 | 0 | 0 | 0 | 0 | 0 | 0 | 0 | 0 | 0 | 0 | 0 | 0 | 0 | 0 | 0 | 0 | 0 | 0 | 0 | 0 | 0 | 0
Neal Hot Springs Geothermal Project (NHS1) | MW | 8.12 | 8.12 | 8.12 | 8.12 | 8.12 | 8.12 | 8.12 | 8.12 | 8.12 | 8.12 | 8.12 | 8.12 | 8.12 | 8.12 | 8.12 | 8.12 | 8.12 | 8.12 | 8.12 | 8.12 | 8.12 | 8.12 | 8.12 | 8.12
Neal Hot Springs Geothermal Project (NHS2) | MW | 8.12 | 8.12 | 8.12 | 8.12 | 8.12 | 8.12 | 8.12 | 8.12 | 8.12 | 8.12 | 8.12 | 8.12 | 8.12 | 8.12 | 8.12 | 8.12 | 8.12 | 8.12 | 8.12 | 8.12 | 8.12 | 8.12 | 8.12 | 8.12
Neal Hot Springs Geothermal Project (NHS3) | MW | 8.12 | 8.12 | 8.12 | 8.12 | 8.12 | 8.12 | 8.12 | 8.12 | 8.12 | 8.12 | 8.12 | 8.12 | 8.12 | 8.12 | 8.12 | 8.12 | 8.12 | 8.12 | 8.12 | 8.12 | 8.12 | 8.12 | 8.12 | 8.12
Nebo Power Station (GT1) | MW | 60.13 | 60.13 | 60.13 | 60.13 | 60.13 | 60.13 | 60.13 | 60.13 | 60.13 | 60.13 | 60.13 | 60.13 | 60.13 | 60.13 | 60.13 | 60.13 | 60.13 | 60.13 | 60.13 | 60.13 | 60.13 | 60.13 | 60.13 | 60.13
Nebo Power Station (ST1) | MW | 69.38 | 69.38 | 69.38 | 69.38 | 69.38 | 69.38 | 69.38 | 69.38 | 69.38 | 69.38 | 69.38 | 69.38 | 69.38 | 69.38 | 69.38 | 69.38 | 69.38 | 69.38 | 69.38 | 69.38 | 69.38 | 69.38 | 69.38 | 69.38
Neil Simpson Gas Turbine #2 | MW | 34.69 | 34.69 | 34.69 | 34.69 | 34.69 | 34.69 | 34.69 | 34.69 | 34.69 | 34.69 | 34.69 | 34.69 | 34.69 | 34.69 | 34.69 | 34.69 | 34.69 | 34.69 | 34.69 | 34.69 | 34.69 | 34.69 | 34.69 | 34.69
Neil Simpson II (2) | MW | 76.4 | 76.4 | 76.4 | 76.4 | 76.4 | 76.4 | 76.4 | 76.4 | 76.4 | 76.4 | 76.4 | 76.4 | 76.4 | 76.4 | 76.4 | 76.4 | 76.4 | 76.4 | 76.4 | 76.4 | 76.4 | 76.4 | 76.4 | 76.4
Neil Simpson II (GT1) | MW | 33.78 | 33.78 | 33.78 | 33.78 | 33.78 | 33.78 | 33.78 | 33.78 | 33.78 | 33.78 | 33.78 | 33.78 | 33.78 | 33.78 | 33.78 | 33.78 | 33.78 | 33.78 | 33.78 | 33.78 | 33.78 | 33.78 | 33.78 | 33.78
Nellis Air Force Base Solar Array (NS1) | MW | 0 | 0 | 0 | 0 | 0 | 0 | 0.07 | 1.84 | 3.49 | 3.69 | 4.02 | 3.94 | 3.7 | 3.8 | 3.42 | 2.19 | 0.18 | 0 | 0 | 0 | 0 | 0 | 0 | 0
Nellis Air Force Base Solar Array (NS2) | MW | 0 | 0 | 0 | 0 | 0 | 0 | 0.08 | 1.95 | 3.7 | 3.92 | 4.26 | 4.18 | 3.93 | 4.04 | 3.62 | 2.32 | 0.19 | 0 | 0 | 0 | 0 | 0 | 0 | 0
Nellis Air Force Base Solar Array (NS3) | MW | 0 | 0 | 0 | 0 | 0 | 0 | 0.06 | 1.46 | 2.78 | 2.94 | 3.2 | 3.14 | 2.95 | 3.03 | 2.72 | 1.74 | 0.14 | 0 | 0 | 0 | 0 | 0 | 0 | 0
Nellis Solar PV II | MW | 0 | 0 | 0 | 0 | 0 | 0 | 0.23 | 5.63 | 10.68 | 11.31 | 12.3 | 12.06 | 11.34 | 11.64 | 10.46 | 6.71 | 0.56 | 0 | 0 | 0 | 0 | 0 | 0 | 0
Nelson Creek | MW | 0.9 | 0.9 | 0.9 | 0.9 | 0.9 | 0.9 | 0.9 | 0.9 | 0.9 | 0.9 | 0.9 | 0.9 | 0.9 | 0.9 | 0.9 | 0.9 | 0.9 | 0.9 | 0.9 | 0.9 | 0.9 | 0.9 | 0.9 | 0.9
NEP Ralston CT1 | MW | 18.78 | 18.78 | 18.78 | 18.78 | 18.78 | 18.78 | 18.78 | 18.78 | 18.78 | 18.78 | 18.78 | 18.78 | 18.78 | 18.78 | 18.78 | 18.78 | 18.78 | 18.78 | 18.78 | 18.78 | 18.78 | 18.78 | 18.78 | 18.78
Nevada Solar One | MW | 0 | 0 | 0 | 0 | 0 | 0 | 0 | 0 | 15.32 | 23.28 | 23.52 | 20.08 | 19.64 | 24.84 | 26.28 | 5.32 | 0 | 0 | 0 | 0 | 0 | 0 | 0 | 0
New Hogan Power Plant (GEN1) | MW | 1.9 | 1.9 | 1.9 | 1.9 | 1.9 | 1.9 | 1.9 | 1.9 | 1.9 | 1.9 | 1.9 | 1.9 | 1.9 | 1.9 | 1.9 | 1.9 | 1.9 | 1.9 | 1.9 | 1.9 | 1.9 | 1.9 | 1.9 | 1.9
New Hogan Power Plant (GEN2) | MW | 0 | 0 | 0 | 0 | 0 | 0 | 0 | 0 | 0 | 0 | 0 | 0 | 0 | 0 | 0 | 0 | 0 | 0 | 0 | 0 | 0 | 0 | 0 | 0
New Lahontan | MW | 3.7 | 3.7 | 3.7 | 3.7 | 3.7 | 3.7 | 3.7 | 3.7 | 3.7 | 3.7 | 3.7 | 3.7 | 3.7 | 3.7 | 3.7 | 3.7 | 3.7 | 3.7 | 3.7 | 3.7 | 3.7 | 3.7 | 3.7 | 3.7
New Melones (1) | MW | 191 | 191 | 191 | 191 | 191 | 191 | 191 | 191 | 191 | 191 | 191 | 191 | 191 | 191 | 191 | 191 | 191 | 191 | 191 | 191 | 191 | 191 | 191 | 191
New Melones (2) | MW | 191 | 191 | 191 | 191 | 191 | 191 | 191 | 191 | 191 | 191 | 191 | 191 | 191 | 191 | 191 | 191 | 191 | 191 | 191 | 191 | 191 | 191 | 191 | 191
New Mexico Wind Energy Center | MW | 23.66 | 22.03 | 24.48 | 21.83 | 20.6 | 20.6 | 22.03 | 18.36 | 16.73 | 16.32 | 19.79 | 16.73 | 18.97 | 61 | 42.43 | 37.54 | 132.6 | 54.26 | 65.69 | 67.52 | 59.98 | 61.2 | 78.95 | 60.59
New_Mexico_Wind | MW | 29.17 | 22.87 | 10.4 | 21.92 | 4.79 | 5.8 | 4.79 | 4.73 | 1.89 | 1.39 | 2.58 | 5.61 | 26.08 | 23.06 | 17.7 | 12.98 | 9.2 | 21.92 | 34.65 | 24.26 | 17.7 | 18.27 | 15.18 | 8.25
Newberry Solar 1 LLC | MW | 0 | 0 | 0 | 0 | 0 | 0 | 0.02 | 0.52 | 0.91 | 0.98 | 1.03 | 1.04 | 1 | 0.98 | 0.89 | 0.51 | 0.17 | 0 | 0 | 0 | 0 | 0 | 0 | 0
Newcastle | MW | 11.5 | 11.5 | 11.5 | 11.5 | 11.5 | 11.5 | 11.5 | 11.5 | 11.5 | 11.5 | 11.5 | 11.5 | 11.5 | 11.5 | 11.5 | 11.5 | 11.5 | 11.5 | 11.5 | 11.5 | 11.5 | 11.5 | 11.5 | 11.5
Newhalem | MW | 2.3 | 2.3 | 2.3 | 2.3 | 2.3 | 2.3 | 2.3 | 2.3 | 2.3 | 2.3 | 2.3 | 2.3 | 2.3 | 2.3 | 2.3 | 2.3 | 2.3 | 2.3 | 2.3 | 2.3 | 2.3 | 2.3 | 2.3 | 2.3
New-Indy Ontario Mill (GEN2) | MW | 12.94 | 12.94 | 12.94 | 12.94 | 12.94 | 12.94 | 12.94 | 12.94 | 12.94 | 12.94 | 12.94 | 12.94 | 12.94 | 12.94 | 12.94 | 12.94 | 12.94 | 12.94 | 12.94 | 12.94 | 12.94 | 12.94 | 12.94 | 12.94
New-Indy Ontario Mill (GEN3) | MW | 12.94 | 12.94 | 12.94 | 12.94 | 12.94 | 12.94 | 12.94 | 12.94 | 12.94 | 12.94 | 12.94 | 12.94 | 12.94 | 12.94 | 12.94 | 12.94 | 12.94 | 12.94 | 12.94 | 12.94 | 12.94 | 12.94 | 12.94 | 12.94
Newman (5CA1) | MW | 130.27 | 130.27 | 130.27 | 130.27 | 130.27 | 130.27 | 130.27 | 130.27 | 130.27 | 130.27 | 130.27 | 130.27 | 130.27 | 130.27 | 130.27 | 130.27 | 130.27 | 130.27 | 130.27 | 130.27 | 130.27 | 130.27 | 130.27 | 130.27
Newman (5CT1) | MW | 66.6 | 66.6 | 66.6 | 66.6 | 66.6 | 66.6 | 66.6 | 66.6 | 66.6 | 66.6 | 66.6 | 66.6 | 66.6 | 66.6 | 66.6 | 66.6 | 66.6 | 66.6 | 66.6 | 66.6 | 66.6 | 66.6 | 66.6 | 66.6
Newman (5CT2) | MW | 64.58 | 64.58 | 64.58 | 64.58 | 64.58 | 64.58 | 64.58 | 64.58 | 64.58 | 64.58 | 64.58 | 64.58 | 64.58 | 64.58 | 64.58 | 64.58 | 64.58 | 64.58 | 64.58 | 64.58 | 64.58 | 64.58 | 64.58 | 64.58
Newman Solar | MW | 0 | 0 | 0 | 0 | 0 | 0 | 0 | 1.59 | 3.53 | 4.84 | 6.33 | 6.13 | 6.29 | 5.18 | 5.5 | 4.52 | 2.33 | 0 | 0 | 0 | 0 | 0 | 0 | 0
NextEra Westside PV | MW | 0 | 0 | 0 | 0 | 0 | 0 | 0 | 0.7 | 3.28 | 5.8 | 7.76 | 9.38 | 9.8 | 8.88 | 8.04 | 4.34 | 0.38 | 0 | 0 | 0 | 0 | 0 | 0 | 0
NGP Blue Mountain I LLC (BM1) | MW | 12.23 | 12.23 | 12.23 | 12.23 | 12.23 | 12.23 | 12.23 | 12.23 | 12.23 | 12.23 | 12.23 | 12.23 | 12.23 | 12.23 | 12.23 | 12.23 | 12.23 | 12.23 | 12.23 | 12.23 | 12.23 | 12.23 | 12.23 | 12.23
NGP Blue Mountain I LLC (BM2) | MW | 12.23 | 12.23 | 12.23 | 12.23 | 12.23 | 12.23 | 12.23 | 12.23 | 12.23 | 12.23 | 12.23 | 12.23 | 12.23 | 12.23 | 12.23 | 12.23 | 12.23 | 12.23 | 12.23 | 12.23 | 12.23 | 12.23 | 12.23 | 12.23
NGP Blue Mountain I LLC (BM3) | MW | 12.23 | 12.23 | 12.23 | 12.23 | 12.23 | 12.23 | 12.23 | 12.23 | 12.23 | 12.23 | 12.23 | 12.23 | 12.23 | 12.23 | 12.23 | 12.23 | 12.23 | 12.23 | 12.23 | 12.23 | 12.23 | 12.23 | 12.23 | 12.23
Niagara Bottling Stockton | MW | 0 | 0 | 0 | 0 | 0 | 0 | 0 | 0.04 | 0.16 | 0.29 | 0.39 | 0.47 | 0.49 | 0.44 | 0.4 | 0.22 | 0.02 | 0 | 0 | 0 | 0 | 0 | 0 | 0
Nickel 1 Solar Facility | MW | 0 | 0 | 0 | 0 | 0 | 0 | 0 | 0.11 | 0.36 | 0.51 | 0.61 | 0.7 | 0.73 | 0.72 | 0.78 | 0.56 | 0.07 | 0 | 0 | 0 | 0 | 0 | 0 | 0
Nicolis Solar PV Plant | MW | 0 | 0 | 0 | 0 | 0 | 0 | 0 | 1.49 | 5.01 | 7.07 | 8.56 | 9.36 | 7.38 | 9.1 | 7.73 | 5.52 | 0.75 | 0 | 0 | 0 | 0 | 0 | 0 | 0
Niland Gas Turbine Plant (1) | MW | 0 | 0 | 0 | 0 | 0 | 0 | 0 | 0 | 0 | 0 | 0 | 0 | 0 | 0 | 0 | 0 | 0 | 0 | 0 | 0 | 0 | 0 | 0 | 0
Niland Gas Turbine Plant (2) | MW | 0 | 0 | 0 | 0 | 0 | 0 | 0 | 0 | 0 | 0 | 0 | 0 | 0 | 0 | 0 | 0 | 0 | 0 | 0 | 0 | 0 | 0 | 0 | 0
Nimbus (1) | MW | 8.3 | 8.3 | 8.3 | 8.3 | 8.3 | 8.3 | 8.3 | 8.3 | 8.3 | 8.3 | 8.3 | 8.3 | 8.3 | 8.3 | 8.3 | 8.3 | 8.3 | 8.3 | 8.3 | 8.3 | 8.3 | 8.3 | 8.3 | 8.3
Nimbus (2) | MW | 8.3 | 8.3 | 8.3 | 8.3 | 8.3 | 8.3 | 8.3 | 8.3 | 8.3 | 8.3 | 8.3 | 8.3 | 8.3 | 8.3 | 8.3 | 8.3 | 8.3 | 8.3 | 8.3 | 8.3 | 8.3 | 8.3 | 8.3 | 8.3
Nine Canyon | MW | 0.67 | 0.67 | 0.57 | 0.57 | 0.57 | 0.57 | 2.28 | 2.28 | 2.28 | 2.38 | 2.28 | 2.28 | 4.56 | 4.56 | 4.56 | 4.56 | 6.18 | 7.32 | 7.7 | 7.13 | 5.89 | 4.66 | 4.75 | 4.75
Nine Mile (1) | MW | 8.8 | 8.8 | 8.8 | 8.8 | 8.8 | 8.8 | 8.8 | 8.8 | 8.8 | 8.8 | 8.8 | 8.8 | 8.8 | 8.8 | 8.8 | 8.8 | 8.8 | 8.8 | 8.8 | 8.8 | 8.8 | 8.8 | 8.8 | 8.8
Nine Mile (2) | MW | 8.8 | 8.8 | 8.8 | 8.8 | 8.8 | 8.8 | 8.8 | 8.8 | 8.8 | 8.8 | 8.8 | 8.8 | 8.8 | 8.8 | 8.8 | 8.8 | 8.8 | 8.8 | 8.8 | 8.8 | 8.8 | 8.8 | 8.8 | 8.8
Nine Mile (3N) | MW | 8 | 8 | 8 | 8 | 8 | 8 | 8 | 8 | 8 | 8 | 8 | 8 | 8 | 8 | 8 | 8 | 8 | 8 | 8 | 8 | 8 | 8 | 8 | 8
Nine Mile (4N) | MW | 8 | 8 | 8 | 8 | 8 | 8 | 8 | 8 | 8 | 8 | 8 | 8 | 8 | 8 | 8 | 8 | 8 | 8 | 8 | 8 | 8 | 8 | 8 | 8
Nonutility Hydro 6 | MW | 20 | 20 | 20 | 20 | 20 | 20 | 20 | 20 | 20 | 20 | 20 | 20 | 20 | 20 | 20 | 20 | 20 | 20 | 20 | 20 | 20 | 20 | 20 | 20
Nooksack Hydro | MW | 2.6 | 2.6 | 2.6 | 2.6 | 2.6 | 2.6 | 2.6 | 2.6 | 2.6 | 2.6 | 2.6 | 2.6 | 2.6 | 2.6 | 2.6 | 2.6 | 2.6 | 2.6 | 2.6 | 2.6 | 2.6 | 2.6 | 2.6 | 2.6
Nordhoff Place | MW | 0 | 0 | 0 | 0 | 0 | 0 | 0 | 0.13 | 0.33 | 0.42 | 0.44 | 0.43 | 0.42 | 0.43 | 0.37 | 0.24 | 0.03 | 0 | 0 | 0 | 0 | 0 | 0 | 0
North Bay Solar 1 | MW | 0 | 0 | 0 | 0 | 0 | 0 | 0 | 0.05 | 0.17 | 0.24 | 0.29 | 0.33 | 0.34 | 0.34 | 0.37 | 0.26 | 0.03 | 0 | 0 | 0 | 0 | 0 | 0 | 0
North Brawley Geothermal Plant (GE1) | MW | 0 | 0 | 0 | 0 | 0 | 0 | 0 | 0 | 0 | 0 | 0 | 0 | 0 | 0 | 0 | 0 | 0 | 0 | 0 | 0 | 0 | 0 | 0 | 0
North Brawley Geothermal Plant (GE2) | MW | 13.68 | 13.68 | 13.68 | 13.68 | 13.68 | 13.68 | 13.68 | 13.68 | 13.68 | 13.68 | 13.68 | 13.68 | 13.68 | 13.68 | 13.68 | 13.68 | 13.68 | 13.68 | 13.68 | 13.68 | 13.68 | 13.68 | 13.68 | 13.68
North Brawley Geothermal Plant (GE3) | MW | 13.68 | 13.68 | 13.68 | 13.68 | 13.68 | 13.68 | 13.68 | 13.68 | 13.68 | 13.68 | 13.68 | 13.68 | 13.68 | 13.68 | 13.68 | 13.68 | 13.68 | 13.68 | 13.68 | 13.68 | 13.68 | 13.68 | 13.68 | 13.68
North Brawley Geothermal Plant (GE4) | MW | 13.68 | 13.68 | 13.68 | 13.68 | 13.68 | 13.68 | 13.68 | 13.68 | 13.68 | 13.68 | 13.68 | 13.68 | 13.68 | 13.68 | 13.68 | 13.68 | 13.68 | 13.68 | 13.68 | 13.68 | 13.68 | 13.68 | 13.68 | 13.68
North Brawley Geothermal Plant (GE5) | MW | 16 | 16 | 16 | 16 | 16 | 16 | 16 | 16 | 16 | 16 | 16 | 16 | 16 | 16 | 16 | 16 | 16 | 16 | 16 | 16 | 16 | 16 | 16 | 16
North City Cogeneration Facility | MW | 1.35 | 1.35 | 1.35 | 1.35 | 1.35 | 1.35 | 1.35 | 1.35 | 1.35 | 1.35 | 1.35 | 1.35 | 1.35 | 1.35 | 1.35 | 1.35 | 1.35 | 1.35 | 1.35 | 1.35 | 1.35 | 1.35 | 1.35 | 1.35
North Fork (1) | MW | 27 | 27 | 27 | 27 | 27 | 27 | 27 | 27 | 27 | 27 | 27 | 27 | 27 | 27 | 27 | 27 | 27 | 27 | 27 | 27 | 27 | 27 | 27 | 27
North Fork (2) | MW | 31 | 31 | 31 | 31 | 31 | 31 | 31 | 31 | 31 | 31 | 31 | 31 | 31 | 31 | 31 | 31 | 31 | 31 | 31 | 31 | 31 | 31 | 31 | 31
North Fork Community Power | MW | 1.81 | 1.81 | 1.81 | 1.81 | 1.81 | 1.81 | 1.81 | 1.81 | 1.81 | 1.81 | 1.81 | 1.81 | 1.81 | 1.81 | 1.81 | 1.81 | 1.81 | 1.81 | 1.81 | 1.81 | 1.81 | 1.81 | 1.81 | 1.81
North Fork Hydro Plant | MW | 5.5 | 5.5 | 5.5 | 5.5 | 5.5 | 5.5 | 5.5 | 5.5 | 5.5 | 5.5 | 5.5 | 5.5 | 5.5 | 5.5 | 5.5 | 5.5 | 5.5 | 5.5 | 5.5 | 5.5 | 5.5 | 5.5 | 5.5 | 5.5
North Gooding Main Hydro | MW | 0.1 | 0.1 | 0.1 | 0.1 | 0.1 | 0.1 | 0.1 | 0.1 | 0.1 | 0.1 | 0.1 | 0.1 | 0.1 | 0.1 | 0.1 | 0.1 | 0.1 | 0.1 | 0.1 | 0.1 | 0.1 | 0.1 | 0.1 | 0.1
North Hollywood (1PT1) | MW | 1.8 | 1.8 | 1.8 | 1.8 | 1.8 | 1.8 | 1.8 | 1.8 | 1.8 | 1.8 | 1.8 | 1.8 | 1.8 | 1.8 | 1.8 | 1.8 | 1.8 | 1.8 | 1.8 | 1.8 | 1.8 | 1.8 | 1.8 | 1.8
North Hollywood (1PT2) | MW | 1.8 | 1.8 | 1.8 | 1.8 | 1.8 | 1.8 | 1.8 | 1.8 | 1.8 | 1.8 | 1.8 | 1.8 | 1.8 | 1.8 | 1.8 | 1.8 | 1.8 | 1.8 | 1.8 | 1.8 | 1.8 | 1.8 | 1.8 | 1.8
North Hollywood (1PT3) | MW | 1.8 | 1.8 | 1.8 | 1.8 | 1.8 | 1.8 | 1.8 | 1.8 | 1.8 | 1.8 | 1.8 | 1.8 | 1.8 | 1.8 | 1.8 | 1.8 | 1.8 | 1.8 | 1.8 | 1.8 | 1.8 | 1.8 | 1.8 | 1.8
North Hollywood (2T1) | MW | 1.2 | 1.2 | 1.2 | 1.2 | 1.2 | 1.2 | 1.2 | 1.2 | 1.2 | 1.2 | 1.2 | 1.2 | 1.2 | 1.2 | 1.2 | 1.2 | 1.2 | 1.2 | 1.2 | 1.2 | 1.2 | 1.2 | 1.2 | 1.2
North Hollywood (2T2) | MW | 0 | 0 | 0 | 0 | 0 | 0 | 0 | 0 | 0 | 0 | 0 | 0 | 0 | 0 | 0 | 0 | 0 | 0 | 0 | 0 | 0 | 0 | 0 | 0
North Hollywood (2T3) | MW | 0.5 | 0.5 | 0.5 | 0.5 | 0.5 | 0.5 | 0.5 | 0.5 | 0.5 | 0.5 | 0.5 | 0.5 | 0.5 | 0.5 | 0.5 | 0.5 | 0.5 | 0.5 | 0.5 | 0.5 | 0.5 | 0.5 | 0.5 | 0.5
North Hollywood (3T1) | MW | 0.5 | 0.5 | 0.5 | 0.5 | 0.5 | 0.5 | 0.5 | 0.5 | 0.5 | 0.5 | 0.5 | 0.5 | 0.5 | 0.5 | 0.5 | 0.5 | 0.5 | 0.5 | 0.5 | 0.5 | 0.5 | 0.5 | 0.5 | 0.5
North Hollywood (3T2) | MW | 0.2 | 0.2 | 0.2 | 0.2 | 0.2 | 0.2 | 0.2 | 0.2 | 0.2 | 0.2 | 0.2 | 0.2 | 0.2 | 0.2 | 0.2 | 0.2 | 0.2 | 0.2 | 0.2 | 0.2 | 0.2 | 0.2 | 0.2 | 0.2
North Hurlburt Wind LLC | MW | 10.6 | 4.51 | 1.06 | 0.8 | 1.33 | 1.59 | 2.39 | 3.18 | 3.71 | 5.57 | 4.24 | 2.39 | 8.48 | 18.29 | 31.27 | 34.72 | 20.14 | 19.88 | 17.23 | 15.64 | 16.96 | 15.37 | 13.78 | 13.25
North Lancaster Ranch | MW | 0 | 0 | 0 | 0 | 0 | 0 | 0.17 | 5.92 | 10.29 | 11.15 | 11.63 | 11.73 | 11.32 | 11.12 | 10.03 | 5.8 | 1.94 | 0 | 0 | 0 | 0 | 0 | 0 | 0
North Loop (1) | MW | 24.36 | 24.36 | 24.36 | 24.36 | 24.36 | 24.36 | 24.36 | 24.36 | 24.36 | 24.36 | 24.36 | 24.36 | 24.36 | 24.36 | 24.36 | 24.36 | 24.36 | 24.36 | 24.36 | 24.36 | 24.36 | 24.36 | 24.36 | 24.36
North Loop (2) | MW | 0 | 0 | 0 | 0 | 0 | 0 | 0 | 0 | 0 | 0 | 0 | 0 | 0 | 0 | 0 | 0 | 0 | 0 | 0 | 0 | 0 | 0 | 0 | 0
North Loop (3) | MW | 24.36 | 24.36 | 24.36 | 24.36 | 24.36 | 24.36 | 24.36 | 24.36 | 24.36 | 24.36 | 24.36 | 24.36 | 24.36 | 24.36 | 24.36 | 24.36 | 24.36 | 24.36 | 24.36 | 24.36 | 24.36 | 24.36 | 24.36 | 24.36
North Loop (4) | MW | 19.54 | 19.54 | 19.54 | 19.54 | 19.54 | 19.54 | 19.54 | 19.54 | 19.54 | 19.54 | 19.54 | 19.54 | 19.54 | 19.54 | 19.54 | 19.54 | 19.54 | 19.54 | 19.54 | 19.54 | 19.54 | 19.54 | 19.54 | 19.54
North Midway Cogen (GEN7) | MW | 2.92 | 2.92 | 2.92 | 2.92 | 2.92 | 2.92 | 2.92 | 2.92 | 2.92 | 2.92 | 2.92 | 2.92 | 2.92 | 2.92 | 2.92 | 2.92 | 2.92 | 2.92 | 2.92 | 2.92 | 2.92 | 2.92 | 2.92 | 2.92
North Midway Cogen (GEN8) | MW | 2.92 | 2.92 | 2.92 | 2.92 | 2.92 | 2.92 | 2.92 | 2.92 | 2.92 | 2.92 | 2.92 | 2.92 | 2.92 | 2.92 | 2.92 | 2.92 | 2.92 | 2.92 | 2.92 | 2.92 | 2.92 | 2.92 | 2.92 | 2.92
North Midway Cogen (GEN9) | MW | 0 | 0 | 0 | 0 | 0 | 0 | 0 | 0 | 0 | 0 | 0 | 0 | 0 | 0 | 0 | 0 | 0 | 0 | 0 | 0 | 0 | 0 | 0 | 0
North Palm Springs 1A | MW | 0 | 0 | 0 | 0 | 0 | 0 | 0.02 | 0.84 | 1.45 | 1.57 | 1.64 | 1.66 | 1.6 | 1.57 | 1.42 | 0.82 | 0.27 | 0 | 0 | 0 | 0 | 0 | 0 | 0
North Palm Springs 4A | MW | 0 | 0 | 0 | 0 | 0 | 0 | 0.04 | 1.39 | 2.42 | 2.62 | 2.74 | 2.76 | 2.66 | 2.62 | 2.36 | 1.36 | 0.46 | 0 | 0 | 0 | 0 | 0 | 0 | 0
North Rosamond Solar LLC | MW | 0 | 0 | 0 | 0 | 0 | 0 | 0.48 | 24 | 63.36 | 87.68 | 105.12 | 112.16 | 105.28 | 93.92 | 70.4 | 30.72 | 6.4 | 0 | 0 | 0 | 0 | 0 | 0 | 0
North Sky River Energy LLC | MW | 85.05 | 73.22 | 58.48 | 58.81 | 61.24 | 49.25 | 35.64 | 34.83 | 35.64 | 34.51 | 33.05 | 27.54 | 25.6 | 23.49 | 19.93 | 16.85 | 13.61 | 16.36 | 16.2 | 15.55 | 17.5 | 16.69 | 12.8 | 9.4
North Star Solar | MW | 0 | 0 | 0 | 0 | 0 | 0 | 0 | 4.38 | 14.4 | 20.34 | 24.54 | 28.08 | 29.28 | 28.8 | 31.38 | 22.26 | 2.7 | 0 | 0 | 0 | 0 | 0 | 0 | 0
North_Victor_Solar_1Axis | MW | 0 | 0 | 0 | 0 | 0 | 0 | 2.25 | 78.3 | 136.13 | 147.6 | 153.9 | 155.25 | 149.85 | 147.15 | 132.75 | 76.73 | 25.65 | 0 | 0 | 0 | 0 | 0 | 0 | 0
North_Victor_Solar_Fixed | MW | 0 | 0 | 0 | 0 | 0 | 0 | 0.23 | 11.25 | 29.7 | 41.1 | 49.28 | 52.58 | 49.35 | 44.03 | 33 | 14.4 | 3 | 0 | 0 | 0 | 0 | 0 | 0 | 0
Northeast (WA) | MW | 59.99 | 59.99 | 59.99 | 59.99 | 59.99 | 59.99 | 59.99 | 59.99 | 59.99 | 59.99 | 59.99 | 59.99 | 59.99 | 59.99 | 59.99 | 59.99 | 59.99 | 59.99 | 59.99 | 59.99 | 59.99 | 59.99 | 59.99 | 59.99
Northern Colorado Wind LLC (GE) | MW | 2.09 | 3.04 | 4.16 | 1.91 | 0.2 | 0.43 | 2.84 | 6.44 | 5.92 | 10.51 | 12.89 | 17.3 | 14.31 | 7.27 | 9.07 | 10.19 | 11.23 | 10.55 | 12.11 | 10.49 | 8.71 | 7.13 | 7 | 7.67
Northern Colorado Wind LLC (SIEM) | MW | 14.12 | 20.49 | 28.08 | 12.9 | 1.37 | 2.88 | 19.13 | 43.41 | 39.92 | 70.89 | 86.98 | 116.73 | 96.54 | 49.03 | 61.18 | 68.77 | 75.75 | 71.19 | 81.67 | 70.74 | 58.75 | 48.12 | 47.21 | 51.76
Northern Prairie Power 1 | MW | 97.82 | 97.82 | 97.82 | 97.82 | 97.82 | 97.82 | 97.82 | 97.82 | 97.82 | 97.82 | 97.82 | 97.82 | 97.82 | 97.82 | 97.82 | 97.82 | 97.82 | 97.82 | 97.82 | 97.82 | 97.82 | 97.82 | 97.82 | 97.82
Northern_California_Ex_Wind | MW | 381.91 | 368.05 | 229.49 | 138.56 | 114.31 | 118.64 | 139.43 | 99.59 | 65.82 | 54.56 | 66.68 | 54.56 | 49.36 | 33.77 | 18.19 | 2.6 | 2.6 | 36.37 | 43.3 | 21.65 | 35.51 | 33.77 | 35.51 | 38.97
Northwest Regional (GEN1) | MW | 1.44 | 1.44 | 1.44 | 1.44 | 1.44 | 1.44 | 1.44 | 1.44 | 1.44 | 1.44 | 1.44 | 1.44 | 1.44 | 1.44 | 1.44 | 1.44 | 1.44 | 1.44 | 1.44 | 1.44 | 1.44 | 1.44 | 1.44 | 1.44
Northwest Regional (GEN2) | MW | 0 | 0 | 0 | 0 | 0 | 0 | 0 | 0 | 0 | 0 | 0 | 0 | 0 | 0 | 0 | 0 | 0 | 0 | 0 | 0 | 0 | 0 | 0 | 0
Northwood Green Power 1 | MW | 14.45 | 14.45 | 14.45 | 14.45 | 14.45 | 14.45 | 14.45 | 14.45 | 14.45 | 14.45 | 14.45 | 14.45 | 14.45 | 14.45 | 14.45 | 14.45 | 14.45 | 14.45 | 14.45 | 14.45 | 14.45 | 14.45 | 14.45 | 14.45
Northwood Pulp Mill(Prince George BC Plant) | MW | 8.9 | 8.9 | 8.9 | 8.9 | 8.9 | 8.9 | 8.9 | 8.9 | 8.9 | 8.9 | 8.9 | 8.9 | 8.9 | 8.9 | 8.9 | 8.9 | 8.9 | 8.9 | 8.9 | 8.9 | 8.9 | 8.9 | 8.9 | 8.9
NorWest Energy 2, LLC | MW | 0 | 0 | 0 | 0 | 0 | 0 | 0 | 0.62 | 3.83 | 5.9 | 5.63 | 5.51 | 5.21 | 5.09 | 4.75 | 3.13 | 0.32 | 0 | 0 | 0 | 0 | 0 | 0 | 0
NorWest Energy 4, LLC | MW | 0 | 0 | 0 | 0 | 0 | 0 | 0 | 0.12 | 1.06 | 2.27 | 2.72 | 2.96 | 2.77 | 2.44 | 1.82 | 0.89 | 0.07 | 0 | 0 | 0 | 0 | 0 | 0 | 0
NorWest Energy 9 LLC | MW | 0 | 0 | 0 | 0 | 0 | 0 | 0 | 0.18 | 1.69 | 3.62 | 4.34 | 4.74 | 4.42 | 3.9 | 2.91 | 1.42 | 0.11 | 0 | 0 | 0 | 0 | 0 | 0 | 0
Notch Butte Hydro | MW | 0.9 | 0.9 | 0.9 | 0.9 | 0.9 | 0.9 | 0.9 | 0.9 | 0.9 | 0.9 | 0.9 | 0.9 | 0.9 | 0.9 | 0.9 | 0.9 | 0.9 | 0.9 | 0.9 | 0.9 | 0.9 | 0.9 | 0.9 | 0.9
Nova Joffre Cogen | MW | 0 | 0 | 0 | 0 | 0 | 0 | 0 | 0 | 0 | 0 | 0 | 0 | 0 | 0 | 0 | 0 | 0 | 0 | 0 | 0 | 0 | 0 | 0 | 311.25
Nove Power Plant (GEN1) | MW | 0.92 | 0.92 | 0.92 | 0.92 | 0.92 | 0.92 | 0.92 | 0.92 | 0.92 | 0.92 | 0.92 | 0.92 | 0.92 | 0.92 | 0.92 | 0.92 | 0.92 | 0.92 | 0.92 | 0.92 | 0.92 | 0.92 | 0.92 | 0.92
Nove Power Plant (GEN2) | MW | 0.92 | 0.92 | 0.92 | 0.92 | 0.92 | 0.92 | 0.92 | 0.92 | 0.92 | 0.92 | 0.92 | 0.92 | 0.92 | 0.92 | 0.92 | 0.92 | 0.92 | 0.92 | 0.92 | 0.92 | 0.92 | 0.92 | 0.92 | 0.92
Nove Power Plant (GEN3) | MW | 0 | 0 | 0 | 0 | 0 | 0 | 0 | 0 | 0 | 0 | 0 | 0 | 0 | 0 | 0 | 0 | 0 | 0 | 0 | 0 | 0 | 0 | 0 | 0
Novo BioPower Plant | MW | 19.6 | 19.6 | 19.6 | 19.6 | 19.6 | 19.6 | 19.6 | 19.6 | 19.6 | 19.6 | 19.6 | 19.6 | 19.6 | 19.6 | 19.6 | 19.6 | 19.6 | 19.6 | 19.6 | 19.6 | 19.6 | 19.6 | 19.6 | 19.6
Noxon Rapids (1) | MW | 120.3 | 120.3 | 120.3 | 120.3 | 120.3 | 120.3 | 120.3 | 120.3 | 120.3 | 120.3 | 120.3 | 120.3 | 120.3 | 120.3 | 120.3 | 120.3 | 120.3 | 120.3 | 120.3 | 120.3 | 120.3 | 120.3 | 120.3 | 120.3
Noxon Rapids (2) | MW | 120 | 120 | 120 | 120 | 120 | 120 | 120 | 120 | 120 | 120 | 120 | 120 | 120 | 120 | 120 | 120 | 120 | 120 | 120 | 120 | 120 | 120 | 120 | 120
Noxon Rapids (3) | MW | 120 | 120 | 120 | 120 | 120 | 120 | 120 | 120 | 120 | 120 | 120 | 120 | 120 | 120 | 120 | 120 | 120 | 120 | 120 | 120 | 120 | 120 | 120 | 120
Noxon Rapids (4) | MW | 120 | 120 | 120 | 120 | 120 | 120 | 120 | 120 | 120 | 120 | 120 | 120 | 120 | 120 | 120 | 120 | 120 | 120 | 120 | 120 | 120 | 120 | 120 | 120
Noxon Rapids (5) | MW | 0 | 0 | 0 | 0 | 0 | 0 | 0 | 0 | 0 | 0 | 0 | 0 | 0 | 0 | 0 | 0 | 0 | 0 | 0 | 0 | 0 | 0 | 0 | 0
NPC1 Denis St. Pierre (NPC1) | MW | 9.92 | 9.92 | 9.92 | 9.92 | 9.92 | 9.92 | 9.92 | 9.92 | 9.92 | 9.92 | 9.92 | 9.92 | 9.92 | 9.92 | 9.92 | 9.92 | 9.92 | 9.92 | 9.92 | 9.92 | 9.92 | 9.92 | 9.92 | 9.92
NPC2 JL Landry (NPC2) | MW | 0 | 0 | 0 | 0 | 0 | 0 | 0 | 0 | 0 | 0 | 0 | 0 | 0 | 0 | 0 | 0 | 0 | 0 | 0 | 0 | 0 | 0 | 0 | 0
NRG Energy San Diego (0001) | MW | 0.26 | 0.26 | 0.26 | 0.26 | 0.26 | 0.26 | 0.26 | 0.26 | 0.26 | 0.26 | 0.26 | 0.26 | 0.26 | 0.26 | 0.26 | 0.26 | 0.26 | 0.26 | 0.26 | 0.26 | 0.26 | 0.26 | 0.26 | 0.26
NRG Energy San Diego (0002) | MW | 0 | 0 | 0 | 0 | 0 | 0 | 0 | 0 | 0 | 0 | 0 | 0 | 0 | 0 | 0 | 0 | 0 | 0 | 0 | 0 | 0 | 0 | 0 | 0
NRG Solar Blythe LLC | MW | 0 | 0 | 0 | 0 | 0 | 0 | 0 | 1.58 | 12.18 | 15.16 | 16.63 | 16.97 | 14.95 | 15.29 | 15.67 | 15.04 | 8.59 | 0.53 | 0 | 0 | 0 | 0 | 0 | 0
NS Elmworth 1-4 | MW | 13.74 | 13.74 | 13.74 | 13.74 | 13.74 | 13.74 | 13.74 | 13.74 | 13.74 | 13.74 | 13.74 | 13.74 | 13.74 | 13.74 | 13.74 | 13.74 | 13.74 | 13.74 | 13.74 | 13.74 | 13.74 | 13.74 | 13.74 | 13.74
Nunn | MW | 0 | 0 | 0 | 0 | 0 | 0 | 0.01 | 0.35 | 0.61 | 0.66 | 0.68 | 0.69 | 0.67 | 0.65 | 0.59 | 0.34 | 0.11 | 0 | 0 | 0 | 0 | 0 | 0 | 0
NVE IRP 2025 | MW | 750 | 750 | 750 | 750 | 750 | 750 | 750 | 750 | 750 | 750 | 750 | 750 | 750 | 750 | 750 | 750 | 750 | 750 | 750 | 750 | 750 | 750 | 750 | 750
NVSS-II | MW | 0 | 0 | 0 | 0 | 0 | 0 | 0 | 1.09 | 3.92 | 6.37 | 7.11 | 7.61 | 7.22 | 6.53 | 4.96 | 2.76 | 0.44 | 0 | 0 | 0 | 0 | 0 | 0 | 0
NW Energy 1 (Williams Lake) | MW | 59.77 | 59.77 | 59.77 | 59.77 | 59.77 | 59.77 | 59.77 | 59.77 | 59.77 | 59.77 | 59.77 | 59.77 | 59.77 | 59.77 | 59.77 | 59.77 | 59.77 | 59.77 | 59.77 | 59.77 | 59.77 | 59.77 | 59.77 | 59.77
NW_Hydro_BPAT_Aggregate_CPUC | MW | 5 | 5 | 5 | 5 | 5 | 5 | 5 | 5 | 5 | 5 | 5 | 5 | 5 | 5 | 5 | 5 | 5 | 5 | 5 | 5 | 5 | 5 | 5 | 5
NW_Hydro_IPFE_Aggregate_CPUC | MW | 13 | 13 | 13 | 13 | 13 | 13 | 13 | 13 | 13 | 13 | 13 | 13 | 13 | 13 | 13 | 13 | 13 | 13 | 13 | 13 | 13 | 13 | 13 | 13
NW_Hydro_PACW_Aggregate_CPUC | MW | 5 | 5 | 5 | 5 | 5 | 5 | 5 | 5 | 5 | 5 | 5 | 5 | 5 | 5 | 5 | 5 | 5 | 5 | 5 | 5 | 5 | 5 | 5 | 5
NW_Hydro_TPWR_Aggregate_CPUC | MW | 4 | 4 | 4 | 4 | 4 | 4 | 4 | 4 | 4 | 4 | 4 | 4 | 4 | 4 | 4 | 4 | 4 | 4 | 4 | 4 | 4 | 4 | 4 | 4
NW_Solar_BPAT_Aggregate_CPUC | MW | 0 | 0 | 0 | 0 | 0 | 0 | 0 | 0.02 | 0.17 | 0.36 | 0.43 | 0.47 | 0.44 | 0.39 | 0.29 | 0.14 | 0.01 | 0 | 0 | 0 | 0 | 0 | 0 | 0
NW_Solar_IPTV_Aggregate_CPUC | MW | 0 | 0 | 0 | 0 | 0 | 0 | 0 | 0 | 2.84 | 20.22 | 38.08 | 42.34 | 52.3 | 48.51 | 36.97 | 34.76 | 12.32 | 0 | 0 | 0 | 0 | 0 | 0 | 0
NW_Solar_NWMT_Aggregate_CPUC | MW | 0 | 0 | 0 | 0 | 0 | 0 | 0 | 0.8 | 17.2 | 29.92 | 36.8 | 44.16 | 46.96 | 54.72 | 48.72 | 34.96 | 5.52 | 0 | 0 | 0 | 0 | 0 | 0 | 0
NW_Solar_PACW_Aggregate_CPUC | MW | 0 | 0 | 0 | 0 | 0 | 0 | 0 | 0.82 | 20.6 | 39.9 | 52.73 | 52.61 | 57.32 | 56.73 | 58.14 | 41.67 | 7.3 | 0 | 0 | 0 | 0 | 0 | 0 | 0
NW_Solar_PAUT_Aggregate_CPUC | MW | 0 | 0 | 0 | 0 | 0 | 0 | 0 | 0.12 | 9.48 | 44.89 | 54 | 45.27 | 48.88 | 37.53 | 41.4 | 45.76 | 17.08 | 0 | 0 | 0 | 0 | 0 | 0 | 0
NW_Wind_BPAT_Aggregate_CPUC | MW | 4.4 | 1.87 | 0.44 | 0.33 | 0.55 | 0.66 | 0.99 | 1.32 | 1.54 | 2.31 | 1.76 | 0.99 | 3.52 | 7.59 | 12.98 | 14.41 | 8.36 | 8.25 | 7.15 | 6.49 | 7.04 | 6.38 | 5.72 | 5.5
NW_Wind_NWMT_Aggregate_CPUC | MW | 230.44 | 231.59 | 281.1 | 291.39 | 305.1 | 329.86 | 315.77 | 319.96 | 350.43 | 338.62 | 365.28 | 369.47 | 369.09 | 336.33 | 316.91 | 303.58 | 298.63 | 294.82 | 292.15 | 339.38 | 371.76 | 380.14 | 379 | 327.95
NW_Wind_PACW_Aggregate_CPUC | MW | 0.35 | 0.35 | 0.3 | 0.3 | 0.3 | 0.3 | 1.2 | 1.2 | 1.2 | 1.25 | 1.2 | 1.2 | 2.4 | 2.4 | 2.4 | 2.4 | 3.25 | 3.85 | 4.05 | 3.75 | 3.1 | 2.45 | 2.5 | 2.5
NW_Wind_PAUT_Aggregate_CPUC | MW | 2.53 | 1.5 | 2.93 | 3.33 | 4.67 | 18.3 | 23.52 | 21.15 | 46.89 | 53.94 | 63.44 | 68.75 | 70.57 | 61.78 | 62.96 | 59.32 | 49.5 | 41.98 | 48.95 | 69.06 | 78.17 | 71.6 | 68.82 | 78.72
NW_Wind_TPWR_Aggregate_CPUC | MW | 271.25 | 271.25 | 271.25 | 271.25 | 271.25 | 271.25 | 271.25 | 271.25 | 271.25 | 271.25 | 271.25 | 271.25 | 271.25 | 271.25 | 271.25 | 271.25 | 271.25 | 271.25 | 271.25 | 271.25 | 271.25 | 271.25 | 271.25 | 271.25
Oak Creek Energy Systems I (GEN1) | MW | 0.34 | 0.28 | 0.29 | 0.55 | 0.6 | 0.84 | 1.07 | 0.86 | 0.72 | 0.66 | 0.67 | 0.67 | 0.62 | 0.61 | 0.59 | 0.57 | 0.51 | 0.54 | 0.54 | 0.46 | 0.46 | 0.5 | 0.48 | 0.42
Oak Creek Energy Systems I (GEN2) | MW | 0.41 | 0.34 | 0.35 | 0.66 | 0.72 | 1.01 | 1.29 | 1.03 | 0.87 | 0.79 | 0.81 | 0.8 | 0.74 | 0.73 | 0.71 | 0.69 | 0.61 | 0.65 | 0.65 | 0.55 | 0.55 | 0.6 | 0.57 | 0.5
Oak Creek Energy Systems I (GEN3) | MW | 2.24 | 1.85 | 1.94 | 3.63 | 3.97 | 5.54 | 7.09 | 5.66 | 4.76 | 4.34 | 4.44 | 4.41 | 4.09 | 4 | 3.9 | 3.79 | 3.35 | 3.58 | 3.58 | 3.05 | 3.05 | 3.33 | 3.14 | 2.75
Oak Creek Energy Systems I (GEN4) | MW | 0.36 | 0.3 | 0.31 | 0.58 | 0.64 | 0.89 | 1.14 | 0.91 | 0.76 | 0.7 | 0.71 | 0.71 | 0.65 | 0.64 | 0.63 | 0.61 | 0.54 | 0.57 | 0.57 | 0.49 | 0.49 | 0.53 | 0.5 | 0.44
Oak Flat | MW | 1.3 | 1.3 | 1.3 | 1.3 | 1.3 | 1.3 | 1.3 | 1.3 | 1.3 | 1.3 | 1.3 | 1.3 | 1.3 | 1.3 | 1.3 | 1.3 | 1.3 | 1.3 | 1.3 | 1.3 | 1.3 | 1.3 | 1.3 | 1.3
Oak Grove (1) | MW | 22 | 22 | 22 | 22 | 22 | 22 | 22 | 22 | 22 | 22 | 22 | 22 | 22 | 22 | 22 | 22 | 22 | 22 | 22 | 22 | 22 | 22 | 22 | 22
Oak Grove (2) | MW | 22 | 22 | 22 | 22 | 22 | 22 | 22 | 22 | 22 | 22 | 22 | 22 | 22 | 22 | 22 | 22 | 22 | 22 | 22 | 22 | 22 | 22 | 22 | 22
Oak Leaf Solar XXI (CSG) | MW | 0 | 0 | 0 | 0 | 0 | 0 | 0 | 0.1 | 0.48 | 0.7 | 0.93 | 1.12 | 1.22 | 1.18 | 0.93 | 0.58 | 0.14 | 0 | 0 | 0 | 0 | 0 | 0 | 0
Oak Leaf Solar XXII LLC (CSG) | MW | 0 | 0 | 0 | 0 | 0 | 0 | 0 | 0.1 | 0.48 | 0.7 | 0.93 | 1.12 | 1.22 | 1.18 | 0.93 | 0.58 | 0.14 | 0 | 0 | 0 | 0 | 0 | 0 | 0
Oak Leaf Solar XXIII LLC (CSG) | MW | 0 | 0 | 0 | 0 | 0 | 0 | 0 | 0.1 | 0.48 | 0.7 | 0.93 | 1.12 | 1.22 | 1.18 | 0.93 | 0.58 | 0.14 | 0 | 0 | 0 | 0 | 0 | 0 | 0
Oak Leaf Solar XXIV LLC (CSG) | MW | 0 | 0 | 0 | 0 | 0 | 0 | 0 | 0.1 | 0.48 | 0.7 | 0.93 | 1.12 | 1.22 | 1.18 | 0.93 | 0.58 | 0.14 | 0 | 0 | 0 | 0 | 0 | 0 | 0
Oak Leaf Solar XXV LLC (CSG) | MW | 0 | 0 | 0 | 0 | 0 | 0 | 0 | 0.1 | 0.48 | 0.7 | 0.93 | 1.12 | 1.22 | 1.18 | 0.93 | 0.58 | 0.14 | 0 | 0 | 0 | 0 | 0 | 0 | 0
Oak Leaf Solar XXVI LLC | MW | 0 | 0 | 0 | 0 | 0 | 0 | 0 | 0.1 | 0.48 | 0.7 | 0.93 | 1.12 | 1.22 | 1.18 | 0.93 | 0.58 | 0.14 | 0 | 0 | 0 | 0 | 0 | 0 | 0
Oak Leaf Solar XXVII LLC | MW | 0 | 0 | 0 | 0 | 0 | 0 | 0 | 0.06 | 0.48 | 0.74 | 1.07 | 1.06 | 1.07 | 0.93 | 0.72 | 0.39 | 0.1 | 0 | 0 | 0 | 0 | 0 | 0 | 0
Oak Leaf Solar XXVIII LLC (CSG) | MW | 0 | 0 | 0 | 0 | 0 | 0 | 0 | 0.06 | 0.48 | 0.74 | 1.07 | 1.06 | 1.07 | 0.93 | 0.72 | 0.39 | 0.1 | 0 | 0 | 0 | 0 | 0 | 0 | 0
Oak Leaf Solar XXX LLC (CSG) | MW | 0 | 0 | 0 | 0 | 0 | 0 | 0 | 0.1 | 0.48 | 0.7 | 0.93 | 1.12 | 1.22 | 1.18 | 0.93 | 0.58 | 0.14 | 0 | 0 | 0 | 0 | 0 | 0 | 0
Oak Leaf Solar XXXI LLC (CSG) | MW | 0 | 0 | 0 | 0 | 0 | 0 | 0 | 0.06 | 0.48 | 0.74 | 1.07 | 1.06 | 1.07 | 0.93 | 0.72 | 0.39 | 0.1 | 0 | 0 | 0 | 0 | 0 | 0 | 0
Oak Leaf Solar XXXII (CSG) | MW | 0 | 0 | 0 | 0 | 0 | 0 | 0 | 0.06 | 0.48 | 0.74 | 1.07 | 1.06 | 1.07 | 0.93 | 0.72 | 0.39 | 0.1 | 0 | 0 | 0 | 0 | 0 | 0 | 0
Oakley Solar Project | MW | 0 | 0 | 0 | 0 | 0 | 0 | 0 | 0.04 | 0.39 | 0.62 | 0.66 | 0.79 | 0.72 | 0.72 | 0.66 | 0.5 | 0.12 | 0 | 0 | 0 | 0 | 0 | 0 | 0
Oasis Wind | MW | 30.98 | 26.67 | 21.3 | 21.42 | 22.3 | 17.94 | 12.98 | 12.69 | 12.98 | 12.57 | 12.04 | 10.03 | 9.32 | 8.56 | 7.26 | 6.14 | 4.96 | 5.96 | 5.9 | 5.66 | 6.37 | 6.08 | 4.66 | 3.42
Occidental College Solar Project | MW | 0 | 0 | 0 | 0 | 0 | 0 | 0 | 0.18 | 0.44 | 0.56 | 0.59 | 0.58 | 0.56 | 0.58 | 0.49 | 0.32 | 0.05 | 0 | 0 | 0 | 0 | 0 | 0 | 0
Ochoco Solar LLC_PV1 | MW | 0 | 0 | 0 | 0 | 0 | 0 | 0 | 8.8 | 22.04 | 27.76 | 29.56 | 28.8 | 27.96 | 28.76 | 24.56 | 16.24 | 2.28 | 0 | 0 | 0 | 0 | 0 | 0 | 0
Ocotillo (GT1) | MW | 56.36 | 56.36 | 56.36 | 56.36 | 56.36 | 56.36 | 56.36 | 56.36 | 56.36 | 56.36 | 56.36 | 56.36 | 56.36 | 56.36 | 56.36 | 56.36 | 56.36 | 56.36 | 56.36 | 56.36 | 56.36 | 56.36 | 56.36 | 56.36
Ocotillo (GT2) | MW | 56.36 | 56.36 | 56.36 | 56.36 | 56.36 | 56.36 | 56.36 | 56.36 | 56.36 | 56.36 | 56.36 | 56.36 | 56.36 | 56.36 | 56.36 | 56.36 | 56.36 | 56.36 | 56.36 | 56.36 | 56.36 | 56.36 | 56.36 | 56.36
Ocotillo (GT3) | MW | 0 | 0 | 0 | 0 | 0 | 0 | 0 | 0 | 0 | 0 | 0 | 0 | 0 | 0 | 0 | 0 | 0 | 0 | 0 | 0 | 0 | 0 | 0 | 0
Ocotillo (GT4) | MW | 92.47 | 92.47 | 92.47 | 0 | 0 | 0 | 0 | 0 | 0 | 0 | 0 | 0 | 0 | 0 | 0 | 0 | 0 | 0 | 0 | 0 | 0 | 0 | 0 | 0
Ocotillo (GT5) | MW | 92.47 | 92.47 | 92.47 | 92.47 | 92.47 | 92.47 | 92.47 | 92.47 | 92.47 | 92.47 | 92.47 | 92.47 | 92.47 | 92.47 | 92.47 | 92.47 | 92.47 | 92.47 | 92.47 | 92.47 | 92.47 | 92.47 | 92.47 | 92.47
Ocotillo (GT6) | MW | 0 | 0 | 0 | 0 | 0 | 0 | 0 | 0 | 0 | 0 | 0 | 0 | 0 | 0 | 0 | 0 | 0 | 0 | 0 | 0 | 0 | 0 | 0 | 0
Ocotillo (GT7) | MW | 92.47 | 92.47 | 92.47 | 92.47 | 92.47 | 92.47 | 92.47 | 92.47 | 92.47 | 92.47 | 92.47 | 92.47 | 92.47 | 92.47 | 92.47 | 92.47 | 92.47 | 92.47 | 92.47 | 92.47 | 92.47 | 92.47 | 92.47 | 92.47
Ocotillo Express LLC | MW | 37.69 | 33.71 | 13.27 | 13.8 | 8.23 | 0.27 | 0 | 0.27 | 0 | 5.04 | 14.86 | 16.45 | 13 | 7.96 | 2.92 | 2.12 | 2.65 | 0.53 | 0 | 0 | 0.27 | 2.12 | 6.9 | 2.92
OE_AZ1 | MW | 0 | 0 | 0 | 0 | 0 | 0 | 0 | 1.2 | 9.1 | 16.61 | 20.74 | 22.98 | 20.18 | 17.68 | 15.5 | 11.28 | 3.58 | 0.16 | 0 | 0 | 0 | 0 | 0 | 0
Old Faithful (1) | MW | 0.87 | 0.87 | 0.87 | 0.87 | 0.87 | 0.87 | 0.87 | 0.87 | 0.87 | 0.87 | 0.87 | 0.87 | 0.87 | 0.87 | 0.87 | 0.87 | 0.87 | 0.87 | 0.87 | 0.87 | 0.87 | 0.87 | 0.87 | 0.87
Old Faithful (2) | MW | 0.87 | 0.87 | 0.87 | 0.87 | 0.87 | 0.87 | 0.87 | 0.87 | 0.87 | 0.87 | 0.87 | 0.87 | 0.87 | 0.87 | 0.87 | 0.87 | 0.87 | 0.87 | 0.87 | 0.87 | 0.87 | 0.87 | 0.87 | 0.87
Old Mill Solar | MW | 0 | 0 | 0 | 0 | 0 | 0 | 0 | 0.04 | 0.88 | 1.7 | 2.24 | 2.24 | 2.44 | 2.41 | 2.47 | 1.77 | 0.31 | 0 | 0 | 0 | 0 | 0 | 0 | 0
Oldman River | MW | 32 | 32 | 32 | 32 | 32 | 32 | 32 | 32 | 32 | 32 | 32 | 32 | 32 | 32 | 32 | 32 | 32 | 32 | 32 | 32 | 32 | 32 | 32 | 32
Oldman River wind farm | MW | 27.83 | 27.97 | 33.95 | 35.19 | 36.85 | 39.84 | 38.13 | 38.64 | 42.32 | 40.89 | 44.11 | 44.62 | 44.57 | 40.62 | 38.27 | 36.66 | 36.06 | 35.6 | 35.28 | 40.99 | 44.9 | 45.91 | 45.77 | 39.61
Olive (O1) | MW | 39.78 | 39.78 | 39.78 | 39.78 | 39.78 | 39.78 | 39.78 | 39.78 | 39.78 | 39.78 | 39.78 | 39.78 | 39.78 | 39.78 | 39.78 | 39.78 | 39.78 | 39.78 | 39.78 | 39.78 | 39.78 | 39.78 | 39.78 | 39.78
Olive (O2) | MW | 49.72 | 49.72 | 49.72 | 49.72 | 49.72 | 49.72 | 49.72 | 49.72 | 49.72 | 49.72 | 49.72 | 49.72 | 49.72 | 49.72 | 49.72 | 49.72 | 49.72 | 49.72 | 49.72 | 49.72 | 49.72 | 49.72 | 49.72 | 49.72
Olive View Medical Center (CTC1) | MW | 1.62 | 1.62 | 1.62 | 1.62 | 1.62 | 1.62 | 1.62 | 1.62 | 1.62 | 1.62 | 1.62 | 1.62 | 1.62 | 1.62 | 1.62 | 1.62 | 1.62 | 1.62 | 1.62 | 1.62 | 1.62 | 1.62 | 1.62 | 1.62
Olive View Medical Center (CTC2) | MW | 0 | 0 | 0 | 0 | 0 | 0 | 0 | 0 | 0 | 0 | 0 | 0 | 0 | 0 | 0 | 0 | 0 | 0 | 0 | 0 | 0 | 0 | 0 | 0
Olmstead (1) | MW | 2.3 | 2.3 | 2.3 | 2.3 | 2.3 | 2.3 | 2.3 | 2.3 | 2.3 | 2.3 | 2.3 | 2.3 | 2.3 | 2.3 | 2.3 | 2.3 | 2.3 | 2.3 | 2.3 | 2.3 | 2.3 | 2.3 | 2.3 | 2.3
Olmstead (2) | MW | 2.3 | 2.3 | 2.3 | 2.3 | 2.3 | 2.3 | 2.3 | 2.3 | 2.3 | 2.3 | 2.3 | 2.3 | 2.3 | 2.3 | 2.3 | 2.3 | 2.3 | 2.3 | 2.3 | 2.3 | 2.3 | 2.3 | 2.3 | 2.3
Olmstead (4) | MW | 5.4 | 5.4 | 5.4 | 5.4 | 5.4 | 5.4 | 5.4 | 5.4 | 5.4 | 5.4 | 5.4 | 5.4 | 5.4 | 5.4 | 5.4 | 5.4 | 5.4 | 5.4 | 5.4 | 5.4 | 5.4 | 5.4 | 5.4 | 5.4
OLS Energy Chino (GEN1) | MW | 20.86 | 20.86 | 20.86 | 20.86 | 20.86 | 20.86 | 20.86 | 20.86 | 20.86 | 20.86 | 20.86 | 20.86 | 20.86 | 20.86 | 20.86 | 20.86 | 20.86 | 20.86 | 20.86 | 20.86 | 20.86 | 20.86 | 20.86 | 20.86
OLS Energy Chino (GEN2) | MW | 5.56 | 5.56 | 5.56 | 5.56 | 5.56 | 5.56 | 5.56 | 5.56 | 5.56 | 5.56 | 5.56 | 5.56 | 5.56 | 5.56 | 5.56 | 5.56 | 5.56 | 5.56 | 5.56 | 5.56 | 5.56 | 5.56 | 5.56 | 5.56
Olsen | MW | 4.6 | 4.6 | 4.6 | 4.6 | 4.6 | 4.6 | 4.6 | 4.6 | 4.6 | 4.6 | 4.6 | 4.6 | 4.6 | 4.6 | 4.6 | 4.6 | 4.6 | 4.6 | 4.6 | 4.6 | 4.6 | 4.6 | 4.6 | 4.6
Oltmans SCE at Champagne | MW | 0 | 0 | 0 | 0 | 0 | 0 | 0.01 | 0.35 | 0.61 | 0.66 | 0.68 | 0.69 | 0.67 | 0.65 | 0.59 | 0.34 | 0.11 | 0 | 0 | 0 | 0 | 0 | 0 | 0
Oltmans SCE at Jurupa | MW | 0 | 0 | 0 | 0 | 0 | 0 | 0.02 | 0.52 | 0.91 | 0.98 | 1.03 | 1.04 | 1 | 0.98 | 0.89 | 0.51 | 0.17 | 0 | 0 | 0 | 0 | 0 | 0 | 0
One Market Plaza (1) | MW | 0.44 | 0.44 | 0.44 | 0.44 | 0.44 | 0.44 | 0.44 | 0.44 | 0.44 | 0.44 | 0.44 | 0.44 | 0.44 | 0.44 | 0.44 | 0.44 | 0.44 | 0.44 | 0.44 | 0.44 | 0.44 | 0.44 | 0.44 | 0.44
One Market Plaza (2) | MW | 0.44 | 0.44 | 0.44 | 0.44 | 0.44 | 0.44 | 0.44 | 0.44 | 0.44 | 0.44 | 0.44 | 0.44 | 0.44 | 0.44 | 0.44 | 0.44 | 0.44 | 0.44 | 0.44 | 0.44 | 0.44 | 0.44 | 0.44 | 0.44
One Market Plaza (3) | MW | 0 | 0 | 0 | 0 | 0 | 0 | 0 | 0 | 0 | 0 | 0 | 0 | 0 | 0 | 0 | 0 | 0 | 0 | 0 | 0 | 0 | 0 | 0 | 0
One Ten Partners PV | MW | 0 | 0 | 0 | 0 | 0 | 0 | 0.01 | 0.3 | 0.79 | 1.1 | 1.31 | 1.4 | 1.32 | 1.17 | 0.88 | 0.38 | 0.08 | 0 | 0 | 0 | 0 | 0 | 0 | 0
Oneida (1) | MW | 9.3 | 9.3 | 9.3 | 9.3 | 9.3 | 9.3 | 9.3 | 9.3 | 9.3 | 9.3 | 9.3 | 9.3 | 9.3 | 9.3 | 9.3 | 9.3 | 9.3 | 9.3 | 9.3 | 9.3 | 9.3 | 9.3 | 9.3 | 9.3
Oneida (2) | MW | 9.3 | 9.3 | 9.3 | 9.3 | 9.3 | 9.3 | 9.3 | 9.3 | 9.3 | 9.3 | 9.3 | 9.3 | 9.3 | 9.3 | 9.3 | 9.3 | 9.3 | 9.3 | 9.3 | 9.3 | 9.3 | 9.3 | 9.3 | 9.3
Oneida (3) | MW | 9.3 | 9.3 | 9.3 | 9.3 | 9.3 | 9.3 | 9.3 | 9.3 | 9.3 | 9.3 | 9.3 | 9.3 | 9.3 | 9.3 | 9.3 | 9.3 | 9.3 | 9.3 | 9.3 | 9.3 | 9.3 | 9.3 | 9.3 | 9.3
ONeill (1) | MW | 2.4 | 2.4 | 2.4 | 2.4 | 2.4 | 2.4 | 2.4 | 2.4 | 2.4 | 2.4 | 2.4 | 2.4 | 2.4 | 2.4 | 2.4 | 2.4 | 2.4 | 2.4 | 2.4 | 2.4 | 2.4 | 2.4 | 2.4 | 2.4
ONeill (2) | MW | 2.4 | 2.4 | 2.4 | 2.4 | 2.4 | 2.4 | 2.4 | 2.4 | 2.4 | 2.4 | 2.4 | 2.4 | 2.4 | 2.4 | 2.4 | 2.4 | 2.4 | 2.4 | 2.4 | 2.4 | 2.4 | 2.4 | 2.4 | 2.4
ONeill (3) | MW | 2.4 | 2.4 | 2.4 | 2.4 | 2.4 | 2.4 | 2.4 | 2.4 | 2.4 | 2.4 | 2.4 | 2.4 | 2.4 | 2.4 | 2.4 | 2.4 | 2.4 | 2.4 | 2.4 | 2.4 | 2.4 | 2.4 | 2.4 | 2.4
ONeill (4) | MW | 2.4 | 2.4 | 2.4 | 2.4 | 2.4 | 2.4 | 2.4 | 2.4 | 2.4 | 2.4 | 2.4 | 2.4 | 2.4 | 2.4 | 2.4 | 2.4 | 2.4 | 2.4 | 2.4 | 2.4 | 2.4 | 2.4 | 2.4 | 2.4
ONeill (5) | MW | 2.4 | 2.4 | 2.4 | 2.4 | 2.4 | 2.4 | 2.4 | 2.4 | 2.4 | 2.4 | 2.4 | 2.4 | 2.4 | 2.4 | 2.4 | 2.4 | 2.4 | 2.4 | 2.4 | 2.4 | 2.4 | 2.4 | 2.4 | 2.4
ONeill (6) | MW | 2.4 | 2.4 | 2.4 | 2.4 | 2.4 | 2.4 | 2.4 | 2.4 | 2.4 | 2.4 | 2.4 | 2.4 | 2.4 | 2.4 | 2.4 | 2.4 | 2.4 | 2.4 | 2.4 | 2.4 | 2.4 | 2.4 | 2.4 | 2.4
O'Neill Creek Solar | MW | 0 | 0 | 0 | 0 | 0 | 0 | 0 | 0 | 0.07 | 0.27 | 0.44 | 0.48 | 0.49 | 0.39 | 0.41 | 0.16 | 0 | 0 | 0 | 0 | 0 | 0 | 0 | 0
Ontario Solar Center | MW | 0 | 0 | 0 | 0 | 0 | 0 | 0 | 0 | 0.04 | 0.3 | 0.66 | 0.78 | 1 | 0.91 | 0.65 | 0.52 | 0.15 | 0 | 0 | 0 | 0 | 0 | 0 | 0
Opal Springs Hydro | MW | 5 | 5 | 5 | 5 | 5 | 5 | 5 | 5 | 5 | 5 | 5 | 5 | 5 | 5 | 5 | 5 | 5 | 5 | 5 | 5 | 5 | 5 | 5 | 5
Open Range Solar Center, LLC | MW | 0 | 0 | 0 | 0 | 0 | 0 | 0 | 0 | 0.18 | 1.28 | 2.41 | 2.68 | 3.31 | 3.07 | 2.34 | 2.2 | 0.78 | 0 | 0 | 0 | 0 | 0 | 0 | 0
OR Solar 3, LLC | MW | 0 | 0 | 0 | 0 | 0 | 0 | 0 | 0.23 | 2.11 | 4.53 | 5.43 | 5.92 | 5.53 | 4.88 | 3.64 | 1.77 | 0.14 | 0 | 0 | 0 | 0 | 0 | 0 | 0
OR Solar 5, LLC | MW | 0 | 0 | 0 | 0 | 0 | 0 | 0 | 0.18 | 1.69 | 3.62 | 4.34 | 4.74 | 4.42 | 3.9 | 2.91 | 1.42 | 0.11 | 0 | 0 | 0 | 0 | 0 | 0 | 0
OR Solar 6, LLC | MW | 0 | 0 | 0 | 0 | 0 | 0 | 0 | 0.23 | 2.11 | 4.53 | 5.43 | 5.92 | 5.53 | 4.88 | 3.64 | 1.77 | 0.14 | 0 | 0 | 0 | 0 | 0 | 0 | 0
OR Solar 8, LLC | MW | 0 | 0 | 0 | 0 | 0 | 0 | 0 | 0.23 | 2.11 | 4.53 | 5.43 | 5.92 | 5.53 | 4.88 | 3.64 | 1.77 | 0.14 | 0 | 0 | 0 | 0 | 0 | 0 | 0
Orange Grove Peaking Facility (CTG1) | MW | 44.83 | 44.83 | 44.83 | 44.83 | 44.83 | 44.83 | 44.83 | 44.83 | 44.83 | 44.83 | 44.83 | 44.83 | 44.83 | 44.83 | 44.83 | 44.83 | 44.83 | 44.83 | 44.83 | 44.83 | 44.83 | 44.83 | 44.83 | 44.83
Orange Grove Peaking Facility (CTG2) | MW | 44.83 | 44.83 | 44.83 | 44.83 | 44.83 | 44.83 | 44.83 | 44.83 | 44.83 | 44.83 | 44.83 | 44.83 | 44.83 | 44.83 | 44.83 | 44.83 | 44.83 | 44.83 | 44.83 | 44.83 | 44.83 | 44.83 | 44.83 | 44.83
Orchard Avenue 1 (201) | MW | 0.7 | 0.7 | 0.7 | 0.7 | 0.7 | 0.7 | 0.7 | 0.7 | 0.7 | 0.7 | 0.7 | 0.7 | 0.7 | 0.7 | 0.7 | 0.7 | 0.7 | 0.7 | 0.7 | 0.7 | 0.7 | 0.7 | 0.7 | 0.7
Orchard Avenue 1 (301) | MW | 0.7 | 0.7 | 0.7 | 0.7 | 0.7 | 0.7 | 0.7 | 0.7 | 0.7 | 0.7 | 0.7 | 0.7 | 0.7 | 0.7 | 0.7 | 0.7 | 0.7 | 0.7 | 0.7 | 0.7 | 0.7 | 0.7 | 0.7 | 0.7
Orchard Ranch Solar | MW | 0 | 0 | 0 | 0 | 0 | 0 | 0 | 0 | 0.36 | 2.56 | 4.82 | 5.36 | 6.62 | 6.14 | 4.68 | 4.4 | 1.56 | 0 | 0 | 0 | 0 | 0 | 0 | 0
OREG 1 Inc (CS10) | MW | 6.77 | 6.77 | 6.77 | 6.77 | 6.77 | 6.77 | 6.77 | 6.77 | 6.77 | 6.77 | 6.77 | 6.77 | 6.77 | 6.77 | 6.77 | 6.77 | 6.77 | 6.77 | 6.77 | 6.77 | 6.77 | 6.77 | 6.77 | 6.77
OREG 1 Inc (CS11) | MW | 6.77 | 6.77 | 6.77 | 6.77 | 6.77 | 6.77 | 6.77 | 6.77 | 6.77 | 6.77 | 6.77 | 6.77 | 6.77 | 6.77 | 6.77 | 6.77 | 6.77 | 6.77 | 6.77 | 6.77 | 6.77 | 6.77 | 6.77 | 6.77
OREG 1 Inc (CS7) | MW | 6.77 | 6.77 | 6.77 | 6.77 | 6.77 | 6.77 | 6.77 | 6.77 | 6.77 | 6.77 | 6.77 | 6.77 | 6.77 | 6.77 | 6.77 | 6.77 | 6.77 | 6.77 | 6.77 | 6.77 | 6.77 | 6.77 | 6.77 | 6.77
OREG 1 Inc (CS9) | MW | 6.77 | 6.77 | 6.77 | 6.77 | 6.77 | 6.77 | 6.77 | 6.77 | 6.77 | 6.77 | 6.77 | 6.77 | 6.77 | 6.77 | 6.77 | 6.77 | 6.77 | 6.77 | 6.77 | 6.77 | 6.77 | 6.77 | 6.77 | 6.77
OREG 2 Inc (CS12) | MW | 6.77 | 6.77 | 6.77 | 6.77 | 6.77 | 6.77 | 6.77 | 6.77 | 6.77 | 6.77 | 6.77 | 6.77 | 6.77 | 6.77 | 6.77 | 6.77 | 6.77 | 6.77 | 6.77 | 6.77 | 6.77 | 6.77 | 6.77 | 6.77
OREG 2 Inc (CS3) | MW | 6.77 | 6.77 | 6.77 | 6.77 | 6.77 | 6.77 | 6.77 | 6.77 | 6.77 | 6.77 | 6.77 | 6.77 | 6.77 | 6.77 | 6.77 | 6.77 | 6.77 | 6.77 | 6.77 | 6.77 | 6.77 | 6.77 | 6.77 | 6.77
OREG 2 Inc (CS5) | MW | 6.77 | 6.77 | 6.77 | 6.77 | 6.77 | 6.77 | 6.77 | 6.77 | 6.77 | 6.77 | 6.77 | 6.77 | 6.77 | 6.77 | 6.77 | 6.77 | 6.77 | 6.77 | 6.77 | 6.77 | 6.77 | 6.77 | 6.77 | 6.77
OREG 2 Inc (CS8) | MW | 6.77 | 6.77 | 6.77 | 6.77 | 6.77 | 6.77 | 6.77 | 6.77 | 6.77 | 6.77 | 6.77 | 6.77 | 6.77 | 6.77 | 6.77 | 6.77 | 6.77 | 6.77 | 6.77 | 6.77 | 6.77 | 6.77 | 6.77 | 6.77
OREG 4 Peetz | MW | 4.06 | 4.06 | 4.06 | 4.06 | 4.06 | 4.06 | 4.06 | 4.06 | 4.06 | 4.06 | 4.06 | 4.06 | 4.06 | 4.06 | 4.06 | 4.06 | 4.06 | 4.06 | 4.06 | 4.06 | 4.06 | 4.06 | 4.06 | 4.06
Oregon Convention Center | MW | 0 | 0 | 0 | 0 | 0 | 0 | 0 | 0 | 0.05 | 0.2 | 0.3 | 0.31 | 0.32 | 0.26 | 0.31 | 0.15 | 0 | 0 | 0 | 0 | 0 | 0 | 0 | 0
Oregon Trail Wind Park | MW | 1.32 | 1.62 | 1.76 | 2.17 | 2.82 | 1.9 | 1.43 | 0.8 | 1.2 | 1.94 | 2.34 | 2.61 | 2.34 | 2.48 | 2.3 | 1.86 | 0.97 | 0.62 | 0.58 | 0.78 | 1 | 1.19 | 0.95 | 0.63
Oregon Trail Windfarm LLC | MW | 0.4 | 0.17 | 0.04 | 0.03 | 0.05 | 0.06 | 0.09 | 0.12 | 0.14 | 0.21 | 0.16 | 0.09 | 0.32 | 0.68 | 1.17 | 1.3 | 0.75 | 0.74 | 0.64 | 0.58 | 0.63 | 0.57 | 0.51 | 0.5
Oregon University System OIT Klamath Falls | MW | 0 | 0 | 0 | 0 | 0 | 0 | 0 | 0.01 | 0.35 | 0.68 | 0.9 | 0.89 | 0.97 | 0.96 | 0.99 | 0.71 | 0.12 | 0 | 0 | 0 | 0 | 0 | 0 | 0
Oregon University System Rabbit Field | MW | 0 | 0 | 0 | 0 | 0 | 0 | 0 | 0.06 | 0.39 | 0.6 | 0.57 | 0.56 | 0.53 | 0.51 | 0.48 | 0.32 | 0.03 | 0 | 0 | 0 | 0 | 0 | 0 | 0
Orion Solar I | MW | 0 | 0 | 0 | 0 | 0 | 0 | 0 | 1.12 | 3.76 | 5.3 | 6.42 | 7.02 | 5.53 | 6.83 | 5.8 | 4.14 | 0.56 | 0 | 0 | 0 | 0 | 0 | 0 | 0
Orion Solar II | MW | 0 | 0 | 0 | 0 | 0 | 0 | 0 | 0.74 | 2.5 | 3.54 | 4.28 | 4.68 | 3.69 | 4.55 | 3.86 | 2.76 | 0.38 | 0 | 0 | 0 | 0 | 0 | 0 | 0
Ormesa I (ITLU1) | MW | 10.26 | 10.26 | 10.26 | 10.26 | 10.26 | 10.26 | 10.26 | 10.26 | 10.26 | 10.26 | 10.26 | 10.26 | 10.26 | 10.26 | 10.26 | 10.26 | 10.26 | 10.26 | 10.26 | 10.26 | 10.26 | 10.26 | 10.26 | 10.26
Ormesa I (ITLU2) | MW | 10.26 | 10.26 | 10.26 | 10.26 | 10.26 | 10.26 | 10.26 | 10.26 | 10.26 | 10.26 | 10.26 | 10.26 | 10.26 | 10.26 | 10.26 | 10.26 | 10.26 | 10.26 | 10.26 | 10.26 | 10.26 | 10.26 | 10.26 | 10.26
Ormesa I (OE31) | MW | 1.03 | 1.03 | 1.03 | 1.03 | 1.03 | 1.03 | 1.03 | 1.03 | 1.03 | 1.03 | 1.03 | 1.03 | 1.03 | 1.03 | 1.03 | 1.03 | 1.03 | 1.03 | 1.03 | 1.03 | 1.03 | 1.03 | 1.03 | 1.03
Ormesa I (OE32) | MW | 1.03 | 1.03 | 1.03 | 1.03 | 1.03 | 1.03 | 1.03 | 1.03 | 1.03 | 1.03 | 1.03 | 1.03 | 1.03 | 1.03 | 1.03 | 1.03 | 1.03 | 1.03 | 1.03 | 1.03 | 1.03 | 1.03 | 1.03 | 1.03
Ormesa II (OEC21) | MW | 10.26 | 10.26 | 10.26 | 10.26 | 10.26 | 10.26 | 10.26 | 10.26 | 10.26 | 10.26 | 10.26 | 10.26 | 10.26 | 10.26 | 10.26 | 10.26 | 10.26 | 10.26 | 10.26 | 10.26 | 10.26 | 10.26 | 10.26 | 10.26
Ormesa II (OEC22) | MW | 10.26 | 10.26 | 10.26 | 10.26 | 10.26 | 10.26 | 10.26 | 10.26 | 10.26 | 10.26 | 10.26 | 10.26 | 10.26 | 10.26 | 10.26 | 10.26 | 10.26 | 10.26 | 10.26 | 10.26 | 10.26 | 10.26 | 10.26 | 10.26
Oro Loma | MW | 0 | 0 | 0 | 0 | 0 | 0 | 0 | 1.46 | 4.8 | 6.78 | 8.18 | 9.36 | 9.76 | 9.6 | 10.46 | 7.42 | 0.9 | 0 | 0 | 0 | 0 | 0 | 0 | 0
OSLH, LLC | MW | 0 | 0 | 0 | 0 | 0 | 0 | 0 | 0.62 | 3.83 | 5.9 | 5.63 | 5.51 | 5.21 | 5.09 | 4.75 | 3.13 | 0.32 | 0 | 0 | 0 | 0 | 0 | 0 | 0
Otay Landfill Gas, LLC (OTA1) | MW | 1.37 | 1.37 | 1.37 | 1.37 | 1.37 | 1.37 | 1.37 | 1.37 | 1.37 | 1.37 | 1.37 | 1.37 | 1.37 | 1.37 | 1.37 | 1.37 | 1.37 | 1.37 | 1.37 | 1.37 | 1.37 | 1.37 | 1.37 | 1.37
Otay Landfill Gas, LLC (OTA2) | MW | 1.37 | 1.37 | 1.37 | 1.37 | 1.37 | 1.37 | 1.37 | 1.37 | 1.37 | 1.37 | 1.37 | 1.37 | 1.37 | 1.37 | 1.37 | 1.37 | 1.37 | 1.37 | 1.37 | 1.37 | 1.37 | 1.37 | 1.37 | 1.37
Otay Landfill Gas, LLC (OTA3) | MW | 0 | 0 | 0 | 0 | 0 | 0 | 0 | 0 | 0 | 0 | 0 | 0 | 0 | 0 | 0 | 0 | 0 | 0 | 0 | 0 | 0 | 0 | 0 | 0
Otay Landfill Gas, LLC (OTA5) | MW | 1.35 | 1.35 | 1.35 | 1.35 | 1.35 | 1.35 | 1.35 | 1.35 | 1.35 | 1.35 | 1.35 | 1.35 | 1.35 | 1.35 | 1.35 | 1.35 | 1.35 | 1.35 | 1.35 | 1.35 | 1.35 | 1.35 | 1.35 | 1.35
Otay Landfill Gas, LLC (OTA6) | MW | 0 | 0 | 0 | 0 | 0 | 0 | 0 | 0 | 0 | 0 | 0 | 0 | 0 | 0 | 0 | 0 | 0 | 0 | 0 | 0 | 0 | 0 | 0 | 0
Otay Mesa Generating Project (1-01) | MW | 153.46 | 153.46 | 153.46 | 153.46 | 153.46 | 153.46 | 153.46 | 153.46 | 153.46 | 153.46 | 153.46 | 153.46 | 153.46 | 153.46 | 153.46 | 153.46 | 153.46 | 153.46 | 153.46 | 153.46 | 153.46 | 153.46 | 153.46 | 153.46
Otay Mesa Generating Project (1-02) | MW | 156.61 | 156.61 | 156.61 | 156.61 | 156.61 | 156.61 | 156.61 | 156.61 | 156.61 | 156.61 | 156.61 | 156.61 | 156.61 | 156.61 | 156.61 | 156.61 | 156.61 | 156.61 | 156.61 | 156.61 | 156.61 | 156.61 | 156.61 | 156.61
Otay Mesa Generating Project (1-03) | MW | 259.88 | 259.88 | 259.88 | 259.88 | 259.88 | 259.88 | 259.88 | 259.88 | 259.88 | 259.88 | 259.88 | 259.88 | 259.88 | 259.88 | 259.88 | 259.88 | 259.88 | 259.88 | 259.88 | 259.88 | 259.88 | 259.88 | 259.88 | 259.88
Otero Solar | MW | 0 | 0 | 0 | 0 | 0 | 0 | 0 | 2.02 | 5.18 | 6.46 | 6.42 | 6.12 | 5.5 | 5.85 | 6.72 | 5.66 | 2.22 | 0 | 0 | 0 | 0 | 0 | 0 | 0
Otoe Solar Power Generation Station 1 LLC | MW | 0 | 0 | 0 | 0 | 0 | 0 | 0.02 | 0.52 | 0.91 | 0.98 | 1.03 | 1.04 | 1 | 0.98 | 0.89 | 0.51 | 0.17 | 0 | 0 | 0 | 0 | 0 | 0 | 0
Outback Solar At Christmas Valley | MW | 0 | 0 | 0 | 0 | 0 | 0 | 0 | 0.28 | 1.7 | 2.62 | 2.5 | 2.45 | 2.31 | 2.26 | 2.11 | 1.39 | 0.14 | 0 | 0 | 0 | 0 | 0 | 0 | 0
Owens Valley Solar Project 11 | MW | 0 | 0 | 0 | 0 | 0 | 0 | 0.01 | 0.35 | 0.61 | 0.66 | 0.68 | 0.69 | 0.67 | 0.65 | 0.59 | 0.34 | 0.11 | 0 | 0 | 0 | 0 | 0 | 0 | 0
Owyhee Dam Power Project | MW | 2.9 | 2.9 | 2.9 | 2.9 | 2.9 | 2.9 | 2.9 | 2.9 | 2.9 | 2.9 | 2.9 | 2.9 | 2.9 | 2.9 | 2.9 | 2.9 | 2.9 | 2.9 | 2.9 | 2.9 | 2.9 | 2.9 | 2.9 | 2.9
Oxbow (CA) | MW | 6 | 6 | 6 | 6 | 6 | 6 | 6 | 6 | 6 | 6 | 6 | 6 | 6 | 6 | 6 | 6 | 6 | 6 | 6 | 6 | 6 | 6 | 6 | 6
Oxbow (OR) (1) | MW | 55.7 | 55.7 | 55.7 | 55.7 | 55.7 | 55.7 | 55.7 | 55.7 | 55.7 | 55.7 | 55.7 | 55.7 | 55.7 | 55.7 | 55.7 | 55.7 | 55.7 | 55.7 | 55.7 | 55.7 | 55.7 | 55.7 | 55.7 | 55.7
Oxbow (OR) (2) | MW | 53.2 | 53.2 | 53.2 | 53.2 | 53.2 | 53.2 | 53.2 | 53.2 | 53.2 | 53.2 | 53.2 | 53.2 | 53.2 | 53.2 | 53.2 | 53.2 | 53.2 | 53.2 | 53.2 | 53.2 | 53.2 | 53.2 | 53.2 | 53.2
Oxbow (OR) (3) | MW | 55.9 | 55.9 | 55.9 | 55.9 | 55.9 | 55.9 | 55.9 | 55.9 | 55.9 | 55.9 | 55.9 | 55.9 | 55.9 | 55.9 | 55.9 | 55.9 | 55.9 | 55.9 | 55.9 | 55.9 | 55.9 | 55.9 | 55.9 | 55.9
Oxbow (OR) (4) | MW | 55.1 | 55.1 | 55.1 | 55.1 | 55.1 | 55.1 | 55.1 | 55.1 | 55.1 | 55.1 | 55.1 | 55.1 | 55.1 | 55.1 | 55.1 | 55.1 | 55.1 | 55.1 | 55.1 | 55.1 | 55.1 | 55.1 | 55.1 | 55.1
Oxnard (GEN1) | MW | 0 | 0 | 0 | 0 | 0 | 0 | 0 | 0 | 0 | 14.12 | 14.12 | 14.12 | 14.12 | 14.12 | 14.12 | 14.12 | 14.12 | 14.12 | 14.12 | 14.12 | 14.12 | 14.12 | 14.12 | 14.12
Oxnard (GEN2) | MW | 30.61 | 30.61 | 30.61 | 30.61 | 30.61 | 30.61 | 30.61 | 30.61 | 30.61 | 30.61 | 30.61 | 30.61 | 30.61 | 30.61 | 30.61 | 30.61 | 30.61 | 30.61 | 30.61 | 30.61 | 30.61 | 30.61 | 30.61 | 30.61
Oxnard Paper Mill | MW | 15.58 | 15.58 | 15.58 | 15.58 | 15.58 | 15.58 | 15.58 | 15.58 | 15.58 | 15.58 | 15.58 | 15.58 | 15.58 | 15.58 | 15.58 | 15.58 | 15.58 | 15.58 | 15.58 | 15.58 | 15.58 | 15.58 | 15.58 | 15.58
P Plant (P-TG4) | MW | 0.96 | 0.96 | 0.96 | 0.96 | 0.96 | 0.96 | 0.96 | 0.96 | 0.96 | 0.96 | 0.96 | 0.96 | 0.96 | 0.96 | 0.96 | 0.96 | 0.96 | 0.96 | 0.96 | 0.96 | 0.96 | 0.96 | 0.96 | 0.96
P Plant (P-TG5) | MW | 0.96 | 0.96 | 0.96 | 0.96 | 0.96 | 0.96 | 0.96 | 0.96 | 0.96 | 0.96 | 0.96 | 0.96 | 0.96 | 0.96 | 0.96 | 0.96 | 0.96 | 0.96 | 0.96 | 0.96 | 0.96 | 0.96 | 0.96 | 0.96
Pacific Canyon Windfarm LLC | MW | 0.33 | 0.14 | 0.03 | 0.02 | 0.04 | 0.05 | 0.07 | 0.1 | 0.12 | 0.17 | 0.13 | 0.07 | 0.27 | 0.57 | 0.98 | 1.09 | 0.63 | 0.62 | 0.54 | 0.49 | 0.53 | 0.48 | 0.43 | 0.42
Pacific Cruise Ship Terminals Berth 93 | MW | 0 | 0 | 0 | 0 | 0 | 0 | 0 | 0.2 | 0.5 | 0.62 | 0.67 | 0.65 | 0.63 | 0.65 | 0.55 | 0.37 | 0.05 | 0 | 0 | 0 | 0 | 0 | 0 | 0
Pacific Ethanol Madera Solar Array | MW | 0 | 0 | 0 | 0 | 0 | 0 | 0 | 0.08 | 0.39 | 0.7 | 0.93 | 1.13 | 1.18 | 1.07 | 0.96 | 0.52 | 0.05 | 0 | 0 | 0 | 0 | 0 | 0 | 0
Pacific Ethanol Stockton Cogen Plant | MW | 0 | 0 | 0 | 0 | 0 | 0 | 0 | 0 | 0 | 0 | 0 | 0 | 0 | 0 | 0 | 0 | 0 | 0 | 0 | 0 | 0 | 0 | 0 | 0
Pacific Wind LLC | MW | 13.58 | 11.2 | 11.76 | 21.98 | 24.08 | 33.6 | 42.98 | 34.3 | 28.84 | 26.32 | 26.88 | 26.74 | 24.78 | 24.22 | 23.66 | 22.96 | 20.3 | 21.7 | 21.7 | 18.48 | 18.48 | 20.16 | 19.04 | 16.66
Pacific-Ultrapower Chinese Station | MW | 15.89 | 15.89 | 15.89 | 15.89 | 15.89 | 15.89 | 15.89 | 15.89 | 15.89 | 15.89 | 15.89 | 15.89 | 15.89 | 15.89 | 15.89 | 15.89 | 15.89 | 15.89 | 15.89 | 15.89 | 15.89 | 15.89 | 15.89 | 15.89
Packwood | MW | 26 | 26 | 26 | 26 | 26 | 26 | 26 | 26 | 26 | 26 | 26 | 26 | 26 | 26 | 26 | 26 | 26 | 26 | 26 | 26 | 26 | 26 | 26 | 26
Paisley Geothermal Generating Plant | MW | 0 | 0 | 0 | 0 | 0 | 0 | 0 | 0 | 0 | 0 | 0 | 0 | 0 | 0 | 0 | 0 | 0 | 0 | 0 | 0 | 0 | 0 | 0 | 0
Palen Solar Power Project_PV6 | MW | 0 | 0 | 0 | 0 | 0 | 0 | 0 | 22 | 55.1 | 69.4 | 73.9 | 72 | 69.9 | 71.9 | 61.4 | 40.6 | 5.7 | 0 | 0 | 0 | 0 | 0 | 0 | 0
Palisades Dam (1) | MW | 44.1 | 44.1 | 44.1 | 44.1 | 44.1 | 44.1 | 44.1 | 44.1 | 44.1 | 44.1 | 44.1 | 44.1 | 44.1 | 44.1 | 44.1 | 44.1 | 44.1 | 44.1 | 44.1 | 44.1 | 44.1 | 44.1 | 44.1 | 44.1
Palisades Dam (2) | MW | 44.1 | 44.1 | 44.1 | 44.1 | 44.1 | 44.1 | 44.1 | 44.1 | 44.1 | 44.1 | 44.1 | 44.1 | 44.1 | 44.1 | 44.1 | 44.1 | 44.1 | 44.1 | 44.1 | 44.1 | 44.1 | 44.1 | 44.1 | 44.1
Palisades Dam (3) | MW | 44.1 | 44.1 | 44.1 | 44.1 | 44.1 | 44.1 | 44.1 | 44.1 | 44.1 | 44.1 | 44.1 | 44.1 | 44.1 | 44.1 | 44.1 | 44.1 | 44.1 | 44.1 | 44.1 | 44.1 | 44.1 | 44.1 | 44.1 | 44.1
Palisades Dam (4) | MW | 44.1 | 44.1 | 44.1 | 44.1 | 44.1 | 44.1 | 44.1 | 44.1 | 44.1 | 44.1 | 44.1 | 44.1 | 44.1 | 44.1 | 44.1 | 44.1 | 44.1 | 44.1 | 44.1 | 44.1 | 44.1 | 44.1 | 44.1 | 44.1
Palmer Solar | MW | 0 | 0 | 0 | 0 | 0 | 0 | 0 | 3.9 | 19.02 | 28.08 | 37.2 | 44.76 | 48.6 | 47.28 | 37.2 | 23.34 | 5.7 | 0 | 0 | 0 | 0 | 0 | 0 | 0
Palo Verde (1) | MW | 1177.04 | 1177.04 | 1177.04 | 1177.04 | 1177.04 | 1177.04 | 1177.04 | 1177.04 | 1177.04 | 1177.04 | 1177.04 | 1177.04 | 1177.04 | 1177.04 | 1177.04 | 1177.04 | 1177.04 | 1177.04 | 1177.04 | 1177.04 | 1177.04 | 1177.04 | 1177.04 | 1177.04
Palo Verde (2) | MW | 1179.69 | 1179.69 | 1179.69 | 1179.69 | 1179.69 | 1179.69 | 1179.69 | 1179.69 | 1179.69 | 1179.69 | 1179.69 | 1179.69 | 1179.69 | 1179.69 | 1179.69 | 1179.69 | 1179.69 | 1179.69 | 1179.69 | 1179.69 | 1179.69 | 1179.69 | 1179.69 | 1179.69
Palo Verde (3) | MW | 1177.92 | 1177.92 | 1177.92 | 1177.92 | 1177.92 | 1177.92 | 1177.92 | 1177.92 | 1177.92 | 1177.92 | 1177.92 | 1177.92 | 1177.92 | 1177.92 | 1177.92 | 1177.92 | 1177.92 | 1177.92 | 1177.92 | 1177.92 | 1177.92 | 1177.92 | 1177.92 | 1177.92
Palo Verde College | MW | 0 | 0 | 0 | 0 | 0 | 0 | 0.01 | 0.31 | 0.54 | 0.59 | 0.62 | 0.62 | 0.6 | 0.59 | 0.53 | 0.31 | 0.1 | 0 | 0 | 0 | 0 | 0 | 0 | 0
Paloma Solar Hybrid | MW | 0 | 0 | 0 | 0 | 0 | 0 | 0 | 1.32 | 10.21 | 12.71 | 13.94 | 14.22 | 12.53 | 12.81 | 13.13 | 12.6 | 7.2 | 0.44 | 0 | 0 | 0 | 0 | 0 | 0
Palomar Energy (CTG1) | MW | 157.71 | 157.71 | 157.71 | 157.71 | 157.71 | 157.71 | 157.71 | 157.71 | 157.71 | 157.71 | 157.71 | 157.71 | 157.71 | 157.71 | 157.71 | 157.71 | 157.71 | 157.71 | 157.71 | 157.71 | 157.71 | 157.71 | 157.71 | 157.71
Palomar Energy (CTG2) | MW | 160.95 | 160.95 | 160.95 | 160.95 | 160.95 | 160.95 | 160.95 | 160.95 | 160.95 | 160.95 | 160.95 | 160.95 | 160.95 | 160.95 | 160.95 | 160.95 | 160.95 | 160.95 | 160.95 | 160.95 | 160.95 | 160.95 | 160.95 | 160.95
Palomar Energy (STG) | MW | 216.18 | 216.18 | 216.18 | 216.18 | 216.18 | 216.18 | 216.18 | 216.18 | 216.18 | 216.18 | 216.18 | 216.18 | 216.18 | 216.18 | 216.18 | 216.18 | 216.18 | 216.18 | 216.18 | 216.18 | 216.18 | 216.18 | 216.18 | 216.18
Palouse | MW | 30.54 | 28.85 | 26.33 | 20.22 | 15.69 | 13.58 | 12 | 10.64 | 6 | 5.05 | 5.37 | 5.69 | 5.48 | 5.05 | 4.63 | 4.74 | 3.58 | 4.63 | 6.95 | 9.06 | 11.48 | 13.37 | 15.9 | 18.11
Panasonic Carport Solar Hybrid (PANPV) | MW | 0 | 0 | 0 | 0 | 0 | 0 | 0 | 0.07 | 0.32 | 0.47 | 0.62 | 0.75 | 0.81 | 0.79 | 0.62 | 0.39 | 0.1 | 0 | 0 | 0 | 0 | 0 | 0 | 0
Panoche Energy Center (1) | MW | 94.04 | 94.04 | 94.04 | 94.04 | 94.04 | 94.04 | 94.04 | 94.04 | 94.04 | 94.04 | 94.04 | 94.04 | 94.04 | 94.04 | 94.04 | 94.04 | 94.04 | 94.04 | 94.04 | 94.04 | 94.04 | 94.04 | 94.04 | 94.04
Panoche Energy Center (2) | MW | 94.04 | 94.04 | 94.04 | 94.04 | 94.04 | 94.04 | 94.04 | 94.04 | 94.04 | 94.04 | 94.04 | 94.04 | 94.04 | 94.04 | 94.04 | 94.04 | 94.04 | 94.04 | 94.04 | 94.04 | 94.04 | 94.04 | 94.04 | 94.04
Panoche Energy Center (3) | MW | 0 | 0 | 0 | 0 | 0 | 0 | 0 | 0 | 0 | 0 | 0 | 0 | 0 | 0 | 0 | 0 | 0 | 0 | 0 | 0 | 0 | 0 | 0 | 0
Panoche Energy Center (4) | MW | 94.04 | 94.04 | 94.04 | 94.04 | 94.04 | 94.04 | 94.04 | 94.04 | 94.04 | 94.04 | 94.04 | 94.04 | 94.04 | 94.04 | 94.04 | 94.04 | 94.04 | 94.04 | 94.04 | 94.04 | 94.04 | 94.04 | 94.04 | 94.04
Panoche Peaker | MW | 45.92 | 45.92 | 45.92 | 45.92 | 45.92 | 45.92 | 45.92 | 45.92 | 45.92 | 45.92 | 45.92 | 45.92 | 45.92 | 45.92 | 45.92 | 45.92 | 45.92 | 45.92 | 45.92 | 45.92 | 45.92 | 45.92 | 45.92 | 45.92
Panoche Valley Solar Farm | MW | 0 | 0 | 0 | 0 | 0 | 0 | 0 | 4.9 | 22.96 | 40.6 | 54.32 | 65.66 | 68.6 | 62.16 | 56.28 | 30.38 | 2.66 | 0 | 0 | 0 | 0 | 0 | 0 | 0
Paradise Valley H.S. PV | MW | 0 | 0 | 0 | 0 | 0 | 0 | 0 | 0.1 | 0.75 | 0.94 | 1.03 | 1.05 | 0.93 | 0.95 | 0.97 | 0.93 | 0.53 | 0.03 | 0 | 0 | 0 | 0 | 0 | 0
Pardee (1) | MW | 8.9 | 8.9 | 8.9 | 8.9 | 8.9 | 8.9 | 8.9 | 8.9 | 8.9 | 8.9 | 8.9 | 8.9 | 8.9 | 8.9 | 8.9 | 8.9 | 8.9 | 8.9 | 8.9 | 8.9 | 8.9 | 8.9 | 8.9 | 8.9
Pardee (2) | MW | 8.9 | 8.9 | 8.9 | 8.9 | 8.9 | 8.9 | 8.9 | 8.9 | 8.9 | 8.9 | 8.9 | 8.9 | 8.9 | 8.9 | 8.9 | 8.9 | 8.9 | 8.9 | 8.9 | 8.9 | 8.9 | 8.9 | 8.9 | 8.9
Pardee (3) | MW | 9.9 | 9.9 | 9.9 | 9.9 | 9.9 | 9.9 | 9.9 | 9.9 | 9.9 | 9.9 | 9.9 | 9.9 | 9.9 | 9.9 | 9.9 | 9.9 | 9.9 | 9.9 | 9.9 | 9.9 | 9.9 | 9.9 | 9.9 | 9.9
Park Meridian #1 | MW | 0 | 0 | 0 | 0 | 0 | 0 | 0.02 | 0.52 | 0.91 | 0.98 | 1.03 | 1.04 | 1 | 0.98 | 0.89 | 0.51 | 0.17 | 0 | 0 | 0 | 0 | 0 | 0 | 0
Parker | MW | 2.7 | 2.7 | 2.7 | 2.7 | 2.7 | 2.7 | 2.7 | 2.7 | 2.7 | 2.7 | 2.7 | 2.7 | 2.7 | 2.7 | 2.7 | 2.7 | 2.7 | 2.7 | 2.7 | 2.7 | 2.7 | 2.7 | 2.7 | 2.7
Parker Dam (1) | MW | 30 | 30 | 30 | 30 | 30 | 30 | 30 | 30 | 30 | 30 | 30 | 30 | 30 | 30 | 30 | 30 | 30 | 30 | 30 | 30 | 30 | 30 | 30 | 30
Parker Dam (2) | MW | 30 | 30 | 30 | 30 | 30 | 30 | 30 | 30 | 30 | 30 | 30 | 30 | 30 | 30 | 30 | 30 | 30 | 30 | 30 | 30 | 30 | 30 | 30 | 30
Parker Dam (3) | MW | 30 | 30 | 30 | 30 | 30 | 30 | 30 | 30 | 30 | 30 | 30 | 30 | 30 | 30 | 30 | 30 | 30 | 30 | 30 | 30 | 30 | 30 | 30 | 30
Parker Dam (4) | MW | 30 | 30 | 30 | 30 | 30 | 30 | 30 | 30 | 30 | 30 | 30 | 30 | 30 | 30 | 30 | 30 | 30 | 30 | 30 | 30 | 30 | 30 | 30 | 30
Parkland (ALP2) | MW | 9.02 | 9.02 | 9.02 | 9.02 | 9.02 | 9.02 | 9.02 | 9.02 | 9.02 | 9.02 | 9.02 | 9.02 | 9.02 | 9.02 | 9.02 | 9.02 | 9.02 | 9.02 | 9.02 | 9.02 | 9.02 | 9.02 | 9.02 | 9.02
Parnassus Central Utility Plant (GTG1) | MW | 4.69 | 4.69 | 4.69 | 4.69 | 4.69 | 4.69 | 4.69 | 4.69 | 4.69 | 4.69 | 4.69 | 4.69 | 4.69 | 4.69 | 4.69 | 4.69 | 4.69 | 4.69 | 4.69 | 4.69 | 4.69 | 4.69 | 4.69 | 4.69
Parnassus Central Utility Plant (GTG2) | MW | 4.96 | 4.96 | 4.96 | 4.96 | 4.96 | 4.96 | 4.96 | 4.96 | 4.96 | 4.96 | 4.96 | 4.96 | 4.96 | 4.96 | 4.96 | 4.96 | 4.96 | 4.96 | 4.96 | 4.96 | 4.96 | 4.96 | 4.96 | 4.96
Parnassus Central Utility Plant (STG1) | MW | 1.62 | 1.62 | 1.62 | 1.62 | 1.62 | 1.62 | 1.62 | 1.62 | 1.62 | 1.62 | 1.62 | 1.62 | 1.62 | 1.62 | 1.62 | 1.62 | 1.62 | 1.62 | 1.62 | 1.62 | 1.62 | 1.62 | 1.62 | 1.62
Pastoria Energy Facility, LLC (CT01) | MW | 171.13 | 171.13 | 171.13 | 171.13 | 171.13 | 171.13 | 171.13 | 171.13 | 171.13 | 171.13 | 171.13 | 171.13 | 171.13 | 171.13 | 171.13 | 171.13 | 171.13 | 171.13 | 171.13 | 171.13 | 171.13 | 171.13 | 171.13 | 171.13
Pastoria Energy Facility, LLC (CT02) | MW | 0 | 0 | 0 | 0 | 0 | 0 | 0 | 0 | 0 | 0 | 0 | 0 | 0 | 0 | 0 | 0 | 0 | 0 | 0 | 0 | 0 | 0 | 0 | 0
Pastoria Energy Facility, LLC (CT04) | MW | 151.98 | 151.98 | 151.98 | 151.98 | 151.98 | 151.98 | 151.98 | 151.98 | 151.98 | 151.98 | 151.98 | 151.98 | 151.98 | 151.98 | 151.98 | 151.98 | 151.98 | 151.98 | 151.98 | 151.98 | 151.98 | 151.98 | 151.98 | 151.98
Pastoria Energy Facility, LLC (ST03) | MW | 173.7 | 173.7 | 173.7 | 173.7 | 173.7 | 173.7 | 173.7 | 173.7 | 173.7 | 173.7 | 173.7 | 173.7 | 173.7 | 173.7 | 173.7 | 173.7 | 173.7 | 173.7 | 173.7 | 173.7 | 173.7 | 173.7 | 173.7 | 173.7
Pastoria Energy Facility, LLC (ST05) | MW | 82.33 | 82.33 | 82.33 | 82.33 | 82.33 | 82.33 | 82.33 | 82.33 | 82.33 | 82.33 | 82.33 | 82.33 | 82.33 | 82.33 | 82.33 | 82.33 | 82.33 | 82.33 | 82.33 | 82.33 | 82.33 | 82.33 | 82.33 | 82.33
PaTu Wind Farm LLC | MW | 0.09 | 0.11 | 0.07 | 0.11 | 0.03 | 0.01 | 0.01 | 0 | 0 | 0 | 0 | 0 | 0 | 0.04 | 0.1 | 0.01 | 0 | 0.03 | 0.05 | 0.09 | 0.14 | 0.19 | 0.23 | 0.3
Patua Acquisition Project, LLC (1) | MW | 8.55 | 8.55 | 8.55 | 8.55 | 8.55 | 8.55 | 8.55 | 8.55 | 8.55 | 8.55 | 8.55 | 8.55 | 8.55 | 8.55 | 8.55 | 8.55 | 8.55 | 8.55 | 8.55 | 8.55 | 8.55 | 8.55 | 8.55 | 0
Patua Acquisition Project, LLC (3) | MW | 8.55 | 8.55 | 8.55 | 8.55 | 8.55 | 8.55 | 8.55 | 8.55 | 8.55 | 8.55 | 8.55 | 8.55 | 8.55 | 8.55 | 8.55 | 8.55 | 8.55 | 8.55 | 8.55 | 8.55 | 8.55 | 8.55 | 8.55 | 8.55
Patua Acquisition Project, LLC (5) | MW | 0 | 0 | 0 | 0 | 0 | 0 | 0 | 0 | 0 | 0 | 0 | 0 | 0 | 0 | 0 | 0 | 0 | 0 | 0 | 0 | 0 | 0 | 0 | 0
Patua Acquisition Project, LLC (PV-01) | MW | 0 | 0 | 0 | 0 | 0 | 0 | 0 | 0.8 | 2.86 | 4.65 | 5.19 | 5.57 | 5.28 | 4.77 | 3.63 | 2.01 | 0.32 | 0 | 0 | 0 | 0 | 0 | 0 | 0
Pavant Solar II LLC | MW | 0 | 0 | 0 | 0 | 0 | 0 | 0 | 0.05 | 3.8 | 18 | 21.65 | 18.15 | 19.6 | 15.05 | 16.6 | 18.35 | 6.85 | 0 | 0 | 0 | 0 | 0 | 0 | 0
Pavant Solar III | MW | 0 | 0 | 0 | 0 | 0 | 0 | 0 | 0.02 | 1.52 | 7.2 | 8.66 | 7.26 | 7.84 | 6.02 | 6.64 | 7.34 | 2.74 | 0 | 0 | 0 | 0 | 0 | 0 | 0
Pavant Solar, LLC | MW | 0 | 0 | 0 | 0 | 0 | 0 | 0 | 0.05 | 3.8 | 18 | 21.65 | 18.15 | 19.6 | 15.05 | 16.6 | 18.35 | 6.85 | 0 | 0 | 0 | 0 | 0 | 0 | 0
Pawnee | MW | 476.72 | 476.72 | 476.72 | 476.72 | 476.72 | 476.72 | 476.72 | 476.72 | 476.72 | 476.72 | 476.72 | 476.72 | 476.72 | 476.72 | 476.72 | 476.72 | 476.72 | 476.72 | 476.72 | 476.72 | 476.72 | 476.72 | 476.72 | 476.72
Payne's Ferry | MW | 6.91 | 6.13 | 8.46 | 10.73 | 11.97 | 11 | 10.73 | 9.89 | 11.97 | 10.9 | 11.17 | 11.59 | 12.92 | 13.15 | 11.47 | 10.54 | 11.99 | 9.37 | 7.35 | 7.18 | 7.14 | 6.13 | 4.14 | 2.94
Payson (86-1) | MW | 2.38 | 2.38 | 2.38 | 2.38 | 2.38 | 2.38 | 2.38 | 2.38 | 2.38 | 2.38 | 2.38 | 2.38 | 2.38 | 2.38 | 2.38 | 2.38 | 2.38 | 2.38 | 2.38 | 2.38 | 2.38 | 2.38 | 2.38 | 2.38
Payson (86-2) | MW | 2.38 | 2.38 | 2.38 | 2.38 | 2.38 | 2.38 | 2.38 | 2.38 | 2.38 | 2.38 | 2.38 | 2.38 | 2.38 | 2.38 | 2.38 | 2.38 | 2.38 | 2.38 | 2.38 | 2.38 | 2.38 | 2.38 | 2.38 | 2.38
Payson (86-3) | MW | 1.83 | 1.83 | 1.83 | 1.83 | 1.83 | 1.83 | 1.83 | 1.83 | 1.83 | 1.83 | 1.83 | 1.83 | 1.83 | 1.83 | 1.83 | 1.83 | 1.83 | 1.83 | 1.83 | 1.83 | 1.83 | 1.83 | 1.83 | 1.83
Payson (86-4) | MW | 1.83 | 1.83 | 1.83 | 1.83 | 1.83 | 1.83 | 1.83 | 1.83 | 1.83 | 1.83 | 1.83 | 1.83 | 1.83 | 1.83 | 1.83 | 1.83 | 1.83 | 1.83 | 1.83 | 1.83 | 1.83 | 1.83 | 1.83 | 1.83
PE Berkeley (GEN1) | MW | 21.32 | 21.32 | 21.32 | 21.32 | 21.32 | 21.32 | 21.32 | 21.32 | 21.32 | 21.32 | 21.32 | 21.32 | 21.32 | 21.32 | 21.32 | 21.32 | 21.32 | 21.32 | 21.32 | 21.32 | 21.32 | 21.32 | 21.32 | 21.32
PE Berkeley (GEN2) | MW | 3.71 | 3.71 | 3.71 | 3.71 | 3.71 | 3.71 | 3.71 | 3.71 | 3.71 | 3.71 | 3.71 | 3.71 | 3.71 | 3.71 | 3.71 | 3.71 | 3.71 | 3.71 | 3.71 | 3.71 | 3.71 | 3.71 | 3.71 | 3.71
Peace Canyon 1-4 | MW | 694 | 694 | 694 | 694 | 694 | 694 | 694 | 694 | 694 | 694 | 694 | 694 | 694 | 694 | 694 | 694 | 694 | 694 | 694 | 694 | 694 | 694 | 694 | 694
Peak View Wind Farm | MW | 25.96 | 11.73 | 9.36 | 2.13 | 2.43 | 1.76 | 3.04 | 11.98 | 25.48 | 24.93 | 21.46 | 28.7 | 39.88 | 41.28 | 43.23 | 31.31 | 23.89 | 34.23 | 24.93 | 13.92 | 13.68 | 8.88 | 6.02 | 1.64
Pebble Springs Wind LLC | MW | 3.95 | 1.68 | 0.39 | 0.3 | 0.49 | 0.59 | 0.89 | 1.18 | 1.38 | 2.07 | 1.58 | 0.89 | 3.16 | 6.81 | 11.65 | 12.93 | 7.5 | 7.4 | 6.42 | 5.82 | 6.32 | 5.72 | 5.13 | 4.94
Pebbly Beach Generating Station (10) | MW | 1.01 | 1.01 | 1.01 | 1.01 | 1.01 | 1.01 | 1.01 | 1.01 | 1.01 | 1.01 | 1.01 | 1.01 | 1.01 | 1.01 | 1.01 | 1.01 | 1.01 | 1.01 | 1.01 | 1.01 | 1.01 | 1.01 | 1.01 | 1.01
Pebbly Beach Generating Station (12) | MW | 1.47 | 1.47 | 1.47 | 1.47 | 1.47 | 1.47 | 1.47 | 1.47 | 1.47 | 1.47 | 1.47 | 1.47 | 1.47 | 1.47 | 1.47 | 1.47 | 1.47 | 1.47 | 1.47 | 1.47 | 1.47 | 0 | 0 | 0
Pebbly Beach Generating Station (14) | MW | 1.28 | 1.28 | 1.28 | 1.28 | 1.28 | 1.28 | 1.28 | 1.28 | 1.28 | 1.28 | 1.28 | 1.28 | 1.28 | 1.28 | 1.28 | 1.28 | 1.28 | 1.28 | 1.28 | 1.28 | 1.28 | 1.28 | 1.28 | 1.28
Pebbly Beach Generating Station (15) | MW | 2.56 | 2.56 | 2.56 | 2.56 | 2.56 | 2.56 | 2.56 | 2.56 | 2.56 | 2.56 | 2.56 | 2.56 | 2.56 | 2.56 | 2.56 | 2.56 | 2.56 | 2.56 | 2.56 | 2.56 | 2.56 | 2.56 | 2.56 | 2.56
Pebbly Beach Generating Station (7) | MW | 0.92 | 0.92 | 0.92 | 0.92 | 0.92 | 0.92 | 0.92 | 0.92 | 0.92 | 0.92 | 0.92 | 0.92 | 0.92 | 0.92 | 0.92 | 0.92 | 0.92 | 0.92 | 0.92 | 0.92 | 0.92 | 0.92 | 0.92 | 0.92
Pebbly Beach Generating Station (8) | MW | 1.37 | 1.37 | 1.37 | 1.37 | 1.37 | 1.37 | 1.37 | 1.37 | 1.37 | 1.37 | 1.37 | 1.37 | 1.37 | 1.37 | 1.37 | 1.37 | 1.37 | 1.37 | 1.37 | 1.37 | 1.37 | 1.37 | 1.37 | 1.37
Pebbly Beach Generating Station (MT01) | MW | 0.09 | 0.09 | 0.09 | 0.09 | 0.09 | 0.09 | 0.09 | 0.09 | 0.09 | 0.09 | 0.09 | 0.09 | 0.09 | 0.09 | 0.09 | 0.09 | 0.09 | 0.09 | 0.09 | 0.09 | 0.09 | 0.09 | 0.09 | 0.09
Pebbly Beach Generating Station (MT02) | MW | 0 | 0 | 0 | 0 | 0 | 0 | 0 | 0 | 0 | 0 | 0 | 0 | 0 | 0 | 0 | 0 | 0 | 0 | 0 | 0 | 0 | 0 | 0 | 0
Pebbly Beach Generating Station (MT03) | MW | 0.09 | 0.09 | 0.09 | 0.09 | 0.09 | 0.09 | 0.09 | 0.09 | 0.09 | 0.09 | 0.09 | 0.09 | 0.09 | 0.09 | 0.09 | 0.09 | 0.09 | 0.09 | 0.09 | 0.09 | 0.09 | 0.09 | 0.09 | 0.09
Pebbly Beach Generating Station (MT04) | MW | 0.09 | 0.09 | 0.09 | 0.09 | 0.09 | 0.09 | 0.09 | 0.09 | 0.09 | 0.09 | 0.09 | 0.09 | 0.09 | 0.09 | 0.09 | 0.09 | 0.09 | 0.09 | 0.09 | 0.09 | 0.09 | 0.09 | 0.09 | 0.09
Pebbly Beach Generating Station (MT05) | MW | 0 | 0 | 0 | 0 | 0 | 0 | 0 | 0 | 0 | 0 | 0 | 0 | 0 | 0 | 0 | 0 | 0.09 | 0.09 | 0.09 | 0.09 | 0.09 | 0.09 | 0.09 | 0.09
Pebbly Beach Generating Station (MT06) | MW | 0 | 0 | 0 | 0 | 0 | 0 | 0 | 0 | 0 | 0 | 0 | 0 | 0 | 0 | 0 | 0 | 0 | 0 | 0 | 0 | 0 | 0 | 0 | 0
Pebbly Beach Generating Station (MT07) | MW | 0.09 | 0.09 | 0.09 | 0.09 | 0.09 | 0.09 | 0.09 | 0.09 | 0.09 | 0.09 | 0.09 | 0.09 | 0.09 | 0.09 | 0.09 | 0.09 | 0.09 | 0.09 | 0.09 | 0.09 | 0.09 | 0.09 | 0.09 | 0.09
Pebbly Beach Generating Station (MT08) | MW | 0.09 | 0.09 | 0.09 | 0.09 | 0.09 | 0.09 | 0.09 | 0.09 | 0.09 | 0.09 | 0.09 | 0.09 | 0.09 | 0.09 | 0.09 | 0.09 | 0.09 | 0.09 | 0.09 | 0.09 | 0.09 | 0.09 | 0.09 | 0.09
Pebbly Beach Generating Station (MT09) | MW | 0.09 | 0.09 | 0.09 | 0.09 | 0.09 | 0.09 | 0.09 | 0.09 | 0.09 | 0.09 | 0.09 | 0.09 | 0.09 | 0.09 | 0.09 | 0.09 | 0.09 | 0.09 | 0.09 | 0.09 | 0.09 | 0.09 | 0.09 | 0.09
Pebbly Beach Generating Station (MT10) | MW | 0 | 0 | 0 | 0 | 0 | 0 | 0 | 0 | 0 | 0 | 0 | 0 | 0 | 0 | 0 | 0 | 0 | 0 | 0 | 0 | 0 | 0.09 | 0.09 | 0.09
Pebbly Beach Generating Station (MT11) | MW | 0.09 | 0.09 | 0.09 | 0.09 | 0.09 | 0.09 | 0.09 | 0.09 | 0.09 | 0.09 | 0.09 | 0.09 | 0.09 | 0.09 | 0.09 | 0.09 | 0.09 | 0.09 | 0.09 | 0.09 | 0.09 | 0.09 | 0.09 | 0.09
Pebbly Beach Generating Station (MT14) | MW | 0 | 0 | 0 | 0 | 0 | 0 | 0 | 0 | 0 | 0 | 0 | 0 | 0 | 0 | 0 | 0 | 0 | 0 | 0 | 0 | 0 | 0 | 0 | 0
Pebbly Beach Generating Station (MT15) | MW | 0 | 0 | 0 | 0 | 0 | 0 | 0 | 0 | 0 | 0 | 0 | 0 | 0 | 0 | 0 | 0 | 0 | 0 | 0 | 0 | 0 | 0 | 0 | 0
Pebbly Beach Generating Station (MT16) | MW | 0.09 | 0.09 | 0.09 | 0.09 | 0.09 | 0.09 | 0.09 | 0.09 | 0.09 | 0.09 | 0.09 | 0.09 | 0.09 | 0.09 | 0.09 | 0.09 | 0.09 | 0.09 | 0.09 | 0.09 | 0.09 | 0.09 | 0.09 | 0.09
Pebbly Beach Generating Station (MT17) | MW | 0.09 | 0.09 | 0.09 | 0.09 | 0.09 | 0.09 | 0.09 | 0.09 | 0.09 | 0.09 | 0.09 | 0.09 | 0.09 | 0.09 | 0.09 | 0.09 | 0.09 | 0.09 | 0.09 | 0.09 | 0.09 | 0.09 | 0.09 | 0.09
Pebbly Beach Generating Station (MT18) | MW | 0.09 | 0.09 | 0.09 | 0.09 | 0.09 | 0.09 | 0.09 | 0.09 | 0.09 | 0.09 | 0.09 | 0.09 | 0.09 | 0.09 | 0.09 | 0.09 | 0.09 | 0.09 | 0.09 | 0.09 | 0.09 | 0.09 | 0.09 | 0.09
Pebbly Beach Generating Station (MT19) | MW | 0.09 | 0.09 | 0.09 | 0.09 | 0.09 | 0.09 | 0.09 | 0.09 | 0.09 | 0.09 | 0.09 | 0.09 | 0.09 | 0.09 | 0.09 | 0.09 | 0.09 | 0.09 | 0.09 | 0.09 | 0.09 | 0.09 | 0.09 | 0.09
Pebbly Beach Generating Station (MT20) | MW | 0 | 0 | 0 | 0 | 0 | 0 | 0 | 0 | 0 | 0 | 0 | 0 | 0 | 0 | 0 | 0 | 0 | 0 | 0 | 0.09 | 0.09 | 0.09 | 0.09 | 0.09
Pebbly Beach Generating Station (MT21) | MW | 0.09 | 0.09 | 0.09 | 0.09 | 0.09 | 0.09 | 0.09 | 0.09 | 0.09 | 0.09 | 0.09 | 0.09 | 0.09 | 0.09 | 0.09 | 0.09 | 0.09 | 0.09 | 0.09 | 0.09 | 0.09 | 0.09 | 0.09 | 0.09
Pebbly Beach Generating Station (MT22) | MW | 0 | 0 | 0 | 0 | 0 | 0 | 0 | 0 | 0 | 0 | 0 | 0 | 0 | 0 | 0 | 0 | 0 | 0 | 0 | 0 | 0 | 0 | 0 | 0
Pebbly Beach Generating Station (MT23) | MW | 0.09 | 0.09 | 0.09 | 0.09 | 0.09 | 0.09 | 0.09 | 0.09 | 0.09 | 0.09 | 0.09 | 0.09 | 0.09 | 0.09 | 0.09 | 0.09 | 0.09 | 0.09 | 0.09 | 0.09 | 0.09 | 0.09 | 0.09 | 0.09
Pebbly Beach Generating Station (MT24) | MW | 0.09 | 0.09 | 0.09 | 0.09 | 0.09 | 0.09 | 0.09 | 0.09 | 0.09 | 0.09 | 0.09 | 0.09 | 0.09 | 0.09 | 0.09 | 0.09 | 0.09 | 0.09 | 0.09 | 0.09 | 0.09 | 0.09 | 0.09 | 0.09
Pebbly Beach Generating Station (MT25) | MW | 0.09 | 0.09 | 0.09 | 0.09 | 0.09 | 0.09 | 0.09 | 0.09 | 0.09 | 0.09 | 0.09 | 0.09 | 0.09 | 0.09 | 0.09 | 0.09 | 0.09 | 0.09 | 0.09 | 0.09 | 0.09 | 0.09 | 0.09 | 0.09
PEC Headworks | MW | 6.6 | 6.6 | 6.6 | 6.6 | 6.6 | 6.6 | 6.6 | 6.6 | 6.6 | 6.6 | 6.6 | 6.6 | 6.6 | 6.6 | 6.6 | 6.6 | 6.6 | 6.6 | 6.6 | 6.6 | 6.6 | 6.6 | 6.6 | 6.6
Peetz Table Wind Energy | MW | 6.38 | 3.79 | 7.38 | 8.38 | 11.77 | 46.08 | 59.25 | 53.27 | 118.1 | 135.86 | 159.8 | 173.17 | 177.75 | 155.61 | 158.6 | 149.43 | 124.69 | 105.74 | 123.29 | 173.96 | 196.91 | 180.35 | 173.37 | 198.3
Pelton (1) | MW | 38 | 38 | 38 | 38 | 38 | 38 | 38 | 38 | 38 | 38 | 38 | 38 | 38 | 38 | 38 | 38 | 38 | 38 | 38 | 38 | 38 | 38 | 38 | 38
Pelton (2) | MW | 36 | 36 | 36 | 36 | 36 | 36 | 36 | 36 | 36 | 36 | 36 | 36 | 36 | 36 | 36 | 36 | 36 | 36 | 36 | 36 | 36 | 36 | 36 | 36
Pelton (3) | MW | 36 | 36 | 36 | 36 | 36 | 36 | 36 | 36 | 36 | 36 | 36 | 36 | 36 | 36 | 36 | 36 | 36 | 36 | 36 | 36 | 36 | 36 | 36 | 36
Pennask Wind Farm | MW | 1.53 | 1.79 | 1.89 | 2.13 | 2.4 | 2.48 | 2.28 | 2.18 | 1.35 | 1.01 | 0.87 | 0.39 | 0.27 | 0.86 | 1.73 | 1.92 | 1.92 | 1.79 | 1.47 | 1.17 | 1.01 | 0.92 | 0.9 | 0.75
Perrin Ranch Wind LLC | MW | 20.83 | 20.44 | 15.08 | 16.37 | 17.26 | 14.98 | 11.9 | 7.24 | 3.97 | 7.84 | 9.92 | 10.22 | 10.61 | 9.92 | 8.04 | 6.65 | 2.48 | 6.65 | 8.83 | 8.93 | 7.04 | 5.36 | 4.76 | 2.88
Perris | MW | 7.9 | 7.9 | 7.9 | 7.9 | 7.9 | 7.9 | 7.9 | 7.9 | 7.9 | 7.9 | 7.9 | 7.9 | 7.9 | 7.9 | 7.9 | 7.9 | 7.9 | 7.9 | 7.9 | 7.9 | 7.9 | 7.9 | 7.9 | 7.9
Peters Drive Plant | MW | 0 | 0 | 0 | 0 | 0 | 0 | 0 | 0 | 0 | 0 | 0 | 0 | 0 | 0 | 0 | 0 | 0 | 0 | 0 | 0 | 0 | 0 | 0 | 0
PFMG Solar Grossmont Helix LLC | MW | 0 | 0 | 0 | 0 | 0 | 0 | 0 | 0.19 | 0.42 | 0.6 | 0.72 | 0.81 | 0.84 | 0.77 | 0.66 | 0.37 | 0.06 | 0 | 0 | 0 | 0 | 0 | 0 | 0
PGAE 11.5 GW Solar | MW | 0 | 0 | 0 | 0 | 0 | 0 | 0 | 34.93 | 114.84 | 162.21 | 195.71 | 223.94 | 233.51 | 229.68 | 250.26 | 177.52 | 21.53 | 0 | 0 | 0 | 0 | 0 | 0 | 0
PGAE 11.5 GW Wind | MW | 28.4 | 27.37 | 17.07 | 10.3 | 8.5 | 8.82 | 10.37 | 7.41 | 4.89 | 4.06 | 4.96 | 4.06 | 3.67 | 2.51 | 1.35 | 0.19 | 0.19 | 2.7 | 3.22 | 1.61 | 2.64 | 2.51 | 2.64 | 2.9
PGAE 11.5GW Geothermal | MW | 425 | 425 | 425 | 425 | 425 | 425 | 425 | 425 | 425 | 425 | 425 | 425 | 425 | 425 | 425 | 425 | 425 | 425 | 425 | 425 | 425 | 425 | 425 | 425
PGP Bio Energy Project 1 | MW | 54.72 | 54.72 | 54.72 | 54.72 | 54.72 | 54.72 | 54.72 | 54.72 | 54.72 | 54.72 | 54.72 | 54.72 | 54.72 | 54.72 | 54.72 | 54.72 | 54.72 | 54.72 | 54.72 | 54.72 | 54.72 | 54.72 | 54.72 | 54.72
Phelan Pinon Hills CSD Solar | MW | 0 | 0 | 0 | 0 | 0 | 0 | 0 | 0.12 | 0.32 | 0.44 | 0.53 | 0.56 | 0.53 | 0.47 | 0.35 | 0.15 | 0.03 | 0 | 0 | 0 | 0 | 0 | 0 | 0
Phelps Dodge Refining (2607) | MW | 0.79 | 0.79 | 0.79 | 0.79 | 0.79 | 0.79 | 0.79 | 0.79 | 0.79 | 0.79 | 0.79 | 0.79 | 0.79 | 0.79 | 0.79 | 0.79 | 0.79 | 0.79 | 0.79 | 0.79 | 0.79 | 0.79 | 0.79 | 0.79
Phelps Dodge Refining (2608) | MW | 0 | 0 | 0 | 0 | 0 | 0 | 0 | 0 | 0 | 0 | 0 | 0 | 0 | 0 | 0 | 0 | 0 | 0 | 0 | 0 | 0 | 0 | 0 | 0
Phelps Dodge Refining (3001) | MW | 0 | 0 | 0 | 0 | 0 | 0 | 0 | 0 | 0 | 0 | 0 | 0 | 0 | 0 | 0 | 0 | 0 | 0 | 0 | 0 | 0 | 0 | 0 | 0
Phelps Dodge Refining (3002) | MW | 0.96 | 0.96 | 0.96 | 0.96 | 0.96 | 0.96 | 0.96 | 0.96 | 0.96 | 0.96 | 0.96 | 0.96 | 0.96 | 0.96 | 0.96 | 0.96 | 0.96 | 0.96 | 0.96 | 0.96 | 0.96 | 0.96 | 0.96 | 0.96
Phelps Dodge Refining (3003) | MW | 0 | 0 | 0 | 0 | 0 | 0 | 0 | 0 | 0 | 0 | 0 | 0 | 0 | 0 | 0 | 0 | 0 | 0 | 0 | 0 | 0 | 0 | 0 | 0
Phillips 66 Billings Refinery | MW | 1.35 | 1.35 | 1.35 | 1.35 | 1.35 | 1.35 | 1.35 | 1.35 | 1.35 | 1.35 | 1.35 | 1.35 | 1.35 | 1.35 | 1.35 | 1.35 | 1.35 | 1.35 | 1.35 | 1.35 | 1.35 | 1.35 | 1.35 | 1.35
Phillips 66 Carbon Plant | MW | 12.36 | 12.36 | 12.36 | 12.36 | 12.36 | 12.36 | 12.36 | 12.36 | 12.36 | 12.36 | 12.36 | 12.36 | 12.36 | 12.36 | 12.36 | 12.36 | 12.36 | 12.36 | 12.36 | 12.36 | 12.36 | 12.36 | 12.36 | 12.36
Phoenix | MW | 2 | 2 | 2 | 2 | 2 | 2 | 2 | 2 | 2 | 2 | 2 | 2 | 2 | 2 | 2 | 2 | 2 | 2 | 2 | 2 | 2 | 2 | 2 | 2
Phoenix Airport East Economy Lot | MW | 0 | 0 | 0 | 0 | 0 | 0 | 0 | 0.08 | 0.58 | 0.72 | 0.79 | 0.81 | 0.71 | 0.73 | 0.75 | 0.72 | 0.41 | 0.03 | 0 | 0 | 0 | 0 | 0 | 0
Phoenix Airport Rental Car Center | MW | 0 | 0 | 0 | 0 | 0 | 0 | 0 | 0.11 | 0.81 | 1.01 | 1.11 | 1.13 | 1 | 1.02 | 1.04 | 1 | 0.57 | 0.04 | 0 | 0 | 0 | 0 | 0 | 0
PHP 1 | MW | 24 | 24 | 24 | 24 | 24 | 24 | 24 | 24 | 24 | 24 | 24 | 24 | 24 | 24 | 24 | 24 | 24 | 24 | 24 | 24 | 24 | 24 | 24 | 24
PHP 2 | MW | 0 | 0 | 0 | 0 | 0 | 0 | 0 | 0 | 0 | 0 | 0 | 0 | 0 | 0 | 0 | 0 | 0 | 0 | 0 | 0 | 0 | 0 | 0 | 0
Picture Rocks Solar, LLC | MW | 0 | 0 | 0 | 0 | 0 | 0 | 0 | 1.86 | 9.3 | 12.52 | 13.66 | 15.48 | 15.18 | 14.86 | 14.96 | 12.16 | 6.16 | 0.28 | 0 | 0 | 0 | 0 | 0 | 0
Pierce College | MW | 0 | 0 | 0 | 0 | 0 | 0 | 0 | 0.42 | 1.05 | 1.32 | 1.4 | 1.37 | 1.33 | 1.37 | 1.17 | 0.77 | 0.11 | 0 | 0 | 0 | 0 | 0 | 0 | 0
Pikes Peak Solar Garden 1 LLC CSG | MW | 0 | 0 | 0 | 0 | 0 | 0 | 0 | 0.32 | 1.04 | 1.18 | 1.31 | 1.44 | 1.57 | 1.68 | 1.61 | 1.36 | 0.52 | 0 | 0 | 0 | 0 | 0 | 0 | 0
Pilgrim Stage Wind Park | MW | 3.45 | 3.07 | 4.23 | 5.37 | 5.99 | 5.5 | 5.37 | 4.95 | 5.99 | 5.45 | 5.59 | 5.8 | 6.46 | 6.57 | 5.73 | 5.27 | 6 | 4.68 | 3.68 | 3.59 | 3.57 | 3.07 | 2.07 | 1.47
Pilot Butte (1) | MW | 0.7 | 0.7 | 0.7 | 0.7 | 0.7 | 0.7 | 0.7 | 0.7 | 0.7 | 0.7 | 0.7 | 0.7 | 0.7 | 0.7 | 0.7 | 0.7 | 0.7 | 0.7 | 0.7 | 0.7 | 0.7 | 0.7 | 0.7 | 0.7
Pilot Butte (2) | MW | 0.8 | 0.8 | 0.8 | 0.8 | 0.8 | 0.8 | 0.8 | 0.8 | 0.8 | 0.8 | 0.8 | 0.8 | 0.8 | 0.8 | 0.8 | 0.8 | 0.8 | 0.8 | 0.8 | 0.8 | 0.8 | 0.8 | 0.8 | 0.8
Pilot Knob (1) | MW | 10.4 | 10.4 | 10.4 | 10.4 | 10.4 | 10.4 | 10.4 | 10.4 | 10.4 | 10.4 | 10.4 | 10.4 | 10.4 | 10.4 | 10.4 | 10.4 | 10.4 | 10.4 | 10.4 | 10.4 | 10.4 | 10.4 | 10.4 | 10.4
Pilot Knob (2) | MW | 7.7 | 7.7 | 7.7 | 7.7 | 7.7 | 7.7 | 7.7 | 7.7 | 7.7 | 7.7 | 7.7 | 7.7 | 7.7 | 7.7 | 7.7 | 7.7 | 7.7 | 7.7 | 7.7 | 7.7 | 7.7 | 7.7 | 7.7 | 7.7
Pima Community College | MW | 0 | 0 | 0 | 0 | 0 | 0 | 0 | 0.04 | 0.29 | 0.52 | 0.67 | 0.84 | 0.84 | 0.78 | 0.69 | 0.45 | 0.16 | 0.01 | 0 | 0 | 0 | 0 | 0 | 0
Pima Community College - East Campus | MW | 0 | 0 | 0 | 0 | 0 | 0 | 0 | 0.12 | 0.6 | 0.81 | 0.89 | 1.01 | 0.99 | 0.97 | 0.97 | 0.79 | 0.4 | 0.02 | 0 | 0 | 0 | 0 | 0 | 0
Pinal Central Energy Center (PCEC) | MW | 0 | 0 | 0 | 0 | 0 | 0 | 0 | 0.5 | 5.86 | 10.28 | 13.96 | 15.98 | 14.4 | 13.98 | 12.56 | 9.5 | 3.8 | 0.16 | 0 | 0 | 0 | 0 | 0 | 0
Pine Flat (1) | MW | 55 | 55 | 55 | 55 | 55 | 55 | 55 | 55 | 55 | 55 | 55 | 55 | 55 | 55 | 55 | 55 | 55 | 55 | 55 | 55 | 55 | 55 | 55 | 55
Pine Flat (2) | MW | 55 | 55 | 55 | 55 | 55 | 55 | 55 | 55 | 55 | 55 | 55 | 55 | 55 | 55 | 55 | 55 | 55 | 55 | 55 | 55 | 55 | 55 | 55 | 55
Pine Flat (3) | MW | 55 | 55 | 55 | 55 | 55 | 55 | 55 | 55 | 55 | 55 | 55 | 55 | 55 | 55 | 55 | 55 | 55 | 55 | 55 | 55 | 55 | 55 | 55 | 55
Pine Tree Solar Project | MW | 0 | 0 | 0 | 0 | 0 | 0 | 0.09 | 2.96 | 5.14 | 5.58 | 5.81 | 5.87 | 5.66 | 5.56 | 5.02 | 2.9 | 0.97 | 0 | 0 | 0 | 0 | 0 | 0 | 0
Pine Tree Wind Power Project | MW | 13.1 | 10.8 | 11.34 | 21.2 | 23.22 | 32.4 | 41.45 | 33.08 | 27.81 | 25.38 | 25.92 | 25.79 | 23.9 | 23.36 | 22.82 | 22.14 | 19.58 | 20.93 | 20.93 | 17.82 | 17.82 | 19.44 | 18.36 | 16.07
Pine View Dam | MW | 1.8 | 1.8 | 1.8 | 1.8 | 1.8 | 1.8 | 1.8 | 1.8 | 1.8 | 1.8 | 1.8 | 1.8 | 1.8 | 1.8 | 1.8 | 1.8 | 1.8 | 1.8 | 1.8 | 1.8 | 1.8 | 1.8 | 1.8 | 1.8
Pingston Creek | MW | 45 | 45 | 45 | 45 | 45 | 45 | 45 | 45 | 45 | 45 | 45 | 45 | 45 | 45 | 45 | 45 | 45 | 45 | 45 | 45 | 45 | 45 | 45 | 45
Pinyon Pine I | MW | 16.3 | 13.44 | 14.11 | 26.38 | 28.9 | 40.32 | 51.58 | 41.16 | 34.61 | 31.58 | 32.26 | 32.09 | 29.74 | 29.06 | 28.39 | 27.55 | 24.36 | 26.04 | 26.04 | 22.18 | 22.18 | 24.19 | 22.85 | 19.99
Pinyon Pine II | MW | 12.8 | 10.56 | 11.09 | 20.72 | 22.7 | 31.68 | 40.52 | 32.34 | 27.19 | 24.82 | 25.34 | 25.21 | 23.36 | 22.84 | 22.31 | 21.65 | 19.14 | 20.46 | 20.46 | 17.42 | 17.42 | 19.01 | 17.95 | 15.71
Pio Pico Energy Center (CTG1) | MW | 97.28 | 97.28 | 97.28 | 97.28 | 97.28 | 97.28 | 97.28 | 97.28 | 97.28 | 97.28 | 97.28 | 97.28 | 97.28 | 0 | 0 | 0 | 0 | 0 | 0 | 0 | 0 | 0 | 0 | 0
Pio Pico Energy Center (CTG2) | MW | 98.5 | 98.5 | 98.5 | 98.5 | 98.5 | 98.5 | 98.5 | 98.5 | 98.5 | 98.5 | 98.5 | 98.5 | 98.5 | 98.5 | 98.5 | 98.5 | 98.5 | 98.5 | 98.5 | 98.5 | 98.5 | 98.5 | 98.5 | 98.5
Pio Pico Energy Center (CTG3) | MW | 97.89 | 97.89 | 97.89 | 97.89 | 97.89 | 97.89 | 97.89 | 97.89 | 97.89 | 97.89 | 97.89 | 97.89 | 97.89 | 97.89 | 97.89 | 97.89 | 97.89 | 97.89 | 97.89 | 97.89 | 97.89 | 97.89 | 97.89 | 97.89
Pioneer (1) | MW | 2 | 2 | 2 | 2 | 2 | 2 | 2 | 2 | 2 | 2 | 2 | 2 | 2 | 2 | 2 | 2 | 2 | 2 | 2 | 2 | 2 | 2 | 2 | 2
Pioneer (2) | MW | 2 | 2 | 2 | 2 | 2 | 2 | 2 | 2 | 2 | 2 | 2 | 2 | 2 | 2 | 2 | 2 | 2 | 2 | 2 | 2 | 2 | 2 | 2 | 2
Pioneer Wind Park, LLC | MW | 2.56 | 1.52 | 2.96 | 3.36 | 4.72 | 18.48 | 23.76 | 21.36 | 47.36 | 54.48 | 64.08 | 69.44 | 71.28 | 62.4 | 63.6 | 59.92 | 50 | 42.4 | 49.44 | 69.76 | 78.96 | 72.32 | 69.52 | 79.52
Pit 1 (H1) | MW | 0 | 0 | 0 | 0 | 0 | 0 | 0 | 0 | 0 | 0 | 0 | 0 | 0 | 0 | 0 | 0 | 0 | 0 | 0 | 0 | 0 | 0 | 0 | 0
Pit 1 (H2) | MW | 30.5 | 30.5 | 30.5 | 30.5 | 30.5 | 30.5 | 30.5 | 30.5 | 30.5 | 30.5 | 30.5 | 30.5 | 30.5 | 30.5 | 30.5 | 30.5 | 30.5 | 30.5 | 30.5 | 30.5 | 30.5 | 30.5 | 30.5 | 30.5
Pit 3 (H1) | MW | 23.3 | 23.3 | 23.3 | 23.3 | 23.3 | 23.3 | 23.3 | 23.3 | 23.3 | 23.3 | 23.3 | 23.3 | 23.3 | 23.3 | 23.3 | 23.3 | 23.3 | 23.3 | 23.3 | 23.3 | 23.3 | 23.3 | 23.3 | 23.3
Pit 3 (H2) | MW | 23.3 | 23.3 | 23.3 | 23.3 | 23.3 | 23.3 | 23.3 | 23.3 | 23.3 | 23.3 | 23.3 | 23.3 | 23.3 | 23.3 | 23.3 | 23.3 | 23.3 | 23.3 | 23.3 | 23.3 | 23.3 | 23.3 | 23.3 | 23.3
Pit 3 (H3) | MW | 23.3 | 23.3 | 23.3 | 23.3 | 23.3 | 23.3 | 23.3 | 23.3 | 23.3 | 23.3 | 23.3 | 23.3 | 23.3 | 23.3 | 23.3 | 23.3 | 23.3 | 23.3 | 23.3 | 23.3 | 23.3 | 23.3 | 23.3 | 23.3
Pit 4 (1) | MW | 47.5 | 47.5 | 47.5 | 47.5 | 47.5 | 47.5 | 47.5 | 47.5 | 47.5 | 47.5 | 47.5 | 47.5 | 47.5 | 47.5 | 47.5 | 47.5 | 47.5 | 47.5 | 47.5 | 47.5 | 47.5 | 47.5 | 47.5 | 47.5
Pit 4 (2) | MW | 47.5 | 47.5 | 47.5 | 47.5 | 47.5 | 47.5 | 47.5 | 47.5 | 47.5 | 47.5 | 47.5 | 47.5 | 47.5 | 47.5 | 47.5 | 47.5 | 47.5 | 47.5 | 47.5 | 47.5 | 47.5 | 47.5 | 47.5 | 47.5
Pit 5 (H1) | MW | 40 | 40 | 40 | 40 | 40 | 40 | 40 | 40 | 40 | 40 | 40 | 40 | 40 | 40 | 40 | 40 | 40 | 40 | 40 | 40 | 40 | 40 | 40 | 40
Pit 5 (H2) | MW | 0 | 0 | 0 | 0 | 0 | 0 | 0 | 0 | 0 | 0 | 0 | 0 | 0 | 0 | 0 | 0 | 0 | 0 | 0 | 0 | 0 | 0 | 0 | 0
Pit 5 (H3) | MW | 40 | 40 | 40 | 40 | 40 | 40 | 40 | 40 | 40 | 40 | 40 | 40 | 40 | 40 | 40 | 40 | 40 | 40 | 40 | 40 | 40 | 40 | 40 | 40
Pit 5 (H4) | MW | 40 | 40 | 40 | 40 | 40 | 40 | 40 | 40 | 40 | 40 | 40 | 40 | 40 | 40 | 40 | 40 | 40 | 40 | 40 | 40 | 40 | 40 | 40 | 40
Pit 6 (H1) | MW | 40 | 40 | 40 | 40 | 40 | 40 | 40 | 40 | 40 | 40 | 40 | 40 | 40 | 40 | 40 | 40 | 40 | 40 | 40 | 40 | 40 | 40 | 40 | 40
Pit 6 (H2) | MW | 40 | 40 | 40 | 40 | 40 | 40 | 40 | 40 | 40 | 40 | 40 | 40 | 40 | 40 | 40 | 40 | 40 | 40 | 40 | 40 | 40 | 40 | 40 | 40
Pit 7 (H1) | MW | 56 | 56 | 56 | 56 | 56 | 56 | 56 | 56 | 56 | 56 | 56 | 56 | 56 | 56 | 56 | 56 | 56 | 56 | 56 | 56 | 56 | 56 | 56 | 56
Pit 7 (H2) | MW | 57 | 57 | 57 | 57 | 57 | 57 | 57 | 57 | 57 | 57 | 57 | 57 | 57 | 57 | 57 | 57 | 57 | 57 | 57 | 57 | 57 | 57 | 57 | 57
Pixar - Emeryville | MW | 0.09 | 0.09 | 0.09 | 0.09 | 0.09 | 0.09 | 0.09 | 0.09 | 0.09 | 0.09 | 0.09 | 0.09 | 0.09 | 0.09 | 0.09 | 0.09 | 0.09 | 0.09 | 0.09 | 0.09 | 0.09 | 0.09 | 0.09 | 0.09
Plains End (GE10) | MW | 0 | 0 | 0 | 0 | 0 | 0 | 0 | 0 | 0 | 0 | 0 | 0 | 0 | 0 | 0 | 0 | 0 | 0 | 0 | 0 | 0 | 0 | 0 | 0
Plains End (GE11) | MW | 5.22 | 5.22 | 5.22 | 5.22 | 5.22 | 5.22 | 5.22 | 5.22 | 5.22 | 5.22 | 5.22 | 5.22 | 5.22 | 5.22 | 5.22 | 5.22 | 5.22 | 5.22 | 5.22 | 5.22 | 5.22 | 5.22 | 5.22 | 5.22
Plains End (GE12) | MW | 5.22 | 5.22 | 5.22 | 5.22 | 5.22 | 5.22 | 5.22 | 5.22 | 5.22 | 5.22 | 5.22 | 5.22 | 5.22 | 5.22 | 5.22 | 5.22 | 5.22 | 5.22 | 5.22 | 5.22 | 5.22 | 5.22 | 5.22 | 5.22
Plains End (GE13) | MW | 5.22 | 5.22 | 5.22 | 5.22 | 5.22 | 5.22 | 5.22 | 5.22 | 5.22 | 5.22 | 5.22 | 5.22 | 5.22 | 5.22 | 5.22 | 5.22 | 5.22 | 5.22 | 5.22 | 5.22 | 5.22 | 5.22 | 5.22 | 5.22
Plains End (GE14) | MW | 5.22 | 5.22 | 5.22 | 5.22 | 5.22 | 5.22 | 5.22 | 5.22 | 5.22 | 5.22 | 5.22 | 5.22 | 5.22 | 5.22 | 5.22 | 5.22 | 5.22 | 5.22 | 5.22 | 5.22 | 5.22 | 5.22 | 5.22 | 5.22
Plains End (GE15) | MW | 5.22 | 5.22 | 5.22 | 5.22 | 5.22 | 5.22 | 5.22 | 5.22 | 5.22 | 5.22 | 5.22 | 5.22 | 5.22 | 5.22 | 5.22 | 5.22 | 5.22 | 5.22 | 5.22 | 5.22 | 5.22 | 5.22 | 5.22 | 5.22
Plains End (GE16) | MW | 0 | 0 | 0 | 0 | 0 | 0 | 0 | 0 | 0 | 0 | 0 | 0 | 0 | 0 | 0 | 0 | 0 | 0 | 0 | 0 | 0 | 0 | 0 | 0
Plains End (GE17) | MW | 5.22 | 5.22 | 5.22 | 5.22 | 5.22 | 5.22 | 5.22 | 5.22 | 5.22 | 5.22 | 5.22 | 5.22 | 5.22 | 5.22 | 5.22 | 5.22 | 5.22 | 5.22 | 5.22 | 5.22 | 5.22 | 5.22 | 5.22 | 5.22
Plains End (GE18) | MW | 5.22 | 5.22 | 5.22 | 5.22 | 5.22 | 5.22 | 5.22 | 5.22 | 5.22 | 5.22 | 5.22 | 5.22 | 5.22 | 5.22 | 5.22 | 5.22 | 5.22 | 5.22 | 5.22 | 5.22 | 5.22 | 5.22 | 5.22 | 5.22
Plains End (GE19) | MW | 5.22 | 5.22 | 5.22 | 5.22 | 5.22 | 5.22 | 5.22 | 5.22 | 5.22 | 5.22 | 5.22 | 5.22 | 5.22 | 5.22 | 5.22 | 5.22 | 5.22 | 5.22 | 5.22 | 5.22 | 5.22 | 5.22 | 5.22 | 5.22
Plains End (GE20) | MW | 5.22 | 5.22 | 5.22 | 5.22 | 5.22 | 5.22 | 5.22 | 5.22 | 5.22 | 5.22 | 5.22 | 5.22 | 5.22 | 5.22 | 5.22 | 5.22 | 5.22 | 5.22 | 5.22 | 5.22 | 5.22 | 5.22 | 5.22 | 5.22
Plains End (GEN1) | MW | 5.22 | 5.22 | 5.22 | 5.22 | 5.22 | 5.22 | 5.22 | 5.22 | 5.22 | 5.22 | 5.22 | 5.22 | 5.22 | 5.22 | 5.22 | 5.22 | 5.22 | 5.22 | 5.22 | 5.22 | 5.22 | 5.22 | 5.22 | 5.22
Plains End (GEN2) | MW | 5.22 | 5.22 | 5.22 | 5.22 | 5.22 | 5.22 | 5.22 | 5.22 | 5.22 | 5.22 | 5.22 | 5.22 | 5.22 | 5.22 | 5.22 | 5.22 | 5.22 | 5.22 | 5.22 | 5.22 | 5.22 | 5.22 | 5.22 | 5.22
Plains End (GEN3) | MW | 5.22 | 5.22 | 5.22 | 5.22 | 5.22 | 5.22 | 5.22 | 5.22 | 5.22 | 5.22 | 5.22 | 5.22 | 5.22 | 5.22 | 5.22 | 5.22 | 5.22 | 5.22 | 5.22 | 5.22 | 5.22 | 5.22 | 5.22 | 5.22
Plains End (GEN4) | MW | 5.22 | 5.22 | 5.22 | 5.22 | 5.22 | 5.22 | 5.22 | 5.22 | 5.22 | 5.22 | 5.22 | 5.22 | 5.22 | 5.22 | 5.22 | 5.22 | 5.22 | 5.22 | 5.22 | 5.22 | 5.22 | 5.22 | 5.22 | 5.22
Plains End (GEN5) | MW | 0 | 0 | 0 | 0 | 0 | 0 | 0 | 0 | 0 | 0 | 0 | 0 | 0 | 0 | 0 | 0 | 0 | 0 | 0 | 0 | 0 | 0 | 0 | 0
Plains End (GEN6) | MW | 5.22 | 5.22 | 5.22 | 5.22 | 5.22 | 5.22 | 5.22 | 5.22 | 5.22 | 5.22 | 5.22 | 5.22 | 5.22 | 5.22 | 5.22 | 5.22 | 5.22 | 5.22 | 5.22 | 5.22 | 5.22 | 5.22 | 5.22 | 5.22
Plains End (GEN7) | MW | 0 | 0 | 0 | 0 | 0 | 0 | 0 | 0 | 0 | 0 | 0 | 0 | 0 | 0 | 0 | 0 | 0 | 0 | 0 | 0 | 0 | 0 | 0 | 0
Plains End (GEN8) | MW | 5.22 | 5.22 | 5.22 | 5.22 | 5.22 | 5.22 | 5.22 | 5.22 | 5.22 | 5.22 | 5.22 | 5.22 | 5.22 | 5.22 | 5.22 | 5.22 | 5.22 | 5.22 | 5.22 | 5.22 | 5.22 | 5.22 | 5.22 | 5.22
Plains End (GEN9) | MW | 5.22 | 5.22 | 5.22 | 5.22 | 5.22 | 5.22 | 5.22 | 5.22 | 5.22 | 5.22 | 5.22 | 5.22 | 5.22 | 5.22 | 5.22 | 5.22 | 5.22 | 5.22 | 5.22 | 5.22 | 5.22 | 5.22 | 5.22 | 5.22
Plains End II LLC (2G01) | MW | 0 | 0 | 0 | 0 | 0 | 0 | 0 | 0 | 0 | 0 | 0 | 0 | 0 | 0 | 0 | 0 | 0 | 0 | 0 | 0 | 0 | 0 | 0 | 0
Plains End II LLC (2G02) | MW | 7.6 | 7.6 | 7.6 | 7.6 | 7.6 | 7.6 | 7.6 | 7.6 | 7.6 | 7.6 | 7.6 | 7.6 | 7.6 | 7.6 | 7.6 | 7.6 | 7.6 | 7.6 | 7.6 | 7.6 | 7.6 | 7.6 | 7.6 | 7.6
Plains End II LLC (2G03) | MW | 7.6 | 7.6 | 7.6 | 7.6 | 7.6 | 7.6 | 7.6 | 7.6 | 7.6 | 7.6 | 7.6 | 7.6 | 7.6 | 7.6 | 7.6 | 7.6 | 7.6 | 7.6 | 7.6 | 7.6 | 7.6 | 0 | 0 | 0
Plains End II LLC (2G04) | MW | 7.6 | 7.6 | 7.6 | 7.6 | 7.6 | 7.6 | 7.6 | 7.6 | 7.6 | 7.6 | 7.6 | 7.6 | 7.6 | 7.6 | 7.6 | 7.6 | 7.6 | 7.6 | 7.6 | 7.6 | 7.6 | 7.6 | 7.6 | 7.6
Plains End II LLC (2G05) | MW | 7.6 | 7.6 | 7.6 | 7.6 | 7.6 | 7.6 | 7.6 | 7.6 | 7.6 | 7.6 | 7.6 | 7.6 | 7.6 | 7.6 | 7.6 | 7.6 | 7.6 | 7.6 | 7.6 | 7.6 | 7.6 | 7.6 | 7.6 | 7.6
Plains End II LLC (2G06) | MW | 7.6 | 7.6 | 7.6 | 7.6 | 7.6 | 7.6 | 7.6 | 7.6 | 7.6 | 7.6 | 7.6 | 7.6 | 7.6 | 7.6 | 7.6 | 7.6 | 7.6 | 7.6 | 7.6 | 7.6 | 7.6 | 7.6 | 7.6 | 7.6
Plains End II LLC (2G07) | MW | 0 | 0 | 0 | 0 | 0 | 0 | 0 | 0 | 0 | 0 | 0 | 0 | 0 | 0 | 0 | 0 | 0 | 0 | 0 | 0 | 0 | 0 | 0 | 7.6
Plains End II LLC (2G08) | MW | 7.6 | 7.6 | 7.6 | 7.6 | 7.6 | 7.6 | 7.6 | 7.6 | 7.6 | 7.6 | 7.6 | 7.6 | 7.6 | 7.6 | 7.6 | 7.6 | 7.6 | 7.6 | 7.6 | 7.6 | 7.6 | 7.6 | 7.6 | 7.6
Plains End II LLC (2G09) | MW | 7.6 | 7.6 | 7.6 | 7.6 | 7.6 | 7.6 | 7.6 | 7.6 | 7.6 | 7.6 | 7.6 | 7.6 | 7.6 | 7.6 | 7.6 | 7.6 | 7.6 | 7.6 | 7.6 | 7.6 | 7.6 | 7.6 | 7.6 | 7.6
Plains End II LLC (2G10) | MW | 0 | 0 | 0 | 0 | 0 | 0 | 0 | 0 | 0 | 0 | 0 | 0 | 0 | 0 | 0 | 0 | 0 | 0 | 0 | 0 | 0 | 0 | 0 | 0
Plains End II LLC (2G11) | MW | 7.6 | 7.6 | 7.6 | 7.6 | 7.6 | 7.6 | 7.6 | 7.6 | 7.6 | 7.6 | 7.6 | 7.6 | 7.6 | 7.6 | 7.6 | 7.6 | 7.6 | 7.6 | 7.6 | 7.6 | 7.6 | 7.6 | 7.6 | 7.6
Plains End II LLC (2G12) | MW | 7.6 | 7.6 | 7.6 | 7.6 | 7.6 | 7.6 | 7.6 | 7.6 | 7.6 | 7.6 | 7.6 | 7.6 | 7.6 | 7.6 | 7.6 | 7.6 | 7.6 | 7.6 | 7.6 | 7.6 | 7.6 | 7.6 | 7.6 | 7.6
Plains End II LLC (2G13) | MW | 7.6 | 7.6 | 7.6 | 7.6 | 7.6 | 7.6 | 7.6 | 7.6 | 7.6 | 7.6 | 7.6 | 7.6 | 7.6 | 7.6 | 7.6 | 7.6 | 7.6 | 7.6 | 7.6 | 7.6 | 7.6 | 7.6 | 7.6 | 7.6
Plains End II LLC (2G14) | MW | 7.6 | 7.6 | 7.6 | 7.6 | 7.6 | 7.6 | 7.6 | 7.6 | 7.6 | 7.6 | 7.6 | 7.6 | 7.6 | 7.6 | 7.6 | 7.6 | 7.6 | 7.6 | 7.6 | 7.6 | 7.6 | 7.6 | 7.6 | 7.6
Plamex_ S. A. De C. V. | MW | 0 | 0 | 0 | 0 | 0 | 0 | 0 | 0.22 | 0.55 | 0.69 | 0.74 | 0.72 | 0.7 | 0.72 | 0.61 | 0.41 | 0.06 | 0 | 0 | 0 | 0 | 0 | 0 | 0
Plant No 2 Orange County (GEN1) | MW | 1.17 | 1.17 | 1.17 | 1.17 | 1.17 | 1.17 | 1.17 | 1.17 | 1.17 | 1.17 | 1.17 | 1.17 | 1.17 | 1.17 | 1.17 | 1.17 | 1.17 | 1.17 | 1.17 | 1.17 | 1.17 | 1.17 | 1.17 | 1.17
Plant No 2 Orange County (GEN2) | MW | 1.17 | 1.17 | 1.17 | 1.17 | 1.17 | 1.17 | 1.17 | 1.17 | 1.17 | 1.17 | 1.17 | 1.17 | 1.17 | 1.17 | 1.17 | 1.17 | 1.17 | 1.17 | 1.17 | 1.17 | 1.17 | 1.17 | 1.17 | 1.17
Plant No 2 Orange County (GEN3) | MW | 1.17 | 1.17 | 1.17 | 1.17 | 1.17 | 1.17 | 1.17 | 1.17 | 1.17 | 1.17 | 1.17 | 1.17 | 1.17 | 1.17 | 1.17 | 1.17 | 1.17 | 1.17 | 1.17 | 1.17 | 1.17 | 1.17 | 1.17 | 1.17
Plant No 2 Orange County (GEN4) | MW | 1.17 | 1.17 | 1.17 | 1.17 | 1.17 | 1.17 | 1.17 | 1.17 | 1.17 | 1.17 | 1.17 | 1.17 | 1.17 | 1.17 | 1.17 | 1.17 | 1.17 | 1.17 | 1.17 | 1.17 | 1.17 | 1.17 | 1.17 | 1.17
Plant No 2 Orange County (GEN5) | MW | 1.17 | 1.17 | 1.17 | 1.17 | 1.17 | 1.17 | 1.17 | 1.17 | 1.17 | 1.17 | 1.17 | 1.17 | 1.17 | 1.17 | 1.17 | 1.17 | 1.17 | 1.17 | 1.17 | 1.17 | 1.17 | 1.17 | 1.17 | 1.17
Plant No 2 Orange County (GEN6) | MW | 0.36 | 0.36 | 0.36 | 0.36 | 0.36 | 0.36 | 0.36 | 0.36 | 0.36 | 0.36 | 0.36 | 0.36 | 0.36 | 0.36 | 0.36 | 0.36 | 0.36 | 0.36 | 0.36 | 0.36 | 0.36 | 0.36 | 0.36 | 0.36
Playa Solar 1, LLC | MW | 0 | 0 | 0 | 0 | 0 | 0 | 1.19 | 29.63 | 56.25 | 59.57 | 64.78 | 63.52 | 59.72 | 61.3 | 55.06 | 35.31 | 2.92 | 0 | 0 | 0 | 0 | 0 | 0 | 0
Playa Solar 2 | MW | 0 | 0 | 0 | 0 | 0 | 0 | 1.5 | 37.5 | 71.2 | 75.4 | 82 | 80.4 | 75.6 | 77.6 | 69.7 | 44.7 | 3.7 | 0 | 0 | 0 | 0 | 0 | 0 | 0
Pleasant Valley Hydro | MW | 2.7 | 2.7 | 2.7 | 2.7 | 2.7 | 2.7 | 2.7 | 2.7 | 2.7 | 2.7 | 2.7 | 2.7 | 2.7 | 2.7 | 2.7 | 2.7 | 2.7 | 2.7 | 2.7 | 2.7 | 2.7 | 2.7 | 2.7 | 2.7
Ples I (T101) | MW | 0 | 0 | 0 | 0 | 0 | 0 | 0 | 0 | 0 | 0 | 0 | 0 | 0 | 0 | 0 | 0 | 0 | 0 | 0 | 0 | 0 | 0 | 0 | 0
Ples I (T102) | MW | 4.28 | 4.28 | 4.28 | 4.28 | 4.28 | 4.28 | 4.28 | 4.28 | 4.28 | 4.28 | 4.28 | 4.28 | 4.28 | 4.28 | 4.28 | 4.28 | 4.28 | 4.28 | 4.28 | 4.28 | 4.28 | 4.28 | 4.28 | 4.28
Ples I (T103) | MW | 0 | 0 | 0 | 0 | 0 | 0 | 0 | 0 | 0 | 0 | 0 | 0 | 0 | 0 | 0 | 0 | 0 | 0 | 0 | 0 | 0 | 0 | 0 | 0
Plummer Cogen | MW | 5.24 | 5.24 | 5.24 | 5.24 | 5.24 | 5.24 | 5.24 | 5.24 | 5.24 | 5.24 | 5.24 | 5.24 | 5.24 | 5.24 | 5.24 | 5.24 | 5.24 | 5.24 | 5.24 | 5.24 | 5.24 | 5.24 | 5.24 | 5.24
Poe (1) | MW | 60 | 60 | 60 | 60 | 60 | 60 | 60 | 60 | 60 | 60 | 60 | 60 | 60 | 60 | 60 | 60 | 60 | 60 | 60 | 60 | 60 | 60 | 60 | 60
Poe (2) | MW | 60 | 60 | 60 | 60 | 60 | 60 | 60 | 60 | 60 | 60 | 60 | 60 | 60 | 60 | 60 | 60 | 60 | 60 | 60 | 60 | 60 | 60 | 60 | 60
Pole Hill | MW | 38.2 | 38.2 | 38.2 | 38.2 | 38.2 | 38.2 | 38.2 | 38.2 | 38.2 | 38.2 | 38.2 | 38.2 | 38.2 | 38.2 | 38.2 | 38.2 | 38.2 | 38.2 | 38.2 | 38.2 | 38.2 | 38.2 | 38.2 | 38.2
Ponderosa Bailey Creek | MW | 1.1 | 1.1 | 1.1 | 1.1 | 1.1 | 1.1 | 1.1 | 1.1 | 1.1 | 1.1 | 1.1 | 1.1 | 1.1 | 1.1 | 1.1 | 1.1 | 1.1 | 1.1 | 1.1 | 1.1 | 1.1 | 1.1 | 1.1 | 1.1
Ponnequin Phase 1 | MW | 0.17 | 0.1 | 0.19 | 0.22 | 0.31 | 1.2 | 1.54 | 1.39 | 3.08 | 3.54 | 4.17 | 4.51 | 4.63 | 4.06 | 4.13 | 3.89 | 3.25 | 2.76 | 3.21 | 4.53 | 5.13 | 4.7 | 4.52 | 5.17
Poole | MW | 0 | 0 | 0 | 0 | 0 | 0 | 0 | 0 | 0 | 0 | 0 | 0 | 0 | 0 | 0 | 0 | 0 | 0 | 0 | 0 | 0 | 0 | 0 | 0
Poplar Hill | MW | 0 | 0 | 0 | 0 | 0 | 0 | 0 | 0 | 44.77 | 44.77 | 44.77 | 44.77 | 44.77 | 44.77 | 44.77 | 44.77 | 44.77 | 44.77 | 44.77 | 44.77 | 44.77 | 44.77 | 44.77 | 44.77
Port of LA Solar FiT Project | MW | 0 | 0 | 0 | 0 | 0 | 0 | 0.01 | 0.38 | 0.67 | 0.72 | 0.75 | 0.76 | 0.73 | 0.72 | 0.65 | 0.38 | 0.13 | 0 | 0 | 0 | 0 | 0 | 0 | 0
Port Westward (1) | MW | 247.81 | 247.81 | 247.81 | 247.81 | 247.81 | 247.81 | 247.81 | 247.81 | 247.81 | 247.81 | 247.81 | 247.81 | 247.81 | 247.81 | 247.81 | 247.81 | 247.81 | 247.81 | 247.81 | 247.81 | 247.81 | 247.81 | 247.81 | 247.81
Port Westward (2) | MW | 130.74 | 130.74 | 130.74 | 130.74 | 130.74 | 130.74 | 130.74 | 130.74 | 130.74 | 130.74 | 130.74 | 130.74 | 130.74 | 130.74 | 130.74 | 130.74 | 130.74 | 130.74 | 130.74 | 130.74 | 130.74 | 130.74 | 130.74 | 130.74
Port Westward Unit 2 (1) | MW | 17.13 | 17.13 | 17.13 | 17.13 | 17.13 | 17.13 | 17.13 | 17.13 | 17.13 | 17.13 | 17.13 | 17.13 | 17.13 | 17.13 | 17.13 | 17.13 | 17.13 | 17.13 | 17.13 | 17.13 | 17.13 | 17.13 | 17.13 | 17.13
Port Westward Unit 2 (10) | MW | 17.13 | 17.13 | 17.13 | 17.13 | 17.13 | 17.13 | 17.13 | 17.13 | 17.13 | 17.13 | 17.13 | 17.13 | 17.13 | 17.13 | 17.13 | 17.13 | 17.13 | 17.13 | 17.13 | 17.13 | 17.13 | 17.13 | 17.13 | 17.13
Port Westward Unit 2 (11) | MW | 17.13 | 17.13 | 17.13 | 17.13 | 17.13 | 17.13 | 17.13 | 17.13 | 17.13 | 17.13 | 17.13 | 17.13 | 17.13 | 17.13 | 17.13 | 17.13 | 17.13 | 17.13 | 17.13 | 17.13 | 17.13 | 17.13 | 17.13 | 17.13
Port Westward Unit 2 (12) | MW | 17.13 | 17.13 | 17.13 | 17.13 | 17.13 | 17.13 | 17.13 | 17.13 | 17.13 | 17.13 | 17.13 | 17.13 | 17.13 | 17.13 | 17.13 | 17.13 | 17.13 | 17.13 | 17.13 | 17.13 | 17.13 | 17.13 | 17.13 | 17.13
Port Westward Unit 2 (2) | MW | 0 | 0 | 0 | 0 | 0 | 0 | 0 | 0 | 0 | 0 | 0 | 0 | 0 | 0 | 0 | 0 | 0 | 0 | 0 | 0 | 0 | 0 | 0 | 0
Port Westward Unit 2 (3) | MW | 17.13 | 17.13 | 17.13 | 17.13 | 17.13 | 17.13 | 17.13 | 17.13 | 17.13 | 17.13 | 17.13 | 17.13 | 17.13 | 17.13 | 17.13 | 17.13 | 17.13 | 17.13 | 17.13 | 17.13 | 17.13 | 17.13 | 17.13 | 17.13
Port Westward Unit 2 (4) | MW | 0 | 0 | 0 | 0 | 0 | 0 | 0 | 0 | 0 | 0 | 0 | 0 | 0 | 0 | 0 | 0 | 0 | 0 | 0 | 0 | 0 | 0 | 0 | 0
Port Westward Unit 2 (5) | MW | 17.13 | 17.13 | 17.13 | 17.13 | 17.13 | 17.13 | 17.13 | 17.13 | 17.13 | 17.13 | 17.13 | 17.13 | 17.13 | 17.13 | 17.13 | 17.13 | 17.13 | 17.13 | 17.13 | 17.13 | 17.13 | 17.13 | 17.13 | 17.13
Port Westward Unit 2 (6) | MW | 17.13 | 17.13 | 17.13 | 17.13 | 17.13 | 17.13 | 17.13 | 17.13 | 17.13 | 17.13 | 17.13 | 17.13 | 17.13 | 17.13 | 17.13 | 17.13 | 17.13 | 17.13 | 17.13 | 17.13 | 17.13 | 17.13 | 17.13 | 17.13
Port Westward Unit 2 (7) | MW | 17.13 | 17.13 | 17.13 | 17.13 | 17.13 | 17.13 | 17.13 | 17.13 | 17.13 | 17.13 | 17.13 | 17.13 | 17.13 | 17.13 | 17.13 | 17.13 | 17.13 | 17.13 | 17.13 | 17.13 | 17.13 | 17.13 | 17.13 | 17.13
Port Westward Unit 2 (8) | MW | 17.13 | 17.13 | 17.13 | 17.13 | 17.13 | 17.13 | 17.13 | 17.13 | 17.13 | 17.13 | 17.13 | 17.13 | 17.13 | 17.13 | 17.13 | 17.13 | 17.13 | 17.13 | 17.13 | 17.13 | 17.13 | 17.13 | 17.13 | 17.13
Port Westward Unit 2 (9) | MW | 17.13 | 17.13 | 17.13 | 17.13 | 17.13 | 17.13 | 17.13 | 17.13 | 17.13 | 17.13 | 17.13 | 17.13 | 17.13 | 17.13 | 17.13 | 17.13 | 17.13 | 17.13 | 17.13 | 17.13 | 17.13 | 17.13 | 17.13 | 17.13
Portal | MW | 10.8 | 10.8 | 10.8 | 10.8 | 10.8 | 10.8 | 10.8 | 10.8 | 10.8 | 10.8 | 10.8 | 10.8 | 10.8 | 10.8 | 10.8 | 10.8 | 10.8 | 10.8 | 10.8 | 10.8 | 10.8 | 10.8 | 10.8 | 10.8
Portal Ridge Solar B, LLC | MW | 0 | 0 | 0 | 0 | 0 | 0 | 0.2 | 6.96 | 12.1 | 13.12 | 13.68 | 13.8 | 13.32 | 13.08 | 11.8 | 6.82 | 2.28 | 0 | 0 | 0 | 0 | 0 | 0 | 0
Portal Ridge Solar C, LLC | MW | 0 | 0 | 0 | 0 | 0 | 0 | 0.11 | 3.97 | 6.9 | 7.48 | 7.8 | 7.87 | 7.59 | 7.46 | 6.73 | 3.89 | 1.3 | 0 | 0 | 0 | 0 | 0 | 0 | 0
Porterville 6 and 7 (PV1) | MW | 0 | 0 | 0 | 0 | 0 | 0 | 0 | 0.14 | 0.47 | 0.66 | 0.8 | 0.88 | 0.69 | 0.85 | 0.72 | 0.52 | 0.07 | 0 | 0 | 0 | 0 | 0 | 0 | 0
Porterville 6 and 7 (PV2) | MW | 0 | 0 | 0 | 0 | 0 | 0 | 0 | 0.14 | 0.47 | 0.66 | 0.8 | 0.88 | 0.69 | 0.85 | 0.72 | 0.52 | 0.07 | 0 | 0 | 0 | 0 | 0 | 0 | 0
Porterville Solar (1) | MW | 0 | 0 | 0 | 0 | 0 | 0 | 0 | 0.09 | 0.31 | 0.44 | 0.54 | 0.59 | 0.46 | 0.57 | 0.48 | 0.35 | 0.05 | 0 | 0 | 0 | 0 | 0 | 0 | 0
Porterville Solar (2) | MW | 0 | 0 | 0 | 0 | 0 | 0 | 0 | 0.09 | 0.31 | 0.44 | 0.54 | 0.59 | 0.46 | 0.57 | 0.48 | 0.35 | 0.05 | 0 | 0 | 0 | 0 | 0 | 0 | 0
Porterville Solar (5) | MW | 0 | 0 | 0 | 0 | 0 | 0 | 0 | 0.14 | 0.47 | 0.66 | 0.8 | 0.88 | 0.69 | 0.85 | 0.72 | 0.52 | 0.07 | 0 | 0 | 0 | 0 | 0 | 0 | 0
Poseidon Solar, LLC | MW | 0 | 0 | 0 | 0 | 0 | 0 | 0 | 1.5 | 11.6 | 14.44 | 15.84 | 16.16 | 14.24 | 14.56 | 14.92 | 14.32 | 8.18 | 0.5 | 0 | 0 | 0 | 0 | 0 | 0
Poseidon Wind, LLC | MW | 13.67 | 13.41 | 9.9 | 10.74 | 11.33 | 9.83 | 7.81 | 4.75 | 2.6 | 5.14 | 6.51 | 6.71 | 6.97 | 6.51 | 5.27 | 4.36 | 1.63 | 4.36 | 5.79 | 5.86 | 4.62 | 3.52 | 3.12 | 1.89
Post Falls (1) | MW | 2.9 | 2.9 | 2.9 | 2.9 | 2.9 | 2.9 | 2.9 | 2.9 | 2.9 | 2.9 | 2.9 | 2.9 | 2.9 | 2.9 | 2.9 | 2.9 | 2.9 | 2.9 | 2.9 | 2.9 | 2.9 | 2.9 | 2.9 | 2.9
Post Falls (2) | MW | 2.9 | 2.9 | 2.9 | 2.9 | 2.9 | 2.9 | 2.9 | 2.9 | 2.9 | 2.9 | 2.9 | 2.9 | 2.9 | 2.9 | 2.9 | 2.9 | 2.9 | 2.9 | 2.9 | 2.9 | 2.9 | 2.9 | 2.9 | 2.9
Post Falls (3) | MW | 0 | 0 | 0 | 0 | 0 | 0 | 0 | 0 | 0 | 0 | 0 | 0 | 0 | 0 | 0 | 0 | 0 | 0 | 0 | 0 | 2.9 | 2.9 | 2.9 | 2.9
Post Falls (4) | MW | 2.9 | 2.9 | 2.9 | 2.9 | 2.9 | 2.9 | 2.9 | 2.9 | 2.9 | 2.9 | 2.9 | 2.9 | 2.9 | 2.9 | 2.9 | 2.9 | 2.9 | 2.9 | 2.9 | 2.9 | 2.9 | 2.9 | 2.9 | 2.9
Post Falls (5) | MW | 2.9 | 2.9 | 2.9 | 2.9 | 2.9 | 2.9 | 2.9 | 2.9 | 2.9 | 2.9 | 2.9 | 2.9 | 2.9 | 2.9 | 2.9 | 2.9 | 2.9 | 2.9 | 2.9 | 2.9 | 2.9 | 2.9 | 2.9 | 2.9
Post Falls (6) | MW | 3.5 | 3.5 | 3.5 | 3.5 | 3.5 | 3.5 | 3.5 | 3.5 | 3.5 | 3.5 | 3.5 | 3.5 | 3.5 | 3.5 | 3.5 | 3.5 | 3.5 | 3.5 | 3.5 | 3.5 | 3.5 | 3.5 | 3.5 | 3.5
POTB Digester | MW | 0.9 | 0.9 | 0.9 | 0.9 | 0.9 | 0.9 | 0.9 | 0.9 | 0.9 | 0.9 | 0.9 | 0.9 | 0.9 | 0.9 | 0.9 | 0.9 | 0.9 | 0.9 | 0.9 | 0.9 | 0.9 | 0.9 | 0.9 | 0.9
Potholes East Canal 66.0 | MW | 2.3 | 2.3 | 2.3 | 2.3 | 2.3 | 2.3 | 2.3 | 2.3 | 2.3 | 2.3 | 2.3 | 2.3 | 2.3 | 2.3 | 2.3 | 2.3 | 2.3 | 2.3 | 2.3 | 2.3 | 2.3 | 2.3 | 2.3 | 2.3
Potrero Hills Energy Producers (1) | MW | 0 | 0 | 0 | 0 | 0 | 0 | 0 | 0 | 0 | 0 | 0 | 0 | 0 | 0 | 0 | 0 | 0 | 0 | 0 | 0 | 0 | 0 | 0 | 0
Potrero Hills Energy Producers (2) | MW | 1.44 | 1.44 | 1.44 | 1.44 | 1.44 | 1.44 | 1.44 | 1.44 | 1.44 | 1.44 | 1.44 | 1.44 | 1.44 | 1.44 | 1.44 | 1.44 | 1.44 | 1.44 | 1.44 | 1.44 | 1.44 | 1.44 | 1.44 | 1.44
Potrero Hills Energy Producers (3) | MW | 1.44 | 1.44 | 1.44 | 1.44 | 1.44 | 1.44 | 1.44 | 1.44 | 1.44 | 1.44 | 1.44 | 1.44 | 1.44 | 1.44 | 1.44 | 1.44 | 1.44 | 1.44 | 1.44 | 1.44 | 1.44 | 1.44 | 1.44 | 1.44
Potrero Hills Energy Producers (4) | MW | 1.44 | 1.44 | 1.44 | 1.44 | 1.44 | 1.44 | 1.44 | 1.44 | 1.44 | 1.44 | 1.44 | 1.44 | 1.44 | 1.44 | 1.44 | 1.44 | 1.44 | 1.44 | 1.44 | 1.44 | 1.44 | 1.44 | 1.44 | 1.44
Potrero Hills Energy Producers (5) | MW | 0 | 0 | 0 | 0 | 0 | 0 | 0 | 0 | 0 | 0 | 0 | 0 | 0 | 0 | 0 | 0 | 0 | 0 | 0 | 0 | 0 | 0 | 0 | 0
Potter Valley (1) | MW | 4.5 | 4.5 | 4.5 | 4.5 | 4.5 | 4.5 | 4.5 | 4.5 | 4.5 | 4.5 | 4.5 | 4.5 | 4.5 | 4.5 | 4.5 | 4.5 | 4.5 | 4.5 | 4.5 | 4.5 | 4.5 | 4.5 | 4.5 | 4.5
Potter Valley (2) | MW | 2 | 2 | 2 | 2 | 2 | 2 | 2 | 2 | 2 | 2 | 2 | 2 | 2 | 2 | 2 | 2 | 2 | 2 | 2 | 2 | 2 | 2 | 2 | 2
Potter Valley (3) | MW | 0 | 0 | 0 | 0 | 0 | 0 | 0 | 0 | 0 | 0 | 0 | 0 | 0 | 0 | 0 | 0 | 0 | 0 | 0 | 0 | 0 | 0 | 0 | 0
Powell River | MW | 44.5 | 44.5 | 44.5 | 44.5 | 44.5 | 44.5 | 44.5 | 44.5 | 44.5 | 44.5 | 44.5 | 44.5 | 44.5 | 44.5 | 44.5 | 44.5 | 44.5 | 44.5 | 44.5 | 44.5 | 44.5 | 44.5 | 44.5 | 44.5
Powell River CG (Catalyst) 12 | MW | 34.31 | 34.31 | 34.31 | 34.31 | 34.31 | 34.31 | 34.31 | 34.31 | 34.31 | 34.31 | 34.31 | 34.31 | 34.31 | 34.31 | 34.31 | 34.31 | 34.31 | 34.31 | 34.31 | 34.31 | 34.31 | 34.31 | 34.31 | 34.31
Power County Wind Park North | MW | 8.42 | 8.96 | 8.66 | 8.91 | 9.14 | 9.05 | 9.14 | 8.71 | 8.96 | 10.13 | 10.96 | 10.17 | 9.65 | 9.23 | 9.29 | 9.68 | 11.77 | 13.39 | 16.27 | 16.72 | 13.32 | 10.51 | 8.21 | 7.65
Power County Wind Park South | MW | 2.95 | 3.31 | 3.38 | 3.17 | 2.75 | 2.75 | 2.81 | 2.9 | 3.15 | 3.31 | 4.79 | 6.64 | 6.59 | 6.98 | 7.76 | 8.33 | 5.54 | 3.44 | 4.1 | 4.3 | 3.71 | 3.49 | 3.13 | 2.97
Power Generation Station (PGS) 2 | MW | 3.43 | 3.43 | 3.43 | 3.43 | 3.43 | 3.43 | 3.43 | 3.43 | 3.43 | 3.43 | 3.43 | 3.43 | 3.43 | 3.43 | 3.43 | 3.43 | 3.43 | 3.43 | 3.43 | 3.43 | 3.43 | 3.43 | 3.43 | 3.43
Powhatan Solar Power Generation Station 1 LLC | MW | 0 | 0 | 0 | 0 | 0 | 0 | 0.02 | 0.52 | 0.91 | 0.98 | 1.03 | 1.04 | 1 | 0.98 | 0.89 | 0.51 | 0.17 | 0 | 0 | 0 | 0 | 0 | 0 | 0
Prairie Fire | MW | 0 | 0 | 0 | 0 | 0 | 0 | 0 | 0.42 | 2.09 | 2.82 | 3.07 | 3.48 | 3.42 | 3.34 | 3.37 | 2.74 | 1.39 | 0.06 | 0 | 0 | 0 | 0 | 0 | 0
PRC-Desoto Intl/PPG Aerospace (CATR1) | MW | 0.44 | 0.44 | 0.44 | 0.44 | 0.44 | 0.44 | 0.44 | 0.44 | 0.44 | 0.44 | 0.44 | 0.44 | 0.44 | 0.44 | 0.44 | 0.44 | 0.44 | 0.44 | 0.44 | 0.44 | 0.44 | 0.44 | 0.44 | 0.44
PRC-Desoto Intl/PPG Aerospace (CATR2) | MW | 0.87 | 0.87 | 0.87 | 0.87 | 0.87 | 0.87 | 0.87 | 0.87 | 0.87 | 0.87 | 0.87 | 0.87 | 0.87 | 0.87 | 0.87 | 0.87 | 0.87 | 0.87 | 0.87 | 0.87 | 0.87 | 0.87 | 0.87 | 0.87
Preferred Freezer San Leandro | MW | 0 | 0 | 0 | 0 | 0 | 0 | 0 | 0.03 | 0.32 | 0.65 | 0.81 | 1.06 | 0.97 | 0.91 | 0.72 | 0.42 | 0.07 | 0 | 0 | 0 | 0 | 0 | 0 | 0
Prescott Airport | MW | 0 | 0 | 0 | 0 | 0 | 0 | 0 | 0.16 | 1.22 | 1.52 | 1.66 | 1.7 | 1.5 | 1.53 | 1.57 | 1.5 | 0.86 | 0.05 | 0 | 0 | 0 | 0 | 0 | 0
Prescott Solar Plant | MW | 0 | 0 | 0 | 0 | 0 | 0 | 0 | 0.81 | 6.26 | 7.8 | 8.55 | 8.73 | 7.69 | 7.86 | 8.06 | 7.73 | 4.42 | 0.27 | 0 | 0 | 0 | 0 | 0 | 0
Presidente Juarez_Rosarito_Paq2_CC | MW | 0 | 0 | 0 | 0 | 0 | 0 | 0 | 0 | 0 | 0 | 0 | 0 | 0 | 0 | 0 | 0 | 0 | 0 | 0 | 0 | 0 | 0 | 0 | 0
Presidente Juarez_Rosarito1_CC | MW | 217.44 | 217.44 | 217.44 | 217.44 | 217.44 | 217.44 | 217.44 | 217.44 | 217.44 | 217.44 | 217.44 | 217.44 | 217.44 | 217.44 | 217.44 | 217.44 | 217.44 | 217.44 | 217.44 | 217.44 | 217.44 | 217.44 | 217.44 | 217.44
Presidente Juarez_Rosarito2_CC | MW | 215.86 | 215.86 | 215.86 | 215.86 | 215.86 | 215.86 | 215.86 | 215.86 | 215.86 | 215.86 | 215.86 | 215.86 | 215.86 | 215.86 | 215.86 | 215.86 | 215.86 | 215.86 | 215.86 | 215.86 | 215.86 | 215.86 | 215.86 | 215.86
Priest Rapids (1) | MW | 95 | 95 | 95 | 95 | 95 | 95 | 95 | 95 | 95 | 95 | 95 | 95 | 95 | 95 | 95 | 95 | 95 | 95 | 95 | 95 | 95 | 95 | 95 | 95
Priest Rapids (10) | MW | 95 | 95 | 95 | 95 | 95 | 95 | 95 | 95 | 95 | 95 | 95 | 95 | 95 | 95 | 95 | 95 | 95 | 95 | 95 | 95 | 95 | 95 | 95 | 95
Priest Rapids (2) | MW | 97.8 | 97.8 | 97.8 | 97.8 | 97.8 | 97.8 | 97.8 | 97.8 | 97.8 | 97.8 | 97.8 | 97.8 | 97.8 | 97.8 | 97.8 | 97.8 | 97.8 | 97.8 | 97.8 | 97.8 | 97.8 | 97.8 | 97.8 | 97.8
Priest Rapids (3) | MW | 95 | 95 | 95 | 95 | 95 | 95 | 95 | 95 | 95 | 95 | 95 | 95 | 95 | 95 | 95 | 95 | 95 | 95 | 95 | 95 | 95 | 95 | 95 | 95
Priest Rapids (4) | MW | 95 | 95 | 95 | 95 | 95 | 95 | 95 | 95 | 95 | 95 | 95 | 95 | 95 | 95 | 95 | 95 | 95 | 95 | 95 | 95 | 95 | 95 | 95 | 95
Priest Rapids (5) | MW | 95 | 95 | 95 | 95 | 95 | 95 | 95 | 95 | 95 | 95 | 95 | 95 | 95 | 95 | 95 | 95 | 95 | 95 | 95 | 95 | 95 | 95 | 95 | 95
Priest Rapids (6) | MW | 95 | 95 | 95 | 95 | 95 | 95 | 95 | 95 | 95 | 95 | 95 | 95 | 95 | 95 | 95 | 95 | 95 | 95 | 95 | 95 | 95 | 95 | 95 | 95
Priest Rapids (7) | MW | 95 | 95 | 95 | 95 | 95 | 95 | 95 | 95 | 95 | 95 | 95 | 95 | 95 | 95 | 95 | 95 | 95 | 95 | 95 | 95 | 95 | 95 | 95 | 95
Priest Rapids (8) | MW | 95 | 95 | 95 | 95 | 95 | 95 | 95 | 95 | 95 | 95 | 95 | 95 | 95 | 95 | 95 | 95 | 95 | 95 | 95 | 95 | 95 | 95 | 95 | 95
Priest Rapids (9) | MW | 95 | 95 | 95 | 95 | 95 | 95 | 95 | 95 | 95 | 95 | 95 | 95 | 95 | 95 | 95 | 95 | 95 | 95 | 95 | 95 | 95 | 95 | 95 | 95
Prima Plant (UNT1) | MW | 0 | 0 | 0 | 0 | 0 | 0 | 0 | 0 | 0 | 0 | 0 | 0 | 0 | 0 | 0 | 0 | 0 | 0 | 0 | 0 | 0 | 0 | 0 | 0
Prima Plant (UNT2) | MW | 2.47 | 2.47 | 2.47 | 2.47 | 2.47 | 2.47 | 2.47 | 2.47 | 2.47 | 2.47 | 2.47 | 2.47 | 2.47 | 2.47 | 2.47 | 2.47 | 2.47 | 2.47 | 2.47 | 2.47 | 2.47 | 2.47 | 2.47 | 2.47
Primrose Cogeneration | MW | 53.51 | 53.51 | 53.51 | 53.51 | 53.51 | 53.51 | 53.51 | 53.51 | 53.51 | 53.51 | 53.51 | 53.51 | 53.51 | 53.51 | 53.51 | 53.51 | 53.51 | 53.51 | 53.51 | 53.51 | 53.51 | 53.51 | 53.51 | 53.51
Prineville Solar Energy LLC | MW | 0 | 0 | 0 | 0 | 0 | 0 | 0 | 1.06 | 9.75 | 20.93 | 25.09 | 27.35 | 25.55 | 22.55 | 16.82 | 8.18 | 0.65 | 0 | 0 | 0 | 0 | 0 | 0 | 0
Productos Urologos de Mexico_ S. A. de C. V. | MW | 2.85 | 2.85 | 2.85 | 2.85 | 2.85 | 2.85 | 2.85 | 2.85 | 2.85 | 2.85 | 2.85 | 2.85 | 2.85 | 2.85 | 2.85 | 2.85 | 2.85 | 2.85 | 2.85 | 2.85 | 2.85 | 2.85 | 2.85 | 2.85
Prospect 1 | MW | 4.6 | 4.6 | 4.6 | 4.6 | 4.6 | 4.6 | 4.6 | 4.6 | 4.6 | 4.6 | 4.6 | 4.6 | 4.6 | 4.6 | 4.6 | 4.6 | 4.6 | 4.6 | 4.6 | 4.6 | 4.6 | 4.6 | 4.6 | 4.6
Prospect 2 (1) | MW | 18 | 18 | 18 | 18 | 18 | 18 | 18 | 18 | 18 | 18 | 18 | 18 | 18 | 18 | 18 | 18 | 18 | 18 | 18 | 18 | 18 | 18 | 18 | 18
Prospect 2 (2) | MW | 18 | 18 | 18 | 18 | 18 | 18 | 18 | 18 | 18 | 18 | 18 | 18 | 18 | 18 | 18 | 18 | 18 | 18 | 18 | 18 | 18 | 18 | 18 | 18
Prospect 3 | MW | 0 | 0 | 0 | 0 | 0 | 0 | 0 | 0 | 0 | 0 | 0 | 0 | 0 | 0 | 0 | 0 | 0 | 0 | 0 | 0 | 0 | 0 | 0 | 0
Prospect 4 | MW | 0.9 | 0.9 | 0.9 | 0.9 | 0.9 | 0.9 | 0.9 | 0.9 | 0.9 | 0.9 | 0.9 | 0.9 | 0.9 | 0.9 | 0.9 | 0.9 | 0.9 | 0.9 | 0.9 | 0.9 | 0.9 | 0.9 | 0.9 | 0.9
Prospector Windfarm (Burnt River) | MW | 2.9 | 2.74 | 2.5 | 1.92 | 1.49 | 1.29 | 1.14 | 1.01 | 0.57 | 0.48 | 0.51 | 0.54 | 0.52 | 0.48 | 0.44 | 0.45 | 0.34 | 0.44 | 0.66 | 0.86 | 1.09 | 1.27 | 1.51 | 1.72
Prosperity Energy Storage Facility Hybrid (GEN-1) | MW | 0 | 0 | 0 | 0 | 0 | 0 | 0 | 0.13 | 0.32 | 0.4 | 0.4 | 0.38 | 0.34 | 0.37 | 0.42 | 0.35 | 0.14 | 0 | 0 | 0 | 0 | 0 | 0 | 0
Provo Power Plant (1) | MW | 2.1 | 2.1 | 2.1 | 2.1 | 2.1 | 2.1 | 2.1 | 2.1 | 2.1 | 2.1 | 2.1 | 2.1 | 2.1 | 2.1 | 2.1 | 2.1 | 2.1 | 2.1 | 2.1 | 2.1 | 2.1 | 2.1 | 2.1 | 2.1
Provo Power Plant (2) | MW | 2.1 | 2.1 | 2.1 | 2.1 | 2.1 | 2.1 | 2.1 | 2.1 | 2.1 | 2.1 | 2.1 | 2.1 | 2.1 | 2.1 | 2.1 | 2.1 | 2.1 | 2.1 | 2.1 | 2.1 | 2.1 | 2.1 | 2.1 | 2.1
Provo Power Plant (3) | MW | 2.1 | 2.1 | 2.1 | 2.1 | 2.1 | 2.1 | 2.1 | 2.1 | 2.1 | 2.1 | 2.1 | 2.1 | 2.1 | 2.1 | 2.1 | 2.1 | 2.1 | 2.1 | 2.1 | 2.1 | 2.1 | 2.1 | 2.1 | 2.1
Provo Power Plant (4) | MW | 2.1 | 2.1 | 2.1 | 2.1 | 2.1 | 2.1 | 2.1 | 2.1 | 2.1 | 2.1 | 2.1 | 2.1 | 2.1 | 2.1 | 2.1 | 2.1 | 2.1 | 2.1 | 2.1 | 2.1 | 2.1 | 2.1 | 2.1 | 2.1
Provo Power Plant (5) | MW | 2.1 | 2.1 | 2.1 | 2.1 | 2.1 | 2.1 | 2.1 | 2.1 | 0 | 0 | 0 | 0 | 0 | 0 | 0 | 0 | 0 | 0 | 0 | 0 | 0 | 0 | 0 | 0
Pueblo (IC1) | MW | 1.83 | 1.83 | 1.83 | 1.83 | 1.83 | 1.83 | 1.83 | 1.83 | 1.83 | 1.83 | 1.83 | 1.83 | 1.83 | 1.83 | 1.83 | 1.83 | 1.83 | 1.83 | 1.83 | 1.83 | 1.83 | 1.83 | 1.83 | 1.83
Pueblo (IC3) | MW | 1.83 | 1.83 | 1.83 | 1.83 | 1.83 | 1.83 | 1.83 | 1.83 | 1.83 | 1.83 | 1.83 | 1.83 | 1.83 | 1.83 | 1.83 | 1.83 | 1.83 | 1.83 | 1.83 | 1.83 | 1.83 | 1.83 | 1.83 | 1.83
Pueblo (IC4) | MW | 1.83 | 1.83 | 1.83 | 1.83 | 1.83 | 1.83 | 1.83 | 1.83 | 1.83 | 1.83 | 1.83 | 1.83 | 1.83 | 1.83 | 1.83 | 1.83 | 1.83 | 1.83 | 1.83 | 1.83 | 1.83 | 1.83 | 1.83 | 1.83
Pueblo (IC5) | MW | 1.83 | 1.83 | 1.83 | 1.83 | 1.83 | 1.83 | 1.83 | 1.83 | 1.83 | 1.83 | 1.83 | 1.83 | 1.83 | 1.83 | 1.83 | 1.83 | 1.83 | 1.83 | 1.83 | 1.83 | 1.83 | 1.83 | 1.83 | 1.83
Pueblo Airport Generating Station (4) | MW | 34.23 | 34.23 | 34.23 | 34.23 | 34.23 | 34.23 | 34.23 | 34.23 | 34.23 | 34.23 | 34.23 | 34.23 | 34.23 | 34.23 | 34.23 | 34.23 | 34.23 | 34.23 | 34.23 | 34.23 | 34.23 | 34.23 | 34.23 | 34.23
Pueblo Airport Generating Station (43) | MW | 18.88 | 18.88 | 18.88 | 18.88 | 18.88 | 18.88 | 18.88 | 18.88 | 18.88 | 18.88 | 18.88 | 18.88 | 18.88 | 18.88 | 18.88 | 18.88 | 18.88 | 18.88 | 18.88 | 18.88 | 18.88 | 18.88 | 18.88 | 18.88
Pueblo Airport Generating Station (5) | MW | 34.23 | 34.23 | 34.23 | 34.23 | 34.23 | 34.23 | 34.23 | 34.23 | 34.23 | 34.23 | 34.23 | 34.23 | 34.23 | 34.23 | 34.23 | 34.23 | 34.23 | 34.23 | 34.23 | 34.23 | 34.23 | 34.23 | 34.23 | 34.23
Pueblo Airport Generating Station (53) | MW | 18.88 | 18.88 | 18.88 | 18.88 | 18.88 | 18.88 | 18.88 | 18.88 | 18.88 | 18.88 | 18.88 | 18.88 | 18.88 | 18.88 | 18.88 | 18.88 | 18.88 | 18.88 | 18.88 | 18.88 | 18.88 | 18.88 | 18.88 | 18.88
Pueblo Airport Generating Station (6) | MW | 34.23 | 34.23 | 34.23 | 34.23 | 34.23 | 34.23 | 34.23 | 34.23 | 34.23 | 34.23 | 34.23 | 34.23 | 34.23 | 34.23 | 34.23 | 34.23 | 34.23 | 34.23 | 34.23 | 34.23 | 34.23 | 34.23 | 34.23 | 34.23
Pueblo Airport Generating Station (7) | MW | 34.93 | 34.93 | 34.93 | 34.93 | 34.93 | 34.93 | 34.93 | 34.93 | 34.93 | 34.93 | 34.93 | 34.93 | 34.93 | 34.93 | 34.93 | 34.93 | 34.93 | 34.93 | 34.93 | 34.93 | 34.93 | 34.93 | 34.93 | 34.93
Pueblo Airport Generating Station (CT08) | MW | 0 | 0 | 0 | 0 | 0 | 0 | 0 | 0 | 0 | 0 | 0 | 0 | 0 | 0 | 0 | 0 | 0 | 0 | 0 | 0 | 0 | 0 | 0 | 0
Pueblo Airport Generating Station (GT1) | MW | 0 | 0 | 0 | 0 | 0 | 0 | 0 | 0 | 0 | 0 | 0 | 0 | 0 | 0 | 0 | 0 | 0 | 0 | 0 | 0 | 0 | 0 | 0 | 0
Pueblo Airport Generating Station (GT2) | MW | 82.17 | 82.17 | 82.17 | 82.17 | 82.17 | 82.17 | 82.17 | 82.17 | 82.17 | 82.17 | 82.17 | 82.17 | 82.17 | 82.17 | 82.17 | 82.17 | 82.17 | 82.17 | 82.17 | 82.17 | 82.17 | 82.17 | 82.17 | 82.17
Puente Hills Energy Recovery (GEN1) | MW | 0 | 0 | 0 | 0 | 0 | 0 | 0 | 0 | 0 | 0 | 0 | 0 | 0 | 0 | 0 | 0 | 0 | 0 | 0 | 0 | 0 | 0 | 0 | 0
Pumpjack Solar I | MW | 0 | 0 | 0 | 0 | 0 | 0 | 0 | 1.86 | 6.26 | 8.84 | 10.7 | 11.7 | 9.22 | 11.38 | 9.66 | 6.9 | 0.94 | 0 | 0 | 0 | 0 | 0 | 0 | 0
Puntledge 1 | MW | 24 | 24 | 24 | 24 | 24 | 24 | 24 | 24 | 24 | 24 | 24 | 24 | 24 | 24 | 24 | 24 | 24 | 24 | 24 | 24 | 24 | 24 | 24 | 24
Purcell Power | MW | 9.54 | 9.54 | 9.54 | 9.54 | 9.54 | 9.54 | 9.54 | 9.54 | 9.54 | 9.54 | 9.54 | 9.54 | 9.54 | 9.54 | 9.54 | 9.54 | 9.54 | 9.54 | 9.54 | 9.54 | 9.54 | 9.54 | 9.54 | 9.54
Putah Creek Solar Farm | MW | 0 | 0 | 0 | 0 | 0 | 0 | 0 | 0.15 | 0.48 | 0.68 | 0.82 | 0.94 | 0.98 | 0.96 | 1.05 | 0.74 | 0.09 | 0 | 0 | 0 | 0 | 0 | 0 | 0
PVN Milliken, LLC | MW | 0 | 0 | 0 | 0 | 0 | 0 | 0.03 | 1.04 | 1.82 | 1.97 | 2.05 | 2.07 | 2 | 1.96 | 1.77 | 1.02 | 0.34 | 0 | 0 | 0 | 0 | 0 | 0 | 0
Pyramid (1) | MW | 0 | 0 | 0 | 0 | 0 | 0 | 0 | 0 | 0 | 0 | 0 | 0 | 0 | 0 | 0 | 0 | 0 | 0 | 0 | 0 | 0 | 0 | 0 | 0
Pyramid (2) | MW | 0 | 0 | 0 | 0 | 0 | 0 | 0 | 0 | 0 | 0 | 0 | 0 | 0 | 0 | 0 | 0 | 0 | 0 | 0 | 0 | 0 | 0 | 0 | 0
Pyramid (3) | MW | 0 | 0 | 0 | 0 | 0 | 0 | 0 | 0 | 0 | 0 | 0 | 0 | 0 | 0 | 0 | 0 | 0 | 0 | 0 | 0 | 0 | 0 | 0 | 0
Pyramid (4) | MW | 41.63 | 41.63 | 41.63 | 41.63 | 41.63 | 41.63 | 41.63 | 41.63 | 41.63 | 41.63 | 41.63 | 41.63 | 41.63 | 41.63 | 41.63 | 41.63 | 41.63 | 41.63 | 41.63 | 41.63 | 41.63 | 41.63 | 41.63 | 41.63
Quail Creek Hydro Plant #1 | MW | 2.3 | 2.3 | 2.3 | 2.3 | 2.3 | 2.3 | 2.3 | 2.3 | 2.3 | 2.3 | 2.3 | 2.3 | 2.3 | 2.3 | 2.3 | 2.3 | 2.3 | 2.3 | 2.3 | 2.3 | 2.3 | 2.3 | 2.3 | 2.3
Quality Wind | MW | 14.5 | 16.92 | 17.92 | 20.19 | 22.75 | 23.46 | 21.61 | 20.62 | 12.8 | 9.53 | 8.25 | 3.7 | 2.56 | 8.11 | 16.35 | 18.2 | 18.2 | 16.92 | 13.94 | 11.09 | 9.53 | 8.67 | 8.53 | 7.11
Queen Creek Solar Farm | MW | 0 | 0 | 0 | 0 | 0 | 0 | 0 | 1.4 | 10.79 | 13.43 | 14.73 | 15.03 | 13.24 | 13.54 | 13.88 | 13.32 | 7.61 | 0.47 | 0 | 0 | 0 | 0 | 0 | 0
Questa Solar Facility | MW | 0 | 0 | 0 | 0 | 0 | 0 | 0 | 0.25 | 0.65 | 0.81 | 0.8 | 0.77 | 0.69 | 0.73 | 0.84 | 0.71 | 0.28 | 0 | 0 | 0 | 0 | 0 | 0 | 0
Quichapa 1 | MW | 0 | 0 | 0 | 0 | 0 | 0 | 0 | 0 | 0.21 | 0.97 | 1.17 | 0.98 | 1.06 | 0.81 | 0.9 | 0.99 | 0.37 | 0 | 0 | 0 | 0 | 0 | 0 | 0
Quichapa 2 | MW | 0 | 0 | 0 | 0 | 0 | 0 | 0 | 0 | 0.21 | 0.97 | 1.17 | 0.98 | 1.06 | 0.81 | 0.9 | 0.99 | 0.37 | 0 | 0 | 0 | 0 | 0 | 0 | 0
Quichapa 3 | MW | 0 | 0 | 0 | 0 | 0 | 0 | 0 | 0 | 0.21 | 0.97 | 1.17 | 0.98 | 1.06 | 0.81 | 0.9 | 0.99 | 0.37 | 0 | 0 | 0 | 0 | 0 | 0 | 0
Quincy Chute | MW | 9.4 | 9.4 | 9.4 | 9.4 | 9.4 | 9.4 | 9.4 | 9.4 | 9.4 | 9.4 | 9.4 | 9.4 | 9.4 | 9.4 | 9.4 | 9.4 | 9.4 | 9.4 | 9.4 | 9.4 | 9.4 | 9.4 | 9.4 | 9.4
Quincy II Solar Garden | MW | 0 | 0 | 0 | 0 | 0 | 0 | 0 | 0.1 | 0.48 | 0.7 | 0.93 | 1.12 | 1.22 | 1.18 | 0.93 | 0.58 | 0.14 | 0 | 0 | 0 | 0 | 0 | 0 | 0
Quincy Solar (SO393) | MW | 0 | 0 | 0 | 0 | 0 | 0 | 0 | 0.1 | 0.48 | 0.7 | 0.93 | 1.12 | 1.22 | 1.18 | 0.93 | 0.58 | 0.14 | 0 | 0 | 0 | 0 | 0 | 0 | 0
Quinto Solar PV Project | MW | 0 | 0 | 0 | 0 | 0 | 0 | 0 | 5.61 | 18.43 | 26.04 | 31.41 | 35.94 | 37.48 | 36.86 | 40.17 | 28.49 | 3.46 | 0 | 0 | 0 | 0 | 0 | 0 | 0
R C Kirkwood (1) | MW | 39.5 | 39.5 | 39.5 | 39.5 | 39.5 | 39.5 | 39.5 | 39.5 | 39.5 | 39.5 | 39.5 | 39.5 | 39.5 | 39.5 | 39.5 | 39.5 | 39.5 | 39.5 | 39.5 | 39.5 | 39.5 | 39.5 | 39.5 | 39.5
R C Kirkwood (2) | MW | 39.5 | 39.5 | 39.5 | 39.5 | 39.5 | 39.5 | 39.5 | 39.5 | 39.5 | 39.5 | 39.5 | 39.5 | 39.5 | 39.5 | 39.5 | 39.5 | 39.5 | 39.5 | 39.5 | 39.5 | 39.5 | 39.5 | 39.5 | 39.5
R C Kirkwood (3) | MW | 36.5 | 36.5 | 36.5 | 36.5 | 36.5 | 36.5 | 36.5 | 36.5 | 36.5 | 36.5 | 36.5 | 36.5 | 36.5 | 36.5 | 36.5 | 36.5 | 36.5 | 36.5 | 36.5 | 36.5 | 36.5 | 36.5 | 36.5 | 36.5
R E Badger Filtration Plant | MW | 0.5 | 0.5 | 0.5 | 0.5 | 0.5 | 0.5 | 0.5 | 0.5 | 0.5 | 0.5 | 0.5 | 0.5 | 0.5 | 0.5 | 0.5 | 0.5 | 0.5 | 0.5 | 0.5 | 0.5 | 0.5 | 0.5 | 0.5 | 0.5
Radiance Solar 4 | MW | 0 | 0 | 0 | 0 | 0 | 0 | 0.02 | 0.52 | 0.91 | 0.98 | 1.03 | 1.04 | 1 | 0.98 | 0.89 | 0.51 | 0.17 | 0 | 0 | 0 | 0 | 0 | 0 | 0
Radiance Solar 5 | MW | 0 | 0 | 0 | 0 | 0 | 0 | 0.02 | 0.52 | 0.91 | 0.98 | 1.03 | 1.04 | 1 | 0.98 | 0.89 | 0.51 | 0.17 | 0 | 0 | 0 | 0 | 0 | 0 | 0
Rafael Solar | MW | 0 | 0 | 0 | 0 | 0 | 0 | 0 | 0.05 | 0.46 | 1 | 1.19 | 1.3 | 1.22 | 1.07 | 0.8 | 0.39 | 0.03 | 0 | 0 | 0 | 0 | 0 | 0 | 0
Raft River Geothermal Power Plant | MW | 8.72 | 8.72 | 8.72 | 8.72 | 8.72 | 8.72 | 8.72 | 8.72 | 8.72 | 8.72 | 8.72 | 8.72 | 8.72 | 8.72 | 8.72 | 8.72 | 8.72 | 8.72 | 8.72 | 8.72 | 8.72 | 8.72 | 8.72 | 8.72
Railroad Solar Center, LLC | MW | 0 | 0 | 0 | 0 | 0 | 0 | 0 | 0 | 0.08 | 0.58 | 1.08 | 1.21 | 1.49 | 1.38 | 1.05 | 0.99 | 0.35 | 0 | 0 | 0 | 0 | 0 | 0 | 0
Rainbow (MT) (RAI9) | MW | 64 | 64 | 64 | 64 | 64 | 64 | 64 | 64 | 64 | 64 | 64 | 64 | 64 | 64 | 64 | 64 | 64 | 64 | 64 | 64 | 64 | 64 | 64 | 64
Rainbow Lake 4 APL | MW | 41.13 | 41.13 | 41.13 | 41.13 | 41.13 | 41.13 | 41.13 | 41.13 | 41.13 | 41.13 | 41.13 | 41.13 | 41.13 | 41.13 | 41.13 | 41.13 | 41.13 | 41.13 | 41.13 | 41.13 | 41.13 | 41.13 | 41.13 | 41.13
Rainbow Lake 5 APL | MW | 46.63 | 46.63 | 46.63 | 46.63 | 46.63 | 46.63 | 46.63 | 46.63 | 46.63 | 46.63 | 46.63 | 46.63 | 46.63 | 46.63 | 46.63 | 46.63 | 46.63 | 46.63 | 46.63 | 46.63 | 46.63 | 46.63 | 0 | 0
Ralston | MW | 86 | 86 | 86 | 86 | 86 | 86 | 86 | 86 | 86 | 86 | 86 | 86 | 86 | 86 | 86 | 86 | 86 | 86 | 86 | 86 | 86 | 86 | 86 | 86
Ramona 1 | MW | 0 | 0 | 0 | 0 | 0 | 0 | 0.03 | 0.7 | 1.07 | 1.2 | 1.26 | 1.35 | 1.42 | 1.43 | 1.52 | 1.15 | 0.27 | 0 | 0 | 0 | 0 | 0 | 0 | 0
Ramona 2 | MW | 0 | 0 | 0 | 0 | 0 | 0 | 0.08 | 1.74 | 2.68 | 3.01 | 3.16 | 3.37 | 3.56 | 3.58 | 3.79 | 2.87 | 0.67 | 0 | 0 | 0 | 0 | 0 | 0 | 0
Ramona Solar Energy | MW | 0 | 0 | 0 | 0 | 0 | 0 | 0.06 | 1.25 | 1.93 | 2.17 | 2.28 | 2.43 | 2.56 | 2.57 | 2.73 | 2.06 | 0.48 | 0 | 0 | 0 | 0 | 0 | 0 | 0
Ramonas L1 | MW | 7 | 7 | 7 | 7 | 7 | 7 | 7 | 7 | 7 | 7 | 7 | 7 | 7 | 7 | 7 | 7 | 7 | 7 | 7 | 7 | 7 | 7 | 7 | 7
Ramonas U1 | MW | 7 | 7 | 7 | 7 | 7 | 7 | 7 | 7 | 7 | 7 | 7 | 7 | 7 | 7 | 7 | 7 | 7 | 7 | 7 | 7 | 7 | 7 | 7 | 7
Rancho Cucamonga Dist #1 | MW | 0 | 0 | 0 | 0 | 0 | 0 | 0.02 | 0.63 | 1.09 | 1.18 | 1.23 | 1.24 | 1.2 | 1.18 | 1.06 | 0.61 | 0.21 | 0 | 0 | 0 | 0 | 0 | 0 | 0
Rancho Penasquitos | MW | 4.2 | 4.2 | 4.2 | 4.2 | 4.2 | 4.2 | 4.2 | 4.2 | 4.2 | 4.2 | 4.2 | 4.2 | 4.2 | 4.2 | 4.2 | 4.2 | 4.2 | 4.2 | 4.2 | 4.2 | 4.2 | 4.2 | 4.2 | 4.2
Rancho Seco Solar II, LLC | MW | 0 | 0 | 0 | 0 | 0 | 0 | 0 | 0.48 | 8.64 | 20.64 | 31.84 | 28.8 | 34.24 | 21.92 | 25.92 | 18.72 | 1.92 | 0 | 0 | 0 | 0 | 0 | 0 | 0
Rancho Seco Solar, LLC | MW | 0 | 0 | 0 | 0 | 0 | 0 | 0.11 | 3.76 | 6.53 | 7.08 | 7.39 | 7.45 | 7.19 | 7.06 | 6.37 | 3.68 | 1.23 | 0 | 0 | 0 | 0 | 0 | 0 | 0
Rathdrum (1) | MW | 79.89 | 79.89 | 79.89 | 79.89 | 79.89 | 79.89 | 79.89 | 79.89 | 79.89 | 79.89 | 79.89 | 79.89 | 79.89 | 79.89 | 79.89 | 79.89 | 79.89 | 79.89 | 79.89 | 79.89 | 79.89 | 79.89 | 79.89 | 79.89
Rathdrum (2) | MW | 0 | 0 | 0 | 0 | 0 | 0 | 0 | 0 | 0 | 0 | 0 | 0 | 0 | 0 | 0 | 0 | 0 | 0 | 0 | 0 | 0 | 0 | 0 | 0
Rathdrum Power LLC (CTG1) | MW | 159.1 | 159.1 | 159.1 | 159.1 | 159.1 | 159.1 | 159.1 | 159.1 | 159.1 | 159.1 | 159.1 | 159.1 | 159.1 | 159.1 | 159.1 | 159.1 | 159.1 | 159.1 | 159.1 | 159.1 | 159.1 | 159.1 | 159.1 | 159.1
Rathdrum Power LLC (STG1) | MW | 103.84 | 103.84 | 103.84 | 103.84 | 103.84 | 103.84 | 103.84 | 103.84 | 103.84 | 103.84 | 103.84 | 103.84 | 103.84 | 103.84 | 103.84 | 103.84 | 103.84 | 103.84 | 103.84 | 103.84 | 103.84 | 103.84 | 103.84 | 103.84
Ratkovich Alhambra | MW | 0.87 | 0.87 | 0.87 | 0.87 | 0.87 | 0.87 | 0.87 | 0.87 | 0.87 | 0.87 | 0.87 | 0.87 | 0.87 | 0.87 | 0.87 | 0.87 | 0.87 | 0.87 | 0.87 | 0.87 | 0.87 | 0.87 | 0.87 | 0.87
Rawhide (1) | MW | 264.32 | 264.32 | 264.32 | 264.32 | 264.32 | 264.32 | 264.32 | 264.32 | 264.32 | 264.32 | 264.32 | 264.32 | 264.32 | 264.32 | 264.32 | 264.32 | 264.32 | 264.32 | 264.32 | 264.32 | 264.32 | 264.32 | 264.32 | 264.32
Rawhide (A) | MW | 59.35 | 59.35 | 59.35 | 59.35 | 59.35 | 59.35 | 59.35 | 59.35 | 59.35 | 59.35 | 59.35 | 59.35 | 59.35 | 59.35 | 59.35 | 59.35 | 59.35 | 59.35 | 59.35 | 59.35 | 59.35 | 59.35 | 59.35 | 59.35
Rawhide (B) | MW | 0 | 0 | 0 | 0 | 0 | 0 | 0 | 0 | 0 | 0 | 0 | 0 | 0 | 0 | 0 | 0 | 0 | 0 | 59.35 | 59.35 | 59.35 | 59.35 | 59.35 | 59.35
Rawhide (C) | MW | 0 | 0 | 0 | 0 | 0 | 0 | 0 | 0 | 0 | 0 | 0 | 0 | 0 | 0 | 0 | 0 | 0 | 0 | 0 | 0 | 0 | 0 | 0 | 0
Rawhide (D) | MW | 0 | 0 | 0 | 0 | 59.35 | 59.35 | 59.35 | 59.35 | 59.35 | 59.35 | 59.35 | 59.35 | 59.35 | 59.35 | 59.35 | 59.35 | 59.35 | 59.35 | 59.35 | 59.35 | 59.35 | 59.35 | 59.35 | 59.35
Rawhide (F) | MW | 0 | 0 | 0 | 0 | 0 | 0 | 0 | 0 | 0 | 0 | 0 | 0 | 0 | 0 | 0 | 0 | 0 | 0 | 0 | 0 | 0 | 0 | 0 | 0
Ray D Nixon (1) | MW | 196.35 | 196.35 | 196.35 | 196.35 | 196.35 | 196.35 | 196.35 | 196.35 | 196.35 | 196.35 | 196.35 | 0 | 0 | 0 | 0 | 0 | 0 | 0 | 0 | 0 | 0 | 0 | 0 | 0
Ray D Nixon (GT1) | MW | 29.22 | 29.22 | 29.22 | 29.22 | 29.22 | 29.22 | 29.22 | 29.22 | 29.22 | 29.22 | 29.22 | 29.22 | 29.22 | 29.22 | 29.22 | 29.22 | 29.22 | 29.22 | 29.22 | 29.22 | 29.22 | 29.22 | 29.22 | 29.22
Ray D Nixon (GT2) | MW | 29.22 | 29.22 | 29.22 | 29.22 | 29.22 | 29.22 | 29.22 | 29.22 | 29.22 | 29.22 | 29.22 | 29.22 | 29.22 | 29.22 | 29.22 | 29.22 | 29.22 | 29.22 | 29.22 | 29.22 | 29.22 | 29.22 | 29.22 | 29.22
Raymond Reservoir | MW | 21 | 21 | 21 | 21 | 21 | 21 | 21 | 21 | 21 | 21 | 21 | 21 | 21 | 21 | 21 | 21 | 21 | 21 | 21 | 21 | 21 | 21 | 21 | 21
RC Energy AA LLC Solar Facility | MW | 0 | 0 | 0 | 0 | 0 | 0 | 0 | 0.1 | 0.38 | 0.63 | 0.75 | 0.78 | 0.69 | 0.69 | 0.66 | 0.42 | 0.11 | 0 | 0 | 0 | 0 | 0 | 0 | 0
RCWD PV Project | MW | 0 | 0 | 0 | 0 | 0 | 0 | 0.03 | 0.94 | 1.63 | 1.77 | 1.85 | 1.86 | 1.8 | 1.77 | 1.59 | 0.92 | 0.31 | 0 | 0 | 0 | 0 | 0 | 0 | 0
RE Adams East, LLC | MW | 0 | 0 | 0 | 0 | 0 | 0 | 0 | 1.39 | 4.56 | 6.44 | 7.77 | 8.89 | 9.27 | 9.12 | 9.94 | 7.05 | 0.86 | 0 | 0 | 0 | 0 | 0 | 0 | 0
RE Ajo 1 LLC | MW | 0 | 0 | 0 | 0 | 0 | 0 | 0 | 0.42 | 2.09 | 2.82 | 3.07 | 3.48 | 3.42 | 3.34 | 3.37 | 2.74 | 1.39 | 0.06 | 0 | 0 | 0 | 0 | 0 | 0
RE Astoria | MW | 0 | 0 | 0 | 0 | 0 | 0 | 1 | 34.8 | 60.5 | 65.6 | 68.4 | 69 | 66.6 | 65.4 | 59 | 34.1 | 11.4 | 0 | 0 | 0 | 0 | 0 | 0 | 0
RE Astoria 2 | MW | 0 | 0 | 0 | 0 | 0 | 0 | 0.75 | 26.1 | 45.38 | 49.2 | 51.3 | 51.75 | 49.95 | 49.05 | 44.25 | 25.58 | 8.55 | 0 | 0 | 0 | 0 | 0 | 0 | 0
RE Bagdad Solar I LLC | MW | 0 | 0 | 0 | 0 | 0 | 0 | 0 | 1.13 | 8.7 | 10.83 | 11.88 | 12.12 | 10.68 | 10.92 | 11.19 | 10.74 | 6.14 | 0.38 | 0 | 0 | 0 | 0 | 0 | 0
RE Barren Ridge 1 | MW | 0 | 0 | 0 | 0 | 0 | 0 | 0.6 | 20.88 | 36.3 | 39.36 | 41.04 | 41.4 | 39.96 | 39.24 | 35.4 | 20.46 | 6.84 | 0 | 0 | 0 | 0 | 0 | 0 | 0
RE Bruceville 1 | MW | 0 | 0 | 0 | 0 | 0 | 0 | 0 | 0.01 | 0.29 | 0.69 | 1.06 | 0.97 | 1.15 | 0.73 | 0.87 | 0.84 | 0.1 | 0 | 0 | 0 | 0 | 0 | 0 | 0
RE Bruceville 2 | MW | 0 | 0 | 0 | 0 | 0 | 0 | 0 | 0.01 | 0.29 | 0.69 | 1.06 | 0.97 | 1.15 | 0.73 | 0.87 | 0.84 | 0.1 | 0 | 0 | 0 | 0 | 0 | 0 | 0
RE Bruceville 3 | MW | 0 | 0 | 0 | 0 | 0 | 0 | 0 | 0.01 | 0.29 | 0.69 | 1.06 | 0.97 | 1.15 | 0.73 | 0.87 | 0.84 | 0.1 | 0 | 0 | 0 | 0 | 0 | 0 | 0
RE Camelot LLC | MW | 0 | 0 | 0 | 0 | 0 | 0 | 0 | 4.19 | 14.09 | 19.89 | 24.08 | 26.33 | 20.75 | 25.61 | 21.74 | 15.53 | 2.12 | 0 | 0 | 0 | 0 | 0 | 0 | 0
RE Columbia Two, LLC | MW | 0 | 0 | 0 | 0 | 0 | 0 | 0 | 1.4 | 4.7 | 6.63 | 8.03 | 8.78 | 6.92 | 8.54 | 7.25 | 5.18 | 0.71 | 0 | 0 | 0 | 0 | 0 | 0 | 0
RE Dillard 1 | MW | 0 | 0 | 0 | 0 | 0 | 0 | 0 | 0.01 | 0.17 | 0.41 | 0.63 | 0.58 | 0.69 | 0.44 | 0.52 | 0.5 | 0.06 | 0 | 0 | 0 | 0 | 0 | 0 | 0
RE Dillard 2 | MW | 0 | 0 | 0 | 0 | 0 | 0 | 0 | 0.01 | 0.17 | 0.41 | 0.63 | 0.58 | 0.69 | 0.44 | 0.52 | 0.5 | 0.06 | 0 | 0 | 0 | 0 | 0 | 0 | 0
RE Dillard 3 | MW | 0 | 0 | 0 | 0 | 0 | 0 | 0 | 0.01 | 0.17 | 0.41 | 0.63 | 0.58 | 0.69 | 0.44 | 0.52 | 0.5 | 0.06 | 0 | 0 | 0 | 0 | 0 | 0 | 0
RE Dillard 4 | MW | 0 | 0 | 0 | 0 | 0 | 0 | 0 | 0 | 0.02 | 0.06 | 0.08 | 0.08 | 0.09 | 0.06 | 0.07 | 0.07 | 0.01 | 0 | 0 | 0 | 0 | 0 | 0 | 0
RE Garland | MW | 0 | 0 | 0 | 0 | 0 | 0 | 0 | 17.21 | 57.91 | 81.77 | 98.98 | 108.23 | 85.29 | 105.27 | 89.36 | 63.83 | 8.7 | 0 | 0 | 0 | 0 | 0 | 0 | 0
RE Garland A | MW | 0 | 0 | 0 | 0 | 0 | 0 | 0 | 1.86 | 6.26 | 8.84 | 10.7 | 11.7 | 9.22 | 11.38 | 9.66 | 6.9 | 0.94 | 0 | 0 | 0 | 0 | 0 | 0 | 0
RE Gaskell West 1 LLC | MW | 0 | 0 | 0 | 0 | 0 | 0 | 0.06 | 3 | 7.92 | 10.96 | 13.14 | 14.02 | 13.16 | 11.74 | 8.8 | 3.84 | 0.8 | 0 | 0 | 0 | 0 | 0 | 0 | 0
RE Kammerer 1 | MW | 0 | 0 | 0 | 0 | 0 | 0 | 0 | 0.01 | 0.29 | 0.69 | 1.06 | 0.97 | 1.15 | 0.73 | 0.87 | 0.84 | 0.1 | 0 | 0 | 0 | 0 | 0 | 0 | 0
RE Kammerer 2 | MW | 0 | 0 | 0 | 0 | 0 | 0 | 0 | 0.01 | 0.29 | 0.69 | 1.06 | 0.97 | 1.15 | 0.73 | 0.87 | 0.84 | 0.1 | 0 | 0 | 0 | 0 | 0 | 0 | 0
RE Kammerer 3 | MW | 0 | 0 | 0 | 0 | 0 | 0 | 0 | 0.01 | 0.29 | 0.69 | 1.06 | 0.97 | 1.15 | 0.73 | 0.87 | 0.84 | 0.1 | 0 | 0 | 0 | 0 | 0 | 0 | 0
RE Kansas Solar, LLC | MW | 0 | 0 | 0 | 0 | 0 | 0 | 0 | 1.46 | 4.8 | 6.78 | 8.18 | 9.36 | 9.76 | 9.6 | 10.46 | 7.42 | 0.9 | 0 | 0 | 0 | 0 | 0 | 0 | 0
RE Kansas South LLC | MW | 0 | 0 | 0 | 0 | 0 | 0 | 0 | 1.46 | 4.8 | 6.78 | 8.18 | 9.36 | 9.76 | 9.6 | 10.46 | 7.42 | 0.9 | 0 | 0 | 0 | 0 | 0 | 0 | 0
RE Kent South, LLC | MW | 0 | 0 | 0 | 0 | 0 | 0 | 0 | 1.46 | 4.8 | 6.78 | 8.18 | 9.36 | 9.76 | 9.6 | 10.46 | 7.42 | 0.9 | 0 | 0 | 0 | 0 | 0 | 0 | 0
RE McKenzie 1 | MW | 0 | 0 | 0 | 0 | 0 | 0 | 0 | 0.01 | 0.29 | 0.69 | 1.06 | 0.97 | 1.15 | 0.73 | 0.87 | 0.84 | 0.1 | 0 | 0 | 0 | 0 | 0 | 0 | 0
RE McKenzie 2 | MW | 0 | 0 | 0 | 0 | 0 | 0 | 0 | 0.01 | 0.29 | 0.69 | 1.06 | 0.97 | 1.15 | 0.73 | 0.87 | 0.84 | 0.1 | 0 | 0 | 0 | 0 | 0 | 0 | 0
RE McKenzie 3 | MW | 0 | 0 | 0 | 0 | 0 | 0 | 0 | 0.01 | 0.29 | 0.69 | 1.06 | 0.97 | 1.15 | 0.73 | 0.87 | 0.84 | 0.1 | 0 | 0 | 0 | 0 | 0 | 0 | 0
RE McKenzie 4 | MW | 0 | 0 | 0 | 0 | 0 | 0 | 0 | 0.01 | 0.29 | 0.69 | 1.06 | 0.97 | 1.15 | 0.73 | 0.87 | 0.84 | 0.1 | 0 | 0 | 0 | 0 | 0 | 0 | 0
RE McKenzie 5 | MW | 0 | 0 | 0 | 0 | 0 | 0 | 0 | 0.01 | 0.29 | 0.69 | 1.06 | 0.97 | 1.15 | 0.73 | 0.87 | 0.84 | 0.1 | 0 | 0 | 0 | 0 | 0 | 0 | 0
RE McKenzie 6 | MW | 0 | 0 | 0 | 0 | 0 | 0 | 0 | 0.01 | 0.29 | 0.69 | 1.06 | 0.97 | 1.15 | 0.73 | 0.87 | 0.84 | 0.1 | 0 | 0 | 0 | 0 | 0 | 0 | 0
RE Mustang LLC | MW | 0 | 0 | 0 | 0 | 0 | 0 | 0 | 7.3 | 24 | 33.9 | 40.9 | 46.8 | 48.8 | 48 | 52.3 | 37.1 | 4.5 | 0 | 0 | 0 | 0 | 0 | 0 | 0
RE Old River One, LLC | MW | 0 | 0 | 0 | 0 | 0 | 0 | 0 | 1.86 | 6.26 | 8.84 | 10.7 | 11.7 | 9.22 | 11.38 | 9.66 | 6.9 | 0.94 | 0 | 0 | 0 | 0 | 0 | 0 | 0
RE Tranquillity | MW | 0 | 0 | 0 | 0 | 0 | 0 | 0 | 14.6 | 48 | 67.8 | 81.8 | 93.6 | 97.6 | 96 | 104.6 | 74.2 | 9 | 0 | 0 | 0 | 0 | 0 | 0 | 0
RE Victor Phelan Solar One LLC | MW | 0 | 0 | 0 | 0 | 0 | 0 | 0 | 4.4 | 11.02 | 13.88 | 14.78 | 14.4 | 13.98 | 14.38 | 12.28 | 8.12 | 1.14 | 0 | 0 | 0 | 0 | 0 | 0 | 0
Red Bluff (IC1) | MW | 0 | 0 | 0 | 0 | 0 | 0 | 0 | 0 | 0 | 0 | 0 | 0 | 0 | 0 | 0 | 0 | 0 | 0 | 0 | 0 | 0 | 0 | 0 | 0
Red Bluff (IC10) | MW | 2.56 | 2.56 | 2.56 | 2.56 | 2.56 | 2.56 | 2.56 | 2.56 | 2.56 | 2.56 | 2.56 | 2.56 | 2.56 | 2.56 | 2.56 | 2.56 | 2.56 | 2.56 | 2.56 | 2.56 | 2.56 | 2.56 | 2.56 | 2.56
Red Bluff (IC11) | MW | 2.56 | 2.56 | 2.56 | 2.56 | 2.56 | 2.56 | 2.56 | 2.56 | 2.56 | 2.56 | 2.56 | 2.56 | 2.56 | 2.56 | 2.56 | 2.56 | 2.56 | 2.56 | 2.56 | 2.56 | 2.56 | 2.56 | 2.56 | 2.56
Red Bluff (IC12) | MW | 2.56 | 2.56 | 2.56 | 2.56 | 2.56 | 2.56 | 2.56 | 2.56 | 2.56 | 2.56 | 2.56 | 2.56 | 2.56 | 2.56 | 2.56 | 2.56 | 2.56 | 2.56 | 2.56 | 2.56 | 2.56 | 2.56 | 2.56 | 2.56
Red Bluff (IC13) | MW | 2.56 | 2.56 | 2.56 | 2.56 | 2.56 | 2.56 | 2.56 | 2.56 | 2.56 | 2.56 | 2.56 | 2.56 | 2.56 | 2.56 | 2.56 | 2.56 | 2.56 | 2.56 | 2.56 | 2.56 | 2.56 | 2.56 | 2.56 | 2.56
Red Bluff (IC14) | MW | 0 | 0 | 0 | 0 | 0 | 2.56 | 2.56 | 2.56 | 2.56 | 2.56 | 2.56 | 2.56 | 2.56 | 2.56 | 2.56 | 2.56 | 2.56 | 2.56 | 2.56 | 2.56 | 2.56 | 2.56 | 2.56 | 2.56
Red Bluff (IC15) | MW | 0 | 0 | 0 | 0 | 0 | 0 | 0 | 0 | 0 | 0 | 0 | 0 | 0 | 0 | 0 | 0 | 0 | 0 | 0 | 0 | 0 | 0 | 0 | 0
Red Bluff (IC16) | MW | 0 | 0 | 0 | 0 | 0 | 0 | 0 | 0 | 0 | 0 | 0 | 0 | 0 | 0 | 0 | 0 | 0 | 0 | 0 | 0 | 0 | 0 | 0 | 0
Red Bluff (IC2) | MW | 2.56 | 2.56 | 2.56 | 2.56 | 2.56 | 2.56 | 2.56 | 2.56 | 2.56 | 2.56 | 2.56 | 2.56 | 2.56 | 2.56 | 2.56 | 2.56 | 2.56 | 2.56 | 2.56 | 2.56 | 2.56 | 2.56 | 2.56 | 2.56
Red Bluff (IC3) | MW | 2.56 | 2.56 | 2.56 | 2.56 | 2.56 | 2.56 | 2.56 | 2.56 | 2.56 | 2.56 | 2.56 | 2.56 | 2.56 | 2.56 | 2.56 | 2.56 | 2.56 | 2.56 | 2.56 | 2.56 | 2.56 | 2.56 | 2.56 | 2.56
Red Bluff (IC4) | MW | 2.56 | 2.56 | 2.56 | 2.56 | 2.56 | 2.56 | 2.56 | 2.56 | 2.56 | 2.56 | 2.56 | 2.56 | 2.56 | 2.56 | 2.56 | 2.56 | 2.56 | 2.56 | 2.56 | 2.56 | 2.56 | 2.56 | 2.56 | 2.56
Red Bluff (IC5) | MW | 2.56 | 2.56 | 2.56 | 2.56 | 2.56 | 2.56 | 2.56 | 2.56 | 2.56 | 2.56 | 2.56 | 2.56 | 2.56 | 2.56 | 2.56 | 2.56 | 2.56 | 2.56 | 2.56 | 2.56 | 2.56 | 2.56 | 2.56 | 2.56
Red Bluff (IC6) | MW | 2.56 | 2.56 | 2.56 | 2.56 | 2.56 | 2.56 | 2.56 | 2.56 | 2.56 | 2.56 | 2.56 | 2.56 | 2.56 | 2.56 | 2.56 | 2.56 | 2.56 | 2.56 | 2.56 | 2.56 | 2.56 | 2.56 | 2.56 | 2.56
Red Bluff (IC7) | MW | 2.56 | 2.56 | 2.56 | 2.56 | 2.56 | 2.56 | 2.56 | 2.56 | 2.56 | 2.56 | 2.56 | 2.56 | 2.56 | 2.56 | 2.56 | 2.56 | 2.56 | 2.56 | 2.56 | 2.56 | 2.56 | 2.56 | 2.56 | 2.56
Red Bluff (IC8) | MW | 2.56 | 2.56 | 2.56 | 2.56 | 2.56 | 2.56 | 2.56 | 2.56 | 2.56 | 2.56 | 2.56 | 2.56 | 2.56 | 2.56 | 2.56 | 2.56 | 2.56 | 2.56 | 2.56 | 2.56 | 2.56 | 2.56 | 2.56 | 2.56
Red Bluff (IC9) | MW | 0 | 0 | 0 | 0 | 0 | 0 | 0 | 0 | 0 | 0 | 0 | 0 | 0 | 0 | 0 | 0 | 0 | 0 | 0 | 0 | 0 | 0 | 0 | 0
Red Cloud Wind LLC_WT1 | MW | 162.05 | 127.05 | 57.75 | 121.8 | 26.6 | 32.2 | 26.6 | 26.25 | 10.5 | 7.7 | 14.35 | 31.15 | 144.9 | 128.1 | 98.35 | 72.1 | 51.1 | 121.8 | 192.5 | 134.75 | 98.35 | 101.5 | 84.35 | 45.85
Red Hawk (CT1A) | MW | 153.55 | 153.55 | 153.55 | 153.55 | 153.55 | 153.55 | 153.55 | 153.55 | 153.55 | 153.55 | 153.55 | 153.55 | 153.55 | 153.55 | 153.55 | 153.55 | 153.55 | 153.55 | 153.55 | 153.55 | 153.55 | 153.55 | 153.55 | 153.55
Red Hawk (CT1B) | MW | 0 | 0 | 0 | 0 | 0 | 0 | 0 | 0 | 0 | 0 | 0 | 0 | 0 | 0 | 0 | 0 | 0 | 0 | 0 | 0 | 0 | 0 | 0 | 0
Red Hawk (CT2A) | MW | 156.7 | 156.7 | 156.7 | 156.7 | 156.7 | 156.7 | 156.7 | 156.7 | 156.7 | 156.7 | 156.7 | 156.7 | 156.7 | 156.7 | 156.7 | 156.7 | 156.7 | 156.7 | 156.7 | 156.7 | 156.7 | 156.7 | 156.7 | 156.7
Red Hawk (CT2B) | MW | 151.98 | 151.98 | 151.98 | 151.98 | 151.98 | 151.98 | 151.98 | 151.98 | 151.98 | 151.98 | 151.98 | 151.98 | 151.98 | 151.98 | 151.98 | 151.98 | 151.98 | 151.98 | 151.98 | 151.98 | 151.98 | 151.98 | 151.98 | 151.98
Red Hawk (ST1) | MW | 164.26 | 164.26 | 164.26 | 164.26 | 164.26 | 164.26 | 164.26 | 164.26 | 164.26 | 164.26 | 164.26 | 164.26 | 164.26 | 164.26 | 164.26 | 164.26 | 164.26 | 164.26 | 164.26 | 164.26 | 164.26 | 164.26 | 164.26 | 164.26
Red Hawk (ST2) | MW | 160.95 | 160.95 | 160.95 | 160.95 | 160.95 | 160.95 | 160.95 | 160.95 | 160.95 | 160.95 | 160.95 | 160.95 | 160.95 | 160.95 | 160.95 | 160.95 | 160.95 | 160.95 | 160.95 | 160.95 | 160.95 | 160.95 | 160.95 | 160.95
Red Horse 2 (RH2S) | MW | 0 | 0 | 0 | 0 | 0 | 0 | 0 | 4.74 | 23.72 | 31.93 | 34.83 | 39.47 | 38.71 | 37.89 | 38.15 | 31.01 | 15.71 | 0.71 | 0 | 0 | 0 | 0 | 0 | 0
Red Horse 2 (RH2W) | MW | 6.3 | 6.18 | 4.56 | 4.95 | 5.22 | 4.53 | 3.6 | 2.19 | 1.2 | 2.37 | 3 | 3.09 | 3.21 | 3 | 2.43 | 2.01 | 0.75 | 2.01 | 2.67 | 2.7 | 2.13 | 1.62 | 1.44 | 0.87
Red Horse III | MW | 0 | 0 | 0 | 0 | 0 | 0 | 0 | 2.79 | 13.95 | 18.78 | 20.49 | 23.22 | 22.77 | 22.29 | 22.44 | 18.24 | 9.24 | 0.42 | 0 | 0 | 0 | 0 | 0 | 0
Red Mesa Wind LLC | MW | 21.3 | 22.84 | 11.88 | 10.24 | 9.63 | 12.8 | 15.05 | 15.56 | 13.11 | 13 | 19.87 | 51.1 | 63.08 | 57.55 | 36.04 | 19.97 | 18.64 | 21.61 | 19.76 | 20.68 | 20.17 | 21.4 | 23.04 | 23.86
Red Mountain | MW | 5.9 | 5.9 | 5.9 | 5.9 | 5.9 | 5.9 | 5.9 | 5.9 | 5.9 | 5.9 | 5.9 | 5.9 | 5.9 | 5.9 | 5.9 | 5.9 | 5.9 | 5.9 | 5.9 | 5.9 | 5.9 | 5.9 | 5.9 | 5.9
Red Rock | MW | 0 | 0 | 0 | 0 | 0 | 0 | 0 | 3 | 23.2 | 28.88 | 31.68 | 32.32 | 28.48 | 29.12 | 29.84 | 28.64 | 16.36 | 1 | 0 | 0 | 0 | 0 | 0 | 0
Redcrest Solar Farm | MW | 0 | 0 | 0 | 0 | 0 | 0 | 0 | 1.49 | 5.01 | 7.07 | 8.56 | 9.36 | 7.38 | 9.1 | 7.73 | 5.52 | 0.75 | 0 | 0 | 0 | 0 | 0 | 0 | 0
Redding Power (1) | MW | 15.52 | 15.52 | 15.52 | 15.52 | 15.52 | 15.52 | 15.52 | 15.52 | 15.52 | 15.52 | 15.52 | 15.52 | 15.52 | 15.52 | 15.52 | 15.52 | 15.52 | 15.52 | 15.52 | 15.52 | 15.52 | 15.52 | 15.52 | 15.52
Redding Power (2) | MW | 22.83 | 22.83 | 22.83 | 22.83 | 22.83 | 22.83 | 22.83 | 22.83 | 22.83 | 22.83 | 22.83 | 22.83 | 22.83 | 22.83 | 22.83 | 22.83 | 22.83 | 22.83 | 22.83 | 22.83 | 22.83 | 22.83 | 22.83 | 22.83
Redding Power (3) | MW | 22.83 | 22.83 | 22.83 | 22.83 | 22.83 | 22.83 | 22.83 | 22.83 | 22.83 | 22.83 | 22.83 | 22.83 | 22.83 | 22.83 | 22.83 | 22.83 | 22.83 | 22.83 | 22.83 | 22.83 | 22.83 | 22.83 | 22.83 | 22.83
Redding Power (4) | MW | 25.9 | 25.9 | 25.9 | 25.9 | 25.9 | 25.9 | 25.9 | 25.9 | 25.9 | 25.9 | 25.9 | 25.9 | 25.9 | 25.9 | 25.9 | 25.9 | 25.9 | 25.9 | 25.9 | 25.9 | 25.9 | 25.9 | 25.9 | 25.9
Redding Power (5) | MW | 41.63 | 41.63 | 41.63 | 41.63 | 41.63 | 41.63 | 41.63 | 41.63 | 41.63 | 41.63 | 41.63 | 41.63 | 41.63 | 41.63 | 41.63 | 41.63 | 41.63 | 41.63 | 41.63 | 41.63 | 41.63 | 41.63 | 41.63 | 41.63
Redding Power (6) | MW | 42.55 | 42.55 | 42.55 | 42.55 | 42.55 | 42.55 | 42.55 | 42.55 | 42.55 | 42.55 | 42.55 | 42.55 | 42.55 | 42.55 | 42.55 | 42.55 | 42.55 | 42.55 | 42.55 | 42.55 | 42.55 | 42.55 | 42.55 | 42.55
Redlands Water & Power | MW | 1.4 | 1.4 | 1.4 | 1.4 | 1.4 | 1.4 | 1.4 | 1.4 | 1.4 | 1.4 | 1.4 | 1.4 | 1.4 | 1.4 | 1.4 | 1.4 | 1.4 | 1.4 | 1.4 | 1.4 | 1.4 | 1.4 | 1.4 | 1.4
Redwater Cogeneration #1 | MW | 72.51 | 72.51 | 0 | 0 | 0 | 0 | 0 | 0 | 0 | 0 | 0 | 0 | 0 | 0 | 0 | 0 | 0 | 0 | 0 | 0 | 0 | 0 | 0 | 0
Redwood 4 Solar Farm | MW | 0 | 0 | 0 | 0 | 0 | 0 | 0.06 | 3 | 7.92 | 10.96 | 13.14 | 14.02 | 13.16 | 11.74 | 8.8 | 3.84 | 0.8 | 0 | 0 | 0 | 0 | 0 | 0 | 0
Reedley Community College Solar | MW | 0 | 0 | 0 | 0 | 0 | 0 | 0 | 0.09 | 0.43 | 0.75 | 1.01 | 1.22 | 1.27 | 1.15 | 1.05 | 0.56 | 0.05 | 0 | 0 | 0 | 0 | 0 | 0 | 0
Reeves (1) | MW | 39.78 | 39.78 | 39.78 | 39.78 | 39.78 | 39.78 | 39.78 | 39.78 | 39.78 | 39.78 | 39.78 | 39.78 | 39.78 | 39.78 | 39.78 | 39.78 | 39.78 | 39.78 | 39.78 | 39.78 | 39.78 | 39.78 | 39.78 | 39.78
Reeves (2) | MW | 39.78 | 39.78 | 39.78 | 39.78 | 39.78 | 39.78 | 39.78 | 39.78 | 39.78 | 39.78 | 39.78 | 39.78 | 39.78 | 39.78 | 39.78 | 39.78 | 39.78 | 39.78 | 39.78 | 39.78 | 39.78 | 39.78 | 39.78 | 39.78
Reeves (3) | MW | 59.66 | 59.66 | 59.66 | 59.66 | 59.66 | 59.66 | 59.66 | 59.66 | 59.66 | 59.66 | 59.66 | 59.66 | 59.66 | 59.66 | 59.66 | 59.66 | 59.66 | 59.66 | 59.66 | 59.66 | 59.66 | 59.66 | 59.66 | 59.66
Regional Wastewater Control Facility (0101) | MW | 0.17 | 0.17 | 0.17 | 0.17 | 0.17 | 0.17 | 0.17 | 0.17 | 0.17 | 0.17 | 0.17 | 0.17 | 0.17 | 0.17 | 0.17 | 0.17 | 0.17 | 0.17 | 0.17 | 0.17 | 0.17 | 0.17 | 0.17 | 0.17
Regional Wastewater Control Facility (0301) | MW | 0.17 | 0.17 | 0.17 | 0.17 | 0.17 | 0.17 | 0.17 | 0.17 | 0.17 | 0.17 | 0.17 | 0.17 | 0.17 | 0.17 | 0.17 | 0.17 | 0.17 | 0.17 | 0.17 | 0.17 | 0.17 | 0.17 | 0.17 | 0.17
Regional Wastewater Control Facility (0401) | MW | 0.17 | 0.17 | 0.17 | 0.17 | 0.17 | 0.17 | 0.17 | 0.17 | 0.17 | 0.17 | 0.17 | 0.17 | 0.17 | 0.17 | 0.17 | 0.17 | 0.17 | 0.17 | 0.17 | 0.17 | 0.17 | 0.17 | 0.17 | 0.17
Regional Wastewater Control Facility (0501) | MW | 0 | 0 | 0 | 0 | 0 | 0 | 0 | 0 | 0 | 0 | 0 | 0 | 0 | 0 | 0 | 0 | 0 | 0 | 0 | 0 | 0 | 0 | 0 | 0
Regulus Solar Project | MW | 0 | 0 | 0 | 0 | 0 | 0 | 0 | 5.58 | 18.78 | 26.52 | 32.1 | 35.1 | 27.66 | 34.14 | 28.98 | 20.7 | 2.82 | 0 | 0 | 0 | 0 | 0 | 0 | 0
Renew Solar ABC Sacramento LLC | MW | 0 | 0 | 0 | 0 | 0 | 0 | 0 | 0.01 | 0.09 | 0.22 | 0.34 | 0.31 | 0.36 | 0.23 | 0.28 | 0.2 | 0.02 | 0 | 0 | 0 | 0 | 0 | 0 | 0
ReSource Center (SBAD1) | MW | 0 | 0 | 0 | 0 | 0 | 0 | 0 | 0 | 0 | 0 | 0 | 0 | 0 | 0 | 0 | 0 | 0 | 0 | 0 | 0 | 0 | 0 | 0 | 0
ReSource Center (SBAD2) | MW | 1.1 | 1.1 | 1.1 | 1.1 | 1.1 | 1.1 | 1.1 | 1.1 | 1.1 | 1.1 | 1.1 | 1.1 | 1.1 | 1.1 | 1.1 | 1.1 | 1.1 | 1.1 | 1.1 | 1.1 | 1.1 | 1.1 | 1.1 | 1.1
Revelstoke 1-4 | MW | 1980 | 1980 | 1980 | 1980 | 1980 | 1980 | 1980 | 1980 | 1980 | 1980 | 1980 | 1980 | 1980 | 1980 | 1980 | 1980 | 1980 | 1980 | 1980 | 1980 | 1980 | 1980 | 1980 | 1980
Revelstoke 5 | MW | 500 | 500 | 500 | 500 | 500 | 500 | 500 | 500 | 500 | 500 | 500 | 500 | 500 | 500 | 500 | 500 | 500 | 500 | 500 | 500 | 500 | 500 | 500 | 500
Richard Burdette Geothermal (1) | MW | 0 | 0 | 0 | 0 | 0 | 0 | 0 | 0 | 0 | 0 | 0 | 0 | 0 | 0 | 0 | 0 | 0 | 0 | 0 | 0 | 0 | 0 | 0 | 0
Richard Burdette Geothermal (OEC2) | MW | 13.25 | 13.25 | 13.25 | 13.25 | 13.25 | 13.25 | 13.25 | 13.25 | 13.25 | 13.25 | 13.25 | 13.25 | 13.25 | 13.25 | 13.25 | 13.25 | 13.25 | 13.25 | 13.25 | 13.25 | 13.25 | 13.25 | 13.25 | 13.25
Richard J Donovan Correctional Facility | MW | 0 | 0 | 0 | 0 | 0 | 0 | 0 | 0 | 0 | 0 | 0 | 0 | 0 | 0 | 0 | 0 | 0 | 0 | 0 | 0 | 0 | 0 | 0 | 0
Richmond Cogen (GEN1) | MW | 4.69 | 4.69 | 4.69 | 4.69 | 4.69 | 4.69 | 4.69 | 4.69 | 4.69 | 4.69 | 4.69 | 4.69 | 4.69 | 4.69 | 4.69 | 4.69 | 4.69 | 4.69 | 4.69 | 4.69 | 4.69 | 4.69 | 4.69 | 4.69
Richmond Cogen (GEN2) | MW | 4.69 | 4.69 | 4.69 | 4.69 | 4.69 | 4.69 | 4.69 | 4.69 | 4.69 | 4.69 | 4.69 | 4.69 | 4.69 | 4.69 | 4.69 | 4.69 | 4.69 | 4.69 | 4.69 | 4.69 | 4.69 | 4.69 | 4.69 | 4.69
Richmond Cogen (GEN5) | MW | 2.71 | 2.71 | 2.71 | 2.71 | 2.71 | 2.71 | 2.71 | 2.71 | 2.71 | 2.71 | 2.71 | 2.71 | 2.71 | 2.71 | 2.71 | 2.71 | 2.71 | 2.71 | 2.71 | 2.71 | 2.71 | 2.71 | 2.71 | 2.71
Ridge Crest Wind Partners | MW | 2.76 | 4.01 | 5.49 | 2.52 | 0.27 | 0.56 | 3.74 | 8.49 | 7.81 | 13.87 | 17.02 | 22.84 | 18.89 | 9.59 | 11.97 | 13.45 | 14.82 | 13.93 | 15.98 | 13.84 | 11.49 | 9.41 | 9.24 | 10.13
Ridgetop | MW | 24.62 | 21.2 | 16.93 | 17.02 | 17.73 | 14.26 | 10.32 | 10.08 | 10.32 | 9.99 | 9.57 | 7.97 | 7.41 | 6.8 | 5.77 | 4.88 | 3.94 | 4.74 | 4.69 | 4.5 | 5.07 | 4.83 | 3.71 | 2.72
Ridgetop Energy LLC | MW | 2.81 | 2.32 | 2.44 | 4.55 | 4.99 | 6.96 | 8.9 | 7.11 | 5.97 | 5.45 | 5.57 | 5.54 | 5.13 | 5.02 | 4.9 | 4.76 | 4.21 | 4.5 | 4.5 | 3.83 | 3.83 | 4.18 | 3.94 | 3.45
Rifle Generating Station (GT2) | MW | 13.91 | 13.91 | 13.91 | 13.91 | 13.91 | 13.91 | 13.91 | 13.91 | 13.91 | 13.91 | 13.91 | 13.91 | 13.91 | 13.91 | 13.91 | 13.91 | 13.91 | 13.91 | 13.91 | 13.91 | 13.91 | 13.91 | 13.91 | 13.91
Rifle Generating Station (GT3) | MW | 13.91 | 13.91 | 13.91 | 13.91 | 13.91 | 13.91 | 13.91 | 13.91 | 13.91 | 13.91 | 13.91 | 13.91 | 13.91 | 13.91 | 13.91 | 13.91 | 13.91 | 13.91 | 13.91 | 13.91 | 13.91 | 13.91 | 13.91 | 13.91
Rifle Generating Station (GT4) | MW | 13.91 | 13.91 | 13.91 | 13.91 | 13.91 | 13.91 | 13.91 | 13.91 | 13.91 | 13.91 | 13.91 | 13.91 | 13.91 | 13.91 | 13.91 | 13.91 | 13.91 | 13.91 | 13.91 | 13.91 | 13.91 | 13.91 | 13.91 | 13.91
Rifle Generating Station (ST1) | MW | 32.26 | 32.26 | 32.26 | 32.26 | 32.26 | 32.26 | 32.26 | 32.26 | 32.26 | 32.26 | 32.26 | 32.26 | 32.26 | 32.26 | 32.26 | 32.26 | 32.26 | 32.26 | 32.26 | 32.26 | 32.26 | 32.26 | 32.26 | 32.26
Rio Bravo | MW | 135.12 | 135.12 | 135.12 | 135.12 | 135.12 | 135.12 | 135.12 | 135.12 | 135.12 | 135.12 | 135.12 | 135.12 | 135.12 | 135.12 | 135.12 | 135.12 | 135.12 | 135.12 | 135.12 | 135.12 | 135.12 | 135.12 | 135.12 | 135.12
Rio Bravo Fresno | MW | 0 | 0 | 0 | 0 | 0 | 0 | 0 | 0 | 0 | 0 | 21.46 | 21.46 | 21.46 | 21.46 | 21.46 | 21.46 | 21.46 | 21.46 | 21.46 | 21.46 | 21.46 | 21.46 | 21.46 | 21.46
Rio Bravo Hydro Project (UNT1) | MW | 6.4 | 6.4 | 6.4 | 6.4 | 6.4 | 6.4 | 6.4 | 6.4 | 6.4 | 6.4 | 6.4 | 6.4 | 6.4 | 6.4 | 6.4 | 6.4 | 6.4 | 6.4 | 6.4 | 6.4 | 6.4 | 6.4 | 6.4 | 6.4
Rio Bravo Hydro Project (UNT2) | MW | 0 | 0 | 0 | 0 | 0 | 0 | 0 | 0 | 0 | 0 | 0 | 0 | 0 | 0 | 0 | 0 | 0 | 0 | 0 | 0 | 0 | 0 | 0 | 0
Rio Bravo Rocklin | MW | 18.9 | 18.9 | 18.9 | 18.9 | 18.9 | 18.9 | 18.9 | 18.9 | 18.9 | 18.9 | 18.9 | 18.9 | 18.9 | 18.9 | 18.9 | 18.9 | 18.9 | 18.9 | 18.9 | 18.9 | 18.9 | 18.9 | 18.9 | 18.9
Rio Bravo Solar 1 LLC | MW | 0 | 0 | 0 | 0 | 0 | 0 | 0.14 | 4.91 | 8.53 | 9.25 | 9.64 | 9.73 | 9.39 | 9.22 | 8.32 | 4.81 | 1.61 | 0 | 0 | 0 | 0 | 0 | 0 | 0
Rio Bravo Solar II LLC | MW | 0 | 0 | 0 | 0 | 0 | 0 | 0.14 | 4.91 | 8.53 | 9.25 | 9.64 | 9.73 | 9.39 | 9.22 | 8.32 | 4.81 | 1.61 | 0 | 0 | 0 | 0 | 0 | 0 | 0
Rio Communities Solar Energy Center | MW | 0 | 0 | 0 | 0 | 0 | 0 | 0 | 2.49 | 6.42 | 8 | 7.95 | 7.57 | 6.8 | 7.24 | 8.32 | 7 | 2.74 | 0 | 0 | 0 | 0 | 0 | 0 | 0
Rio De Oro Solar Energy Center | MW | 0 | 0 | 0 | 0 | 0 | 0 | 0 | 0.79 | 3.11 | 5.18 | 6.17 | 6.38 | 5.69 | 5.62 | 5.39 | 3.4 | 0.88 | 0 | 0 | 0 | 0 | 0 | 0 | 0
Rio Grande (8) | MW | 137.09 | 137.09 | 137.09 | 137.09 | 137.09 | 137.09 | 137.09 | 137.09 | 137.09 | 137.09 | 137.09 | 137.09 | 137.09 | 137.09 | 137.09 | 137.09 | 137.09 | 137.09 | 137.09 | 137.09 | 137.09 | 137.09 | 137.09 | 137.09
Rio Grande (9) | MW | 84.82 | 84.82 | 84.82 | 84.82 | 84.82 | 84.82 | 84.82 | 84.82 | 84.82 | 84.82 | 84.82 | 84.82 | 84.82 | 84.82 | 84.82 | 84.82 | 84.82 | 84.82 | 84.82 | 84.82 | 84.82 | 84.82 | 84.82 | 84.82
Rio Grande Solar | MW | 0 | 0 | 0 | 0 | 0 | 0 | 0.05 | 1.74 | 3.03 | 3.28 | 3.42 | 3.45 | 3.33 | 3.27 | 2.95 | 1.71 | 0.57 | 0 | 0 | 0 | 0 | 0 | 0 | 0
Rio Hondo | MW | 1.9 | 1.9 | 1.9 | 1.9 | 1.9 | 1.9 | 1.9 | 1.9 | 1.9 | 1.9 | 1.9 | 1.9 | 1.9 | 1.9 | 1.9 | 1.9 | 1.9 | 1.9 | 1.9 | 1.9 | 1.9 | 1.9 | 1.9 | 1.9
Rio Rancho High School | MW | 0 | 0 | 0 | 0 | 0 | 0 | 0 | 0.25 | 0.65 | 0.81 | 0.8 | 0.77 | 0.69 | 0.73 | 0.84 | 0.71 | 0.28 | 0 | 0 | 0 | 0 | 0 | 0 | 0
Rio Rancho Solar Energy Center | MW | 0 | 0 | 0 | 0 | 0 | 0 | 0 | 0.96 | 3.79 | 6.32 | 7.52 | 7.78 | 6.94 | 6.85 | 6.57 | 4.15 | 1.07 | 0 | 0 | 0 | 0 | 0 | 0 | 0
Rio Rico Solar | MW | 0 | 0 | 0 | 0 | 0 | 0 | 0 | 0.47 | 2.37 | 3.19 | 3.48 | 3.95 | 3.87 | 3.79 | 3.81 | 3.1 | 1.57 | 0.07 | 0 | 0 | 0 | 0 | 0 | 0
Ripon Generation Station (1) | MW | 45.65 | 45.65 | 45.65 | 45.65 | 45.65 | 45.65 | 45.65 | 45.65 | 45.65 | 45.65 | 45.65 | 45.65 | 45.65 | 45.65 | 45.65 | 45.65 | 45.65 | 45.65 | 45.65 | 45.65 | 45.65 | 45.65 | 45.65 | 45.65
Ripon Generation Station (2) | MW | 0 | 0 | 0 | 0 | 0 | 0 | 0 | 45.65 | 45.65 | 45.65 | 45.65 | 45.65 | 45.65 | 45.65 | 45.65 | 45.65 | 45.65 | 45.65 | 45.65 | 45.65 | 45.65 | 45.65 | 45.65 | 45.65
Rising Tree Wind Farm | MW | 41.58 | 35.8 | 28.59 | 28.75 | 29.94 | 24.08 | 17.42 | 17.03 | 17.42 | 16.87 | 16.16 | 13.46 | 12.51 | 11.48 | 9.74 | 8.24 | 6.65 | 8 | 7.92 | 7.6 | 8.55 | 8.16 | 6.26 | 4.59
Rising Tree Wind Farm II | MW | 1.92 | 1.58 | 1.66 | 3.11 | 3.41 | 4.75 | 6.08 | 4.85 | 4.08 | 3.72 | 3.8 | 3.78 | 3.5 | 3.43 | 3.35 | 3.25 | 2.87 | 3.07 | 3.07 | 2.61 | 2.61 | 2.85 | 2.69 | 2.36
Rising Tree Wind Farm III | MW | 51.98 | 44.75 | 35.74 | 35.94 | 37.42 | 30.1 | 21.78 | 21.29 | 21.78 | 21.09 | 20.2 | 16.83 | 15.64 | 14.36 | 12.18 | 10.3 | 8.32 | 10 | 9.9 | 9.5 | 10.69 | 10.2 | 7.82 | 5.74
River Bend Solar, LLC (RBSMT) | MW | 0 | 0 | 0 | 0 | 0 | 0 | 0 | 0.02 | 0.43 | 0.75 | 0.92 | 1.1 | 1.17 | 1.37 | 1.22 | 0.87 | 0.14 | 0 | 0 | 0 | 0 | 0 | 0 | 0
River Mill (1) | MW | 4.3 | 4.3 | 4.3 | 4.3 | 4.3 | 4.3 | 4.3 | 4.3 | 4.3 | 4.3 | 4.3 | 4.3 | 4.3 | 4.3 | 4.3 | 4.3 | 4.3 | 4.3 | 4.3 | 4.3 | 4.3 | 4.3 | 4.3 | 4.3
River Mill (2) | MW | 4.3 | 4.3 | 4.3 | 4.3 | 4.3 | 4.3 | 4.3 | 4.3 | 4.3 | 4.3 | 4.3 | 4.3 | 4.3 | 4.3 | 4.3 | 4.3 | 4.3 | 4.3 | 4.3 | 4.3 | 4.3 | 4.3 | 4.3 | 4.3
River Mill (3) | MW | 4.3 | 4.3 | 4.3 | 4.3 | 4.3 | 4.3 | 4.3 | 4.3 | 4.3 | 4.3 | 4.3 | 4.3 | 4.3 | 4.3 | 4.3 | 4.3 | 4.3 | 4.3 | 4.3 | 4.3 | 4.3 | 4.3 | 4.3 | 4.3
River Mill (4) | MW | 5.2 | 5.2 | 5.2 | 5.2 | 5.2 | 5.2 | 5.2 | 5.2 | 5.2 | 5.2 | 5.2 | 5.2 | 5.2 | 5.2 | 5.2 | 5.2 | 5.2 | 5.2 | 5.2 | 5.2 | 5.2 | 5.2 | 5.2 | 5.2
River Mill (5) | MW | 6.6 | 6.6 | 6.6 | 6.6 | 6.6 | 6.6 | 6.6 | 6.6 | 6.6 | 6.6 | 6.6 | 6.6 | 6.6 | 6.6 | 6.6 | 6.6 | 6.6 | 6.6 | 6.6 | 6.6 | 6.6 | 6.6 | 6.6 | 6.6
River Mountains Solar | MW | 0 | 0 | 0 | 0 | 0 | 0 | 0.22 | 5.4 | 10.25 | 10.86 | 11.81 | 11.58 | 10.89 | 11.17 | 10.04 | 6.44 | 0.53 | 0 | 0 | 0 | 0 | 0 | 0 | 0
River Road Gen Plant | MW | 234.11 | 234.11 | 234.11 | 234.11 | 234.11 | 234.11 | 234.11 | 234.11 | 234.11 | 234.11 | 234.11 | 234.11 | 234.11 | 234.11 | 234.11 | 234.11 | 234.11 | 234.11 | 234.11 | 234.11 | 234.11 | 234.11 | 234.11 | 234.11
Riverbend Landfill (GEN1) | MW | 0 | 0 | 0 | 0 | 0 | 0 | 0 | 0 | 0 | 0 | 0 | 0 | 0 | 0 | 0 | 0 | 0 | 0 | 0 | 0 | 0 | 0 | 0 | 0
Riverbend Landfill (GEN2) | MW | 0.72 | 0.72 | 0.72 | 0.72 | 0.72 | 0.72 | 0.72 | 0.72 | 0.72 | 0.72 | 0.72 | 0.72 | 0.72 | 0.72 | 0.72 | 0.72 | 0.72 | 0.72 | 0.72 | 0.72 | 0.72 | 0.72 | 0.72 | 0.72
Riverbend Landfill (GEN3) | MW | 0 | 0 | 0 | 0 | 0 | 0 | 0 | 0 | 0 | 0 | 0 | 0 | 0 | 0 | 0 | 0 | 0 | 0 | 0 | 0 | 0 | 0 | 0 | 0
Riverbend Landfill (GEN4) | MW | 0.72 | 0.72 | 0.72 | 0.72 | 0.72 | 0.72 | 0.72 | 0.72 | 0.72 | 0.72 | 0.72 | 0.72 | 0.72 | 0.72 | 0.72 | 0.72 | 0.72 | 0.72 | 0.72 | 0.72 | 0.72 | 0.72 | 0.72 | 0.72
Riverbend Landfill (GEN5) | MW | 0.72 | 0.72 | 0.72 | 0.72 | 0.72 | 0.72 | 0.72 | 0.72 | 0.72 | 0.72 | 0.72 | 0.72 | 0.72 | 0.72 | 0.72 | 0.72 | 0.72 | 0.72 | 0.72 | 0.72 | 0.72 | 0.72 | 0.72 | 0.72
Riverbend Landfill (GEN6) | MW | 0.72 | 0.72 | 0.72 | 0.72 | 0.72 | 0.72 | 0.72 | 0.72 | 0.72 | 0.72 | 0.72 | 0.72 | 0.72 | 0.72 | 0.72 | 0.72 | 0.72 | 0.72 | 0.72 | 0.72 | 0.72 | 0.72 | 0.72 | 0.72
Riverside Energy Resource Center (1) | MW | 45.65 | 45.65 | 45.65 | 45.65 | 45.65 | 45.65 | 45.65 | 45.65 | 45.65 | 45.65 | 0 | 0 | 0 | 0 | 0 | 0 | 0 | 0 | 0 | 0 | 0 | 0 | 0 | 0
Riverside Energy Resource Center (2) | MW | 0 | 0 | 0 | 0 | 0 | 0 | 0 | 0 | 0 | 0 | 0 | 0 | 0 | 0 | 0 | 0 | 0 | 0 | 0 | 0 | 0 | 0 | 0 | 0
Riverside Energy Resource Center (3) | MW | 43.87 | 43.87 | 43.87 | 43.87 | 43.87 | 43.87 | 43.87 | 43.87 | 43.87 | 43.87 | 43.87 | 43.87 | 43.87 | 43.87 | 43.87 | 43.87 | 43.87 | 43.87 | 43.87 | 43.87 | 43.87 | 43.87 | 43.87 | 43.87
Riverside Energy Resource Center (4) | MW | 43.87 | 43.87 | 43.87 | 43.87 | 43.87 | 43.87 | 43.87 | 43.87 | 43.87 | 43.87 | 43.87 | 43.87 | 43.87 | 43.87 | 43.87 | 43.87 | 43.87 | 43.87 | 43.87 | 43.87 | 43.87 | 43.87 | 43.87 | 43.87
Riverside RWQCP Fuel Cell | MW | 1.26 | 1.26 | 1.26 | 1.26 | 1.26 | 1.26 | 1.26 | 1.26 | 1.26 | 1.26 | 1.26 | 1.26 | 1.26 | 1.26 | 1.26 | 1.26 | 1.26 | 1.26 | 1.26 | 1.26 | 1.26 | 1.26 | 1.26 | 1.26
Riverview Energy Center | MW | 0 | 0 | 0 | 0 | 0 | 0 | 0 | 0 | 0 | 0 | 0 | 0 | 0 | 0 | 0 | 0 | 0 | 0 | 0 | 0 | 42.09 | 42.09 | 42.09 | 42.09
Riverview Solar | MW | 0 | 0 | 0 | 0 | 0 | 0 | 0 | 0.06 | 0.48 | 0.74 | 1.07 | 1.06 | 1.07 | 0.93 | 0.72 | 0.39 | 0.1 | 0 | 0 | 0 | 0 | 0 | 0 | 0
Riverview Wind Farm | MW | 63.53 | 63.84 | 77.49 | 80.33 | 84.11 | 90.93 | 87.05 | 88.2 | 96.6 | 93.35 | 100.7 | 101.85 | 101.75 | 92.72 | 87.36 | 83.69 | 82.32 | 81.27 | 80.54 | 93.56 | 102.48 | 104.79 | 104.48 | 90.41
Roadrunner Solar | MW | 0 | 0 | 0 | 0 | 0 | 0 | 0 | 3.08 | 6.86 | 9.4 | 12.3 | 11.9 | 12.22 | 10.06 | 10.68 | 8.78 | 4.52 | 0 | 0 | 0 | 0 | 0 | 0 | 0
Roaring Creek Water Power | MW | 2 | 2 | 2 | 2 | 2 | 2 | 2 | 2 | 2 | 2 | 2 | 2 | 2 | 2 | 2 | 2 | 2 | 2 | 2 | 2 | 2 | 2 | 2 | 2
Robbs Peak | MW | 25.5 | 25.5 | 25.5 | 25.5 | 25.5 | 25.5 | 25.5 | 25.5 | 25.5 | 25.5 | 25.5 | 25.5 | 25.5 | 25.5 | 25.5 | 25.5 | 25.5 | 25.5 | 25.5 | 25.5 | 25.5 | 25.5 | 25.5 | 25.5
Robert O Schulz Solar Farm (1) | MW | 0 | 0 | 0 | 0 | 0 | 0 | 0 | 0.07 | 0.22 | 0.31 | 0.37 | 0.42 | 0.44 | 0.43 | 0.47 | 0.33 | 0.04 | 0 | 0 | 0 | 0 | 0 | 0 | 0
Robert O Schulz Solar Farm (2) | MW | 0 | 0 | 0 | 0 | 0 | 0 | 0 | 0.03 | 0.1 | 0.14 | 0.16 | 0.19 | 0.2 | 0.19 | 0.21 | 0.15 | 0.02 | 0 | 0 | 0 | 0 | 0 | 0 | 0
Rock Creek (H1) | MW | 63 | 63 | 63 | 63 | 63 | 63 | 63 | 63 | 63 | 63 | 63 | 63 | 63 | 63 | 63 | 63 | 63 | 63 | 63 | 63 | 63 | 63 | 63 | 63
Rock Creek (H2) | MW | 63 | 63 | 63 | 63 | 63 | 63 | 63 | 63 | 63 | 63 | 63 | 63 | 63 | 63 | 63 | 63 | 63 | 63 | 63 | 63 | 63 | 63 | 63 | 63
Rock Creek Dairy (CHP1) | MW | 1.44 | 1.44 | 1.44 | 1.44 | 1.44 | 1.44 | 1.44 | 1.44 | 1.44 | 1.44 | 1.44 | 1.44 | 1.44 | 1.44 | 1.44 | 1.44 | 1.44 | 1.44 | 1.44 | 1.44 | 1.44 | 1.44 | 1.44 | 1.44
Rock Creek Dairy (CHP2) | MW | 1.44 | 1.44 | 1.44 | 1.44 | 1.44 | 1.44 | 1.44 | 1.44 | 1.44 | 1.44 | 1.44 | 1.44 | 1.44 | 1.44 | 1.44 | 1.44 | 1.44 | 1.44 | 1.44 | 1.44 | 1.44 | 1.44 | 1.44 | 1.44
Rock Creek I | MW | bar: Hour 0 to Hour 23
Rock Creek II | MW | 1.8 | 1.8 | 1.8 | 1.8 | 1.8 | 1.8 | 1.8 | 1.8 | 1.8 | 1.8 | 1.8 | 1.8 | 1.8 | 1.8 | 1.8 | 1.8 | 1.8 | 1.8 | 1.8 | 1.8 | 1.8 | 1.8 | 1.8 | 1.8
Rock Creek LP (GEN1) | MW | 1.5 | 1.5 | 1.5 | 1.5 | 1.5 | 1.5 | 1.5 | 1.5 | 1.5 | 1.5 | 1.5 | 1.5 | 1.5 | 1.5 | 1.5 | 1.5 | 1.5 | 1.5 | 1.5 | 1.5 | 1.5 | 1.5 | 1.5 | 1.5
Rock Creek LP (GEN2) | MW | 1.5 | 1.5 | 1.5 | 1.5 | 1.5 | 1.5 | 1.5 | 1.5 | 1.5 | 1.5 | 1.5 | 1.5 | 1.5 | 1.5 | 1.5 | 1.5 | 1.5 | 1.5 | 1.5 | 1.5 | 1.5 | 1.5 | 1.5 | 1.5
Rock Island (A) | MW | 1.2 | 1.2 | 1.2 | 1.2 | 1.2 | 1.2 | 1.2 | 1.2 | 1.2 | 1.2 | 1.2 | 1.2 | 1.2 | 1.2 | 1.2 | 1.2 | 1.2 | 1.2 | 1.2 | 1.2 | 1.2 | 1.2 | 1.2 | 1.2
Rock Island (B-1) | MW | 15 | 15 | 15 | 15 | 15 | 15 | 15 | 15 | 15 | 15 | 15 | 15 | 15 | 15 | 15 | 15 | 15 | 15 | 15 | 15 | 15 | 15 | 15 | 15
Rock Island (B-10) | MW | 19 | 19 | 19 | 19 | 19 | 19 | 19 | 19 | 19 | 19 | 19 | 19 | 19 | 19 | 19 | 19 | 19 | 19 | 19 | 19 | 19 | 19 | 19 | 19
Rock Island (B-2) | MW | 15 | 15 | 15 | 15 | 15 | 15 | 15 | 15 | 15 | 15 | 15 | 15 | 15 | 15 | 15 | 15 | 15 | 15 | 15 | 15 | 15 | 15 | 15 | 15
Rock Island (B-3) | MW | 15 | 15 | 15 | 15 | 15 | 15 | 15 | 15 | 15 | 15 | 15 | 15 | 15 | 15 | 15 | 15 | 15 | 15 | 15 | 15 | 15 | 15 | 15 | 15
Rock Island (B-4) | MW | 15 | 15 | 15 | 15 | 15 | 15 | 15 | 15 | 15 | 15 | 15 | 15 | 15 | 15 | 15 | 15 | 15 | 15 | 15 | 15 | 15 | 15 | 15 | 15
Rock Island (B-5) | MW | 17 | 17 | 17 | 17 | 17 | 17 | 17 | 17 | 17 | 17 | 17 | 17 | 17 | 17 | 17 | 17 | 17 | 17 | 17 | 17 | 17 | 17 | 17 | 17
Rock Island (B-6) | MW | 17 | 17 | 17 | 17 | 17 | 17 | 17 | 17 | 17 | 17 | 17 | 17 | 17 | 17 | 17 | 17 | 17 | 17 | 17 | 17 | 17 | 17 | 17 | 17
Rock Island (B-7) | MW | 0 | 0 | 0 | 0 | 0 | 0 | 0 | 0 | 0 | 0 | 0 | 0 | 0 | 0 | 0 | 0 | 0 | 0 | 0 | 0 | 0 | 0 | 0 | 0
Rock Island (B-8) | MW | 0 | 0 | 0 | 0 | 0 | 0 | 0 | 0 | 0 | 0 | 0 | 0 | 0 | 0 | 0 | 0 | 0 | 0 | 0 | 0 | 0 | 0 | 0 | 0
Rock Island (B-9) | MW | 19 | 19 | 19 | 19 | 19 | 19 | 19 | 19 | 19 | 19 | 19 | 19 | 19 | 19 | 19 | 19 | 19 | 19 | 19 | 19 | 19 | 19 | 19 | 19
Rock Island (U-1) | MW | 42 | 42 | 42 | 42 | 42 | 42 | 42 | 42 | 42 | 42 | 42 | 42 | 42 | 42 | 42 | 42 | 42 | 42 | 42 | 42 | 42 | 42 | 42 | 42
Rock Island (U-2) | MW | 42 | 42 | 42 | 42 | 42 | 42 | 42 | 42 | 42 | 42 | 42 | 42 | 42 | 42 | 42 | 42 | 42 | 42 | 42 | 42 | 42 | 42 | 42 | 42
Rock Island (U-3) | MW | 42 | 42 | 42 | 42 | 42 | 42 | 42 | 42 | 42 | 42 | 42 | 42 | 42 | 42 | 42 | 42 | 42 | 42 | 42 | 42 | 42 | 42 | 42 | 42
Rock Island (U-4) | MW | 42 | 42 | 42 | 42 | 42 | 42 | 42 | 42 | 42 | 42 | 42 | 42 | 42 | 42 | 42 | 42 | 42 | 42 | 42 | 42 | 42 | 42 | 42 | 42
Rock Island (U-5) | MW | 42 | 42 | 42 | 42 | 42 | 42 | 42 | 42 | 42 | 42 | 42 | 42 | 42 | 42 | 42 | 42 | 42 | 42 | 42 | 42 | 42 | 42 | 42 | 42
Rock Island (U-6) | MW | 42 | 42 | 42 | 42 | 42 | 42 | 42 | 42 | 42 | 42 | 42 | 42 | 42 | 42 | 42 | 42 | 42 | 42 | 42 | 42 | 42 | 42 | 42 | 42
Rock Island (U-7) | MW | 42 | 42 | 42 | 42 | 42 | 42 | 42 | 42 | 42 | 42 | 42 | 42 | 42 | 42 | 42 | 42 | 42 | 42 | 42 | 42 | 42 | 42 | 42 | 42
Rock Island (U-8) | MW | 42 | 42 | 42 | 42 | 42 | 42 | 42 | 42 | 42 | 42 | 42 | 42 | 42 | 42 | 42 | 42 | 42 | 42 | 42 | 42 | 42 | 42 | 42 | 42
Rock River I LLC | MW | 1.6 | 0.95 | 1.85 | 2.1 | 2.95 | 11.55 | 14.85 | 13.35 | 29.6 | 34.05 | 40.05 | 43.4 | 44.55 | 39 | 39.75 | 37.45 | 31.25 | 26.5 | 30.9 | 43.6 | 49.35 | 45.2 | 43.45 | 49.7
Rockland Wind Farm | MW | 29.62 | 31.52 | 30.49 | 31.36 | 32.16 | 31.84 | 32.16 | 30.65 | 31.52 | 35.64 | 38.57 | 35.8 | 33.98 | 32.47 | 32.71 | 34.06 | 41.42 | 47.12 | 57.26 | 58.85 | 46.89 | 36.99 | 28.91 | 26.93
Rockwood (1) | MW | 0 | 0 | 0 | 0 | 0 | 0 | 0 | 0 | 0 | 0 | 0 | 0 | 0 | 0 | 0 | 0 | 0 | 0 | 0 | 0 | 0 | 0 | 0 | 0
Rockwood (2) | MW | 0 | 0 | 0 | 0 | 0 | 0 | 0 | 0 | 0 | 0 | 0 | 0 | 0 | 0 | 0 | 0 | 0 | 0 | 0 | 0 | 0 | 0 | 0 | 0
Rocky Brook Hydroelectric | MW | 1.2 | 1.2 | 1.2 | 1.2 | 1.2 | 1.2 | 1.2 | 1.2 | 1.2 | 1.2 | 1.2 | 1.2 | 1.2 | 1.2 | 1.2 | 1.2 | 1.2 | 1.2 | 1.2 | 1.2 | 1.2 | 1.2 | 1.2 | 1.2
Rocky Ford (IC1A) | MW | 0 | 0 | 0 | 0 | 0 | 0 | 0 | 0 | 0 | 0 | 0 | 0 | 0 | 0 | 0 | 0 | 0 | 0 | 0 | 0 | 0 | 0 | 0 | 0
Rocky Ford (IC2) | MW | 0 | 0 | 0 | 0 | 0 | 0 | 0 | 0 | 0 | 0 | 0 | 0 | 0 | 0 | 0 | 0 | 0 | 0 | 0 | 0 | 0 | 0 | 0 | 0
Rocky Ford (IC3) | MW | 1.83 | 1.83 | 1.83 | 1.83 | 1.83 | 1.83 | 1.83 | 1.83 | 1.83 | 1.83 | 1.83 | 1.83 | 1.83 | 1.83 | 1.83 | 1.83 | 1.83 | 1.83 | 1.83 | 1.83 | 1.83 | 1.83 | 1.83 | 1.83
Rocky Ford (IC4) | MW | 1.83 | 1.83 | 1.83 | 1.83 | 1.83 | 1.83 | 1.83 | 1.83 | 1.83 | 1.83 | 1.83 | 1.83 | 1.83 | 1.83 | 1.83 | 1.83 | 1.83 | 1.83 | 1.83 | 1.83 | 1.83 | 1.83 | 1.83 | 1.83
Rocky Ford (IC5) | MW | 1.83 | 1.83 | 1.83 | 1.83 | 1.83 | 1.83 | 1.83 | 1.83 | 1.83 | 1.83 | 1.83 | 1.83 | 1.83 | 1.83 | 1.83 | 1.83 | 1.83 | 1.83 | 1.83 | 1.83 | 1.83 | 1.83 | 1.83 | 1.83
Rocky Mountain Energy Center (CTG1) | MW | 140.83 | 140.83 | 140.83 | 140.83 | 140.83 | 140.83 | 140.83 | 140.83 | 140.83 | 140.83 | 140.83 | 140.83 | 140.83 | 140.83 | 140.83 | 140.83 | 140.83 | 140.83 | 140.83 | 140.83 | 140.83 | 140.83 | 140.83 | 140.83
Rocky Mountain Energy Center (CTG2) | MW | 148.21 | 148.21 | 148.21 | 148.21 | 148.21 | 148.21 | 148.21 | 148.21 | 148.21 | 148.21 | 148.21 | 148.21 | 148.21 | 148.21 | 148.21 | 148.21 | 148.21 | 148.21 | 148.21 | 148.21 | 148.21 | 148.21 | 148.21 | 148.21
Rocky Mountain Energy Center (STG1) | MW | 284.14 | 284.14 | 284.14 | 284.14 | 284.14 | 284.14 | 284.14 | 284.14 | 284.14 | 284.14 | 284.14 | 284.14 | 284.14 | 284.14 | 284.14 | 284.14 | 284.14 | 284.14 | 284.14 | 284.14 | 284.14 | 284.14 | 284.14 | 284.14
Rocky Reach (C-1) | MW | 104.9 | 104.9 | 104.9 | 104.9 | 104.9 | 104.9 | 104.9 | 104.9 | 104.9 | 104.9 | 104.9 | 104.9 | 104.9 | 104.9 | 104.9 | 104.9 | 104.9 | 104.9 | 104.9 | 104.9 | 104.9 | 104.9 | 104.9 | 104.9
Rocky Reach (C-10) | MW | 129.9 | 129.9 | 129.9 | 129.9 | 129.9 | 129.9 | 129.9 | 129.9 | 129.9 | 129.9 | 129.9 | 129.9 | 129.9 | 129.9 | 129.9 | 129.9 | 129.9 | 129.9 | 129.9 | 129.9 | 129.9 | 129.9 | 129.9 | 129.9
Rocky Reach (C-11) | MW | 129.9 | 129.9 | 129.9 | 129.9 | 129.9 | 129.9 | 129.9 | 129.9 | 129.9 | 129.9 | 129.9 | 129.9 | 129.9 | 129.9 | 129.9 | 129.9 | 129.9 | 129.9 | 129.9 | 129.9 | 129.9 | 129.9 | 129.9 | 129.9
Rocky Reach (C-2) | MW | 104.9 | 104.9 | 104.9 | 104.9 | 104.9 | 104.9 | 104.9 | 104.9 | 104.9 | 104.9 | 104.9 | 104.9 | 104.9 | 104.9 | 104.9 | 104.9 | 104.9 | 104.9 | 104.9 | 104.9 | 104.9 | 104.9 | 104.9 | 104.9
Rocky Reach (C-3) | MW | 104.9 | 104.9 | 104.9 | 104.9 | 104.9 | 104.9 | 104.9 | 104.9 | 104.9 | 104.9 | 104.9 | 104.9 | 104.9 | 104.9 | 104.9 | 104.9 | 104.9 | 104.9 | 104.9 | 104.9 | 104.9 | 104.9 | 104.9 | 104.9
Rocky Reach (C-4) | MW | 104.9 | 104.9 | 104.9 | 104.9 | 104.9 | 104.9 | 104.9 | 104.9 | 104.9 | 104.9 | 104.9 | 104.9 | 104.9 | 104.9 | 104.9 | 104.9 | 104.9 | 104.9 | 104.9 | 104.9 | 104.9 | 104.9 | 104.9 | 104.9
Rocky Reach (C-5) | MW | 104.9 | 104.9 | 104.9 | 104.9 | 104.9 | 104.9 | 104.9 | 104.9 | 104.9 | 104.9 | 104.9 | 104.9 | 104.9 | 104.9 | 104.9 | 104.9 | 104.9 | 104.9 | 104.9 | 104.9 | 104.9 | 104.9 | 104.9 | 104.9
Rocky Reach (C-6) | MW | 104.9 | 104.9 | 104.9 | 104.9 | 104.9 | 104.9 | 104.9 | 104.9 | 104.9 | 104.9 | 104.9 | 104.9 | 104.9 | 104.9 | 104.9 | 104.9 | 104.9 | 104.9 | 104.9 | 104.9 | 104.9 | 104.9 | 104.9 | 104.9
Rocky Reach (C-7) | MW | 104.9 | 104.9 | 104.9 | 104.9 | 104.9 | 104.9 | 104.9 | 104.9 | 104.9 | 104.9 | 104.9 | 104.9 | 104.9 | 104.9 | 104.9 | 104.9 | 104.9 | 104.9 | 104.9 | 104.9 | 104.9 | 104.9 | 104.9 | 104.9
Rocky Reach (C-8) | MW | 129.9 | 129.9 | 129.9 | 129.9 | 129.9 | 129.9 | 129.9 | 129.9 | 129.9 | 129.9 | 129.9 | 129.9 | 129.9 | 129.9 | 129.9 | 129.9 | 129.9 | 129.9 | 129.9 | 129.9 | 129.9 | 129.9 | 129.9 | 129.9
Rocky Reach (C-9) | MW | 129.9 | 129.9 | 129.9 | 129.9 | 129.9 | 129.9 | 129.9 | 129.9 | 129.9 | 129.9 | 129.9 | 129.9 | 129.9 | 129.9 | 129.9 | 129.9 | 129.9 | 129.9 | 129.9 | 129.9 | 129.9 | 129.9 | 129.9 | 129.9
Rodeo Solar C2 | MW | 0 | 0 | 0 | 0 | 0 | 0 | 0 | 0.33 | 0.83 | 1.04 | 1.11 | 1.08 | 1.05 | 1.08 | 0.92 | 0.61 | 0.09 | 0 | 0 | 0 | 0 | 0 | 0 | 0
Rodeo Solar D2 | MW | 0 | 0 | 0 | 0 | 0 | 0 | 0 | 0.33 | 0.83 | 1.04 | 1.11 | 1.08 | 1.05 | 1.08 | 0.92 | 0.61 | 0.09 | 0 | 0 | 0 | 0 | 0 | 0 | 0
Roger Road WWTP | MW | 0 | 0 | 0 | 0 | 0 | 0 | 0 | 0.08 | 0.42 | 0.56 | 0.61 | 0.7 | 0.68 | 0.67 | 0.67 | 0.55 | 0.28 | 0.01 | 0 | 0 | 0 | 0 | 0 | 0
Roll Delano | MW | 0.26 | 0.26 | 0.26 | 0.26 | 0.26 | 0.26 | 0.26 | 0.26 | 0.26 | 0.26 | 0.26 | 0.26 | 0.26 | 0.26 | 0.26 | 0.26 | 0.26 | 0.26 | 0.26 | 0.26 | 0.26 | 0.26 | 0.26 | 0.26
Roll Delano 2 | MW | 0.35 | 0.35 | 0.35 | 0.35 | 0.35 | 0.35 | 0.35 | 0.35 | 0.35 | 0.35 | 0.35 | 0.35 | 0.35 | 0.35 | 0.35 | 0.35 | 0.35 | 0.35 | 0.35 | 0.35 | 0.35 | 0.35 | 0.35 | 0.35
Roll Lost Hills | MW | 0.61 | 0.61 | 0.61 | 0.61 | 0.61 | 0.61 | 0.61 | 0.61 | 0.61 | 0.61 | 0.61 | 0.61 | 0.61 | 0.61 | 0.61 | 0.61 | 0.61 | 0.61 | 0.61 | 0.61 | 0.61 | 0.61 | 0.61 | 0.61
Rolling Hills | MW | 4.42 | 2.62 | 5.11 | 5.8 | 8.14 | 31.88 | 40.99 | 36.85 | 81.7 | 93.98 | 110.54 | 119.78 | 122.96 | 107.64 | 109.71 | 103.36 | 86.25 | 73.14 | 85.28 | 120.34 | 136.21 | 124.75 | 119.92 | 137.17
Rollins | MW | 12.1 | 12.1 | 12.1 | 12.1 | 12.1 | 12.1 | 12.1 | 12.1 | 12.1 | 12.1 | 12.1 | 12.1 | 12.1 | 12.1 | 12.1 | 12.1 | 12.1 | 12.1 | 12.1 | 12.1 | 12.1 | 12.1 | 12.1 | 12.1
Roosevelt | MW | 36 | 36 | 36 | 36 | 36 | 36 | 36 | 36 | 36 | 36 | 36 | 36 | 36 | 36 | 36 | 36 | 36 | 36 | 36 | 36 | 36 | 36 | 36 | 36
Roosevelt Biogas 1 (1) | MW | 1.92 | 1.92 | 1.92 | 1.92 | 1.92 | 1.92 | 1.92 | 1.92 | 1.92 | 1.92 | 1.92 | 1.92 | 1.92 | 1.92 | 1.92 | 1.92 | 1.92 | 1.92 | 1.92 | 1.92 | 1.92 | 1.92 | 1.92 | 1.92
Roosevelt Biogas 1 (2) | MW | 1.92 | 1.92 | 1.92 | 1.92 | 1.92 | 1.92 | 1.92 | 1.92 | 1.92 | 1.92 | 1.92 | 1.92 | 1.92 | 1.92 | 1.92 | 1.92 | 1.92 | 1.92 | 1.92 | 1.92 | 1.92 | 1.92 | 1.92 | 1.92
Roosevelt Biogas 1 (3) | MW | 1.92 | 1.92 | 1.92 | 1.92 | 1.92 | 1.92 | 1.92 | 1.92 | 1.92 | 1.92 | 1.92 | 1.92 | 1.92 | 1.92 | 1.92 | 1.92 | 1.92 | 1.92 | 1.92 | 1.92 | 1.92 | 1.92 | 1.92 | 1.92
Roosevelt Biogas 1 (4) | MW | 1.92 | 1.92 | 1.92 | 1.92 | 1.92 | 1.92 | 1.92 | 1.92 | 1.92 | 1.92 | 1.92 | 1.92 | 1.92 | 1.92 | 1.92 | 1.92 | 1.92 | 1.92 | 1.92 | 1.92 | 1.92 | 1.92 | 1.92 | 1.92
Roosevelt Biogas 1 (5) | MW | 1.92 | 1.92 | 1.92 | 1.92 | 1.92 | 1.92 | 1.92 | 1.92 | 1.92 | 1.92 | 1.92 | 1.92 | 1.92 | 1.92 | 1.92 | 1.92 | 1.92 | 1.92 | 1.92 | 1.92 | 1.92 | 1.92 | 1.92 | 1.92
Roosevelt Biogas 1 (7) | MW | 9.03 | 9.03 | 9.03 | 9.03 | 9.03 | 9.03 | 9.03 | 9.03 | 9.03 | 9.03 | 9.03 | 9.03 | 9.03 | 9.03 | 9.03 | 9.03 | 9.03 | 9.03 | 9.03 | 9.03 | 9.03 | 9.03 | 9.03 | 9.03
Roosevelt Biogas 1 (8) | MW | 9.03 | 9.03 | 9.03 | 9.03 | 9.03 | 9.03 | 9.03 | 9.03 | 9.03 | 9.03 | 9.03 | 9.03 | 9.03 | 9.03 | 9.03 | 9.03 | 9.03 | 9.03 | 9.03 | 9.03 | 9.03 | 9.03 | 9.03 | 9.03
Roosevelt Biogas 1 (9) | MW | 5.42 | 5.42 | 5.42 | 5.42 | 5.42 | 5.42 | 5.42 | 5.42 | 5.42 | 5.42 | 5.42 | 5.42 | 5.42 | 5.42 | 5.42 | 5.42 | 5.42 | 5.42 | 5.42 | 5.42 | 5.42 | 5.42 | 5.42 | 5.42
Roosevelt County | MW | 104 | 82.25 | 74.75 | 62.25 | 48.5 | 60.75 | 53.5 | 36.5 | 23 | 12.25 | 18.5 | 49 | 59.5 | 66.25 | 61.5 | 79 | 107 | 164.5 | 203 | 234.5 | 229.5 | 209.75 | 199.5 | 140.75
Rosamond One | MW | 0 | 0 | 0 | 0 | 0 | 0 | 0 | 1.86 | 6.26 | 8.84 | 10.7 | 11.7 | 9.22 | 11.38 | 9.66 | 6.9 | 0.94 | 0 | 0 | 0 | 0 | 0 | 0 | 0
Rosamond Two | MW | 0 | 0 | 0 | 0 | 0 | 0 | 0 | 1.86 | 6.26 | 8.84 | 10.7 | 11.7 | 9.22 | 11.38 | 9.66 | 6.9 | 0.94 | 0 | 0 | 0 | 0 | 0 | 0 | 0
Roseburg Forest Products Biomass | MW | 5.51 | 5.51 | 5.51 | 5.51 | 5.51 | 5.51 | 5.51 | 5.51 | 5.51 | 5.51 | 5.51 | 5.51 | 5.51 | 5.51 | 5.51 | 5.51 | 5.51 | 5.51 | 5.51 | 5.51 | 5.51 | 5.51 | 5.51 | 5.51
Roseburg LFG | MW | 0 | 0 | 0 | 0 | 0 | 0 | 0 | 0 | 0 | 0 | 0 | 0 | 0 | 0 | 0 | 0 | 0 | 0 | 0 | 0 | 0 | 0 | 0 | 0
Roseville (1) | MW | 21.15 | 21.15 | 21.15 | 21.15 | 21.15 | 21.15 | 21.15 | 21.15 | 21.15 | 21.15 | 21.15 | 21.15 | 21.15 | 21.15 | 21.15 | 21.15 | 21.15 | 21.15 | 21.15 | 21.15 | 21.15 | 21.15 | 21.15 | 21.15
Roseville (2) | MW | 21.15 | 21.15 | 21.15 | 21.15 | 21.15 | 21.15 | 21.15 | 21.15 | 21.15 | 21.15 | 21.15 | 21.15 | 21.15 | 21.15 | 21.15 | 21.15 | 21.15 | 21.15 | 21.15 | 21.15 | 21.15 | 21.15 | 21.15 | 21.15
Roseville Energy Park (0001) | MW | 38.85 | 38.85 | 38.85 | 38.85 | 38.85 | 38.85 | 38.85 | 38.85 | 38.85 | 38.85 | 38.85 | 38.85 | 38.85 | 38.85 | 38.85 | 38.85 | 38.85 | 38.85 | 38.85 | 38.85 | 38.85 | 38.85 | 38.85 | 38.85
Roseville Energy Park (0002) | MW | 39.65 | 39.65 | 39.65 | 39.65 | 39.65 | 39.65 | 39.65 | 39.65 | 39.65 | 39.65 | 39.65 | 39.65 | 39.65 | 39.65 | 39.65 | 39.65 | 39.65 | 39.65 | 39.65 | 39.65 | 39.65 | 39.65 | 39.65 | 39.65
Roseville Energy Park (0003) | MW | 73.63 | 73.63 | 73.63 | 73.63 | 73.63 | 73.63 | 73.63 | 73.63 | 73.63 | 73.63 | 73.63 | 73.63 | 73.63 | 73.63 | 73.63 | 73.63 | 73.63 | 73.63 | 73.63 | 73.63 | 73.63 | 73.63 | 73.63 | 73.63
Roseville Solar | MW | 0 | 0 | 0 | 0 | 0 | 0 | 0 | 0.04 | 0.16 | 0.29 | 0.39 | 0.47 | 0.49 | 0.44 | 0.4 | 0.22 | 0.02 | 0 | 0 | 0 | 0 | 0 | 0 | 0
Ross (41) | MW | 112.5 | 112.5 | 112.5 | 112.5 | 112.5 | 112.5 | 112.5 | 112.5 | 112.5 | 112.5 | 112.5 | 112.5 | 112.5 | 112.5 | 112.5 | 112.5 | 112.5 | 112.5 | 112.5 | 112.5 | 112.5 | 112.5 | 112.5 | 112.5
Ross (42) | MW | 112.5 | 112.5 | 112.5 | 112.5 | 112.5 | 112.5 | 112.5 | 112.5 | 112.5 | 112.5 | 112.5 | 112.5 | 112.5 | 112.5 | 112.5 | 112.5 | 112.5 | 112.5 | 112.5 | 112.5 | 112.5 | 112.5 | 112.5 | 112.5
Ross (43) | MW | 112.5 | 112.5 | 112.5 | 112.5 | 112.5 | 112.5 | 112.5 | 112.5 | 112.5 | 112.5 | 112.5 | 112.5 | 112.5 | 112.5 | 112.5 | 112.5 | 112.5 | 112.5 | 112.5 | 112.5 | 112.5 | 112.5 | 112.5 | 112.5
Ross (44) | MW | 112.5 | 112.5 | 112.5 | 112.5 | 112.5 | 112.5 | 112.5 | 112.5 | 112.5 | 112.5 | 112.5 | 112.5 | 112.5 | 112.5 | 112.5 | 112.5 | 112.5 | 112.5 | 112.5 | 112.5 | 112.5 | 112.5 | 112.5 | 112.5
Round Butte (1) | MW | 0 | 0 | 0 | 0 | 0 | 0 | 0 | 0 | 0 | 0 | 0 | 0 | 0 | 0 | 0 | 0 | 0 | 0 | 0 | 0 | 0 | 0 | 0 | 0
Round Butte (2) | MW | 121.5 | 121.5 | 121.5 | 121.5 | 121.5 | 121.5 | 121.5 | 121.5 | 121.5 | 121.5 | 121.5 | 121.5 | 121.5 | 121.5 | 121.5 | 121.5 | 121.5 | 121.5 | 121.5 | 121.5 | 121.5 | 121.5 | 121.5 | 121.5
Round Butte (3) | MW | 121.5 | 121.5 | 121.5 | 121.5 | 121.5 | 121.5 | 121.5 | 121.5 | 121.5 | 121.5 | 121.5 | 121.5 | 121.5 | 121.5 | 121.5 | 121.5 | 121.5 | 121.5 | 121.5 | 121.5 | 121.5 | 121.5 | 121.5 | 121.5
Roundhouse Wind Energy Project (82059) | MW | 3.97 | 2.36 | 4.59 | 5.21 | 7.32 | 28.64 | 36.83 | 33.11 | 73.41 | 84.44 | 99.32 | 107.63 | 110.48 | 96.72 | 98.58 | 92.88 | 77.5 | 65.72 | 76.63 | 108.13 | 122.39 | 112.1 | 107.76 | 123.26
Roundhouse Wind Energy Project (82060) | MW | 2.53 | 1.5 | 2.92 | 3.32 | 4.66 | 18.25 | 23.46 | 21.09 | 46.77 | 53.8 | 63.28 | 68.57 | 70.39 | 61.62 | 62.81 | 59.17 | 49.38 | 41.87 | 48.82 | 68.89 | 77.97 | 71.42 | 68.65 | 78.53
Roundhouse Wind Energy Project (82061) | MW | 0.74 | 0.44 | 0.85 | 0.97 | 1.36 | 5.31 | 6.83 | 6.14 | 13.62 | 15.66 | 18.42 | 19.96 | 20.49 | 17.94 | 18.29 | 17.23 | 14.38 | 12.19 | 14.21 | 20.06 | 22.7 | 20.79 | 19.99 | 22.86
Roza | MW | 12.9 | 12.9 | 12.9 | 12.9 | 12.9 | 12.9 | 12.9 | 12.9 | 12.9 | 12.9 | 12.9 | 12.9 | 12.9 | 12.9 | 12.9 | 12.9 | 12.9 | 12.9 | 12.9 | 12.9 | 12.9 | 12.9 | 12.9 | 12.9
RPI Fuel Cell LLC | MW | 0.81 | 0.81 | 0.81 | 0.81 | 0.81 | 0.81 | 0.81 | 0.81 | 0.81 | 0.81 | 0.81 | 0.81 | 0.81 | 0.81 | 0.81 | 0.81 | 0.81 | 0.81 | 0.81 | 0.81 | 0.81 | 0.81 | 0.81 | 0.81
Rudy Solar, LLC | MW | 0 | 0 | 0 | 0 | 0 | 0 | 0 | 0.33 | 0.83 | 1.04 | 1.11 | 1.08 | 1.05 | 1.08 | 0.92 | 0.61 | 0.09 | 0 | 0 | 0 | 0 | 0 | 0 | 0
Rugged Solar LLC | MW | 0 | 0 | 0 | 0 | 0 | 0 | 0.32 | 12.48 | 28 | 39.76 | 48.08 | 53.92 | 56.16 | 51.2 | 44.32 | 24.64 | 3.68 | 0 | 0 | 0 | 0 | 0 | 0 | 0
Rupert GT 1-2 | MW | 0 | 0 | 0 | 0 | 0 | 0 | 0 | 0 | 0 | 0 | 0 | 0 | 0 | 0 | 0 | 0 | 0 | 0 | 0 | 0 | 0 | 0 | 0 | 0
Rush Creek (1) | MW | 5.9 | 5.9 | 5.9 | 5.9 | 5.9 | 5.9 | 5.9 | 5.9 | 5.9 | 5.9 | 5.9 | 5.9 | 5.9 | 5.9 | 5.9 | 5.9 | 5.9 | 5.9 | 5.9 | 5.9 | 5.9 | 5.9 | 5.9 | 5.9
Rush Creek (2) | MW | 5.5 | 5.5 | 5.5 | 5.5 | 5.5 | 5.5 | 5.5 | 5.5 | 5.5 | 5.5 | 5.5 | 5.5 | 5.5 | 5.5 | 5.5 | 5.5 | 5.5 | 5.5 | 5.5 | 5.5 | 5.5 | 5.5 | 5.5 | 5.5
Rush Creek Wind | MW | 228.6 | 211.8 | 115.2 | 73.2 | 47.4 | 31.2 | 9 | 13.2 | 22.8 | 48.6 | 73.2 | 81.6 | 91.8 | 76.2 | 83.4 | 111 | 79.2 | 52.8 | 38.4 | 59.4 | 201 | 249.6 | 234 | 216
Ruskin 1-3 | MW | 105 | 105 | 105 | 105 | 105 | 105 | 105 | 105 | 105 | 105 | 105 | 105 | 105 | 105 | 105 | 105 | 105 | 105 | 105 | 105 | 105 | 105 | 105 | 105
Russell City Energy Center (CTG1) | MW | 185 | 185 | 185 | 185 | 185 | 185 | 185 | 185 | 185 | 185 | 185 | 185 | 185 | 185 | 185 | 185 | 185 | 185 | 185 | 185 | 185 | 185 | 185 | 185
Russell City Energy Center (CTG2) | MW | 185 | 185 | 185 | 185 | 185 | 185 | 185 | 185 | 185 | 185 | 185 | 185 | 185 | 185 | 185 | 185 | 185 | 185 | 185 | 185 | 185 | 185 | 185 | 185
Russell City Energy Center (STG1) | MW | 234.11 | 234.11 | 234.11 | 234.11 | 234.11 | 234.11 | 234.11 | 234.11 | 234.11 | 234.11 | 234.11 | 234.11 | 234.11 | 234.11 | 234.11 | 234.11 | 234.11 | 234.11 | 234.11 | 234.11 | 234.11 | 234.11 | 234.11 | 234.11
Russell D Smith | MW | 6.1 | 6.1 | 6.1 | 6.1 | 6.1 | 6.1 | 6.1 | 6.1 | 6.1 | 6.1 | 6.1 | 6.1 | 6.1 | 6.1 | 6.1 | 6.1 | 6.1 | 6.1 | 6.1 | 6.1 | 6.1 | 6.1 | 6.1 | 6.1
Rutan (1) | MW | 0 | 0 | 0 | 0 | 0 | 0 | 0 | 0.33 | 0.83 | 1.04 | 1.11 | 1.08 | 1.05 | 1.08 | 0.92 | 0.61 | 0.09 | 0 | 0 | 0 | 0 | 0 | 0 | 0
Rutan (2) | MW | 0 | 0 | 0 | 0 | 0 | 0 | 0 | 0.33 | 0.83 | 1.04 | 1.11 | 1.08 | 1.05 | 1.08 | 0.92 | 0.61 | 0.09 | 0 | 0 | 0 | 0 | 0 | 0 | 0
Rutan (3) | MW | 0 | 0 | 0 | 0 | 0 | 0 | 0 | 0.22 | 0.55 | 0.69 | 0.74 | 0.72 | 0.7 | 0.72 | 0.61 | 0.41 | 0.06 | 0 | 0 | 0 | 0 | 0 | 0 | 0
Rutherford Creek 1 | MW | 0 | 0 | 0 | 0 | 0 | 0 | 0 | 0 | 0 | 0 | 0 | 0 | 0 | 0 | 0 | 0 | 0 | 0 | 0 | 0 | 0 | 0 | 0 | 0
Rutherford Creek 2 | MW | 25 | 25 | 25 | 25 | 25 | 25 | 25 | 25 | 25 | 25 | 25 | 25 | 25 | 25 | 25 | 25 | 25 | 25 | 25 | 25 | 25 | 25 | 25 | 25
Ruxton Park | MW | bar: Hour 0 to Hour 23
RV CSU Power II LLC | MW | 0 | 0 | 0 | 0 | 0 | 0 | 0 | 0.34 | 1.8 | 1.97 | 2.31 | 2.07 | 2.06 | 1.94 | 1.76 | 1.2 | 0.49 | 0 | 0 | 0 | 0 | 0 | 0 | 0
RV CSU Power LLC | MW | 0 | 0 | 0 | 0 | 0 | 0 | 0 | 0.21 | 1.14 | 1.25 | 1.46 | 1.31 | 1.3 | 1.23 | 1.11 | 0.76 | 0.31 | 0 | 0 | 0 | 0 | 0 | 0 | 0
Ryan (RYA1) | MW | 10 | 10 | 10 | 10 | 10 | 10 | 10 | 10 | 10 | 10 | 10 | 10 | 10 | 10 | 10 | 10 | 10 | 10 | 10 | 10 | 10 | 10 | 10 | 10
Ryan (RYA2) | MW | 12 | 12 | 12 | 12 | 12 | 12 | 12 | 12 | 12 | 12 | 12 | 12 | 12 | 12 | 12 | 12 | 12 | 12 | 12 | 12 | 12 | 12 | 12 | 12
Ryan (RYA3) | MW | 12 | 12 | 12 | 12 | 12 | 12 | 12 | 12 | 12 | 12 | 12 | 12 | 12 | 12 | 12 | 12 | 12 | 12 | 12 | 12 | 12 | 12 | 12 | 12
Ryan (RYA4) | MW | 12 | 12 | 12 | 12 | 12 | 12 | 12 | 12 | 12 | 12 | 12 | 12 | 12 | 12 | 12 | 12 | 12 | 12 | 12 | 12 | 12 | 12 | 12 | 12
Ryan (RYA5) | MW | 11.5 | 11.5 | 11.5 | 11.5 | 11.5 | 11.5 | 11.5 | 11.5 | 11.5 | 11.5 | 11.5 | 11.5 | 11.5 | 11.5 | 11.5 | 11.5 | 11.5 | 11.5 | 11.5 | 11.5 | 11.5 | 11.5 | 11.5 | 11.5
Ryan (RYA6) | MW | 11.5 | 11.5 | 11.5 | 11.5 | 11.5 | 11.5 | 11.5 | 11.5 | 11.5 | 11.5 | 11.5 | 11.5 | 11.5 | 11.5 | 11.5 | 11.5 | 11.5 | 11.5 | 11.5 | 11.5 | 11.5 | 11.5 | 11.5 | 11.5
Ryegrass Windfarm | MW | 2.25 | 2.76 | 2.99 | 3.7 | 4.81 | 3.24 | 2.44 | 1.36 | 2.05 | 3.31 | 3.98 | 4.44 | 3.98 | 4.23 | 3.91 | 3.17 | 1.66 | 1.06 | 0.99 | 1.33 | 1.7 | 2.02 | 1.61 | 1.08
S E Hazelton A (GEN1) | MW | 2.8 | 2.8 | 2.8 | 2.8 | 2.8 | 2.8 | 2.8 | 2.8 | 2.8 | 2.8 | 2.8 | 2.8 | 2.8 | 2.8 | 2.8 | 2.8 | 2.8 | 2.8 | 2.8 | 2.8 | 2.8 | 2.8 | 2.8 | 2.8
S E Hazelton A (GEN2) | MW | 2.8 | 2.8 | 2.8 | 2.8 | 2.8 | 2.8 | 2.8 | 2.8 | 2.8 | 2.8 | 2.8 | 2.8 | 2.8 | 2.8 | 2.8 | 2.8 | 2.8 | 2.8 | 2.8 | 2.8 | 2.8 | 2.8 | 2.8 | 2.8
S E Hazelton A (GEN3) | MW | 2.8 | 2.8 | 2.8 | 2.8 | 2.8 | 2.8 | 2.8 | 2.8 | 2.8 | 2.8 | 2.8 | 2.8 | 2.8 | 2.8 | 2.8 | 2.8 | 2.8 | 2.8 | 2.8 | 2.8 | 2.8 | 2.8 | 2.8 | 2.8
S Slocan 1-3 | MW | 57 | 57 | 57 | 57 | 57 | 57 | 57 | 57 | 57 | 57 | 57 | 57 | 57 | 57 | 57 | 57 | 57 | 57 | 57 | 57 | 57 | 57 | 57 | 57
Sacramento (SMUD) | MW | 0 | 0 | 0 | 0 | 0 | 0 | 0 | 0.04 | 0.39 | 0.62 | 0.66 | 0.79 | 0.72 | 0.72 | 0.66 | 0.5 | 0.12 | 0 | 0 | 0 | 0 | 0 | 0 | 0
Sacramento Fairbain Water Treatment Plant | MW | 0 | 0 | 0 | 0 | 0 | 0 | 0 | 0 | 0.06 | 0.14 | 0.21 | 0.19 | 0.23 | 0.15 | 0.17 | 0.17 | 0.02 | 0 | 0 | 0 | 0 | 0 | 0 | 0
Sacramento Regional County Sanitation PV | MW | 0 | 0 | 0 | 0 | 0 | 0 | 0 | 0.01 | 0.2 | 0.48 | 0.74 | 0.68 | 0.81 | 0.51 | 0.61 | 0.58 | 0.07 | 0 | 0 | 0 | 0 | 0 | 0 | 0
Sacramento Soleil LLC | MW | 0 | 0 | 0 | 0 | 0 | 0 | 0 | 0 | 0.06 | 0.14 | 0.21 | 0.19 | 0.23 | 0.15 | 0.17 | 0.17 | 0.02 | 0 | 0 | 0 | 0 | 0 | 0 | 0
Saddle Hills (SDH1) | MW | 10 | 10 | 10 | 10 | 10 | 10 | 10 | 10 | 10 | 10 | 10 | 10 | 10 | 10 | 10 | 10 | 10 | 10 | 10 | 10 | 10 | 10 | 10 | 10
Saddle Mountain Solar I | MW | 0 | 0 | 0 | 0 | 0 | 0 | 0 | 1.13 | 8.7 | 10.83 | 11.88 | 12.12 | 10.68 | 10.92 | 11.19 | 10.74 | 6.14 | 0.38 | 0 | 0 | 0 | 0 | 0 | 0
Sage Solar I-III | MW | 0 | 0 | 0 | 0 | 0 | 0 | 0 | 0.06 | 3 | 15.09 | 22.29 | 20.56 | 22.64 | 16.7 | 16.82 | 14.4 | 3.86 | 0 | 0 | 0 | 0 | 0 | 0 | 0
Sagebrush Power Partners | MW | 8.86 | 7.75 | 7.25 | 7.55 | 6.75 | 3.93 | 4.03 | 4.03 | 4.03 | 3.93 | 5.34 | 7.75 | 6.95 | 3.93 | 3.93 | 3.93 | 7.45 | 6.85 | 3.93 | 3.93 | 4.13 | 4.03 | 4.03 | 4.03
Saguaro (GE1) | MW | 72.13 | 72.13 | 72.13 | 72.13 | 72.13 | 72.13 | 72.13 | 72.13 | 72.13 | 72.13 | 72.13 | 72.13 | 72.13 | 72.13 | 72.13 | 72.13 | 72.13 | 72.13 | 72.13 | 72.13 | 72.13 | 72.13 | 72.13 | 72.13
Saguaro (GT1) | MW | 56.36 | 56.36 | 56.36 | 56.36 | 56.36 | 56.36 | 56.36 | 56.36 | 56.36 | 56.36 | 56.36 | 56.36 | 56.36 | 56.36 | 56.36 | 56.36 | 56.36 | 56.36 | 56.36 | 56.36 | 56.36 | 56.36 | 56.36 | 56.36
Saguaro (GT2) | MW | 56.36 | 56.36 | 56.36 | 56.36 | 56.36 | 56.36 | 56.36 | 56.36 | 56.36 | 56.36 | 56.36 | 56.36 | 56.36 | 56.36 | 56.36 | 56.36 | 56.36 | 56.36 | 56.36 | 56.36 | 56.36 | 56.36 | 56.36 | 56.36
Saguaro Power (CTG1) | MW | 34.28 | 34.28 | 34.28 | 34.28 | 34.28 | 34.28 | 34.28 | 34.28 | 34.28 | 34.28 | 34.28 | 34.28 | 34.28 | 34.28 | 34.28 | 34.28 | 34.28 | 34.28 | 34.28 | 34.28 | 34.28 | 34.28 | 34.28 | 34.28
Saguaro Power (CTG2) | MW | 34.28 | 34.28 | 34.28 | 34.28 | 34.28 | 34.28 | 34.28 | 34.28 | 34.28 | 34.28 | 34.28 | 34.28 | 34.28 | 34.28 | 34.28 | 34.28 | 34.28 | 34.28 | 34.28 | 34.28 | 34.28 | 34.28 | 34.28 | 34.28
Saguaro Power (STG) | MW | 26.16 | 26.16 | 26.16 | 26.16 | 26.16 | 26.16 | 26.16 | 26.16 | 26.16 | 26.16 | 26.16 | 26.16 | 26.16 | 26.16 | 26.16 | 26.16 | 26.16 | 26.16 | 26.16 | 26.16 | 26.16 | 26.16 | 26.16 | 26.16
Saint Agnes Medical Center (9911) | MW | 0.35 | 0.35 | 0.35 | 0.35 | 0.35 | 0.35 | 0.35 | 0.35 | 0.35 | 0.35 | 0.35 | 0.35 | 0.35 | 0.35 | 0.35 | 0.35 | 0.35 | 0.35 | 0.35 | 0.35 | 0.35 | 0.35 | 0.35 | 0.35
Saint Agnes Medical Center (9929) | MW | 0.35 | 0.35 | 0.35 | 0.35 | 0.35 | 0.35 | 0.35 | 0.35 | 0.35 | 0.35 | 0.35 | 0.35 | 0.35 | 0.35 | 0.35 | 0.35 | 0.35 | 0.35 | 0.35 | 0.35 | 0.35 | 0.35 | 0.35 | 0.35
Saint Johns Health Center | MW | 0.96 | 0.96 | 0.96 | 0.96 | 0.96 | 0.96 | 0.96 | 0.96 | 0.96 | 0.96 | 0.96 | 0.96 | 0.96 | 0.96 | 0.96 | 0.96 | 0.96 | 0.96 | 0.96 | 0.96 | 0.96 | 0.96 | 0.96 | 0.96
Salida (2) | MW | 0 | 0 | 0 | 0 | 0 | 0 | 0 | 0 | 0 | 0 | 0 | 0 | 0 | 0 | 0 | 0 | 0 | 0 | 0 | 0 | 0 | 0 | 0 | 0
Salinas River Cogeneration | MW | 33.57 | 33.57 | 33.57 | 33.57 | 33.57 | 33.57 | 33.57 | 33.57 | 33.57 | 33.57 | 33.57 | 33.57 | 33.57 | 33.57 | 33.57 | 33.57 | 33.57 | 33.57 | 33.57 | 33.57 | 33.57 | 33.57 | 33.57 | 33.57
Salmon Diesel (1) | MW | 2.47 | 2.47 | 2.47 | 2.47 | 2.47 | 2.47 | 0 | 0 | 0 | 0 | 0 | 0 | 0 | 0 | 0 | 0 | 0 | 0 | 0 | 0 | 0 | 0 | 0 | 0
Salmon Diesel (2) | MW | 2.47 | 2.47 | 2.47 | 2.47 | 2.47 | 2.47 | 2.47 | 2.47 | 2.47 | 2.47 | 2.47 | 2.47 | 2.47 | 2.47 | 2.47 | 2.47 | 2.47 | 2.47 | 2.47 | 2.47 | 2.47 | 2.47 | 2.47 | 2.47
Salmon Falls Wind Park | MW | 6.91 | 6.13 | 8.46 | 10.73 | 11.97 | 11 | 10.73 | 9.89 | 11.97 | 10.9 | 11.17 | 11.59 | 12.92 | 13.15 | 11.47 | 10.54 | 11.99 | 9.37 | 7.35 | 7.18 | 7.14 | 6.13 | 4.14 | 2.94
Salt Lake Energy Systems (Unit1) | MW | 0.73 | 0.73 | 0.73 | 0.73 | 0.73 | 0.73 | 0.73 | 0.73 | 0.73 | 0.73 | 0.73 | 0.73 | 0.73 | 0.73 | 0.73 | 0.73 | 0.73 | 0.73 | 0.73 | 0.73 | 0.73 | 0.73 | 0.73 | 0.73
Salt Lake Energy Systems (Unit2) | MW | 0 | 0 | 0 | 0 | 0 | 0 | 0 | 0 | 0 | 0 | 0 | 0 | 0 | 0 | 0 | 0 | 0 | 0 | 0 | 0 | 0 | 0 | 0 | 0
Salt Lake Energy Systems (Unit3) | MW | 1.37 | 1.37 | 1.37 | 1.37 | 1.37 | 1.37 | 1.37 | 1.37 | 1.37 | 1.37 | 1.37 | 1.37 | 1.37 | 1.37 | 1.37 | 1.37 | 1.37 | 1.37 | 1.37 | 1.37 | 1.37 | 1.37 | 1.37 | 1.37
Salt Palace Solar Gen Plant (1) | MW | 0 | 0 | 0 | 0 | 0 | 0 | 0 | 0 | 0.06 | 0.29 | 0.35 | 0.29 | 0.31 | 0.24 | 0.27 | 0.29 | 0.11 | 0 | 0 | 0 | 0 | 0 | 0 | 0
Salt Palace Solar Gen Plant (2) | MW | 0 | 0 | 0 | 0 | 0 | 0 | 0 | 0 | 0.04 | 0.18 | 0.22 | 0.18 | 0.2 | 0.15 | 0.17 | 0.18 | 0.07 | 0 | 0 | 0 | 0 | 0 | 0 | 0
Salt Springs (1) | MW | 11 | 11 | 11 | 11 | 11 | 11 | 11 | 11 | 11 | 11 | 11 | 11 | 11 | 11 | 11 | 11 | 11 | 11 | 11 | 11 | 11 | 11 | 11 | 11
Salt Springs (2) | MW | 33 | 33 | 33 | 33 | 33 | 33 | 33 | 33 | 33 | 33 | 33 | 33 | 33 | 33 | 33 | 33 | 33 | 33 | 33 | 33 | 33 | 33 | 33 | 33
Salton Sea Power Gen Co - Unit 2 (GEN1) | MW | 8.55 | 8.55 | 8.55 | 8.55 | 8.55 | 8.55 | 8.55 | 8.55 | 8.55 | 8.55 | 8.55 | 8.55 | 8.55 | 8.55 | 8.55 | 8.55 | 8.55 | 8.55 | 8.55 | 8.55 | 8.55 | 8.55 | 8.55 | 8.55
Salton Sea Power Gen Co - Unit 2 (GEN2) | MW | 3.42 | 3.42 | 3.42 | 3.42 | 3.42 | 3.42 | 3.42 | 3.42 | 3.42 | 3.42 | 3.42 | 3.42 | 3.42 | 3.42 | 3.42 | 3.42 | 3.42 | 3.42 | 3.42 | 3.42 | 3.42 | 3.42 | 3.42 | 3.42
Salton Sea Power Gen Co - Unit 2 (GEN3) | MW | 1.8 | 1.8 | 1.8 | 1.8 | 1.8 | 1.8 | 1.8 | 1.8 | 1.8 | 1.8 | 1.8 | 1.8 | 1.8 | 1.8 | 1.8 | 1.8 | 1.8 | 1.8 | 1.8 | 1.8 | 1.8 | 1.8 | 1.8 | 1.8
Salton Sea Power Gen Co - Unit 3 | MW | 40.61 | 40.61 | 40.61 | 40.61 | 40.61 | 40.61 | 40.61 | 40.61 | 40.61 | 40.61 | 40.61 | 40.61 | 40.61 | 40.61 | 40.61 | 40.61 | 40.61 | 40.61 | 0 | 0 | 0 | 0 | 0 | 0
Salton Sea Power Gen Co - Unit 4 | MW | 37.62 | 37.62 | 37.62 | 37.62 | 37.62 | 37.62 | 37.62 | 37.62 | 37.62 | 37.62 | 37.62 | 37.62 | 37.62 | 37.62 | 37.62 | 37.62 | 37.62 | 37.62 | 37.62 | 37.62 | 37.62 | 37.62 | 37.62 | 37.62
Salton Sea Power Gen Co Unit 1 | MW | 0 | 0 | 0 | 0 | 0 | 0 | 0 | 0 | 0 | 0 | 0 | 0 | 0 | 0 | 0 | 0 | 0 | 8.55 | 8.55 | 8.55 | 8.55 | 8.55 | 8.55 | 8.55
Salton Sea Power LLC - Unit 5 | MW | 0 | 0 | 0 | 0 | 0 | 0 | 0 | 0 | 0 | 0 | 0 | 0 | 0 | 0 | 0 | 0 | 0 | 0 | 0 | 0 | 0 | 0 | 0 | 0
San Antonio Regional Hospital (2074) | MW | 0.17 | 0.17 | 0.17 | 0.17 | 0.17 | 0.17 | 0.17 | 0.17 | 0.17 | 0.17 | 0.17 | 0.17 | 0.17 | 0.17 | 0.17 | 0.17 | 0.17 | 0.17 | 0.17 | 0.17 | 0.17 | 0.17 | 0.17 | 0.17
San Antonio Regional Hospital (2075) | MW | 0.17 | 0.17 | 0.17 | 0.17 | 0.17 | 0.17 | 0.17 | 0.17 | 0.17 | 0.17 | 0.17 | 0.17 | 0.17 | 0.17 | 0.17 | 0.17 | 0.17 | 0.17 | 0.17 | 0.17 | 0.17 | 0.17 | 0.17 | 0.17
San Antonio Regional Hospital (2076) | MW | 0.17 | 0.17 | 0.17 | 0.17 | 0.17 | 0.17 | 0.17 | 0.17 | 0.17 | 0.17 | 0.17 | 0.17 | 0.17 | 0.17 | 0.17 | 0.17 | 0.17 | 0.17 | 0.17 | 0.17 | 0.17 | 0.17 | 0.17 | 0.17
San Antonio West Solar Rooftop | MW | 0 | 0 | 0 | 0 | 0 | 0 | 0.02 | 0.52 | 0.91 | 0.98 | 1.03 | 1.04 | 1 | 0.98 | 0.89 | 0.51 | 0.17 | 0 | 0 | 0 | 0 | 0 | 0 | 0
San Dimas | MW | 9.9 | 9.9 | 9.9 | 9.9 | 9.9 | 9.9 | 9.9 | 9.9 | 9.9 | 9.9 | 9.9 | 9.9 | 9.9 | 9.9 | 9.9 | 9.9 | 9.9 | 9.9 | 9.9 | 9.9 | 9.9 | 9.9 | 9.9 | 9.9
San Dimas Wash Generating Station | MW | bar: Hour 0 to Hour 23
San Emidio | MW | 7.7 | 7.7 | 7.7 | 7.7 | 7.7 | 7.7 | 7.7 | 7.7 | 7.7 | 7.7 | 7.7 | 7.7 | 7.7 | 7.7 | 7.7 | 7.7 | 7.7 | 7.7 | 7.7 | 7.7 | 7.7 | 7.7 | 7.7 | 7.7
San Fernando (1) | MW | 3.2 | 3.2 | 3.2 | 3.2 | 3.2 | 3.2 | 3.2 | 3.2 | 3.2 | 3.2 | 3.2 | 3.2 | 3.2 | 3.2 | 3.2 | 3.2 | 3.2 | 3.2 | 3.2 | 3.2 | 3.2 | 3.2 | 3.2 | 3.2
San Fernando (2) | MW | 2.9 | 2.9 | 2.9 | 2.9 | 2.9 | 2.9 | 2.9 | 2.9 | 2.9 | 2.9 | 2.9 | 2.9 | 2.9 | 2.9 | 2.9 | 2.9 | 2.9 | 2.9 | 2.9 | 2.9 | 2.9 | 2.9 | 2.9 | 2.9
San Francisquito 1 (1A) | MW | 21.2 | 21.2 | 21.2 | 21.2 | 21.2 | 21.2 | 21.2 | 21.2 | 21.2 | 21.2 | 21.2 | 21.2 | 21.2 | 21.2 | 21.2 | 21.2 | 21.2 | 21.2 | 21.2 | 21.2 | 21.2 | 21.2 | 21.2 | 21.2
San Francisquito 1 (3) | MW | 9.8 | 9.8 | 9.8 | 9.8 | 9.8 | 9.8 | 9.8 | 9.8 | 9.8 | 9.8 | 9.8 | 9.8 | 9.8 | 9.8 | 9.8 | 9.8 | 9.8 | 9.8 | 9.8 | 9.8 | 9.8 | 9.8 | 9.8 | 9.8
San Francisquito 1 (4) | MW | 0 | 0 | 0 | 0 | 0 | 0 | 0 | 0 | 0 | 0 | 0 | 0 | 0 | 0 | 0 | 0 | 0 | 0 | 0 | 0 | 0 | 0 | 0 | 0
San Francisquito 1 (6) | MW | 20.9 | 20.9 | 20.9 | 20.9 | 20.9 | 20.9 | 20.9 | 20.9 | 20.9 | 20.9 | 20.9 | 20.9 | 20.9 | 20.9 | 20.9 | 20.9 | 20.9 | 20.9 | 20.9 | 20.9 | 20.9 | 20.9 | 20.9 | 20.9
San Francisquito 2 (1) | MW | 14.5 | 14.5 | 14.5 | 14.5 | 14.5 | 14.5 | 14.5 | 14.5 | 14.5 | 14.5 | 14.5 | 14.5 | 14.5 | 14.5 | 14.5 | 14.5 | 14.5 | 14.5 | 14.5 | 14.5 | 14.5 | 14.5 | 14.5 | 14.5
San Francisquito 2 (2) | MW | 10.4 | 10.4 | 10.4 | 10.4 | 10.4 | 10.4 | 10.4 | 10.4 | 10.4 | 10.4 | 10.4 | 10.4 | 10.4 | 10.4 | 10.4 | 10.4 | 10.4 | 10.4 | 10.4 | 10.4 | 10.4 | 10.4 | 10.4 | 10.4
San Francisquito 2 (3) | MW | 14.4 | 14.4 | 14.4 | 14.4 | 14.4 | 14.4 | 14.4 | 14.4 | 14.4 | 14.4 | 14.4 | 14.4 | 14.4 | 14.4 | 14.4 | 14.4 | 14.4 | 14.4 | 14.4 | 14.4 | 14.4 | 14.4 | 14.4 | 14.4
San Gabriel Hydro Project (U1) | MW | 3.6 | 3.6 | 3.6 | 3.6 | 3.6 | 3.6 | 3.6 | 3.6 | 3.6 | 3.6 | 3.6 | 3.6 | 3.6 | 3.6 | 3.6 | 3.6 | 3.6 | 3.6 | 3.6 | 3.6 | 3.6 | 3.6 | 3.6 | 3.6
San Gabriel Hydro Project (U2) | MW | bar: Hour 0 to Hour 23
San Gorgonio Farms Wind Farm | MW | 4.4 | 3.94 | 1.55 | 1.61 | 0.96 | 0.03 | 0 | 0.03 | 0 | 0.59 | 1.74 | 1.92 | 1.52 | 0.93 | 0.34 | 0.25 | 0.31 | 0.06 | 0 | 0 | 0.03 | 0.25 | 0.81 | 0.34
San Gorgonio Westwinds II LLC | MW | 6.16 | 5.51 | 2.17 | 2.26 | 1.35 | 0.04 | 0 | 0.04 | 0 | 0.82 | 2.43 | 2.69 | 2.13 | 1.3 | 0.48 | 0.35 | 0.43 | 0.09 | 0 | 0 | 0.04 | 0.35 | 1.13 | 0.48
San Gorgonio Windplant WPP1993 | MW | 37.37 | 42.57 | 29.25 | 12.42 | 5.94 | 3.56 | 2.72 | 6.14 | 9.11 | 12.08 | 13.41 | 13.27 | 11.83 | 9.16 | 7.33 | 6.83 | 5.3 | 4.21 | 4.46 | 4.5 | 2.72 | 2.62 | 2.72 | 3.17
San Isabel Solar, LLC | MW | 0 | 0 | 0 | 0 | 0 | 0 | 0 | 4.83 | 15.66 | 17.7 | 19.68 | 21.63 | 23.52 | 25.14 | 24.12 | 20.46 | 7.83 | 0 | 0 | 0 | 0 | 0 | 0 | 0
San Joaquin 2 | MW | 3.2 | 3.2 | 3.2 | 3.2 | 3.2 | 3.2 | 3.2 | 3.2 | 3.2 | 3.2 | 3.2 | 3.2 | 3.2 | 3.2 | 3.2 | 3.2 | 3.2 | 3.2 | 3.2 | 3.2 | 3.2 | 3.2 | 3.2 | 3.2
San Joaquin 3 | MW | 4.2 | 4.2 | 4.2 | 4.2 | 4.2 | 4.2 | 4.2 | 4.2 | 4.2 | 4.2 | 4.2 | 4.2 | 4.2 | 4.2 | 4.2 | 4.2 | 4.2 | 4.2 | 4.2 | 4.2 | 4.2 | 4.2 | 4.2 | 4.2
San Joaquin Solar (SJ1A) | MW | 0 | 0 | 0 | 0 | 0 | 0 | 0 | 0.65 | 3.03 | 5.37 | 7.18 | 8.68 | 9.07 | 8.21 | 7.44 | 4.01 | 0.35 | 0 | 0 | 0 | 0 | 0 | 0 | 0
San Joaquin Solar (SJ1B) | MW | 0 | 0 | 0 | 0 | 0 | 0 | 0 | 0.05 | 0.25 | 0.44 | 0.58 | 0.7 | 0.74 | 0.67 | 0.6 | 0.33 | 0.03 | 0 | 0 | 0 | 0 | 0 | 0 | 0
San Jose Cogeneration | MW | 0.27 | 0.27 | 0.27 | 0.27 | 0.27 | 0.27 | 0.27 | 0.27 | 0.27 | 0.27 | 0.27 | 0.27 | 0.27 | 0.27 | 0.27 | 0.27 | 0.27 | 0.27 | 0.27 | 0.27 | 0.27 | 0.27 | 0.27 | 0.27
San Juan (1) | MW | 320.96 | 320.96 | 320.96 | 320.96 | 320.96 | 320.96 | 320.96 | 320.96 | 320.96 | 320.96 | 320.96 | 320.96 | 320.96 | 320.96 | 320.96 | 320.96 | 320.96 | 320.96 | 320.96 | 320.96 | 320.96 | 320.96 | 320.96 | 320.96
San Juan (4) | MW | 478.61 | 478.61 | 478.61 | 478.61 | 478.61 | 478.61 | 478.61 | 478.61 | 478.61 | 478.61 | 478.61 | 478.61 | 478.61 | 478.61 | 478.61 | 478.61 | 478.61 | 478.61 | 478.61 | 478.61 | 478.61 | 478.61 | 478.61 | 478.61
San Luis Solar Garden | MW | 0 | 0 | 0 | 0 | 0 | 0 | 0 | 0.05 | 0.38 | 0.59 | 0.85 | 0.85 | 0.86 | 0.75 | 0.57 | 0.31 | 0.08 | 0 | 0 | 0 | 0 | 0 | 0 | 0
San Luis Valley Solar Array | MW | 0 | 0 | 0 | 0 | 0 | 0 | 0 | 0.11 | 0.86 | 1.33 | 1.92 | 1.91 | 1.93 | 1.68 | 1.29 | 0.7 | 0.19 | 0 | 0 | 0 | 0 | 0 | 0 | 0
San Luis Valley Solar Ranch | MW | 0 | 0 | 0 | 0 | 0 | 0 | 0 | 5.64 | 18.27 | 20.65 | 22.96 | 25.24 | 27.44 | 29.33 | 28.14 | 23.87 | 9.14 | 0 | 0 | 0 | 0 | 0 | 0 | 0
San Matias | MW | 13.1 | 12.62 | 7.87 | 4.75 | 3.92 | 4.07 | 4.78 | 3.42 | 2.26 | 1.87 | 2.29 | 1.87 | 1.69 | 1.16 | 0.62 | 0.09 | 0.09 | 1.25 | 1.49 | 0.74 | 1.22 | 1.16 | 1.22 | 1.34
San Miguel I Solar Energy Center | MW | 0 | 0 | 0 | 0 | 0 | 0 | 0 | 0.79 | 3.11 | 5.18 | 6.17 | 6.38 | 5.69 | 5.62 | 5.39 | 3.4 | 0.88 | 0 | 0 | 0 | 0 | 0 | 0 | 0
San Miguel II Solar Energy Center | MW | 0 | 0 | 0 | 0 | 0 | 0 | 0 | 0.79 | 3.11 | 5.18 | 6.17 | 6.38 | 5.69 | 5.62 | 5.39 | 3.4 | 0.88 | 0 | 0 | 0 | 0 | 0 | 0 | 0
San Pablo Raceway | MW | 0 | 0 | 0 | 0 | 0 | 0 | 0.3 | 15 | 39.6 | 54.8 | 65.7 | 70.1 | 65.8 | 58.7 | 44 | 19.2 | 4 | 0 | 0 | 0 | 0 | 0 | 0 | 0
Sand Bar Power Plant | MW | 14 | 14 | 14 | 14 | 14 | 14 | 14 | 14 | 14 | 14 | 14 | 14 | 14 | 14 | 14 | 14 | 14 | 14 | 14 | 14 | 14 | 14 | 14 | 14
Sand Drag LLC | MW | 0 | 0 | 0 | 0 | 0 | 0 | 0 | 1.39 | 4.56 | 6.44 | 7.77 | 8.89 | 9.27 | 9.12 | 9.94 | 7.05 | 0.86 | 0 | 0 | 0 | 0 | 0 | 0 | 0
Sand Ranch Windfarm LLC | MW | 0.4 | 0.17 | 0.04 | 0.03 | 0.05 | 0.06 | 0.09 | 0.12 | 0.14 | 0.21 | 0.16 | 0.09 | 0.32 | 0.68 | 1.17 | 1.3 | 0.75 | 0.74 | 0.64 | 0.58 | 0.63 | 0.57 | 0.51 | 0.5
Sandoval Solar Energy Center | MW | 0 | 0 | 0 | 0 | 0 | 0 | 0 | 0.33 | 0.84 | 1.05 | 1.04 | 0.99 | 0.89 | 0.95 | 1.09 | 0.92 | 0.36 | 0 | 0 | 0 | 0 | 0 | 0 | 0
Sandstone Solar | MW | 0 | 0 | 0 | 0 | 0 | 0 | 0 | 3.15 | 24.36 | 30.32 | 33.26 | 33.94 | 29.9 | 30.58 | 31.33 | 30.07 | 17.18 | 1.05 | 0 | 0 | 0 | 0 | 0 | 0
Santa Ana 1 (1) | MW | 0.8 | 0.8 | 0.8 | 0.8 | 0.8 | 0.8 | 0.8 | 0.8 | 0.8 | 0.8 | 0.8 | 0.8 | 0.8 | 0.8 | 0.8 | 0.8 | 0.8 | 0.8 | 0.8 | 0.8 | 0.8 | 0.8 | 0.8 | 0.8
Santa Ana 1 (2) | MW | 0.8 | 0.8 | 0.8 | 0.8 | 0.8 | 0.8 | 0.8 | 0.8 | 0.8 | 0.8 | 0.8 | 0.8 | 0.8 | 0.8 | 0.8 | 0.8 | 0.8 | 0.8 | 0.8 | 0.8 | 0.8 | 0.8 | 0.8 | 0.8
Santa Ana 1 (3) | MW | 0.8 | 0.8 | 0.8 | 0.8 | 0.8 | 0.8 | 0.8 | 0.8 | 0.8 | 0.8 | 0.8 | 0.8 | 0.8 | 0.8 | 0.8 | 0.8 | 0.8 | 0.8 | 0.8 | 0.8 | 0.8 | 0.8 | 0.8 | 0.8
Santa Ana 1 (4) | MW | 0.8 | 0.8 | 0.8 | 0.8 | 0.8 | 0.8 | 0.8 | 0.8 | 0.8 | 0.8 | 0.8 | 0.8 | 0.8 | 0.8 | 0.8 | 0.8 | 0.8 | 0.8 | 0.8 | 0.8 | 0.8 | 0.8 | 0.8 | 0.8
Santa Ana 3 | MW | 3.1 | 3.1 | 3.1 | 3.1 | 3.1 | 3.1 | 3.1 | 3.1 | 3.1 | 3.1 | 3.1 | 3.1 | 3.1 | 3.1 | 3.1 | 3.1 | 3.1 | 3.1 | 3.1 | 3.1 | 3.1 | 3.1 | 3.1 | 3.1
Santa Clara Cogen (1) | MW | 3.19 | 3.19 | 3.19 | 3.19 | 3.19 | 3.19 | 3.19 | 3.19 | 3.19 | 3.19 | 3.19 | 3.19 | 3.19 | 3.19 | 3.19 | 3.19 | 3.19 | 3.19 | 3.19 | 3.19 | 3.19 | 3.19 | 3.19 | 3.19
Santa Clara Cogen (2) | MW | 3.19 | 3.19 | 3.19 | 3.19 | 3.19 | 3.19 | 3.19 | 3.19 | 3.19 | 3.19 | 3.19 | 3.19 | 3.19 | 3.19 | 3.19 | 3.19 | 3.19 | 3.19 | 3.19 | 3.19 | 3.19 | 3.19 | 3.19 | 3.19
Santa Cruz Energy | MW | 1.35 | 1.35 | 1.35 | 1.35 | 1.35 | 1.35 | 1.35 | 1.35 | 1.35 | 1.35 | 1.35 | 1.35 | 1.35 | 1.35 | 1.35 | 1.35 | 1.35 | 1.35 | 1.35 | 1.35 | 1.35 | 1.35 | 1.35 | 1.35
Santa Fe Solar Energy Center | MW | 0 | 0 | 0 | 0 | 0 | 0 | 0 | 2.34 | 6.03 | 7.51 | 7.47 | 7.11 | 6.39 | 6.8 | 7.81 | 6.58 | 2.58 | 0 | 0 | 0 | 0 | 0 | 0 | 0
Santa Fe Springs Rooftop Solar BLDG H | MW | 0 | 0 | 0 | 0 | 0 | 0 | 0 | 0.33 | 0.83 | 1.04 | 1.11 | 1.08 | 1.05 | 1.08 | 0.92 | 0.61 | 0.09 | 0 | 0 | 0 | 0 | 0 | 0 | 0
Santa Fe Springs Rooftop Solar BLDG M | MW | 0 | 0 | 0 | 0 | 0 | 0 | 0 | 0.4 | 0.99 | 1.25 | 1.33 | 1.3 | 1.26 | 1.29 | 1.11 | 0.73 | 0.1 | 0 | 0 | 0 | 0 | 0 | 0 | 0
Santa Felicia Dam (UNT1) | MW | 0.2 | 0.2 | 0.2 | 0.2 | 0.2 | 0.2 | 0.2 | 0.2 | 0.2 | 0.2 | 0.2 | 0.2 | 0.2 | 0.2 | 0.2 | 0.2 | 0.2 | 0.2 | 0.2 | 0.2 | 0.2 | 0.2 | 0.2 | 0.2
Santa Felicia Dam (UNT2) | MW | bar: Hour 0 to Hour 23
Santa Maria LFG Power Plant | MW | 0.9 | 0.9 | 0.9 | 0.9 | 0.9 | 0.9 | 0.9 | 0.9 | 0.9 | 0.9 | 0.9 | 0.9 | 0.9 | 0.9 | 0.9 | 0.9 | 0.9 | 0.9 | 0.9 | 0.9 | 0.9 | 0.9 | 0.9 | 0.9
Santa Rita Jail (SRFC2) | MW | 1.22 | 1.22 | 1.22 | 1.22 | 1.22 | 1.22 | 1.22 | 1.22 | 1.22 | 1.22 | 1.22 | 1.22 | 1.22 | 1.22 | 1.22 | 1.22 | 1.22 | 1.22 | 1.22 | 1.22 | 1.22 | 1.22 | 1.22 | 1.22
Santa Rita Jail (SRPV2) | MW | 0 | 0 | 0 | 0 | 0 | 0 | 0 | 0 | 0.02 | 0.03 | 0.04 | 0.05 | 0.05 | 0.05 | 0.04 | 0.02 | 0 | 0 | 0 | 0 | 0 | 0 | 0 | 0
Santa Rita Jail (SRPV3) | MW | 0 | 0 | 0 | 0 | 0 | 0 | 0 | 0 | 0.02 | 0.03 | 0.04 | 0.05 | 0.05 | 0.05 | 0.04 | 0.02 | 0 | 0 | 0 | 0 | 0 | 0 | 0 | 0
Santa Rita Jail Fuel Cell | MW | 1.22 | 1.22 | 1.22 | 1.22 | 1.22 | 1.22 | 1.22 | 1.22 | 1.22 | 1.22 | 1.22 | 1.22 | 1.22 | 1.22 | 1.22 | 1.22 | 1.22 | 1.22 | 1.22 | 1.22 | 1.22 | 1.22 | 1.22 | 1.22
Santa Rosa Junior College Petaluma Solar | MW | 0 | 0 | 0 | 0 | 0 | 0 | 0 | 0.02 | 0.1 | 0.17 | 0.23 | 0.28 | 0.29 | 0.27 | 0.24 | 0.13 | 0.01 | 0 | 0 | 0 | 0 | 0 | 0 | 0
Santan (ST1) | MW | 94.14 | 94.14 | 94.14 | 94.14 | 94.14 | 94.14 | 94.14 | 94.14 | 94.14 | 94.14 | 94.14 | 94.14 | 94.14 | 94.14 | 94.14 | 94.14 | 94.14 | 94.14 | 94.14 | 94.14 | 94.14 | 94.14 | 94.14 | 94.14
Santan (ST2) | MW | 94.14 | 94.14 | 94.14 | 94.14 | 94.14 | 94.14 | 94.14 | 94.14 | 94.14 | 94.14 | 94.14 | 94.14 | 94.14 | 94.14 | 94.14 | 94.14 | 94.14 | 94.14 | 94.14 | 94.14 | 94.14 | 94.14 | 94.14 | 94.14
Santan (ST3) | MW | 94.14 | 94.14 | 94.14 | 94.14 | 94.14 | 94.14 | 94.14 | 94.14 | 94.14 | 94.14 | 94.14 | 94.14 | 94.14 | 94.14 | 94.14 | 94.14 | 94.14 | 94.14 | 94.14 | 94.14 | 94.14 | 94.14 | 94.14 | 94.14
Santan (ST4) | MW | 94.14 | 94.14 | 94.14 | 94.14 | 94.14 | 94.14 | 94.14 | 94.14 | 94.14 | 94.14 | 94.14 | 94.14 | 94.14 | 94.14 | 94.14 | 94.14 | 94.14 | 94.14 | 94.14 | 94.14 | 94.14 | 94.14 | 94.14 | 94.14
Santan (ST5A) | MW | 157.25 | 157.25 | 157.25 | 157.25 | 157.25 | 157.25 | 157.25 | 157.25 | 157.25 | 157.25 | 157.25 | 157.25 | 157.25 | 157.25 | 157.25 | 157.25 | 157.25 | 157.25 | 157.25 | 157.25 | 157.25 | 157.25 | 157.25 | 157.25
Santan (ST5B) | MW | 157.25 | 157.25 | 157.25 | 157.25 | 157.25 | 157.25 | 157.25 | 157.25 | 157.25 | 157.25 | 157.25 | 157.25 | 157.25 | 157.25 | 157.25 | 157.25 | 157.25 | 157.25 | 157.25 | 157.25 | 157.25 | 157.25 | 157.25 | 157.25
Santan (ST5S) | MW | 0 | 0 | 0 | 0 | 0 | 0 | 0 | 0 | 0 | 0 | 0 | 0 | 0 | 0 | 0 | 0 | 0 | 0 | 0 | 0 | 0 | 0 | 0 | 0
Santan (ST6A) | MW | 153.55 | 153.55 | 153.55 | 153.55 | 153.55 | 153.55 | 153.55 | 153.55 | 153.55 | 153.55 | 153.55 | 153.55 | 153.55 | 153.55 | 153.55 | 153.55 | 153.55 | 153.55 | 153.55 | 153.55 | 153.55 | 153.55 | 153.55 | 153.55
Santan (ST6S) | MW | 124.88 | 124.88 | 124.88 | 124.88 | 124.88 | 124.88 | 124.88 | 124.88 | 124.88 | 124.88 | 124.88 | 124.88 | 124.88 | 124.88 | 124.88 | 124.88 | 124.88 | 124.88 | 124.88 | 124.88 | 124.88 | 124.88 | 124.88 | 124.88
Santolina Solar Energy Center | MW | 0 | 0 | 0 | 0 | 0 | 0 | 0 | 2.65 | 6.8 | 8.48 | 8.43 | 8.03 | 7.21 | 7.68 | 8.82 | 7.42 | 2.91 | 0 | 0 | 0 | 0 | 0 | 0 | 0
Sargent Canyon Cogeneration | MW | 32.61 | 32.61 | 32.61 | 32.61 | 32.61 | 32.61 | 32.61 | 32.61 | 32.61 | 32.61 | 32.61 | 32.61 | 32.61 | 32.61 | 32.61 | 32.61 | 32.61 | 32.61 | 32.61 | 32.61 | 32.61 | 32.61 | 32.61 | 32.61
Sawtooth Wind Project | MW | 2.2 | 2.69 | 2.91 | 3.61 | 4.68 | 3.16 | 2.37 | 1.32 | 1.99 | 3.23 | 3.88 | 4.32 | 3.88 | 4.12 | 3.81 | 3.09 | 1.61 | 1.03 | 0.96 | 1.3 | 1.66 | 1.97 | 1.57 | 1.05
SC 1 Data Center, Phase 2 (17A) | MW | 2.01 | 2.01 | 2.01 | 2.01 | 2.01 | 2.01 | 2.01 | 2.01 | 2.01 | 2.01 | 2.01 | 2.01 | 2.01 | 2.01 | 2.01 | 2.01 | 2.01 | 2.01 | 2.01 | 2.01 | 2.01 | 2.01 | 2.01 | 2.01
SC 1 Data Center, Phase 2 (17B) | MW | 2.01 | 2.01 | 2.01 | 2.01 | 2.01 | 2.01 | 2.01 | 2.01 | 2.01 | 2.01 | 2.01 | 2.01 | 2.01 | 2.01 | 2.01 | 2.01 | 2.01 | 2.01 | 2.01 | 2.01 | 2.01 | 2.01 | 2.01 | 2.01
SC 1 Data Center, Phase 2 (18A) | MW | 2.01 | 2.01 | 2.01 | 2.01 | 2.01 | 2.01 | 2.01 | 2.01 | 2.01 | 2.01 | 2.01 | 2.01 | 2.01 | 2.01 | 2.01 | 2.01 | 2.01 | 2.01 | 2.01 | 2.01 | 2.01 | 2.01 | 2.01 | 2.01
SC 1 Data Center, Phase 2 (18B) | MW | 0 | 0 | 0 | 0 | 0 | 0 | 0 | 2.01 | 2.01 | 2.01 | 2.01 | 2.01 | 2.01 | 2.01 | 2.01 | 2.01 | 2.01 | 2.01 | 2.01 | 2.01 | 2.01 | 2.01 | 2.01 | 2.01
SC 1 Data Center, Phase 2 (19A) | MW | 2.01 | 2.01 | 2.01 | 2.01 | 2.01 | 2.01 | 2.01 | 2.01 | 2.01 | 2.01 | 2.01 | 2.01 | 2.01 | 2.01 | 2.01 | 2.01 | 2.01 | 2.01 | 2.01 | 2.01 | 2.01 | 2.01 | 2.01 | 2.01
SC 1 Data Center, Phase 2 (19B) | MW | 0 | 0 | 0 | 0 | 0 | 0 | 0 | 0 | 0 | 0 | 0 | 0 | 0 | 0 | 0 | 0 | 0 | 0 | 0 | 0 | 0 | 0 | 0 | 0
SC 1 Data Center, Phase 2 (20A) | MW | 0 | 0 | 0 | 0 | 0 | 0 | 0 | 0 | 0 | 0 | 0 | 0 | 0 | 0 | 0 | 0 | 0 | 0 | 0 | 0 | 0 | 0 | 0 | 0
SC 1 Data Center, Phase 2 (20B) | MW | 2.01 | 2.01 | 2.01 | 2.01 | 2.01 | 2.01 | 2.01 | 2.01 | 2.01 | 2.01 | 2.01 | 2.01 | 2.01 | 2.01 | 2.01 | 2.01 | 2.01 | 2.01 | 2.01 | 2.01 | 2.01 | 2.01 | 2.01 | 2.01
SC 1 Data Center, Phase 2 (21A) | MW | 2.01 | 2.01 | 2.01 | 2.01 | 2.01 | 2.01 | 2.01 | 2.01 | 2.01 | 2.01 | 2.01 | 2.01 | 2.01 | 2.01 | 2.01 | 2.01 | 2.01 | 2.01 | 2.01 | 2.01 | 2.01 | 2.01 | 2.01 | 2.01
SC 1 Data Center, Phase 2 (21B) | MW | 2.01 | 2.01 | 2.01 | 2.01 | 2.01 | 2.01 | 2.01 | 2.01 | 2.01 | 2.01 | 2.01 | 2.01 | 2.01 | 2.01 | 2.01 | 2.01 | 2.01 | 2.01 | 2.01 | 2.01 | 2.01 | 2.01 | 2.01 | 2.01
SC 1 Data Center, Phase 2 (22A) | MW | 2.01 | 2.01 | 2.01 | 2.01 | 2.01 | 2.01 | 2.01 | 2.01 | 2.01 | 2.01 | 2.01 | 2.01 | 2.01 | 2.01 | 2.01 | 2.01 | 2.01 | 2.01 | 2.01 | 2.01 | 2.01 | 2.01 | 2.01 | 2.01
SC 1 Data Center, Phase 2 (22B) | MW | 2.01 | 2.01 | 2.01 | 2.01 | 2.01 | 2.01 | 2.01 | 2.01 | 2.01 | 2.01 | 2.01 | 2.01 | 2.01 | 2.01 | 2.01 | 2.01 | 2.01 | 2.01 | 2.01 | 2.01 | 2.01 | 2.01 | 2.01 | 2.01
SC 1 Data Center, Phase 2 (EG10B) | MW | 1.66 | 1.66 | 1.66 | 1.66 | 1.66 | 1.66 | 1.66 | 1.66 | 1.66 | 1.66 | 1.66 | 1.66 | 1.66 | 1.66 | 1.66 | 1.66 | 1.66 | 1.66 | 1.66 | 1.66 | 1.66 | 1.66 | 1.66 | 1.66
SC 1 Data Center, Phase 2 (EG11A) | MW | 1.66 | 1.66 | 1.66 | 1.66 | 1.66 | 1.66 | 1.66 | 1.66 | 1.66 | 1.66 | 1.66 | 1.66 | 1.66 | 1.66 | 1.66 | 1.66 | 1.66 | 1.66 | 1.66 | 1.66 | 1.66 | 1.66 | 1.66 | 1.66
SC 1 Data Center, Phase 2 (EG11B) | MW | 1.66 | 1.66 | 1.66 | 1.66 | 1.66 | 1.66 | 1.66 | 1.66 | 1.66 | 1.66 | 1.66 | 1.66 | 1.66 | 1.66 | 1.66 | 1.66 | 1.66 | 1.66 | 1.66 | 1.66 | 1.66 | 1.66 | 1.66 | 1.66
SC 1 Data Center, Phase 2 (EG12A) | MW | 1.66 | 1.66 | 1.66 | 1.66 | 1.66 | 1.66 | 1.66 | 1.66 | 1.66 | 1.66 | 1.66 | 1.66 | 1.66 | 1.66 | 1.66 | 1.66 | 1.66 | 1.66 | 1.66 | 1.66 | 1.66 | 1.66 | 1.66 | 1.66
SC 1 Data Center, Phase 2 (EG12B) | MW | 1.66 | 1.66 | 1.66 | 1.66 | 1.66 | 1.66 | 1.66 | 1.66 | 1.66 | 1.66 | 1.66 | 1.66 | 1.66 | 1.66 | 1.66 | 1.66 | 1.66 | 1.66 | 1.66 | 1.66 | 1.66 | 1.66 | 1.66 | 1.66
SC 1 Data Center, Phase 2 (EG13A) | MW | 1.66 | 1.66 | 1.66 | 1.66 | 1.66 | 1.66 | 1.66 | 1.66 | 1.66 | 1.66 | 1.66 | 1.66 | 1.66 | 1.66 | 1.66 | 1.66 | 1.66 | 1.66 | 1.66 | 1.66 | 1.66 | 1.66 | 1.66 | 1.66
SC 1 Data Center, Phase 2 (EG14A) | MW | 1.66 | 1.66 | 1.66 | 1.66 | 1.66 | 1.66 | 1.66 | 1.66 | 1.66 | 1.66 | 1.66 | 1.66 | 1.66 | 1.66 | 1.66 | 1.66 | 1.66 | 0 | 0 | 0 | 0 | 0 | 0 | 0
SC 1 Data Center, Phase 2 (EG15A) | MW | 1.66 | 1.66 | 1.66 | 1.66 | 1.66 | 1.66 | 1.66 | 1.66 | 1.66 | 1.66 | 1.66 | 1.66 | 1.66 | 1.66 | 1.66 | 1.66 | 1.66 | 1.66 | 1.66 | 1.66 | 1.66 | 1.66 | 1.66 | 1.66
SC 1 Data Center, Phase 2 (EG15B) | MW | 1.66 | 1.66 | 1.66 | 1.66 | 1.66 | 1.66 | 1.66 | 1.66 | 1.66 | 1.66 | 1.66 | 1.66 | 1.66 | 1.66 | 1.66 | 1.66 | 1.66 | 1.66 | 1.66 | 1.66 | 1.66 | 1.66 | 1.66 | 1.66
SC 1 Data Center, Phase 2 (EG16A) | MW | 0 | 0 | 0 | 0 | 0 | 0 | 0 | 0 | 0 | 0 | 0 | 0 | 0 | 0 | 0 | 0 | 0 | 0 | 0 | 0 | 0 | 0 | 0 | 0
SC 1 Data Center, Phase 2 (EG16B) | MW | 1.66 | 1.66 | 1.66 | 1.66 | 1.66 | 1.66 | 1.66 | 1.66 | 1.66 | 1.66 | 1.66 | 1.66 | 1.66 | 1.66 | 1.66 | 1.66 | 1.66 | 1.66 | 1.66 | 1.66 | 1.66 | 1.66 | 1.66 | 1.66
SC 1 Data Center, Phase 2 (EG1A) | MW | 1.57 | 1.57 | 1.57 | 1.57 | 1.57 | 1.57 | 1.57 | 1.57 | 1.57 | 1.57 | 1.57 | 1.57 | 1.57 | 1.57 | 1.57 | 1.57 | 1.57 | 1.57 | 1.57 | 1.57 | 1.57 | 1.57 | 1.57 | 1.57
SC 1 Data Center, Phase 2 (EG1B) | MW | 1.57 | 1.57 | 1.57 | 1.57 | 1.57 | 1.57 | 1.57 | 1.57 | 1.57 | 1.57 | 1.57 | 1.57 | 1.57 | 1.57 | 1.57 | 1.57 | 1.57 | 1.57 | 1.57 | 1.57 | 1.57 | 1.57 | 1.57 | 1.57
SC 1 Data Center, Phase 2 (EG2A) | MW | 1.57 | 1.57 | 1.57 | 1.57 | 1.57 | 1.57 | 1.57 | 1.57 | 1.57 | 1.57 | 1.57 | 1.57 | 1.57 | 1.57 | 1.57 | 1.57 | 1.57 | 1.57 | 1.57 | 1.57 | 1.57 | 1.57 | 1.57 | 1.57
SC 1 Data Center, Phase 2 (EG2B) | MW | 1.57 | 1.57 | 1.57 | 1.57 | 1.57 | 1.57 | 1.57 | 1.57 | 1.57 | 1.57 | 1.57 | 1.57 | 1.57 | 1.57 | 1.57 | 1.57 | 1.57 | 1.57 | 1.57 | 1.57 | 1.57 | 1.57 | 1.57 | 1.57
SC 1 Data Center, Phase 2 (EG3A) | MW | 1.57 | 1.57 | 1.57 | 1.57 | 1.57 | 1.57 | 1.57 | 1.57 | 1.57 | 1.57 | 1.57 | 1.57 | 1.57 | 1.57 | 1.57 | 1.57 | 1.57 | 1.57 | 1.57 | 1.57 | 1.57 | 1.57 | 1.57 | 1.57
SC 1 Data Center, Phase 2 (EG3B) | MW | 1.57 | 1.57 | 1.57 | 1.57 | 1.57 | 1.57 | 1.57 | 1.57 | 1.57 | 1.57 | 1.57 | 1.57 | 1.57 | 1.57 | 1.57 | 1.57 | 1.57 | 1.57 | 1.57 | 1.57 | 1.57 | 1.57 | 1.57 | 1.57
SC 1 Data Center, Phase 2 (EG4A) | MW | 1.57 | 1.57 | 1.57 | 1.57 | 1.57 | 1.57 | 1.57 | 1.57 | 1.57 | 1.57 | 1.57 | 1.57 | 1.57 | 1.57 | 1.57 | 1.57 | 1.57 | 1.57 | 1.57 | 1.57 | 1.57 | 1.57 | 1.57 | 1.57
SC 1 Data Center, Phase 2 (EG4B) | MW | 1.57 | 1.57 | 1.57 | 1.57 | 1.57 | 1.57 | 1.57 | 1.57 | 1.57 | 1.57 | 1.57 | 1.57 | 1.57 | 1.57 | 1.57 | 1.57 | 1.57 | 1.57 | 1.57 | 1.57 | 1.57 | 1.57 | 1.57 | 1.57
SC 1 Data Center, Phase 2 (EG5A) | MW | 1.57 | 1.57 | 1.57 | 1.57 | 1.57 | 1.57 | 1.57 | 1.57 | 1.57 | 1.57 | 1.57 | 1.57 | 1.57 | 1.57 | 1.57 | 1.57 | 1.57 | 1.57 | 1.57 | 1.57 | 1.57 | 1.57 | 1.57 | 1.57
SC 1 Data Center, Phase 2 (EG5B) | MW | 1.57 | 1.57 | 1.57 | 1.57 | 1.57 | 1.57 | 1.57 | 1.57 | 1.57 | 1.57 | 1.57 | 1.57 | 1.57 | 1.57 | 1.57 | 1.57 | 1.57 | 1.57 | 1.57 | 1.57 | 1.57 | 1.57 | 1.57 | 1.57
SC 1 Data Center, Phase 2 (EG6A) | MW | 0 | 0 | 0 | 0 | 0 | 0 | 0 | 0 | 0 | 0 | 0 | 0 | 0 | 0 | 0 | 0 | 0 | 0 | 0 | 0 | 0 | 0 | 0 | 0
SC 1 Data Center, Phase 2 (EG6B) | MW | 1.57 | 1.57 | 1.57 | 1.57 | 1.57 | 1.57 | 1.57 | 1.57 | 1.57 | 1.57 | 1.57 | 1.57 | 1.57 | 1.57 | 1.57 | 1.57 | 1.57 | 1.57 | 1.57 | 1.57 | 1.57 | 1.57 | 1.57 | 1.57
SC 1 Data Center, Phase 2 (EG7A) | MW | 1.57 | 1.57 | 1.57 | 1.57 | 1.57 | 1.57 | 1.57 | 1.57 | 1.57 | 1.57 | 1.57 | 1.57 | 1.57 | 1.57 | 1.57 | 1.57 | 1.57 | 1.57 | 1.57 | 1.57 | 1.57 | 1.57 | 1.57 | 1.57
SC 1 Data Center, Phase 2 (EG7B) | MW | 1.57 | 1.57 | 1.57 | 1.57 | 1.57 | 1.57 | 1.57 | 1.57 | 1.57 | 1.57 | 1.57 | 1.57 | 1.57 | 1.57 | 1.57 | 1.57 | 1.57 | 1.57 | 1.57 | 1.57 | 1.57 | 1.57 | 1.57 | 1.57
SC 1 Data Center, Phase 2 (EG8A) | MW | 1.57 | 1.57 | 1.57 | 1.57 | 1.57 | 1.57 | 1.57 | 1.57 | 1.57 | 1.57 | 1.57 | 1.57 | 1.57 | 1.57 | 1.57 | 1.57 | 1.57 | 1.57 | 1.57 | 1.57 | 1.57 | 1.57 | 1.57 | 1.57
SC 1 Data Center, Phase 2 (EG8B) | MW | 1.57 | 1.57 | 1.57 | 1.57 | 1.57 | 1.57 | 1.57 | 1.57 | 1.57 | 1.57 | 1.57 | 1.57 | 1.57 | 1.57 | 1.57 | 1.57 | 1.57 | 1.57 | 1.57 | 1.57 | 1.57 | 1.57 | 1.57 | 1.57
SC 1 Data Center, Phase 2 (EG9A) | MW | 1.66 | 1.66 | 1.66 | 1.66 | 1.66 | 1.66 | 1.66 | 1.66 | 1.66 | 1.66 | 1.66 | 1.66 | 1.66 | 1.66 | 0 | 0 | 0 | 0 | 0 | 0 | 0 | 0 | 0 | 0
SC 1 Data Center, Phase 2 (EG9B) | MW | 1.66 | 1.66 | 1.66 | 1.66 | 1.66 | 1.66 | 1.66 | 1.66 | 1.66 | 1.66 | 1.66 | 1.66 | 1.66 | 1.66 | 1.66 | 1.66 | 1.66 | 1.66 | 1.66 | 1.66 | 1.66 | 1.66 | 1.66 | 1.66
SCA Cogen 2 (CCST) | MW | 34.86 | 34.86 | 34.86 | 34.86 | 34.86 | 34.86 | 34.86 | 34.86 | 34.86 | 34.86 | 34.86 | 34.86 | 34.86 | 34.86 | 34.86 | 34.86 | 34.86 | 34.86 | 34.86 | 34.86 | 34.86 | 34.86 | 34.86 | 34.86
SCA Cogen 2 (CT1A) | MW | 44.13 | 44.13 | 44.13 | 44.13 | 44.13 | 44.13 | 44.13 | 44.13 | 44.13 | 44.13 | 44.13 | 44.13 | 44.13 | 44.13 | 44.13 | 44.13 | 44.13 | 44.13 | 44.13 | 44.13 | 44.13 | 44.13 | 44.13 | 44.13
SCA Cogen 2 (CT1B) | MW | 45.03 | 45.03 | 45.03 | 45.03 | 45.03 | 45.03 | 45.03 | 45.03 | 45.03 | 45.03 | 45.03 | 45.03 | 45.03 | 45.03 | 45.03 | 45.03 | 45.03 | 45.03 | 45.03 | 45.03 | 45.03 | 45.03 | 45.03 | 45.03
SCA Cogen 2 (CT1C) | MW | 43.09 | 43.09 | 43.09 | 43.09 | 43.09 | 43.09 | 43.09 | 43.09 | 43.09 | 43.09 | 43.09 | 43.09 | 43.09 | 43.09 | 43.09 | 43.09 | 43.09 | 43.09 | 43.09 | 43.09 | 43.09 | 43.09 | 43.09 | 43.09
SCADSNV_Solar_1Axis | MW | 0 | 0 | 0 | 0 | 0 | 0 | 0.93 | 23.25 | 44.14 | 46.75 | 50.84 | 49.85 | 46.87 | 48.11 | 43.21 | 27.71 | 2.29 | 0 | 0 | 0 | 0 | 0 | 0 | 0
SCADSNV_Solar_Fixed | MW | 0 | 0 | 0 | 0 | 0 | 0 | 0.06 | 3.59 | 9.85 | 13.42 | 16.91 | 17.33 | 15.77 | 14.3 | 10.35 | 4.73 | 0.23 | 0 | 0 | 0 | 0 | 0 | 0 | 0
Scattergood (4) | MW | 178.3 | 178.3 | 178.3 | 178.3 | 178.3 | 178.3 | 178.3 | 178.3 | 178.3 | 178.3 | 178.3 | 178.3 | 178.3 | 178.3 | 178.3 | 178.3 | 178.3 | 178.3 | 178.3 | 178.3 | 178.3 | 178.3 | 178.3 | 178.3
Scattergood (5) | MW | 96.51 | 96.51 | 96.51 | 96.51 | 96.51 | 96.51 | 96.51 | 96.51 | 96.51 | 96.51 | 96.51 | 96.51 | 96.51 | 96.51 | 96.51 | 96.51 | 96.51 | 96.51 | 96.51 | 96.51 | 96.51 | 96.51 | 96.51 | 96.51
Scattergood (6) | MW | 0 | 0 | 0 | 0 | 0 | 0 | 0 | 0 | 0 | 0 | 0 | 0 | 0 | 0 | 0 | 0 | 0 | 0 | 0 | 0 | 0 | 0 | 0 | 0
Scattergood (7) | MW | 89.15 | 89.15 | 89.15 | 89.15 | 89.15 | 89.15 | 89.15 | 89.15 | 89.15 | 89.15 | 89.15 | 89.15 | 89.15 | 89.15 | 89.15 | 89.15 | 89.15 | 89.15 | 89.15 | 89.15 | 89.15 | 89.15 | 89.15 | 89.15
SCCCD - Clovis Community College | MW | 0 | 0 | 0 | 0 | 0 | 0 | 0 | 0.05 | 0.21 | 0.38 | 0.5 | 0.61 | 0.64 | 0.58 | 0.52 | 0.28 | 0.02 | 0 | 0 | 0 | 0 | 0 | 0 | 0
SCCCD - Fresno Community College | MW | 0 | 0 | 0 | 0 | 0 | 0 | 0 | 0.08 | 0.36 | 0.64 | 0.85 | 1.03 | 1.08 | 0.98 | 0.88 | 0.48 | 0.04 | 0 | 0 | 0 | 0 | 0 | 0 | 0
SCDA Solar 1 | MW | 0 | 0 | 0 | 0 | 0 | 0 | 0 | 0.02 | 0.38 | 0.9 | 1.39 | 1.26 | 1.5 | 0.96 | 1.13 | 0.82 | 0.08 | 0 | 0 | 0 | 0 | 0 | 0 | 0
SCE 11.5 GW Solar | MW | 0 | 0 | 0 | 0 | 0 | 0 | 20.34 | 707.95 | 1230.78 | 1334.53 | 1391.5 | 1403.7 | 1354.88 | 1330.46 | 1200.27 | 693.71 | 231.92 | 0 | 0 | 0 | 0 | 0 | 0 | 0
SCE 11.5 GW Wind | MW | 4.32 | 4.17 | 2.6 | 1.57 | 1.29 | 1.34 | 1.58 | 1.13 | 0.74 | 0.62 | 0.75 | 0.62 | 0.56 | 0.38 | 0.21 | 0.03 | 0.03 | 0.41 | 0.49 | 0.25 | 0.4 | 0.38 | 0.4 | 0.44
SCE 11.5GW Geothermal | MW | 290 | 290 | 290 | 290 | 290 | 290 | 290 | 290 | 290 | 290 | 290 | 290 | 290 | 290 | 290 | 290 | 290 | 290 | 290 | 290 | 290 | 290 | 290 | 290
SCE_PSH | MW | 1000 | 1000 | 1000 | 1000 | 1000 | 1000 | 1000 | 1000 | 1000 | 1000 | 1000 | 1000 | 1000 | 1000 | 1000 | 1000 | 1000 | 1000 | 1000 | 1000 | 1000 | 1000 | 1000 | 1000
SCE-Snowline-Duncan Road (North) | MW | 0 | 0 | 0 | 0 | 0 | 0 | 0 | 0.33 | 0.83 | 1.04 | 1.11 | 1.08 | 1.05 | 1.08 | 0.92 | 0.61 | 0.09 | 0 | 0 | 0 | 0 | 0 | 0 | 0
SCE-Snowline-Duncan Road (South) | MW | 0 | 0 | 0 | 0 | 0 | 0 | 0 | 0.22 | 0.55 | 0.69 | 0.74 | 0.72 | 0.7 | 0.72 | 0.61 | 0.41 | 0.06 | 0 | 0 | 0 | 0 | 0 | 0 | 0
SCE-Snowline-White Rd (Central) | MW | 0 | 0 | 0 | 0 | 0 | 0 | 0 | 0.33 | 0.83 | 1.04 | 1.11 | 1.08 | 1.05 | 1.08 | 0.92 | 0.61 | 0.09 | 0 | 0 | 0 | 0 | 0 | 0 | 0
SCE-Snowline-White Road (North) | MW | 0 | 0 | 0 | 0 | 0 | 0 | 0 | 0.33 | 0.83 | 1.04 | 1.11 | 1.08 | 1.05 | 1.08 | 0.92 | 0.61 | 0.09 | 0 | 0 | 0 | 0 | 0 | 0 | 0
SCE-Snowline-White Road (South) | MW | 0 | 0 | 0 | 0 | 0 | 0 | 0 | 0.33 | 0.83 | 1.04 | 1.11 | 1.08 | 1.05 | 1.08 | 0.92 | 0.61 | 0.09 | 0 | 0 | 0 | 0 | 0 | 0 | 0
Scotford (A) | MW | 133.86 | 133.86 | 133.86 | 133.86 | 133.86 | 133.86 | 133.86 | 133.86 | 133.86 | 133.86 | 133.86 | 133.86 | 133.86 | 133.86 | 133.86 | 133.86 | 133.86 | 133.86 | 133.86 | 133.86 | 133.86 | 133.86 | 133.86 | 133.86
Scotford (B) (Air Liquide 1) | MW | 66.15 | 66.15 | 66.15 | 66.15 | 66.15 | 66.15 | 66.15 | 66.15 | 66.15 | 66.15 | 66.15 | 66.15 | 66.15 | 66.15 | 66.15 | 66.15 | 66.15 | 66.15 | 66.15 | 66.15 | 66.15 | 66.15 | 66.15 | 66.15
Scott Flat | MW | 0.9 | 0.9 | 0.9 | 0.9 | 0.9 | 0.9 | 0.9 | 0.9 | 0.9 | 0.9 | 0.9 | 0.9 | 0.9 | 0.9 | 0.9 | 0.9 | 0.9 | 0.9 | 0.9 | 0.9 | 0.9 | 0.9 | 0.9 | 0.9
SDCCD - Miramar | MW | 0 | 0 | 0 | 0 | 0 | 0 | 0.02 | 0.38 | 0.59 | 0.66 | 0.7 | 0.74 | 0.78 | 0.79 | 0.83 | 0.63 | 0.15 | 0 | 0 | 0 | 0 | 0 | 0 | 0
SDCWA - Twin Oaks | MW | 0 | 0 | 0 | 0 | 0 | 0 | 0.02 | 0.38 | 0.59 | 0.66 | 0.7 | 0.74 | 0.78 | 0.79 | 0.83 | 0.63 | 0.15 | 0 | 0 | 0 | 0 | 0 | 0 | 0
SDGE 11.5GW Geothermal | MW | 100 | 100 | 100 | 100 | 100 | 100 | 100 | 100 | 100 | 100 | 100 | 100 | 100 | 100 | 100 | 100 | 100 | 100 | 100 | 100 | 100 | 100 | 100 | 100
SDS Lumber Gorge Energy Division (TG2) | MW | 3.27 | 3.27 | 3.27 | 3.27 | 3.27 | 3.27 | 3.27 | 3.27 | 3.27 | 3.27 | 3.27 | 3.27 | 3.27 | 3.27 | 3.27 | 3.27 | 3.27 | 3.27 | 3.27 | 3.27 | 3.27 | 3.27 | 3.27 | 3.27
SDS Lumber Gorge Energy Division (TG3) | MW | 3 | 3 | 3 | 3 | 3 | 3 | 3 | 3 | 3 | 3 | 3 | 3 | 3 | 3 | 3 | 3 | 3 | 3 | 3 | 3 | 3 | 3 | 3 | 3
Searchlight Solar | MW | 0 | 0 | 0 | 0 | 0 | 0 | 0.26 | 6.56 | 12.46 | 13.2 | 14.35 | 14.07 | 13.23 | 13.58 | 12.2 | 7.82 | 0.65 | 0 | 0 | 0 | 0 | 0 | 0 | 0
SeaWorld Aquatica | MW | 0 | 0 | 0 | 0 | 0 | 0 | 0 | 0.16 | 0.35 | 0.5 | 0.6 | 0.67 | 0.7 | 0.64 | 0.55 | 0.31 | 0.05 | 0 | 0 | 0 | 0 | 0 | 0 | 0
Sechelt Creek 1 | MW | 12.5 | 12.5 | 12.5 | 12.5 | 12.5 | 12.5 | 12.5 | 12.5 | 12.5 | 12.5 | 12.5 | 12.5 | 12.5 | 12.5 | 12.5 | 12.5 | 12.5 | 12.5 | 12.5 | 12.5 | 12.5 | 12.5 | 12.5 | 12.5
Second Imperial Geothermal (GE10) | MW | 3.85 | 3.85 | 3.85 | 3.85 | 3.85 | 3.85 | 3.85 | 3.85 | 3.85 | 3.85 | 3.85 | 3.85 | 3.85 | 3.85 | 3.85 | 3.85 | 3.85 | 3.85 | 3.85 | 3.85 | 3.85 | 3.85 | 3.85 | 3.85
Second Imperial Geothermal (GE11) | MW | 3.85 | 3.85 | 3.85 | 3.85 | 3.85 | 3.85 | 3.85 | 3.85 | 3.85 | 3.85 | 3.85 | 3.85 | 3.85 | 3.85 | 3.85 | 3.85 | 3.85 | 3.85 | 3.85 | 3.85 | 3.85 | 3.85 | 3.85 | 3.85
Second Imperial Geothermal (GE12) | MW | 3.85 | 3.85 | 3.85 | 3.85 | 3.85 | 3.85 | 3.85 | 3.85 | 3.85 | 3.85 | 3.85 | 3.85 | 3.85 | 3.85 | 3.85 | 3.85 | 3.85 | 3.85 | 3.85 | 3.85 | 3.85 | 3.85 | 3.85 | 3.85
Second Imperial Geothermal (GE13) | MW | 14.13 | 14.13 | 14.13 | 14.13 | 14.13 | 14.13 | 14.13 | 14.13 | 14.13 | 14.13 | 14.13 | 14.13 | 14.13 | 14.13 | 14.13 | 14.13 | 14.13 | 14.13 | 14.13 | 14.13 | 14.13 | 14.13 | 14.13 | 14.13
Second Imperial Geothermal (GEN1) | MW | 2.99 | 2.99 | 2.99 | 2.99 | 2.99 | 2.99 | 2.99 | 2.99 | 2.99 | 2.99 | 2.99 | 2.99 | 2.99 | 2.99 | 2.99 | 2.99 | 2.99 | 2.99 | 2.99 | 2.99 | 2.99 | 2.99 | 2.99 | 2.99
Second Imperial Geothermal (GEN14) | MW | 13.68 | 13.68 | 13.68 | 13.68 | 13.68 | 13.68 | 13.68 | 13.68 | 13.68 | 13.68 | 13.68 | 13.68 | 13.68 | 13.68 | 13.68 | 13.68 | 13.68 | 13.68 | 13.68 | 13.68 | 13.68 | 13.68 | 13.68 | 13.68
Second Imperial Geothermal (GEN2) | MW | 0 | 0 | 0 | 0 | 0 | 0 | 0 | 0 | 0 | 0 | 0 | 0 | 0 | 0 | 0 | 0 | 0 | 0 | 0 | 0 | 0 | 0 | 0 | 0
Second Imperial Geothermal (GEN3) | MW | 0 | 0 | 0 | 0 | 0 | 0 | 0 | 0 | 0 | 0 | 0 | 0 | 0 | 0 | 0 | 0 | 0 | 0 | 0 | 0 | 0 | 0 | 0 | 0
Second Imperial Geothermal (GEN4) | MW | 0 | 0 | 0 | 0 | 0 | 0 | 0 | 0 | 0 | 0 | 0 | 0 | 0 | 0 | 0 | 0 | 0 | 0 | 0 | 0 | 0 | 0 | 0 | 0
Second Imperial Geothermal (GEN5) | MW | 2.99 | 2.99 | 2.99 | 2.99 | 2.99 | 2.99 | 2.99 | 2.99 | 2.99 | 2.99 | 2.99 | 2.99 | 2.99 | 2.99 | 2.99 | 2.99 | 2.99 | 2.99 | 2.99 | 2.99 | 2.99 | 2.99 | 2.99 | 2.99
Second Imperial Geothermal (GEN6) | MW | 2.99 | 2.99 | 2.99 | 2.99 | 2.99 | 2.99 | 2.99 | 2.99 | 2.99 | 2.99 | 2.99 | 2.99 | 2.99 | 2.99 | 2.99 | 2.99 | 2.99 | 2.99 | 2.99 | 2.99 | 2.99 | 2.99 | 2.99 | 2.99
Second Imperial Geothermal (GEN7) | MW | 3.85 | 3.85 | 3.85 | 3.85 | 3.85 | 3.85 | 3.85 | 3.85 | 3.85 | 3.85 | 3.85 | 3.85 | 3.85 | 3.85 | 3.85 | 3.85 | 3.85 | 3.85 | 3.85 | 3.85 | 3.85 | 3.85 | 3.85 | 3.85
Second Imperial Geothermal (GEN8) | MW | 3.85 | 3.85 | 3.85 | 3.85 | 3.85 | 3.85 | 3.85 | 3.85 | 3.85 | 3.85 | 3.85 | 3.85 | 3.85 | 3.85 | 3.85 | 3.85 | 3.85 | 3.85 | 3.85 | 3.85 | 3.85 | 3.85 | 3.85 | 3.85
Second Imperial Geothermal (GEN9) | MW | 3.85 | 3.85 | 3.85 | 3.85 | 3.85 | 3.85 | 3.85 | 3.85 | 3.85 | 3.85 | 3.85 | 3.85 | 3.85 | 3.85 | 3.85 | 3.85 | 3.85 | 3.85 | 3.85 | 3.85 | 3.85 | 3.85 | 3.85 | 3.85
SeeGen 1 | MW | 20.15 | 20.15 | 20.15 | 20.15 | 20.15 | 20.15 | 20.15 | 20.15 | 20.15 | 20.15 | 20.15 | 20.15 | 20.15 | 20.15 | 20.15 | 20.15 | 20.15 | 20.15 | 20.15 | 20.15 | 20.15 | 20.15 | 20.15 | 20.15
SEGS III | MW | 0 | 0 | 0 | 0 | 0 | 0 | 0 | 0 | 14.04 | 17.78 | 15.16 | 14.21 | 14.86 | 17.54 | 19.35 | 4.11 | 0 | 0 | 0 | 0 | 0 | 0 | 0 | 0
SEGS IV | MW | 0 | 0 | 0 | 0 | 0 | 0 | 0 | 0 | 14.04 | 17.78 | 15.16 | 14.21 | 14.86 | 17.54 | 19.35 | 4.11 | 0 | 0 | 0 | 0 | 0 | 0 | 0 | 0
SEGS IX | MW | 0 | 0 | 0 | 0 | 0 | 0 | 0 | 0 | 26.43 | 33.47 | 28.54 | 26.75 | 27.97 | 33.02 | 36.42 | 7.74 | 0 | 0 | 0 | 0 | 0 | 0 | 0 | 0
SEGS V | MW | 0 | 0 | 0 | 0 | 0 | 0 | 0 | 0 | 14.04 | 17.78 | 15.16 | 14.21 | 14.86 | 17.54 | 19.35 | 4.11 | 0 | 0 | 0 | 0 | 0 | 0 | 0 | 0
SEGS VI | MW | 0 | 0 | 0 | 0 | 0 | 0 | 0 | 0 | 14.46 | 18.31 | 15.61 | 14.63 | 15.3 | 18.06 | 19.92 | 4.24 | 0 | 0 | 0 | 0 | 0 | 0 | 0 | 0
SEGS VII | MW | 0 | 0 | 0 | 0 | 0 | 0 | 0 | 0 | 14.46 | 18.31 | 15.61 | 14.63 | 15.3 | 18.06 | 19.92 | 4.24 | 0 | 0 | 0 | 0 | 0 | 0 | 0 | 0
SEGS VIII | MW | 0 | 0 | 0 | 0 | 0 | 0 | 0 | 0 | 26.43 | 33.47 | 28.54 | 26.75 | 27.97 | 33.02 | 36.42 | 7.74 | 0 | 0 | 0 | 0 | 0 | 0 | 0 | 0
Selis Ksanka Qlispe (KER1) | MW | 62 | 62 | 62 | 62 | 62 | 62 | 62 | 62 | 62 | 62 | 62 | 62 | 62 | 62 | 62 | 62 | 62 | 62 | 62 | 62 | 62 | 62 | 62 | 62
Selis Ksanka Qlispe (KER2) | MW | 62 | 62 | 62 | 62 | 62 | 62 | 62 | 62 | 62 | 62 | 62 | 62 | 62 | 62 | 62 | 62 | 62 | 62 | 62 | 62 | 62 | 62 | 62 | 62
Selis Ksanka Qlispe (KER3) | MW | 82 | 82 | 82 | 82 | 82 | 82 | 82 | 82 | 82 | 82 | 82 | 82 | 82 | 82 | 82 | 82 | 82 | 82 | 82 | 82 | 82 | 82 | 82 | 82
Seminoe (1) | MW | 17.2 | 17.2 | 17.2 | 17.2 | 17.2 | 17.2 | 17.2 | 17.2 | 17.2 | 17.2 | 17.2 | 17.2 | 17.2 | 17.2 | 17.2 | 17.2 | 17.2 | 17.2 | 17.2 | 17.2 | 17.2 | 17.2 | 17.2 | 17.2
Seminoe (2) | MW | 0 | 0 | 0 | 0 | 0 | 0 | 0 | 0 | 0 | 0 | 0 | 0 | 0 | 0 | 0 | 0 | 0 | 0 | 0 | 0 | 0 | 0 | 0 | 0
Seminoe (3) | MW | 17.2 | 17.2 | 17.2 | 17.2 | 17.2 | 17.2 | 17.2 | 17.2 | 17.2 | 17.2 | 17.2 | 17.2 | 17.2 | 17.2 | 17.2 | 17.2 | 17.2 | 17.2 | 17.2 | 17.2 | 17.2 | 17.2 | 17.2 | 17.2
Seneca Sustainable Energy LLC | MW | 17.88 | 17.88 | 17.88 | 17.88 | 17.88 | 17.88 | 17.88 | 17.88 | 17.88 | 17.88 | 17.88 | 17.88 | 17.88 | 17.88 | 17.88 | 17.88 | 17.88 | 17.88 | 17.88 | 17.88 | 17.88 | 17.88 | 17.88 | 17.88
Sentinel Energy Center, LLC (CTG1) | MW | 91.3 | 91.3 | 91.3 | 91.3 | 91.3 | 91.3 | 91.3 | 91.3 | 91.3 | 91.3 | 91.3 | 91.3 | 91.3 | 91.3 | 91.3 | 91.3 | 91.3 | 91.3 | 91.3 | 91.3 | 91.3 | 91.3 | 91.3 | 91.3
Sentinel Energy Center, LLC (CTG2) | MW | 91.3 | 91.3 | 91.3 | 91.3 | 91.3 | 91.3 | 91.3 | 91.3 | 91.3 | 91.3 | 91.3 | 91.3 | 91.3 | 91.3 | 91.3 | 91.3 | 91.3 | 91.3 | 91.3 | 91.3 | 91.3 | 91.3 | 91.3 | 91.3
Sentinel Energy Center, LLC (CTG3) | MW | 91.3 | 91.3 | 91.3 | 91.3 | 91.3 | 91.3 | 91.3 | 91.3 | 91.3 | 91.3 | 91.3 | 91.3 | 91.3 | 91.3 | 91.3 | 91.3 | 91.3 | 91.3 | 91.3 | 91.3 | 91.3 | 91.3 | 91.3 | 91.3
Sentinel Energy Center, LLC (CTG4) | MW | 91.3 | 91.3 | 91.3 | 91.3 | 91.3 | 91.3 | 91.3 | 91.3 | 91.3 | 91.3 | 91.3 | 91.3 | 91.3 | 91.3 | 91.3 | 91.3 | 91.3 | 91.3 | 91.3 | 91.3 | 91.3 | 91.3 | 91.3 | 91.3
Sentinel Energy Center, LLC (CTG5) | MW | 91.3 | 91.3 | 91.3 | 91.3 | 91.3 | 91.3 | 91.3 | 91.3 | 91.3 | 91.3 | 91.3 | 91.3 | 91.3 | 91.3 | 91.3 | 91.3 | 91.3 | 91.3 | 91.3 | 91.3 | 91.3 | 91.3 | 91.3 | 91.3
Sentinel Energy Center, LLC (CTG6) | MW | 91.3 | 91.3 | 91.3 | 91.3 | 91.3 | 91.3 | 91.3 | 91.3 | 91.3 | 91.3 | 91.3 | 91.3 | 91.3 | 91.3 | 91.3 | 91.3 | 91.3 | 91.3 | 91.3 | 91.3 | 91.3 | 91.3 | 91.3 | 91.3
Sentinel Energy Center, LLC (CTG7) | MW | 91.3 | 91.3 | 91.3 | 91.3 | 91.3 | 91.3 | 91.3 | 91.3 | 91.3 | 91.3 | 91.3 | 91.3 | 91.3 | 91.3 | 91.3 | 91.3 | 91.3 | 91.3 | 91.3 | 91.3 | 91.3 | 91.3 | 91.3 | 91.3
Sentinel Energy Center, LLC (CTG8) | MW | 91.3 | 91.3 | 91.3 | 91.3 | 91.3 | 91.3 | 91.3 | 91.3 | 91.3 | 91.3 | 91.3 | 91.3 | 91.3 | 91.3 | 91.3 | 91.3 | 91.3 | 91.3 | 91.3 | 91.3 | 91.3 | 91.3 | 91.3 | 91.3
Sepulveda Canyon | MW | 8.5 | 8.5 | 8.5 | 8.5 | 8.5 | 8.5 | 8.5 | 8.5 | 8.5 | 8.5 | 8.5 | 8.5 | 8.5 | 8.5 | 8.5 | 8.5 | 8.5 | 8.5 | 8.5 | 8.5 | 8.5 | 8.5 | 8.5 | 8.5
SEPV 1 | MW | 0 | 0 | 0 | 0 | 0 | 0 | 0.02 | 0.7 | 1.21 | 1.31 | 1.37 | 1.38 | 1.33 | 1.31 | 1.18 | 0.68 | 0.23 | 0 | 0 | 0 | 0 | 0 | 0 | 0
SEPV 18 | MW | 0 | 0 | 0 | 0 | 0 | 0 | 0.02 | 0.7 | 1.21 | 1.31 | 1.37 | 1.38 | 1.33 | 1.31 | 1.18 | 0.68 | 0.23 | 0 | 0 | 0 | 0 | 0 | 0 | 0
SEPV 2 | MW | 0 | 0 | 0 | 0 | 0 | 0 | 0.02 | 0.7 | 1.21 | 1.31 | 1.37 | 1.38 | 1.33 | 1.31 | 1.18 | 0.68 | 0.23 | 0 | 0 | 0 | 0 | 0 | 0 | 0
SEPV 8 | MW | 0 | 0 | 0 | 0 | 0 | 0 | 0.12 | 4.11 | 7.14 | 7.74 | 8.07 | 8.14 | 7.86 | 7.72 | 6.96 | 4.02 | 1.35 | 0 | 0 | 0 | 0 | 0 | 0 | 0
SEPV Imperial Dixieland East | MW | 0 | 0 | 0 | 0 | 0 | 0 | 0.03 | 0.56 | 0.86 | 0.96 | 1.01 | 1.08 | 1.14 | 1.14 | 1.21 | 0.92 | 0.21 | 0 | 0 | 0 | 0 | 0 | 0 | 0
SEPV Imperial Dixieland West | MW | 0 | 0 | 0 | 0 | 0 | 0 | 0.04 | 0.84 | 1.29 | 1.44 | 1.52 | 1.62 | 1.71 | 1.72 | 1.82 | 1.38 | 0.32 | 0 | 0 | 0 | 0 | 0 | 0 | 0
SEPV Mojave West | MW | 0 | 0 | 0 | 0 | 0 | 0 | 0 | 1.86 | 6.26 | 8.84 | 10.7 | 11.7 | 9.22 | 11.38 | 9.66 | 6.9 | 0.94 | 0 | 0 | 0 | 0 | 0 | 0 | 0
SEPV Palmdale East | MW | 0 | 0 | 0 | 0 | 0 | 0 | 0 | 1.98 | 4.96 | 6.25 | 6.65 | 6.48 | 6.29 | 6.47 | 5.53 | 3.65 | 0.51 | 0 | 0 | 0 | 0 | 0 | 0 | 0
SEPV9 Power Plant | MW | 0 | 0 | 0 | 0 | 0 | 0 | 0.09 | 3.06 | 5.32 | 5.77 | 6.02 | 6.07 | 5.86 | 5.76 | 5.19 | 3 | 1 | 0 | 0 | 0 | 0 | 0 | 0 | 0
Seton 1 | MW | 48 | 48 | 48 | 48 | 48 | 48 | 48 | 48 | 48 | 48 | 48 | 48 | 48 | 48 | 48 | 48 | 48 | 48 | 48 | 48 | 48 | 48 | 48 | 48
Seven Mile 1-3 | MW | 603 | 603 | 603 | 603 | 603 | 603 | 603 | 603 | 603 | 603 | 603 | 603 | 603 | 603 | 603 | 603 | 603 | 603 | 603 | 603 | 603 | 603 | 603 | 603
Seven Mile 4 | MW | 201.25 | 201.25 | 201.25 | 201.25 | 201.25 | 201.25 | 201.25 | 201.25 | 201.25 | 201.25 | 201.25 | 201.25 | 201.25 | 201.25 | 201.25 | 201.25 | 201.25 | 201.25 | 201.25 | 201.25 | 201.25 | 201.25 | 201.25 | 201.25
Seven Mile Hill (1) | MW | 3.91 | 2.32 | 4.52 | 5.13 | 7.2 | 28.21 | 36.26 | 32.6 | 72.28 | 83.15 | 97.8 | 105.98 | 108.79 | 95.24 | 97.07 | 91.45 | 76.31 | 64.71 | 75.46 | 106.47 | 120.51 | 110.38 | 106.1 | 121.37
Seven Mile Hill (2) | MW | 0.77 | 0.46 | 0.89 | 1.01 | 1.42 | 5.57 | 7.16 | 6.43 | 14.27 | 16.41 | 19.3 | 20.92 | 21.47 | 18.8 | 19.16 | 18.05 | 15.06 | 12.77 | 14.89 | 21.02 | 23.79 | 21.79 | 20.94 | 23.96
Seville 1 | MW | 0 | 0 | 0 | 0 | 0 | 0 | 0.32 | 6.96 | 10.72 | 12.04 | 12.64 | 13.48 | 14.24 | 14.3 | 15.16 | 11.46 | 2.68 | 0 | 0 | 0 | 0 | 0 | 0 | 0
Seville 2 | MW | 0 | 0 | 0 | 0 | 0 | 0 | 0.48 | 10.44 | 16.08 | 18.06 | 18.96 | 20.22 | 21.36 | 21.45 | 22.74 | 17.19 | 4.02 | 0 | 0 | 0 | 0 | 0 | 0 | 0
SF Southeast Cogen Plant | MW | 1.72 | 1.72 | 1.72 | 1.72 | 1.72 | 1.72 | 1.72 | 1.72 | 1.72 | 1.72 | 1.72 | 1.72 | 1.72 | 1.72 | 1.72 | 1.72 | 1.72 | 1.72 | 1.72 | 1.72 | 1.72 | 1.72 | 1.72 | 1.72
SF State University (1) | MW | 0.17 | 0.17 | 0.17 | 0.17 | 0.17 | 0.17 | 0.17 | 0.17 | 0.17 | 0.17 | 0.17 | 0.17 | 0.17 | 0.17 | 0.17 | 0.17 | 0.17 | 0.17 | 0.17 | 0.17 | 0.17 | 0.17 | 0.17 | 0.17
SF State University (2) | MW | 1.22 | 1.22 | 1.22 | 1.22 | 1.22 | 1.22 | 1.22 | 1.22 | 1.22 | 1.22 | 1.22 | 1.22 | 1.22 | 1.22 | 1.22 | 1.22 | 1.22 | 1.22 | 1.22 | 1.22 | 1.22 | 1.22 | 1.22 | 1.22
SFDK Solar | MW | 0 | 0 | 0 | 0 | 0 | 0 | 0 | 0.22 | 1.03 | 1.83 | 2.44 | 2.95 | 3.09 | 2.8 | 2.53 | 1.37 | 0.12 | 0 | 0 | 0 | 0 | 0 | 0 | 0
Shafter Solar LLC | MW | 0 | 0 | 0 | 0 | 0 | 0 | 0 | 1.86 | 6.26 | 8.84 | 10.7 | 11.7 | 9.22 | 11.38 | 9.66 | 6.9 | 0.94 | 0 | 0 | 0 | 0 | 0 | 0 | 0
Shasta (1) | MW | 142 | 142 | 142 | 142 | 142 | 142 | 142 | 142 | 142 | 142 | 142 | 142 | 142 | 142 | 142 | 142 | 142 | 142 | 142 | 142 | 142 | 142 | 142 | 142
Shasta (2) | MW | 142 | 142 | 142 | 142 | 142 | 142 | 142 | 142 | 142 | 142 | 142 | 142 | 142 | 142 | 142 | 142 | 142 | 142 | 142 | 142 | 142 | 142 | 142 | 142
Shasta (3) | MW | 142 | 142 | 142 | 142 | 142 | 142 | 142 | 142 | 142 | 142 | 142 | 142 | 142 | 142 | 142 | 142 | 142 | 142 | 142 | 142 | 142 | 142 | 142 | 142
Shasta (4) | MW | 142 | 142 | 142 | 142 | 142 | 142 | 142 | 142 | 142 | 142 | 142 | 142 | 142 | 142 | 142 | 142 | 142 | 142 | 142 | 142 | 142 | 142 | 142 | 142
Shasta (5) | MW | 142 | 142 | 142 | 142 | 142 | 142 | 142 | 142 | 142 | 142 | 142 | 142 | 142 | 142 | 142 | 142 | 142 | 142 | 142 | 142 | 142 | 142 | 142 | 142
Shasta (S1) | MW | 2 | 2 | 2 | 2 | 2 | 2 | 2 | 2 | 2 | 2 | 2 | 2 | 2 | 2 | 2 | 2 | 2 | 2 | 2 | 2 | 2 | 2 | 2 | 2
Shasta (S2) | MW | 2 | 2 | 2 | 2 | 2 | 2 | 2 | 2 | 2 | 2 | 2 | 2 | 2 | 2 | 2 | 2 | 2 | 2 | 2 | 2 | 2 | 2 | 2 | 2
Shasta Solar Farm (GENA) | MW | 0 | 0 | 0 | 0 | 0 | 0 | 0 | 0.11 | 0.36 | 0.51 | 0.61 | 0.7 | 0.73 | 0.72 | 0.78 | 0.56 | 0.07 | 0 | 0 | 0 | 0 | 0 | 0 | 0
Shasta Solar Farm (GENB) | MW | 0 | 0 | 0 | 0 | 0 | 0 | 0 | 0.11 | 0.36 | 0.51 | 0.61 | 0.7 | 0.73 | 0.72 | 0.78 | 0.56 | 0.07 | 0 | 0 | 0 | 0 | 0 | 0 | 0
Shavano Falls Hydro | MW | 2.8 | 2.8 | 2.8 | 2.8 | 2.8 | 2.8 | 2.8 | 2.8 | 2.8 | 2.8 | 2.8 | 2.8 | 2.8 | 2.8 | 2.8 | 2.8 | 2.8 | 2.8 | 2.8 | 2.8 | 2.8 | 2.8 | 2.8 | 2.8
Shavano Falls Hydro Drop 4 | MW | 4.5 | 4.5 | 4.5 | 4.5 | 4.5 | 4.5 | 4.5 | 4.5 | 4.5 | 4.5 | 4.5 | 4.5 | 4.5 | 4.5 | 4.5 | 4.5 | 4.5 | 4.5 | 4.5 | 4.5 | 4.5 | 4.5 | 4.5 | 4.5
Sheep Creek Hydro (TB1) | MW | 0.8 | 0.8 | 0.8 | 0.8 | 0.8 | 0.8 | 0.8 | 0.8 | 0.8 | 0.8 | 0.8 | 0.8 | 0.8 | 0.8 | 0.8 | 0.8 | 0.8 | 0.8 | 0.8 | 0.8 | 0.8 | 0.8 | 0.8 | 0.8
Sheep Creek Hydro (TB2) | MW | 0.2 | 0.2 | 0.2 | 0.2 | 0.2 | 0.2 | 0.2 | 0.2 | 0.2 | 0.2 | 0.2 | 0.2 | 0.2 | 0.2 | 0.2 | 0.2 | 0.2 | 0.2 | 0.2 | 0 | 0 | 0 | 0 | 0
Sheep Solar | MW | 0 | 0 | 0 | 0 | 0 | 0 | 0 | 0.05 | 0.46 | 1 | 1.19 | 1.3 | 1.22 | 1.07 | 0.8 | 0.39 | 0.03 | 0 | 0 | 0 | 0 | 0 | 0 | 0
Sheerness 1 | MW | 377.6 | 377.6 | 377.6 | 377.6 | 377.6 | 377.6 | 377.6 | 377.6 | 377.6 | 377.6 | 377.6 | 377.6 | 377.6 | 377.6 | 377.6 | 377.6 | 377.6 | 377.6 | 377.6 | 377.6 | 377.6 | 377.6 | 377.6 | 377.6
Sheerness 2 | MW | 368.16 | 368.16 | 368.16 | 368.16 | 368.16 | 368.16 | 368.16 | 368.16 | 368.16 | 368.16 | 368.16 | 368.16 | 368.16 | 368.16 | 368.16 | 368.16 | 368.16 | 368.16 | 368.16 | 368.16 | 368.16 | 368.16 | 368.16 | 368.16
Shell New Energies, Junction City | MW | 1.44 | 1.44 | 1.44 | 1.44 | 1.44 | 1.44 | 1.44 | 1.44 | 1.44 | 1.44 | 1.44 | 1.44 | 1.44 | 1.44 | 1.44 | 1.44 | 1.44 | 1.44 | 1.44 | 1.44 | 1.44 | 1.44 | 1.44 | 1.44
Shelter Creek Condominiums Solar | MW | 0 | 0 | 0 | 0 | 0 | 0 | 0 | 0.01 | 0.17 | 0.36 | 0.45 | 0.58 | 0.54 | 0.5 | 0.39 | 0.23 | 0.04 | 0 | 0 | 0 | 0 | 0 | 0 | 0
Shepard Energy Centre | MW | 836.11 | 836.11 | 836.11 | 836.11 | 836.11 | 836.11 | 836.11 | 836.11 | 836.11 | 836.11 | 836.11 | 836.11 | 836.11 | 836.11 | 836.11 | 836.11 | 836.11 | 836.11 | 836.11 | 836.11 | 836.11 | 836.11 | 836.11 | 836.11
Sheperd Gas Upgrade | MW | 10.91 | 10.91 | 10.91 | 10.91 | 10.91 | 10.91 | 10.91 | 10.91 | 10.91 | 10.91 | 10.91 | 10.91 | 10.91 | 10.91 | 10.91 | 10.91 | 10.91 | 10.91 | 10.91 | 10.91 | 10.91 | 10.91 | 10.91 | 10.91
Shiloh I Wind Project | MW | 26.25 | 47.4 | 54.9 | 60.6 | 52.95 | 48 | 47.85 | 40.05 | 21.15 | 11.1 | 7.2 | 3.9 | 1.5 | 0.3 | 0.3 | 0.15 | 0.15 | 0.45 | 1.2 | 1.8 | 8.1 | 12.6 | 11.55 | 27.3
Shiloh III Wind Project LLC | MW | 13.7 | 21.9 | 26.5 | 30.6 | 33.5 | 30.7 | 30.8 | 28.8 | 15.3 | 7.8 | 3.9 | 1.4 | 0.7 | 0.7 | 1.3 | 0.6 | 0.1 | 0.1 | 0.1 | 0.1 | 0.6 | 3.4 | 4 | 3.8
Shiloh IV Wind Project LLC | MW | 17.94 | 32.39 | 37.52 | 41.41 | 36.18 | 32.8 | 32.7 | 27.37 | 14.45 | 7.59 | 4.92 | 2.67 | 1.03 | 0.21 | 0.21 | 0.1 | 0.1 | 0.31 | 0.82 | 1.23 | 5.54 | 8.61 | 7.89 | 18.66
Shiloh Wind Project 2 LLC | MW | 26.25 | 47.4 | 54.9 | 60.6 | 52.95 | 48 | 47.85 | 40.05 | 21.15 | 11.1 | 7.2 | 3.9 | 1.5 | 0.3 | 0.3 | 0.15 | 0.15 | 0.45 | 1.2 | 1.8 | 8.1 | 12.6 | 11.55 | 27.3
Shinish Creek Wind | MW | 1.53 | 1.79 | 1.89 | 2.13 | 2.4 | 2.48 | 2.28 | 2.18 | 1.35 | 1.01 | 0.87 | 0.39 | 0.27 | 0.86 | 1.73 | 1.92 | 1.92 | 1.79 | 1.47 | 1.17 | 1.01 | 0.92 | 0.9 | 0.75
Short Mountain (1) | MW | 0.72 | 0.72 | 0.72 | 0.72 | 0.72 | 0.72 | 0.72 | 0.72 | 0.72 | 0.72 | 0.72 | 0.72 | 0.72 | 0.72 | 0.72 | 0.72 | 0.72 | 0.72 | 0.72 | 0.72 | 0.72 | 0.72 | 0.72 | 0.72
Short Mountain (2) | MW | 0.72 | 0.72 | 0.72 | 0.72 | 0.72 | 0.72 | 0.72 | 0.72 | 0.72 | 0.72 | 0.72 | 0.72 | 0.72 | 0.72 | 0.72 | 0.72 | 0.72 | 0.72 | 0.72 | 0.72 | 0.72 | 0.72 | 0.72 | 0.72
Short Mountain (3) | MW | 0.72 | 0.72 | 0.72 | 0.72 | 0.72 | 0.72 | 0.72 | 0.72 | 0.72 | 0.72 | 0.72 | 0.72 | 0.72 | 0.72 | 0.72 | 0.72 | 0.72 | 0.72 | 0.72 | 0.72 | 0.72 | 0.72 | 0.72 | 0.72
Short Mountain (4) | MW | 0.72 | 0.72 | 0.72 | 0.72 | 0.72 | 0.72 | 0.72 | 0.72 | 0.72 | 0.72 | 0.72 | 0.72 | 0.72 | 0.72 | 0.72 | 0.72 | 0.72 | 0.72 | 0.72 | 0.72 | 0.72 | 0.72 | 0.72 | 0.72
Shoshone (CO) (A) | MW | 4 | 4 | 4 | 4 | 4 | 4 | 4 | 4 | 4 | 4 | 4 | 4 | 4 | 4 | 4 | 4 | 4 | 4 | 4 | 4 | 4 | 4 | 4 | 4
Shoshone (CO) (B) | MW | 4 | 4 | 4 | 4 | 4 | 4 | 4 | 4 | 4 | 4 | 4 | 4 | 4 | 4 | 4 | 4 | 4 | 4 | 4 | 4 | 4 | 4 | 4 | 4
Shoshone (WY) | MW | 3 | 3 | 3 | 3 | 3 | 3 | 3 | 3 | 3 | 3 | 3 | 3 | 3 | 3 | 3 | 3 | 3 | 3 | 3 | 3 | 3 | 3 | 3 | 3
Shoshone Falls (3) | MW | 12.4 | 12.4 | 12.4 | 12.4 | 12.4 | 12.4 | 12.4 | 12.4 | 12.4 | 12.4 | 12.4 | 12.4 | 12.4 | 12.4 | 12.4 | 12.4 | 12.4 | 12.4 | 12.4 | 12.4 | 12.4 | 12.4 | 12.4 | 12.4
Shoshone Falls (4) | MW | 3.2 | 3.2 | 3.2 | 3.2 | 3.2 | 3.2 | 3.2 | 3.2 | 3.2 | 3.2 | 3.2 | 3.2 | 3.2 | 3.2 | 3.2 | 3.2 | 3.2 | 3.2 | 3.2 | 3.2 | 3.2 | 3.2 | 3.2 | 3.2
Shuswap 1-2 | MW | 5 | 5 | 5 | 5 | 5 | 5 | 5 | 5 | 5 | 5 | 5 | 5 | 5 | 5 | 5 | 5 | 5 | 5 | 5 | 5 | 5 | 5 | 5 | 5
Sierra Nevada Brewing Co Hybrid (COGN) | MW | 0.87 | 0.87 | 0.87 | 0.87 | 0.87 | 0.87 | 0.87 | 0.87 | 0.87 | 0.87 | 0.87 | 0.87 | 0.87 | 0.87 | 0.87 | 0.87 | 0.87 | 0.87 | 0.87 | 0.87 | 0.87 | 0.87 | 0.87 | 0.87
Sierra Nevada Brewing Co Hybrid (SOLR) | MW | 0 | 0 | 0 | 0 | 0 | 0 | 0 | 0.04 | 0.12 | 0.17 | 0.2 | 0.23 | 0.24 | 0.24 | 0.26 | 0.19 | 0.02 | 0 | 0 | 0 | 0 | 0 | 0 | 0
Sierra Pacific Aberdeen | MW | 13.51 | 13.51 | 13.51 | 13.51 | 13.51 | 13.51 | 13.51 | 13.51 | 13.51 | 13.51 | 13.51 | 13.51 | 13.51 | 13.51 | 13.51 | 13.51 | 13.51 | 13.51 | 13.51 | 13.51 | 13.51 | 13.51 | 13.51 | 13.51
Sierra Pacific Burlington Facility | MW | 19.25 | 19.25 | 19.25 | 19.25 | 19.25 | 19.25 | 19.25 | 19.25 | 19.25 | 19.25 | 19.25 | 19.25 | 19.25 | 19.25 | 19.25 | 19.25 | 19.25 | 19.25 | 19.25 | 19.25 | 19.25 | 19.25 | 19.25 | 19.25
Sierra Pacific Burney Facility | MW | 13.77 | 13.77 | 13.77 | 13.77 | 13.77 | 13.77 | 13.77 | 13.77 | 13.77 | 13.77 | 13.77 | 13.77 | 13.77 | 13.77 | 13.77 | 13.77 | 13.77 | 13.77 | 13.77 | 13.77 | 13.77 | 13.77 | 13.77 | 13.77
Sierra Pacific Industries (2042-RD) | MW | 0 | 0 | 0 | 0 | 0 | 0 | 0 | 0.29 | 1.38 | 2.44 | 3.26 | 3.94 | 4.12 | 3.73 | 3.38 | 1.82 | 0.16 | 0 | 0 | 0 | 0 | 0 | 0 | 0
Sierra Pacific Lincoln Facility | MW | 0 | 0 | 0 | 0 | 0 | 0 | 0 | 0 | 0 | 0 | 0 | 0 | 0 | 0 | 0 | 0 | 0 | 0 | 0 | 0 | 0 | 0 | 0 | 0
Sierra Pacific Loyalton Facility | MW | 14.9 | 14.9 | 14.9 | 14.9 | 14.9 | 14.9 | 14.9 | 14.9 | 14.9 | 14.9 | 14.9 | 14.9 | 14.9 | 14.9 | 14.9 | 14.9 | 14.9 | 14.9 | 14.9 | 14.9 | 14.9 | 14.9 | 14.9 | 14.9
Sierra Pacific Quincy Facility (GEN3) | MW | 21.67 | 21.67 | 21.67 | 21.67 | 21.67 | 21.67 | 21.67 | 21.67 | 21.67 | 21.67 | 21.67 | 21.67 | 21.67 | 21.67 | 21.67 | 21.67 | 21.67 | 21.67 | 21.67 | 21.67 | 21.67 | 21.67 | 21.67 | 21.67
Sierra Pacific Sonora (GEN3) | MW | 0 | 0 | 0 | 0 | 0 | 0 | 0 | 0 | 0 | 5.78 | 5.78 | 5.78 | 5.78 | 5.78 | 5.78 | 5.78 | 5.78 | 5.78 | 5.78 | 5.78 | 5.78 | 5.78 | 5.78 | 5.78
Sierra Solar Greenworks | MW | 0 | 0 | 0 | 0 | 0 | 0 | 0 | 3.96 | 9.92 | 12.49 | 13.3 | 12.96 | 12.58 | 12.94 | 11.05 | 7.31 | 1.03 | 0 | 0 | 0 | 0 | 0 | 0 | 0
Sierra SunTower Solar Gen Station | MW | 0 | 0 | 0 | 0 | 0 | 0 | 0.02 | 0.7 | 1.21 | 1.31 | 1.37 | 1.38 | 1.33 | 1.31 | 1.18 | 0.68 | 0.23 | 0 | 0 | 0 | 0 | 0 | 0 | 0
Sigurd Solar LLC | MW | 0 | 0 | 0 | 0 | 0 | 0 | 0 | 0.08 | 4.16 | 20.96 | 30.96 | 28.56 | 31.44 | 23.2 | 23.36 | 20 | 5.36 | 0 | 0 | 0 | 0 | 0 | 0 | 0
Silicon Valley Clean Water | MW | 1.08 | 1.08 | 1.08 | 1.08 | 1.08 | 1.08 | 1.08 | 1.08 | 1.08 | 1.08 | 1.08 | 1.08 | 1.08 | 1.08 | 1.08 | 1.08 | 1.08 | 1.08 | 1.08 | 1.08 | 1.08 | 1.08 | 1.08 | 1.08
Silver City WWTP PV Project | MW | 0 | 0 | 0 | 0 | 0 | 0 | 0 | 0.2 | 0.52 | 0.65 | 0.64 | 0.61 | 0.55 | 0.58 | 0.67 | 0.57 | 0.22 | 0 | 0 | 0 | 0 | 0 | 0 | 0
Silver Sage Windpower | MW | 1.34 | 0.8 | 1.55 | 1.76 | 2.48 | 9.7 | 12.47 | 11.21 | 24.86 | 28.6 | 33.64 | 36.46 | 37.42 | 32.76 | 33.39 | 31.46 | 26.25 | 22.26 | 25.96 | 36.62 | 41.45 | 37.97 | 36.5 | 41.75
Silver State Solar Power North | MW | 0 | 0 | 0 | 0 | 0 | 0 | 0.75 | 18.75 | 35.6 | 37.7 | 41 | 40.2 | 37.8 | 38.8 | 34.85 | 22.35 | 1.85 | 0 | 0 | 0 | 0 | 0 | 0 | 0
Silver State Solar Power South (BLK1) | MW | 0 | 0 | 0 | 0 | 0 | 0 | 0.4 | 9.9 | 18.8 | 19.91 | 21.65 | 21.23 | 19.96 | 20.49 | 18.4 | 11.8 | 0.98 | 0 | 0 | 0 | 0 | 0 | 0 | 0
Silver State Solar Power South (BLK2) | MW | 0 | 0 | 0 | 0 | 0 | 0 | 0.42 | 10.46 | 19.86 | 21.04 | 22.88 | 22.43 | 21.09 | 21.65 | 19.45 | 12.47 | 1.03 | 0 | 0 | 0 | 0 | 0 | 0 | 0
Silver State Solar Power South (BLK3) | MW | 0 | 0 | 0 | 0 | 0 | 0 | 0.56 | 13.95 | 26.49 | 28.05 | 30.5 | 29.91 | 28.12 | 28.87 | 25.93 | 16.63 | 1.38 | 0 | 0 | 0 | 0 | 0 | 0 | 0
Silver State Solar Power South (BLK4) | MW | 0 | 0 | 0 | 0 | 0 | 0 | 0.54 | 13.39 | 25.42 | 26.92 | 29.27 | 28.7 | 26.99 | 27.7 | 24.88 | 15.96 | 1.32 | 0 | 0 | 0 | 0 | 0 | 0 | 0
Silver State Solar Power South (BLK5) | MW | 0 | 0 | 0 | 0 | 0 | 0 | 0.53 | 13.13 | 24.92 | 26.39 | 28.7 | 28.14 | 26.46 | 27.16 | 24.4 | 15.65 | 1.3 | 0 | 0 | 0 | 0 | 0 | 0 | 0
Silver State Solar Power South (BLK6) | MW | 0 | 0 | 0 | 0 | 0 | 0 | 0.55 | 13.73 | 26.06 | 27.6 | 30.01 | 29.43 | 27.67 | 28.4 | 25.51 | 16.36 | 1.35 | 0 | 0 | 0 | 0 | 0 | 0 | 0
Silver State Solar Power South (BLK7) | MW | 0 | 0 | 0 | 0 | 0 | 0 | 0.53 | 13.13 | 24.92 | 26.39 | 28.7 | 28.14 | 26.46 | 27.16 | 24.4 | 15.65 | 1.3 | 0 | 0 | 0 | 0 | 0 | 0 | 0
Silver State Solar Power South (BLK8) | MW | 0 | 0 | 0 | 0 | 0 | 0 | 0.24 | 6.08 | 11.53 | 12.21 | 13.28 | 13.02 | 12.25 | 12.57 | 11.29 | 7.24 | 0.6 | 0 | 0 | 0 | 0 | 0 | 0 | 0
Silverhawk (CT1) | MW | 157.25 | 157.25 | 157.25 | 157.25 | 157.25 | 157.25 | 157.25 | 157.25 | 157.25 | 157.25 | 157.25 | 157.25 | 157.25 | 157.25 | 157.25 | 157.25 | 157.25 | 157.25 | 157.25 | 157.25 | 157.25 | 157.25 | 157.25 | 157.25
Silverhawk (CT2) | MW | 157.25 | 157.25 | 157.25 | 157.25 | 157.25 | 157.25 | 157.25 | 157.25 | 157.25 | 157.25 | 157.25 | 157.25 | 157.25 | 157.25 | 157.25 | 157.25 | 157.25 | 157.25 | 157.25 | 157.25 | 157.25 | 157.25 | 157.25 | 157.25
Silverhawk (ST1) | MW | 240.5 | 240.5 | 240.5 | 240.5 | 240.5 | 240.5 | 240.5 | 240.5 | 240.5 | 240.5 | 240.5 | 240.5 | 240.5 | 240.5 | 240.5 | 240.5 | 240.5 | 240.5 | 240.5 | 240.5 | 240.5 | 240.5 | 240.5 | 240.5
Silverton Solar | MW | 0 | 0 | 0 | 0 | 0 | 0 | 0 | 0.05 | 0.46 | 1 | 1.19 | 1.3 | 1.22 | 1.07 | 0.8 | 0.39 | 0.03 | 0 | 0 | 0 | 0 | 0 | 0 | 0
Simcoe Solar | MW | 0 | 0 | 0 | 0 | 0 | 0 | 0 | 0 | 0.36 | 2.56 | 4.82 | 5.36 | 6.62 | 6.14 | 4.68 | 4.4 | 1.56 | 0 | 0 | 0 | 0 | 0 | 0 | 0
Sinnott (Pincher Creek) | MW | 3.93 | 3.95 | 4.8 | 4.97 | 5.21 | 5.63 | 5.39 | 5.46 | 5.98 | 5.78 | 6.23 | 6.31 | 6.3 | 5.74 | 5.41 | 5.18 | 5.1 | 5.03 | 4.99 | 5.79 | 6.34 | 6.49 | 6.47 | 5.6
Siphon Drop Power Plant (1) | MW | 2.2 | 2.2 | 2.2 | 2.2 | 2.2 | 2.2 | 2.2 | 2.2 | 2.2 | 2.2 | 2.2 | 2.2 | 2.2 | 2.2 | 2.2 | 2.2 | 2.2 | 2.2 | 2.2 | 2.2 | 2.2 | 2.2 | 2.2 | 2.2
Siphon Drop Power Plant (2) | MW | 2.2 | 2.2 | 2.2 | 2.2 | 2.2 | 2.2 | 2.2 | 2.2 | 2.2 | 2.2 | 2.2 | 2.2 | 2.2 | 2.2 | 2.2 | 2.2 | 2.2 | 2.2 | 2.2 | 2.2 | 2.2 | 2.2 | 2.2 | 2.2
Siphon Power Project (GEN1) | MW | 2.7 | 2.7 | 2.7 | 2.7 | 2.7 | 2.7 | 2.7 | 2.7 | 2.7 | 2.7 | 2.7 | 2.7 | 2.7 | 2.7 | 2.7 | 2.7 | 2.7 | 2.7 | 2.7 | 2.7 | 2.7 | 2.7 | 2.7 | 2.7
Siphon Power Project (GEN2) | MW | 2.7 | 2.7 | 2.7 | 2.7 | 2.7 | 2.7 | 2.7 | 2.7 | 2.7 | 2.7 | 2.7 | 2.7 | 2.7 | 2.7 | 2.7 | 2.7 | 2.7 | 2.7 | 2.7 | 2.7 | 2.7 | 2.7 | 2.7 | 2.7
Site 980 65 | MW | 2.1 | 2.1 | 2.1 | 2.1 | 2.1 | 2.1 | 2.1 | 2.1 | 2.1 | 2.1 | 2.1 | 2.1 | 2.1 | 2.1 | 2.1 | 2.1 | 2.1 | 2.1 | 2.1 | 2.1 | 2.1 | 2.1 | 2.1 | 2.1
Site C G1-G6 | MW | 1100 | 1100 | 1100 | 1100 | 1100 | 1100 | 1100 | 1100 | 1100 | 1100 | 1100 | 1100 | 1100 | 1100 | 1100 | 1100 | 1100 | 1100 | 1100 | 1100 | 1100 | 1100 | 1100 | 1100
SJ/SC WPCP (EG4) | MW | 3.16 | 3.16 | 3.16 | 3.16 | 3.16 | 3.16 | 3.16 | 3.16 | 3.16 | 3.16 | 3.16 | 3.16 | 3.16 | 3.16 | 3.16 | 3.16 | 3.16 | 3.16 | 3.16 | 3.16 | 3.16 | 3.16 | 3.16 | 3.16
SJ/SC WPCP (EG5) | MW | 3.16 | 3.16 | 3.16 | 3.16 | 3.16 | 3.16 | 3.16 | 3.16 | 3.16 | 3.16 | 3.16 | 3.16 | 3.16 | 3.16 | 3.16 | 3.16 | 3.16 | 3.16 | 3.16 | 3.16 | 3.16 | 3.16 | 3.16 | 3.16
SJ/SC WPCP (EG6) | MW | 3.16 | 3.16 | 3.16 | 3.16 | 3.16 | 3.16 | 3.16 | 3.16 | 3.16 | 3.16 | 3.16 | 3.16 | 3.16 | 3.16 | 3.16 | 3.16 | 3.16 | 3.16 | 3.16 | 3.16 | 3.16 | 3.16 | 3.16 | 3.16
SJ/SC WPCP (EG7) | MW | 3.16 | 3.16 | 3.16 | 3.16 | 3.16 | 3.16 | 3.16 | 3.16 | 3.16 | 3.16 | 3.16 | 3.16 | 3.16 | 3.16 | 3.16 | 3.16 | 3.16 | 3.16 | 3.16 | 3.16 | 3.16 | 3.16 | 3.16 | 3.16
Skookumchuck | MW | bar: Hour 0 to Hour 23
Skookumchuck Wind Facility | MW | 13.87 | 16.18 | 17.14 | 19.31 | 21.76 | 22.44 | 20.67 | 19.72 | 12.24 | 9.11 | 7.89 | 3.54 | 2.45 | 7.75 | 15.64 | 17.41 | 17.41 | 16.18 | 13.33 | 10.61 | 9.11 | 8.3 | 8.16 | 6.8
Skookumchuk Power Project (Purcell CG) 1 | MW | 45.15 | 45.15 | 45.15 | 45.15 | 45.15 | 45.15 | 45.15 | 45.15 | 45.15 | 45.15 | 45.15 | 45.15 | 45.15 | 45.15 | 45.15 | 45.15 | 45.15 | 45.15 | 45.15 | 45.15 | 45.15 | 45.15 | 45.15 | 45.15
Sky River LLC | MW | 7.46 | 6.15 | 6.46 | 12.07 | 13.23 | 18.46 | 23.61 | 18.84 | 15.84 | 14.46 | 14.76 | 14.69 | 13.61 | 13.3 | 13 | 12.61 | 11.15 | 11.92 | 11.92 | 10.15 | 10.15 | 11.07 | 10.46 | 9.15
Skylark | MW | 0 | 0 | 0 | 0 | 0 | 0 | 0 | 0.45 | 2.4 | 2.62 | 3.08 | 2.76 | 2.74 | 2.59 | 2.34 | 1.6 | 0.65 | 0 | 0 | 0 | 0 | 0 | 0 | 0
Slate Creek | MW | 3.9 | 3.9 | 3.9 | 3.9 | 3.9 | 3.9 | 3.9 | 3.9 | 3.9 | 3.9 | 3.9 | 3.9 | 3.9 | 3.9 | 3.9 | 3.9 | 3.9 | 3.9 | 3.9 | 3.9 | 3.9 | 3.9 | 3.9 | 3.9
Slave Lake Pulp | MW | 0 | 0 | 0 | 0 | 0 | 0 | 0 | 0 | 0 | 0 | 0 | 0 | 0 | 0 | 0 | 0 | 0 | 0 | 8.13 | 8.13 | 8.13 | 8.13 | 8.13 | 8.13
Slide Creek | MW | 18 | 18 | 18 | 18 | 18 | 18 | 18 | 18 | 18 | 18 | 18 | 18 | 18 | 18 | 18 | 18 | 18 | 18 | 18 | 18 | 18 | 18 | 18 | 18
Sly Creek | MW | 12.1 | 12.1 | 12.1 | 12.1 | 12.1 | 12.1 | 12.1 | 12.1 | 12.1 | 12.1 | 12.1 | 12.1 | 12.1 | 12.1 | 12.1 | 12.1 | 12.1 | 12.1 | 12.1 | 12.1 | 12.1 | 12.1 | 12.1 | 12.1
Smith Falls Hydro Project (GEN1) | MW | 0 | 0 | 0 | 0 | 0 | 0 | 0 | 0 | 0 | 0 | 0 | 0 | 0 | 0 | 0 | 0 | 0 | 0 | 0 | 0 | 0 | 0 | 0 | 0
Smith Falls Hydro Project (GEN2) | MW | 18 | 18 | 18 | 18 | 18 | 18 | 18 | 18 | 18 | 18 | 18 | 18 | 18 | 18 | 18 | 18 | 18 | 18 | 18 | 18 | 18 | 18 | 18 | 18
Smith Falls Hydro Project (GEN3) | MW | 2.1 | 2.1 | 2.1 | 2.1 | 2.1 | 2.1 | 2.1 | 2.1 | 2.1 | 2.1 | 2.1 | 2.1 | 2.1 | 2.1 | 2.1 | 2.1 | 2.1 | 2.1 | 2.1 | 2.1 | 2.1 | 2.1 | 2.1 | 2.1
SMPA Solar 1 Community Solar | MW | 0 | 0 | 0 | 0 | 0 | 0 | 0 | 0.11 | 0.6 | 0.66 | 0.77 | 0.69 | 0.69 | 0.65 | 0.59 | 0.4 | 0.16 | 0 | 0 | 0 | 0 | 0 | 0 | 0
SMUD at Fleshman | MW | 0 | 0 | 0 | 0 | 0 | 0 | 0 | 0.01 | 0.17 | 0.4 | 0.61 | 0.56 | 0.67 | 0.42 | 0.5 | 0.48 | 0.06 | 0 | 0 | 0 | 0 | 0 | 0 | 0
SMUD at Grundman | MW | 0 | 0 | 0 | 0 | 0 | 0 | 0 | 0.03 | 0.97 | 2.35 | 3.59 | 3.28 | 3.91 | 2.48 | 2.96 | 2.84 | 0.32 | 0 | 0 | 0 | 0 | 0 | 0 | 0
SMUD at Lawrence | MW | 0 | 0 | 0 | 0 | 0 | 0 | 0 | 0 | 0.06 | 0.14 | 0.21 | 0.19 | 0.23 | 0.15 | 0.17 | 0.17 | 0.02 | 0 | 0 | 0 | 0 | 0 | 0 | 0
SMUD at Van Conett | MW | 0 | 0 | 0 | 0 | 0 | 0 | 0 | 0.01 | 0.17 | 0.4 | 0.61 | 0.56 | 0.67 | 0.42 | 0.5 | 0.48 | 0.06 | 0 | 0 | 0 | 0 | 0 | 0 | 0
Snake Creek (1) | MW | 0.5 | 0.5 | 0.5 | 0.5 | 0.5 | 0.5 | 0.5 | 0.5 | 0.5 | 0.5 | 0.5 | 0.5 | 0.5 | 0.5 | 0.5 | 0.5 | 0.5 | 0.5 | 0.5 | 0.5 | 0.5 | 0.5 | 0.5 | 0.5
Snake Creek (2) | MW | 0.5 | 0.5 | 0.5 | 0.5 | 0.5 | 0.5 | 0.5 | 0.5 | 0.5 | 0.5 | 0.5 | 0.5 | 0.5 | 0.5 | 0.5 | 0.5 | 0.5 | 0.5 | 0.5 | 0.5 | 0.5 | 0.5 | 0.5 | 0.5
Snoqualmie (1) | MW | 1.5 | 1.5 | 1.5 | 1.5 | 1.5 | 1.5 | 1.5 | 1.5 | 1.5 | 1.5 | 1.5 | 1.5 | 1.5 | 1.5 | 1.5 | 1.5 | 1.5 | 1.5 | 1.5 | 1.5 | 1.5 | 1.5 | 1.5 | 1.5
Snoqualmie (2) | MW | 1.5 | 1.5 | 1.5 | 1.5 | 1.5 | 1.5 | 1.5 | 1.5 | 1.5 | 1.5 | 1.5 | 1.5 | 1.5 | 1.5 | 1.5 | 1.5 | 1.5 | 1.5 | 1.5 | 1.5 | 1.5 | 1.5 | 1.5 | 1.5
Snoqualmie (3) | MW | 1.5 | 1.5 | 1.5 | 1.5 | 1.5 | 1.5 | 1.5 | 1.5 | 1.5 | 1.5 | 1.5 | 1.5 | 1.5 | 1.5 | 1.5 | 1.5 | 1.5 | 1.5 | 1.5 | 1.5 | 1.5 | 1.5 | 1.5 | 1.5
Snoqualmie (4) | MW | 1.5 | 1.5 | 1.5 | 1.5 | 1.5 | 1.5 | 1.5 | 1.5 | 1.5 | 1.5 | 1.5 | 1.5 | 1.5 | 1.5 | 1.5 | 1.5 | 1.5 | 1.5 | 1.5 | 1.5 | 1.5 | 1.5 | 1.5 | 1.5
Snoqualmie (5A) | MW | 6.1 | 6.1 | 6.1 | 6.1 | 6.1 | 6.1 | 6.1 | 6.1 | 6.1 | 6.1 | 6.1 | 6.1 | 6.1 | 6.1 | 6.1 | 6.1 | 6.1 | 6.1 | 6.1 | 6.1 | 6.1 | 6.1 | 6.1 | 6.1
Snoqualmie 2 (6A) | MW | 12.6 | 12.6 | 12.6 | 12.6 | 12.6 | 12.6 | 12.6 | 12.6 | 12.6 | 12.6 | 12.6 | 12.6 | 12.6 | 12.6 | 12.6 | 12.6 | 12.6 | 12.6 | 12.6 | 12.6 | 12.6 | 12.6 | 12.6 | 12.6
Snoqualmie 2 (7) | MW | 21 | 21 | 21 | 21 | 21 | 21 | 21 | 21 | 21 | 21 | 21 | 21 | 21 | 21 | 21 | 21 | 21 | 21 | 21 | 21 | 21 | 21 | 21 | 21
Snowbird Power Plant (1367) | MW | 0 | 0 | 0 | 0 | 0 | 0 | 0 | 0 | 0 | 0 | 0 | 0 | 0 | 0 | 0 | 0 | 0 | 0 | 0 | 0 | 0 | 0 | 0 | 0
Snowbird Power Plant (1391) | MW | 0.52 | 0.52 | 0.52 | 0.52 | 0.52 | 0.52 | 0.52 | 0.52 | 0.52 | 0.52 | 0.52 | 0.52 | 0.52 | 0.52 | 0.52 | 0.52 | 0.52 | 0.52 | 0.52 | 0.52 | 0.52 | 0.52 | 0.52 | 0.52
Snowbird Power Plant (1392) | MW | 0.52 | 0.52 | 0.52 | 0.52 | 0.52 | 0.52 | 0.52 | 0.52 | 0.52 | 0.52 | 0.52 | 0.52 | 0.52 | 0.52 | 0.52 | 0.52 | 0.52 | 0.52 | 0.52 | 0.52 | 0.52 | 0.52 | 0.52 | 0.52
Soboba Community Solar Project | MW | 0 | 0 | 0 | 0 | 0 | 0 | 0 | 0.12 | 0.32 | 0.44 | 0.53 | 0.56 | 0.53 | 0.47 | 0.35 | 0.15 | 0.03 | 0 | 0 | 0 | 0 | 0 | 0 | 0
Soda (1) | MW | 7.6 | 7.6 | 7.6 | 7.6 | 7.6 | 7.6 | 7.6 | 7.6 | 7.6 | 7.6 | 7.6 | 7.6 | 7.6 | 7.6 | 7.6 | 7.6 | 7.6 | 7.6 | 7.6 | 7.6 | 7.6 | 7.6 | 7.6 | 7.6
Soda (2) | MW | 7.6 | 7.6 | 7.6 | 7.6 | 7.6 | 7.6 | 7.6 | 7.6 | 7.6 | 7.6 | 7.6 | 7.6 | 7.6 | 7.6 | 7.6 | 7.6 | 7.6 | 7.6 | 7.6 | 7.6 | 7.6 | 7.6 | 7.6 | 7.6
Soda Lake Geothermal No I II (OEC1) | MW | 0 | 0 | 0 | 0 | 0 | 0 | 0 | 0 | 0 | 0 | 0 | 0 | 0 | 0 | 0 | 0 | 0 | 0 | 0 | 0 | 0 | 0 | 0 | 0
Soda Lake Geothermal No I II (OEC2) | MW | 1.45 | 1.45 | 1.45 | 1.45 | 1.45 | 1.45 | 1.45 | 1.45 | 1.45 | 1.45 | 1.45 | 1.45 | 1.45 | 1.45 | 1.45 | 1.45 | 1.45 | 1.45 | 1.45 | 1.45 | 1.45 | 1.45 | 1.45 | 1.45
Soda Lake Geothermal No I II (OEC3) | MW | 0 | 0 | 0 | 0 | 0 | 0 | 0 | 0 | 0 | 0 | 0 | 0 | 0 | 0 | 0 | 0 | 0 | 0 | 0 | 0 | 0 | 0 | 0 | 0
Soda Lake Geothermal No I II (OEC4) | MW | 1.54 | 1.54 | 1.54 | 1.54 | 1.54 | 1.54 | 1.54 | 1.54 | 1.54 | 1.54 | 1.54 | 1.54 | 1.54 | 1.54 | 1.54 | 1.54 | 1.54 | 1.54 | 1.54 | 1.54 | 1.54 | 1.54 | 1.54 | 1.54
Soda Lake Geothermal No I II (OEC5) | MW | 1.45 | 1.45 | 1.45 | 1.45 | 1.45 | 1.45 | 1.45 | 1.45 | 1.45 | 1.45 | 1.45 | 1.45 | 1.45 | 1.45 | 1.45 | 1.45 | 1.45 | 1.45 | 1.45 | 1.45 | 1.45 | 1.45 | 1.45 | 1.45
Soda Lake Geothermal No I II (OEC6) | MW | 1.45 | 1.45 | 1.45 | 1.45 | 1.45 | 1.45 | 1.45 | 1.45 | 1.45 | 1.45 | 1.45 | 1.45 | 1.45 | 1.45 | 1.45 | 1.45 | 1.45 | 1.45 | 1.45 | 1.45 | 1.45 | 1.45 | 1.45 | 1.45
Soda Springs | MW | 11.6 | 11.6 | 11.6 | 11.6 | 11.6 | 11.6 | 11.6 | 11.6 | 11.6 | 11.6 | 11.6 | 11.6 | 11.6 | 11.6 | 11.6 | 11.6 | 11.6 | 11.6 | 11.6 | 11.6 | 11.6 | 11.6 | 11.6 | 11.6
Soderglen | MW | 42.96 | 43.17 | 52.4 | 54.32 | 56.87 | 61.49 | 58.86 | 59.64 | 65.32 | 63.12 | 68.09 | 68.87 | 68.8 | 62.69 | 59.07 | 56.59 | 55.66 | 54.95 | 54.46 | 63.26 | 69.3 | 70.86 | 70.65 | 61.13
Sol Orchard El Centro PV | MW | 0 | 0 | 0 | 0 | 0 | 0 | 0.32 | 6.96 | 10.72 | 12.04 | 12.64 | 13.48 | 14.24 | 14.3 | 15.16 | 11.46 | 2.68 | 0 | 0 | 0 | 0 | 0 | 0 | 0
Solana Generating Station (GEN 1) | MW | 0 | 0 | 0 | 0 | 0 | 0 | 0 | 0 | 15.68 | 80.5 | 109.76 | 84.98 | 56.14 | 63.42 | 83.3 | 119.56 | 0 | 0 | 0 | 0 | 0 | 0 | 0 | 0
Solana Generating Station (GEN2) | MW | 0 | 0 | 0 | 0 | 0 | 0 | 0 | 0 | 15.68 | 80.5 | 109.76 | 84.98 | 56.14 | 63.42 | 83.3 | 119.56 | 0 | 0 | 0 | 0 | 0 | 0 | 0 | 0
Solano County Cogen Plant (3163) | MW | 0 | 0 | 0 | 0 | 0 | 0 | 0 | 0 | 0 | 0 | 0 | 0 | 0 | 0 | 0 | 0 | 0 | 0 | 0 | 0 | 0 | 0 | 0 | 0
Solano County Cogen Plant (3164) | MW | 0.44 | 0.44 | 0.44 | 0.44 | 0.44 | 0.44 | 0.44 | 0.44 | 0.44 | 0.44 | 0.44 | 0.44 | 0.44 | 0.44 | 0.44 | 0.44 | 0.44 | 0.44 | 0.44 | 0.44 | 0.44 | 0.44 | 0.44 | 0.44
Solano County Cogen Plant (3165) | MW | 0.44 | 0.44 | 0.44 | 0.44 | 0.44 | 0.44 | 0.44 | 0.44 | 0.44 | 0.44 | 0.44 | 0.44 | 0.44 | 0.44 | 0.44 | 0.44 | 0.44 | 0.44 | 0.44 | 0.44 | 0.44 | 0.44 | 0.44 | 0.44
Solano Wind (1) | MW | 1.81 | 2.89 | 3.5 | 4.04 | 4.42 | 4.05 | 4.07 | 3.8 | 2.02 | 1.03 | 0.51 | 0.18 | 0.09 | 0.09 | 0.17 | 0.08 | 0.01 | 0.01 | 0.01 | 0.01 | 0.08 | 0.45 | 0.53 | 0.5
Solano Wind (2) | MW | 3.29 | 5.26 | 6.36 | 7.34 | 8.04 | 7.37 | 7.39 | 6.91 | 3.67 | 1.87 | 0.94 | 0.34 | 0.17 | 0.17 | 0.31 | 0.14 | 0.02 | 0.02 | 0.02 | 0.02 | 0.14 | 0.82 | 0.96 | 0.91
Solano Wind (2B) | MW | 8.63 | 13.8 | 16.7 | 19.28 | 21.11 | 19.34 | 19.4 | 18.14 | 9.64 | 4.91 | 2.46 | 0.88 | 0.44 | 0.44 | 0.82 | 0.38 | 0.06 | 0.06 | 0.06 | 0.06 | 0.38 | 2.14 | 2.52 | 2.39
Solano Wind (3) | MW | 17.54 | 28.03 | 33.92 | 39.17 | 42.88 | 39.3 | 39.42 | 36.86 | 19.58 | 9.98 | 4.99 | 1.79 | 0.9 | 0.9 | 1.66 | 0.77 | 0.13 | 0.13 | 0.13 | 0.13 | 0.77 | 4.35 | 5.12 | 4.86
Solano_Wind | MW | 239.02 | 230.35 | 143.63 | 86.72 | 71.54 | 74.25 | 87.26 | 62.33 | 41.19 | 34.15 | 41.73 | 34.15 | 30.89 | 21.14 | 11.38 | 1.63 | 1.63 | 22.76 | 27.1 | 13.55 | 22.22 | 21.14 | 22.22 | 24.39
Solar Blythe 2 | MW | 0 | 0 | 0 | 0 | 0 | 0 | 0.2 | 6.96 | 12.1 | 13.12 | 13.68 | 13.8 | 13.32 | 13.08 | 11.8 | 6.82 | 2.28 | 0 | 0 | 0 | 0 | 0 | 0 | 0
Solar Blythe LLC | MW | 0 | 0 | 0 | 0 | 0 | 0 | 0.21 | 7.31 | 12.71 | 13.78 | 14.36 | 14.49 | 13.99 | 13.73 | 12.39 | 7.16 | 2.39 | 0 | 0 | 0 | 0 | 0 | 0 | 0
Solar Borrego I | MW | 0 | 0 | 0 | 0 | 0 | 0 | 0.42 | 9.05 | 13.94 | 15.65 | 16.43 | 17.52 | 18.51 | 18.59 | 19.71 | 14.9 | 3.48 | 0 | 0 | 0 | 0 | 0 | 0 | 0
Solar Gen 2 (ALHM) | MW | 0 | 0 | 0 | 0 | 0 | 0 | 0.8 | 17.4 | 26.8 | 30.1 | 31.6 | 33.7 | 35.6 | 35.75 | 37.9 | 28.65 | 6.7 | 0 | 0 | 0 | 0 | 0 | 0 | 0
Solar Gen 2 (ARK) | MW | 0 | 0 | 0 | 0 | 0 | 0 | 0.8 | 17.4 | 26.8 | 30.1 | 31.6 | 33.7 | 35.6 | 35.75 | 37.9 | 28.65 | 6.7 | 0 | 0 | 0 | 0 | 0 | 0 | 0
Solar Gen 2 (SONR) | MW | 0 | 0 | 0 | 0 | 0 | 0 | 0.8 | 17.4 | 26.8 | 30.1 | 31.6 | 33.7 | 35.6 | 35.75 | 37.9 | 28.65 | 6.7 | 0 | 0 | 0 | 0 | 0 | 0 | 0
Solar Las Vegas MB 2, LLC | MW | 0 | 0 | 0 | 0 | 0 | 0 | 0.02 | 0.56 | 1.07 | 1.13 | 1.23 | 1.21 | 1.13 | 1.16 | 1.05 | 0.67 | 0.06 | 0 | 0 | 0 | 0 | 0 | 0 | 0
Solar Las Vegas MB-1 | MW | 0 | 0 | 0 | 0 | 0 | 0 | 0.08 | 1.88 | 3.56 | 3.77 | 4.1 | 4.02 | 3.78 | 3.88 | 3.49 | 2.24 | 0.19 | 0 | 0 | 0 | 0 | 0 | 0 | 0
Solar Oasis LLC | MW | 0 | 0 | 0 | 0 | 0 | 0 | 0 | 4.4 | 11.02 | 13.88 | 14.78 | 14.4 | 13.98 | 14.38 | 12.28 | 8.12 | 1.14 | 0 | 0 | 0 | 0 | 0 | 0 | 0
Solar Photovoltaic Project #02 (S1A) | MW | 0 | 0 | 0 | 0 | 0 | 0 | 0.01 | 0.17 | 0.3 | 0.33 | 0.34 | 0.35 | 0.33 | 0.33 | 0.3 | 0.17 | 0.06 | 0 | 0 | 0 | 0 | 0 | 0 | 0
Solar Photovoltaic Project #02 (S1B) | MW | 0 | 0 | 0 | 0 | 0 | 0 | 0.01 | 0.17 | 0.3 | 0.33 | 0.34 | 0.35 | 0.33 | 0.33 | 0.3 | 0.17 | 0.06 | 0 | 0 | 0 | 0 | 0 | 0 | 0
Solar Photovoltaic Project #03 (S003A) | MW | 0 | 0 | 0 | 0 | 0 | 0 | 0.01 | 0.17 | 0.3 | 0.33 | 0.34 | 0.35 | 0.33 | 0.33 | 0.3 | 0.17 | 0.06 | 0 | 0 | 0 | 0 | 0 | 0 | 0
Solar Photovoltaic Project #03 (S003B) | MW | 0 | 0 | 0 | 0 | 0 | 0 | 0.01 | 0.17 | 0.3 | 0.33 | 0.34 | 0.35 | 0.33 | 0.33 | 0.3 | 0.17 | 0.06 | 0 | 0 | 0 | 0 | 0 | 0 | 0
Solar Photovoltaic Project #05 (S005A) | MW | 0 | 0 | 0 | 0 | 0 | 0 | 0.01 | 0.17 | 0.3 | 0.33 | 0.34 | 0.35 | 0.33 | 0.33 | 0.3 | 0.17 | 0.06 | 0 | 0 | 0 | 0 | 0 | 0 | 0
Solar Photovoltaic Project #05 (S005B) | MW | 0 | 0 | 0 | 0 | 0 | 0 | 0.01 | 0.17 | 0.3 | 0.33 | 0.34 | 0.35 | 0.33 | 0.33 | 0.3 | 0.17 | 0.06 | 0 | 0 | 0 | 0 | 0 | 0 | 0
Solar Photovoltaic Project #05 (S005C) | MW | 0 | 0 | 0 | 0 | 0 | 0 | 0.01 | 0.17 | 0.3 | 0.33 | 0.34 | 0.35 | 0.33 | 0.33 | 0.3 | 0.17 | 0.06 | 0 | 0 | 0 | 0 | 0 | 0 | 0
Solar Photovoltaic Project #05 (S005D) | MW | 0 | 0 | 0 | 0 | 0 | 0 | 0.01 | 0.17 | 0.3 | 0.33 | 0.34 | 0.35 | 0.33 | 0.33 | 0.3 | 0.17 | 0.06 | 0 | 0 | 0 | 0 | 0 | 0 | 0
Solar Photovoltaic Project #05 (S005E) | MW | 0 | 0 | 0 | 0 | 0 | 0 | 0.01 | 0.17 | 0.3 | 0.33 | 0.34 | 0.35 | 0.33 | 0.33 | 0.3 | 0.17 | 0.06 | 0 | 0 | 0 | 0 | 0 | 0 | 0
Solar Photovoltaic Project #06 (S006A) | MW | 0 | 0 | 0 | 0 | 0 | 0 | 0.01 | 0.17 | 0.3 | 0.33 | 0.34 | 0.35 | 0.33 | 0.33 | 0.3 | 0.17 | 0.06 | 0 | 0 | 0 | 0 | 0 | 0 | 0
Solar Photovoltaic Project #06 (S006B) | MW | 0 | 0 | 0 | 0 | 0 | 0 | 0.01 | 0.17 | 0.3 | 0.33 | 0.34 | 0.35 | 0.33 | 0.33 | 0.3 | 0.17 | 0.06 | 0 | 0 | 0 | 0 | 0 | 0 | 0
Solar Photovoltaic Project #06 (S006C) | MW | 0 | 0 | 0 | 0 | 0 | 0 | 0.01 | 0.17 | 0.3 | 0.33 | 0.34 | 0.35 | 0.33 | 0.33 | 0.3 | 0.17 | 0.06 | 0 | 0 | 0 | 0 | 0 | 0 | 0
Solar Photovoltaic Project #06 (S006D) | MW | 0 | 0 | 0 | 0 | 0 | 0 | 0.01 | 0.17 | 0.3 | 0.33 | 0.34 | 0.35 | 0.33 | 0.33 | 0.3 | 0.17 | 0.06 | 0 | 0 | 0 | 0 | 0 | 0 | 0
Solar Photovoltaic Project #07 (S007A) | MW | 0 | 0 | 0 | 0 | 0 | 0 | 0.01 | 0.17 | 0.3 | 0.33 | 0.34 | 0.35 | 0.33 | 0.33 | 0.3 | 0.17 | 0.06 | 0 | 0 | 0 | 0 | 0 | 0 | 0
Solar Photovoltaic Project #07 (S007B) | MW | 0 | 0 | 0 | 0 | 0 | 0 | 0.01 | 0.17 | 0.3 | 0.33 | 0.34 | 0.35 | 0.33 | 0.33 | 0.3 | 0.17 | 0.06 | 0 | 0 | 0 | 0 | 0 | 0 | 0
Solar Photovoltaic Project #07 (S007C) | MW | 0 | 0 | 0 | 0 | 0 | 0 | 0.01 | 0.17 | 0.3 | 0.33 | 0.34 | 0.35 | 0.33 | 0.33 | 0.3 | 0.17 | 0.06 | 0 | 0 | 0 | 0 | 0 | 0 | 0
Solar Photovoltaic Project #07 (S007D) | MW | 0 | 0 | 0 | 0 | 0 | 0 | 0.01 | 0.17 | 0.3 | 0.33 | 0.34 | 0.35 | 0.33 | 0.33 | 0.3 | 0.17 | 0.06 | 0 | 0 | 0 | 0 | 0 | 0 | 0
Solar Photovoltaic Project #07 (S007E) | MW | 0 | 0 | 0 | 0 | 0 | 0 | 0.01 | 0.17 | 0.3 | 0.33 | 0.34 | 0.35 | 0.33 | 0.33 | 0.3 | 0.17 | 0.06 | 0 | 0 | 0 | 0 | 0 | 0 | 0
Solar Photovoltaic Project #08 (S008A) | MW | 0 | 0 | 0 | 0 | 0 | 0 | 0.01 | 0.17 | 0.3 | 0.33 | 0.34 | 0.35 | 0.33 | 0.33 | 0.3 | 0.17 | 0.06 | 0 | 0 | 0 | 0 | 0 | 0 | 0
Solar Photovoltaic Project #08 (S008B) | MW | 0 | 0 | 0 | 0 | 0 | 0 | 0.01 | 0.17 | 0.3 | 0.33 | 0.34 | 0.35 | 0.33 | 0.33 | 0.3 | 0.17 | 0.06 | 0 | 0 | 0 | 0 | 0 | 0 | 0
Solar Photovoltaic Project #08 (S008C) | MW | 0 | 0 | 0 | 0 | 0 | 0 | 0.01 | 0.17 | 0.3 | 0.33 | 0.34 | 0.35 | 0.33 | 0.33 | 0.3 | 0.17 | 0.06 | 0 | 0 | 0 | 0 | 0 | 0 | 0
Solar Photovoltaic Project #08 (S008D) | MW | 0 | 0 | 0 | 0 | 0 | 0 | 0.01 | 0.17 | 0.3 | 0.33 | 0.34 | 0.35 | 0.33 | 0.33 | 0.3 | 0.17 | 0.06 | 0 | 0 | 0 | 0 | 0 | 0 | 0
Solar Photovoltaic Project #09 (S009A) | MW | 0 | 0 | 0 | 0 | 0 | 0 | 0.01 | 0.17 | 0.3 | 0.33 | 0.34 | 0.35 | 0.33 | 0.33 | 0.3 | 0.17 | 0.06 | 0 | 0 | 0 | 0 | 0 | 0 | 0
Solar Photovoltaic Project #09 (S009B) | MW | 0 | 0 | 0 | 0 | 0 | 0 | 0.01 | 0.17 | 0.3 | 0.33 | 0.34 | 0.35 | 0.33 | 0.33 | 0.3 | 0.17 | 0.06 | 0 | 0 | 0 | 0 | 0 | 0 | 0
Solar Photovoltaic Project #10 (S010A) | MW | 0 | 0 | 0 | 0 | 0 | 0 | 0.01 | 0.17 | 0.3 | 0.33 | 0.34 | 0.35 | 0.33 | 0.33 | 0.3 | 0.17 | 0.06 | 0 | 0 | 0 | 0 | 0 | 0 | 0
Solar Photovoltaic Project #10 (S010B) | MW | 0 | 0 | 0 | 0 | 0 | 0 | 0.01 | 0.17 | 0.3 | 0.33 | 0.34 | 0.35 | 0.33 | 0.33 | 0.3 | 0.17 | 0.06 | 0 | 0 | 0 | 0 | 0 | 0 | 0
Solar Photovoltaic Project #10 (S010C) | MW | 0 | 0 | 0 | 0 | 0 | 0 | 0.01 | 0.17 | 0.3 | 0.33 | 0.34 | 0.35 | 0.33 | 0.33 | 0.3 | 0.17 | 0.06 | 0 | 0 | 0 | 0 | 0 | 0 | 0
Solar Photovoltaic Project #11 (S011A) | MW | 0 | 0 | 0 | 0 | 0 | 0 | 0 | 0.11 | 0.28 | 0.35 | 0.37 | 0.36 | 0.35 | 0.36 | 0.31 | 0.2 | 0.03 | 0 | 0 | 0 | 0 | 0 | 0 | 0
Solar Photovoltaic Project #11 (S011B) | MW | 0 | 0 | 0 | 0 | 0 | 0 | 0 | 0.11 | 0.28 | 0.35 | 0.37 | 0.36 | 0.35 | 0.36 | 0.31 | 0.2 | 0.03 | 0 | 0 | 0 | 0 | 0 | 0 | 0
Solar Photovoltaic Project #11 (S011C) | MW | 0 | 0 | 0 | 0 | 0 | 0 | 0 | 0.11 | 0.28 | 0.35 | 0.37 | 0.36 | 0.35 | 0.36 | 0.31 | 0.2 | 0.03 | 0 | 0 | 0 | 0 | 0 | 0 | 0
Solar Photovoltaic Project #11 (S011D) | MW | 0 | 0 | 0 | 0 | 0 | 0 | 0 | 0.11 | 0.28 | 0.35 | 0.37 | 0.36 | 0.35 | 0.36 | 0.31 | 0.2 | 0.03 | 0 | 0 | 0 | 0 | 0 | 0 | 0
Solar Photovoltaic Project #11 (S011E) | MW | 0 | 0 | 0 | 0 | 0 | 0 | 0 | 0.11 | 0.28 | 0.35 | 0.37 | 0.36 | 0.35 | 0.36 | 0.31 | 0.2 | 0.03 | 0 | 0 | 0 | 0 | 0 | 0 | 0
Solar Photovoltaic Project #11 (S011F) | MW | 0 | 0 | 0 | 0 | 0 | 0 | 0 | 0.11 | 0.28 | 0.35 | 0.37 | 0.36 | 0.35 | 0.36 | 0.31 | 0.2 | 0.03 | 0 | 0 | 0 | 0 | 0 | 0 | 0
Solar Photovoltaic Project #11 (S011G) | MW | 0 | 0 | 0 | 0 | 0 | 0 | 0 | 0.11 | 0.28 | 0.35 | 0.37 | 0.36 | 0.35 | 0.36 | 0.31 | 0.2 | 0.03 | 0 | 0 | 0 | 0 | 0 | 0 | 0
Solar Photovoltaic Project #12 | MW | 0 | 0 | 0 | 0 | 0 | 0 | 0.01 | 0.17 | 0.3 | 0.33 | 0.34 | 0.35 | 0.33 | 0.33 | 0.3 | 0.17 | 0.06 | 0 | 0 | 0 | 0 | 0 | 0 | 0
Solar Photovoltaic Project #13 (S013A) | MW | 0 | 0 | 0 | 0 | 0 | 0 | 0 | 0.11 | 0.28 | 0.35 | 0.37 | 0.36 | 0.35 | 0.36 | 0.31 | 0.2 | 0.03 | 0 | 0 | 0 | 0 | 0 | 0 | 0
Solar Photovoltaic Project #13 (S013B) | MW | 0 | 0 | 0 | 0 | 0 | 0 | 0 | 0.11 | 0.28 | 0.35 | 0.37 | 0.36 | 0.35 | 0.36 | 0.31 | 0.2 | 0.03 | 0 | 0 | 0 | 0 | 0 | 0 | 0
Solar Photovoltaic Project #13 (S013C) | MW | 0 | 0 | 0 | 0 | 0 | 0 | 0 | 0.11 | 0.28 | 0.35 | 0.37 | 0.36 | 0.35 | 0.36 | 0.31 | 0.2 | 0.03 | 0 | 0 | 0 | 0 | 0 | 0 | 0
Solar Photovoltaic Project #13 (S013D) | MW | 0 | 0 | 0 | 0 | 0 | 0 | 0 | 0.11 | 0.28 | 0.35 | 0.37 | 0.36 | 0.35 | 0.36 | 0.31 | 0.2 | 0.03 | 0 | 0 | 0 | 0 | 0 | 0 | 0
Solar Photovoltaic Project #13 (S013E) | MW | 0 | 0 | 0 | 0 | 0 | 0 | 0 | 0.11 | 0.28 | 0.35 | 0.37 | 0.36 | 0.35 | 0.36 | 0.31 | 0.2 | 0.03 | 0 | 0 | 0 | 0 | 0 | 0 | 0
Solar Photovoltaic Project #13 (S013F) | MW | 0 | 0 | 0 | 0 | 0 | 0 | 0 | 0.11 | 0.28 | 0.35 | 0.37 | 0.36 | 0.35 | 0.36 | 0.31 | 0.2 | 0.03 | 0 | 0 | 0 | 0 | 0 | 0 | 0
Solar Photovoltaic Project #13 (S013G) | MW | 0 | 0 | 0 | 0 | 0 | 0 | 0 | 0.11 | 0.28 | 0.35 | 0.37 | 0.36 | 0.35 | 0.36 | 0.31 | 0.2 | 0.03 | 0 | 0 | 0 | 0 | 0 | 0 | 0
Solar Photovoltaic Project #15 (S015A) | MW | 0 | 0 | 0 | 0 | 0 | 0 | 0.01 | 0.17 | 0.3 | 0.33 | 0.34 | 0.35 | 0.33 | 0.33 | 0.3 | 0.17 | 0.06 | 0 | 0 | 0 | 0 | 0 | 0 | 0
Solar Photovoltaic Project #15 (S015B) | MW | 0 | 0 | 0 | 0 | 0 | 0 | 0.01 | 0.17 | 0.3 | 0.33 | 0.34 | 0.35 | 0.33 | 0.33 | 0.3 | 0.17 | 0.06 | 0 | 0 | 0 | 0 | 0 | 0 | 0
Solar Photovoltaic Project #15 (S015C) | MW | 0 | 0 | 0 | 0 | 0 | 0 | 0.01 | 0.17 | 0.3 | 0.33 | 0.34 | 0.35 | 0.33 | 0.33 | 0.3 | 0.17 | 0.06 | 0 | 0 | 0 | 0 | 0 | 0 | 0
Solar Photovoltaic Project #15 (S015D) | MW | 0 | 0 | 0 | 0 | 0 | 0 | 0.01 | 0.17 | 0.3 | 0.33 | 0.34 | 0.35 | 0.33 | 0.33 | 0.3 | 0.17 | 0.06 | 0 | 0 | 0 | 0 | 0 | 0 | 0
Solar Photovoltaic Project #15 (S015E) | MW | 0 | 0 | 0 | 0 | 0 | 0 | 0.01 | 0.17 | 0.3 | 0.33 | 0.34 | 0.35 | 0.33 | 0.33 | 0.3 | 0.17 | 0.06 | 0 | 0 | 0 | 0 | 0 | 0 | 0
Solar Photovoltaic Project #15 (S015F) | MW | 0 | 0 | 0 | 0 | 0 | 0 | 0.01 | 0.17 | 0.3 | 0.33 | 0.34 | 0.35 | 0.33 | 0.33 | 0.3 | 0.17 | 0.06 | 0 | 0 | 0 | 0 | 0 | 0 | 0
Solar Photovoltaic Project #15 (S015G) | MW | 0 | 0 | 0 | 0 | 0 | 0 | 0.01 | 0.17 | 0.3 | 0.33 | 0.34 | 0.35 | 0.33 | 0.33 | 0.3 | 0.17 | 0.06 | 0 | 0 | 0 | 0 | 0 | 0 | 0
Solar Photovoltaic Project #16 (S016A) | MW | 0 | 0 | 0 | 0 | 0 | 0 | 0 | 0.11 | 0.28 | 0.35 | 0.37 | 0.36 | 0.35 | 0.36 | 0.31 | 0.2 | 0.03 | 0 | 0 | 0 | 0 | 0 | 0 | 0
Solar Photovoltaic Project #16 (S016B) | MW | 0 | 0 | 0 | 0 | 0 | 0 | 0 | 0.11 | 0.28 | 0.35 | 0.37 | 0.36 | 0.35 | 0.36 | 0.31 | 0.2 | 0.03 | 0 | 0 | 0 | 0 | 0 | 0 | 0
Solar Photovoltaic Project #16 (S016C) | MW | 0 | 0 | 0 | 0 | 0 | 0 | 0 | 0.11 | 0.28 | 0.35 | 0.37 | 0.36 | 0.35 | 0.36 | 0.31 | 0.2 | 0.03 | 0 | 0 | 0 | 0 | 0 | 0 | 0
Solar Photovoltaic Project #17 (S017A) | MW | 0 | 0 | 0 | 0 | 0 | 0 | 0 | 0.11 | 0.28 | 0.35 | 0.37 | 0.36 | 0.35 | 0.36 | 0.31 | 0.2 | 0.03 | 0 | 0 | 0 | 0 | 0 | 0 | 0
Solar Photovoltaic Project #17 (S017B) | MW | 0 | 0 | 0 | 0 | 0 | 0 | 0 | 0.11 | 0.28 | 0.35 | 0.37 | 0.36 | 0.35 | 0.36 | 0.31 | 0.2 | 0.03 | 0 | 0 | 0 | 0 | 0 | 0 | 0
Solar Photovoltaic Project #17 (S017C) | MW | 0 | 0 | 0 | 0 | 0 | 0 | 0 | 0.11 | 0.28 | 0.35 | 0.37 | 0.36 | 0.35 | 0.36 | 0.31 | 0.2 | 0.03 | 0 | 0 | 0 | 0 | 0 | 0 | 0
Solar Photovoltaic Project #17 (S017D) | MW | 0 | 0 | 0 | 0 | 0 | 0 | 0 | 0.11 | 0.28 | 0.35 | 0.37 | 0.36 | 0.35 | 0.36 | 0.31 | 0.2 | 0.03 | 0 | 0 | 0 | 0 | 0 | 0 | 0
Solar Photovoltaic Project #17 (S017E) | MW | 0 | 0 | 0 | 0 | 0 | 0 | 0 | 0.11 | 0.28 | 0.35 | 0.37 | 0.36 | 0.35 | 0.36 | 0.31 | 0.2 | 0.03 | 0 | 0 | 0 | 0 | 0 | 0 | 0
Solar Photovoltaic Project #17 (S017F) | MW | 0 | 0 | 0 | 0 | 0 | 0 | 0 | 0.11 | 0.28 | 0.35 | 0.37 | 0.36 | 0.35 | 0.36 | 0.31 | 0.2 | 0.03 | 0 | 0 | 0 | 0 | 0 | 0 | 0
Solar Photovoltaic Project #17 (S017G) | MW | 0 | 0 | 0 | 0 | 0 | 0 | 0 | 0.11 | 0.28 | 0.35 | 0.37 | 0.36 | 0.35 | 0.36 | 0.31 | 0.2 | 0.03 | 0 | 0 | 0 | 0 | 0 | 0 | 0
Solar Photovoltaic Project #18 (S018A) | MW | 0 | 0 | 0 | 0 | 0 | 0 | 0.01 | 0.17 | 0.3 | 0.33 | 0.34 | 0.35 | 0.33 | 0.33 | 0.3 | 0.17 | 0.06 | 0 | 0 | 0 | 0 | 0 | 0 | 0
Solar Photovoltaic Project #18 (S018B) | MW | 0 | 0 | 0 | 0 | 0 | 0 | 0.01 | 0.17 | 0.3 | 0.33 | 0.34 | 0.35 | 0.33 | 0.33 | 0.3 | 0.17 | 0.06 | 0 | 0 | 0 | 0 | 0 | 0 | 0
Solar Photovoltaic Project #18 (S018C) | MW | 0 | 0 | 0 | 0 | 0 | 0 | 0.01 | 0.17 | 0.3 | 0.33 | 0.34 | 0.35 | 0.33 | 0.33 | 0.3 | 0.17 | 0.06 | 0 | 0 | 0 | 0 | 0 | 0 | 0
Solar Photovoltaic Project #22 (S022A) | MW | 0 | 0 | 0 | 0 | 0 | 0 | 0.01 | 0.17 | 0.3 | 0.33 | 0.34 | 0.35 | 0.33 | 0.33 | 0.3 | 0.17 | 0.06 | 0 | 0 | 0 | 0 | 0 | 0 | 0
Solar Photovoltaic Project #22 (S022B) | MW | 0 | 0 | 0 | 0 | 0 | 0 | 0.01 | 0.17 | 0.3 | 0.33 | 0.34 | 0.35 | 0.33 | 0.33 | 0.3 | 0.17 | 0.06 | 0 | 0 | 0 | 0 | 0 | 0 | 0
Solar Photovoltaic Project #22 (S022C) | MW | 0 | 0 | 0 | 0 | 0 | 0 | 0.01 | 0.17 | 0.3 | 0.33 | 0.34 | 0.35 | 0.33 | 0.33 | 0.3 | 0.17 | 0.06 | 0 | 0 | 0 | 0 | 0 | 0 | 0
Solar Photovoltaic Project #22 (S022D) | MW | 0 | 0 | 0 | 0 | 0 | 0 | 0.01 | 0.17 | 0.3 | 0.33 | 0.34 | 0.35 | 0.33 | 0.33 | 0.3 | 0.17 | 0.06 | 0 | 0 | 0 | 0 | 0 | 0 | 0
Solar Photovoltaic Project #23 (S023A) | MW | 0 | 0 | 0 | 0 | 0 | 0 | 0.01 | 0.17 | 0.3 | 0.33 | 0.34 | 0.35 | 0.33 | 0.33 | 0.3 | 0.17 | 0.06 | 0 | 0 | 0 | 0 | 0 | 0 | 0
Solar Photovoltaic Project #23 (S023B) | MW | 0 | 0 | 0 | 0 | 0 | 0 | 0.01 | 0.17 | 0.3 | 0.33 | 0.34 | 0.35 | 0.33 | 0.33 | 0.3 | 0.17 | 0.06 | 0 | 0 | 0 | 0 | 0 | 0 | 0
Solar Photovoltaic Project #23 (S023C) | MW | 0 | 0 | 0 | 0 | 0 | 0 | 0.01 | 0.17 | 0.3 | 0.33 | 0.34 | 0.35 | 0.33 | 0.33 | 0.3 | 0.17 | 0.06 | 0 | 0 | 0 | 0 | 0 | 0 | 0
Solar Photovoltaic Project #23 (S023D) | MW | 0 | 0 | 0 | 0 | 0 | 0 | 0.01 | 0.17 | 0.3 | 0.33 | 0.34 | 0.35 | 0.33 | 0.33 | 0.3 | 0.17 | 0.06 | 0 | 0 | 0 | 0 | 0 | 0 | 0
Solar Photovoltaic Project #23 (S023E) | MW | 0 | 0 | 0 | 0 | 0 | 0 | 0.01 | 0.17 | 0.3 | 0.33 | 0.34 | 0.35 | 0.33 | 0.33 | 0.3 | 0.17 | 0.06 | 0 | 0 | 0 | 0 | 0 | 0 | 0
Solar Photovoltaic Project #26 (S026A) | MW | 0 | 0 | 0 | 0 | 0 | 0 | 0 | 0.11 | 0.28 | 0.35 | 0.37 | 0.36 | 0.35 | 0.36 | 0.31 | 0.2 | 0.03 | 0 | 0 | 0 | 0 | 0 | 0 | 0
Solar Photovoltaic Project #26 (S026B) | MW | 0 | 0 | 0 | 0 | 0 | 0 | 0 | 0.11 | 0.28 | 0.35 | 0.37 | 0.36 | 0.35 | 0.36 | 0.31 | 0.2 | 0.03 | 0 | 0 | 0 | 0 | 0 | 0 | 0
Solar Photovoltaic Project #26 (S026C) | MW | 0 | 0 | 0 | 0 | 0 | 0 | 0 | 0.11 | 0.28 | 0.35 | 0.37 | 0.36 | 0.35 | 0.36 | 0.31 | 0.2 | 0.03 | 0 | 0 | 0 | 0 | 0 | 0 | 0
Solar Photovoltaic Project #26 (S026D) | MW | 0 | 0 | 0 | 0 | 0 | 0 | 0 | 0.11 | 0.28 | 0.35 | 0.37 | 0.36 | 0.35 | 0.36 | 0.31 | 0.2 | 0.03 | 0 | 0 | 0 | 0 | 0 | 0 | 0
Solar Photovoltaic Project #26 (S026E) | MW | 0 | 0 | 0 | 0 | 0 | 0 | 0 | 0.11 | 0.28 | 0.35 | 0.37 | 0.36 | 0.35 | 0.36 | 0.31 | 0.2 | 0.03 | 0 | 0 | 0 | 0 | 0 | 0 | 0
Solar Photovoltaic Project #26 (S026F) | MW | 0 | 0 | 0 | 0 | 0 | 0 | 0 | 0.11 | 0.28 | 0.35 | 0.37 | 0.36 | 0.35 | 0.36 | 0.31 | 0.2 | 0.03 | 0 | 0 | 0 | 0 | 0 | 0 | 0
Solar Photovoltaic Project #26 (S026G) | MW | 0 | 0 | 0 | 0 | 0 | 0 | 0 | 0.11 | 0.28 | 0.35 | 0.37 | 0.36 | 0.35 | 0.36 | 0.31 | 0.2 | 0.03 | 0 | 0 | 0 | 0 | 0 | 0 | 0
Solar Photovoltaic Project #26 (S026H) | MW | 0 | 0 | 0 | 0 | 0 | 0 | 0 | 0.11 | 0.28 | 0.35 | 0.37 | 0.36 | 0.35 | 0.36 | 0.31 | 0.2 | 0.03 | 0 | 0 | 0 | 0 | 0 | 0 | 0
Solar Photovoltaic Project #26 (S026I) | MW | 0 | 0 | 0 | 0 | 0 | 0 | 0 | 0.11 | 0.28 | 0.35 | 0.37 | 0.36 | 0.35 | 0.36 | 0.31 | 0.2 | 0.03 | 0 | 0 | 0 | 0 | 0 | 0 | 0
Solar Photovoltaic Project #26 (S026J) | MW | 0 | 0 | 0 | 0 | 0 | 0 | 0 | 0.11 | 0.28 | 0.35 | 0.37 | 0.36 | 0.35 | 0.36 | 0.31 | 0.2 | 0.03 | 0 | 0 | 0 | 0 | 0 | 0 | 0
Solar Photovoltaic Project #26 (SO26K) | MW | 0 | 0 | 0 | 0 | 0 | 0 | 0 | 0.11 | 0.28 | 0.35 | 0.37 | 0.36 | 0.35 | 0.36 | 0.31 | 0.2 | 0.03 | 0 | 0 | 0 | 0 | 0 | 0 | 0
Solar Photovoltaic Project #26 (SO26L) | MW | 0 | 0 | 0 | 0 | 0 | 0 | 0 | 0.11 | 0.28 | 0.35 | 0.37 | 0.36 | 0.35 | 0.36 | 0.31 | 0.2 | 0.03 | 0 | 0 | 0 | 0 | 0 | 0 | 0
Solar Photovoltaic Project #27 (S027A) | MW | 0 | 0 | 0 | 0 | 0 | 0 | 0 | 0.11 | 0.28 | 0.35 | 0.37 | 0.36 | 0.35 | 0.36 | 0.31 | 0.2 | 0.03 | 0 | 0 | 0 | 0 | 0 | 0 | 0
Solar Photovoltaic Project #27 (S027B) | MW | 0 | 0 | 0 | 0 | 0 | 0 | 0 | 0.11 | 0.28 | 0.35 | 0.37 | 0.36 | 0.35 | 0.36 | 0.31 | 0.2 | 0.03 | 0 | 0 | 0 | 0 | 0 | 0 | 0
Solar Photovoltaic Project #27 (S027C) | MW | 0 | 0 | 0 | 0 | 0 | 0 | 0 | 0.11 | 0.28 | 0.35 | 0.37 | 0.36 | 0.35 | 0.36 | 0.31 | 0.2 | 0.03 | 0 | 0 | 0 | 0 | 0 | 0 | 0
Solar Photovoltaic Project #27 (S027D) | MW | 0 | 0 | 0 | 0 | 0 | 0 | 0 | 0.11 | 0.28 | 0.35 | 0.37 | 0.36 | 0.35 | 0.36 | 0.31 | 0.2 | 0.03 | 0 | 0 | 0 | 0 | 0 | 0 | 0
Solar Photovoltaic Project #28 (S028A) | MW | 0 | 0 | 0 | 0 | 0 | 0 | 0 | 0.11 | 0.28 | 0.35 | 0.37 | 0.36 | 0.35 | 0.36 | 0.31 | 0.2 | 0.03 | 0 | 0 | 0 | 0 | 0 | 0 | 0
Solar Photovoltaic Project #28 (S028B) | MW | 0 | 0 | 0 | 0 | 0 | 0 | 0 | 0.11 | 0.28 | 0.35 | 0.37 | 0.36 | 0.35 | 0.36 | 0.31 | 0.2 | 0.03 | 0 | 0 | 0 | 0 | 0 | 0 | 0
Solar Photovoltaic Project #28 (S028C) | MW | 0 | 0 | 0 | 0 | 0 | 0 | 0 | 0.11 | 0.28 | 0.35 | 0.37 | 0.36 | 0.35 | 0.36 | 0.31 | 0.2 | 0.03 | 0 | 0 | 0 | 0 | 0 | 0 | 0
Solar Photovoltaic Project #28 (S028D) | MW | 0 | 0 | 0 | 0 | 0 | 0 | 0 | 0.11 | 0.28 | 0.35 | 0.37 | 0.36 | 0.35 | 0.36 | 0.31 | 0.2 | 0.03 | 0 | 0 | 0 | 0 | 0 | 0 | 0
Solar Photovoltaic Project #28 (S028E) | MW | 0 | 0 | 0 | 0 | 0 | 0 | 0 | 0.11 | 0.28 | 0.35 | 0.37 | 0.36 | 0.35 | 0.36 | 0.31 | 0.2 | 0.03 | 0 | 0 | 0 | 0 | 0 | 0 | 0
Solar Photovoltaic Project #28 (S028F) | MW | 0 | 0 | 0 | 0 | 0 | 0 | 0 | 0.11 | 0.28 | 0.35 | 0.37 | 0.36 | 0.35 | 0.36 | 0.31 | 0.2 | 0.03 | 0 | 0 | 0 | 0 | 0 | 0 | 0
Solar Photovoltaic Project #28 (S028G) | MW | 0 | 0 | 0 | 0 | 0 | 0 | 0 | 0.11 | 0.28 | 0.35 | 0.37 | 0.36 | 0.35 | 0.36 | 0.31 | 0.2 | 0.03 | 0 | 0 | 0 | 0 | 0 | 0 | 0
Solar Photovoltaic Project #32 (S32A) | MW | 0 | 0 | 0 | 0 | 0 | 0 | 0 | 0.11 | 0.28 | 0.35 | 0.37 | 0.36 | 0.35 | 0.36 | 0.31 | 0.2 | 0.03 | 0 | 0 | 0 | 0 | 0 | 0 | 0
Solar Photovoltaic Project #32 (S32B) | MW | 0 | 0 | 0 | 0 | 0 | 0 | 0 | 0.11 | 0.28 | 0.35 | 0.37 | 0.36 | 0.35 | 0.36 | 0.31 | 0.2 | 0.03 | 0 | 0 | 0 | 0 | 0 | 0 | 0
Solar Photovoltaic Project #32 (S32C) | MW | 0 | 0 | 0 | 0 | 0 | 0 | 0 | 0.11 | 0.28 | 0.35 | 0.37 | 0.36 | 0.35 | 0.36 | 0.31 | 0.2 | 0.03 | 0 | 0 | 0 | 0 | 0 | 0 | 0
Solar Photovoltaic Project #33 (S33A) | MW | 0 | 0 | 0 | 0 | 0 | 0 | 0 | 0.11 | 0.28 | 0.35 | 0.37 | 0.36 | 0.35 | 0.36 | 0.31 | 0.2 | 0.03 | 0 | 0 | 0 | 0 | 0 | 0 | 0
Solar Photovoltaic Project #33 (S33B) | MW | 0 | 0 | 0 | 0 | 0 | 0 | 0 | 0.11 | 0.28 | 0.35 | 0.37 | 0.36 | 0.35 | 0.36 | 0.31 | 0.2 | 0.03 | 0 | 0 | 0 | 0 | 0 | 0 | 0
Solar Photovoltaic Project #42 (S42A) | MW | 0 | 0 | 0 | 0 | 0 | 0 | 0 | 0.04 | 0.12 | 0.17 | 0.2 | 0.23 | 0.24 | 0.24 | 0.26 | 0.19 | 0.02 | 0 | 0 | 0 | 0 | 0 | 0 | 0
Solar Photovoltaic Project #42 (S42B) | MW | 0 | 0 | 0 | 0 | 0 | 0 | 0 | 0.04 | 0.12 | 0.17 | 0.2 | 0.23 | 0.24 | 0.24 | 0.26 | 0.19 | 0.02 | 0 | 0 | 0 | 0 | 0 | 0 | 0
Solar Photovoltaic Project #42 (S42C) | MW | 0 | 0 | 0 | 0 | 0 | 0 | 0 | 0.04 | 0.12 | 0.17 | 0.2 | 0.23 | 0.24 | 0.24 | 0.26 | 0.19 | 0.02 | 0 | 0 | 0 | 0 | 0 | 0 | 0
Solar Photovoltaic Project #42 (S42D) | MW | 0 | 0 | 0 | 0 | 0 | 0 | 0 | 0.04 | 0.12 | 0.17 | 0.2 | 0.23 | 0.24 | 0.24 | 0.26 | 0.19 | 0.02 | 0 | 0 | 0 | 0 | 0 | 0 | 0
Solar Photovoltaic Project #42 (S42E) | MW | 0 | 0 | 0 | 0 | 0 | 0 | 0 | 0.04 | 0.12 | 0.17 | 0.2 | 0.23 | 0.24 | 0.24 | 0.26 | 0.19 | 0.02 | 0 | 0 | 0 | 0 | 0 | 0 | 0
Solar Photovoltaic Project #42 (S42F) | MW | 0 | 0 | 0 | 0 | 0 | 0 | 0 | 0.04 | 0.12 | 0.17 | 0.2 | 0.23 | 0.24 | 0.24 | 0.26 | 0.19 | 0.02 | 0 | 0 | 0 | 0 | 0 | 0 | 0
Solar Photovoltaic Project #42 (S42G) | MW | 0 | 0 | 0 | 0 | 0 | 0 | 0 | 0.04 | 0.12 | 0.17 | 0.2 | 0.23 | 0.24 | 0.24 | 0.26 | 0.19 | 0.02 | 0 | 0 | 0 | 0 | 0 | 0 | 0
Solar Photovoltaic Project #42 (S42H) | MW | 0 | 0 | 0 | 0 | 0 | 0 | 0 | 0.04 | 0.12 | 0.17 | 0.2 | 0.23 | 0.24 | 0.24 | 0.26 | 0.19 | 0.02 | 0 | 0 | 0 | 0 | 0 | 0 | 0
Solar Photovoltaic Project #42 (S42I) | MW | 0 | 0 | 0 | 0 | 0 | 0 | 0 | 0.04 | 0.12 | 0.17 | 0.2 | 0.23 | 0.24 | 0.24 | 0.26 | 0.19 | 0.02 | 0 | 0 | 0 | 0 | 0 | 0 | 0
Solar Photovoltaic Project #42 (S42J) | MW | 0 | 0 | 0 | 0 | 0 | 0 | 0 | 0.04 | 0.12 | 0.17 | 0.2 | 0.23 | 0.24 | 0.24 | 0.26 | 0.19 | 0.02 | 0 | 0 | 0 | 0 | 0 | 0 | 0
Solar Photovoltaic Project #48 (S48A) | MW | 0 | 0 | 0 | 0 | 0 | 0 | 0 | 0.11 | 0.28 | 0.35 | 0.37 | 0.36 | 0.35 | 0.36 | 0.31 | 0.2 | 0.03 | 0 | 0 | 0 | 0 | 0 | 0 | 0
Solar Photovoltaic Project #48 (S48B) | MW | 0 | 0 | 0 | 0 | 0 | 0 | 0 | 0.11 | 0.28 | 0.35 | 0.37 | 0.36 | 0.35 | 0.36 | 0.31 | 0.2 | 0.03 | 0 | 0 | 0 | 0 | 0 | 0 | 0
Solar Photovoltaic Project #48 (S48C) | MW | 0 | 0 | 0 | 0 | 0 | 0 | 0 | 0.11 | 0.28 | 0.35 | 0.37 | 0.36 | 0.35 | 0.36 | 0.31 | 0.2 | 0.03 | 0 | 0 | 0 | 0 | 0 | 0 | 0
Solar Photovoltaic Project #48 (S48D) | MW | 0 | 0 | 0 | 0 | 0 | 0 | 0 | 0.11 | 0.28 | 0.35 | 0.37 | 0.36 | 0.35 | 0.36 | 0.31 | 0.2 | 0.03 | 0 | 0 | 0 | 0 | 0 | 0 | 0
Solar Photovoltaic Project #48 (S48E) | MW | 0 | 0 | 0 | 0 | 0 | 0 | 0 | 0.11 | 0.28 | 0.35 | 0.37 | 0.36 | 0.35 | 0.36 | 0.31 | 0.2 | 0.03 | 0 | 0 | 0 | 0 | 0 | 0 | 0
Solar Photovoltaic Project #48 (S48F) | MW | 0 | 0 | 0 | 0 | 0 | 0 | 0 | 0.11 | 0.28 | 0.35 | 0.37 | 0.36 | 0.35 | 0.36 | 0.31 | 0.2 | 0.03 | 0 | 0 | 0 | 0 | 0 | 0 | 0
Solar Photovoltaic Project #48 (S48G) | MW | 0 | 0 | 0 | 0 | 0 | 0 | 0 | 0.11 | 0.28 | 0.35 | 0.37 | 0.36 | 0.35 | 0.36 | 0.31 | 0.2 | 0.03 | 0 | 0 | 0 | 0 | 0 | 0 | 0
Solar Photovoltaic Project #48 (S48H) | MW | 0 | 0 | 0 | 0 | 0 | 0 | 0 | 0.11 | 0.28 | 0.35 | 0.37 | 0.36 | 0.35 | 0.36 | 0.31 | 0.2 | 0.03 | 0 | 0 | 0 | 0 | 0 | 0 | 0
Solar Photovoltaic Project #48 (S48I) | MW | 0 | 0 | 0 | 0 | 0 | 0 | 0 | 0.11 | 0.28 | 0.35 | 0.37 | 0.36 | 0.35 | 0.36 | 0.31 | 0.2 | 0.03 | 0 | 0 | 0 | 0 | 0 | 0 | 0
Solar Photovoltaic Project #48 (S48J) | MW | 0 | 0 | 0 | 0 | 0 | 0 | 0 | 0.11 | 0.28 | 0.35 | 0.37 | 0.36 | 0.35 | 0.36 | 0.31 | 0.2 | 0.03 | 0 | 0 | 0 | 0 | 0 | 0 | 0
Solar Star 1 (AVS1) | MW | 0 | 0 | 0 | 0 | 0 | 0 | 0 | 3.53 | 11.89 | 16.8 | 20.33 | 22.23 | 17.52 | 21.62 | 18.35 | 13.11 | 1.79 | 0 | 0 | 0 | 0 | 0 | 0 | 0
Solar Star 1 (SS11) | MW | 0 | 0 | 0 | 0 | 0 | 0 | 0 | 4.89 | 16.46 | 23.25 | 28.14 | 30.77 | 24.25 | 29.93 | 25.41 | 18.15 | 2.47 | 0 | 0 | 0 | 0 | 0 | 0 | 0
Solar Star 1 (SS12) | MW | 0 | 0 | 0 | 0 | 0 | 0 | 0 | 4.89 | 16.46 | 23.25 | 28.14 | 30.77 | 24.25 | 29.93 | 25.41 | 18.15 | 2.47 | 0 | 0 | 0 | 0 | 0 | 0 | 0
Solar Star 1 (SS13) | MW | 0 | 0 | 0 | 0 | 0 | 0 | 0 | 5.3 | 17.84 | 25.19 | 30.5 | 33.35 | 26.28 | 32.43 | 27.53 | 19.67 | 2.68 | 0 | 0 | 0 | 0 | 0 | 0 | 0
Solar Star 1 (SS14) | MW | 0 | 0 | 0 | 0 | 0 | 0 | 0 | 2.99 | 10.08 | 14.23 | 17.23 | 18.84 | 14.84 | 18.32 | 15.55 | 11.11 | 1.51 | 0 | 0 | 0 | 0 | 0 | 0 | 0
Solar Star 1 (SS15) | MW | 0 | 0 | 0 | 0 | 0 | 0 | 0 | 1.36 | 4.57 | 6.45 | 7.81 | 8.54 | 6.73 | 8.31 | 7.05 | 5.04 | 0.69 | 0 | 0 | 0 | 0 | 0 | 0 | 0
Solar Star 1 (SS16) | MW | 0 | 0 | 0 | 0 | 0 | 0 | 0 | 5.85 | 19.69 | 27.8 | 33.65 | 36.8 | 29 | 35.79 | 30.38 | 21.7 | 2.96 | 0 | 0 | 0 | 0 | 0 | 0 | 0
Solar Star 2 (AVS2) | MW | 0 | 0 | 0 | 0 | 0 | 0 | 0 | 1.77 | 5.95 | 8.4 | 10.17 | 11.12 | 8.76 | 10.81 | 9.18 | 6.56 | 0.89 | 0 | 0 | 0 | 0 | 0 | 0 | 0
Solar Star 2 (SS21) | MW | 0 | 0 | 0 | 0 | 0 | 0 | 0 | 5.49 | 18.47 | 26.08 | 31.57 | 34.52 | 27.2 | 33.57 | 28.5 | 20.36 | 2.77 | 0 | 0 | 0 | 0 | 0 | 0 | 0
Solar Star 2 (SS22) | MW | 0 | 0 | 0 | 0 | 0 | 0 | 0 | 5.12 | 17.22 | 24.31 | 29.43 | 32.18 | 25.36 | 31.3 | 26.57 | 18.98 | 2.59 | 0 | 0 | 0 | 0 | 0 | 0 | 0
Solar Star 2 (SS23) | MW | 0 | 0 | 0 | 0 | 0 | 0 | 0 | 4.37 | 14.71 | 20.77 | 25.15 | 27.5 | 21.67 | 26.74 | 22.7 | 16.22 | 2.21 | 0 | 0 | 0 | 0 | 0 | 0 | 0
Solar Star 2 (SS24) | MW | 0 | 0 | 0 | 0 | 0 | 0 | 0 | 4 | 13.46 | 19.01 | 23.01 | 25.16 | 19.82 | 24.47 | 20.77 | 14.84 | 2.02 | 0 | 0 | 0 | 0 | 0 | 0 | 0
Solar Star 2 (SS25) | MW | 0 | 0 | 0 | 0 | 0 | 0 | 0 | 4.84 | 16.28 | 22.98 | 27.82 | 30.42 | 23.97 | 29.59 | 25.12 | 17.94 | 2.44 | 0 | 0 | 0 | 0 | 0 | 0 | 0
Solar Star California II LLC | MW | 0 | 0 | 0 | 0 | 0 | 0 | 0 | 0 | 0.11 | 0.28 | 0.42 | 0.39 | 0.46 | 0.29 | 0.35 | 0.33 | 0.04 | 0 | 0 | 0 | 0 | 0 | 0 | 0
Solar Star California, XLI, LLC | MW | 0 | 0 | 0 | 0 | 0 | 0 | 0.54 | 18.79 | 32.67 | 35.42 | 36.94 | 37.26 | 35.96 | 35.32 | 31.86 | 18.41 | 6.16 | 0 | 0 | 0 | 0 | 0 | 0 | 0
Solar Star California, XLIV, LLC | MW | 0 | 0 | 0 | 0 | 0 | 0 | 0.1 | 3.31 | 5.75 | 6.23 | 6.5 | 6.56 | 6.33 | 6.21 | 5.61 | 3.24 | 1.08 | 0 | 0 | 0 | 0 | 0 | 0 | 0
Solar Star Oregon II | MW | 0 | 0 | 0 | 0 | 0 | 0 | 0 | 3.53 | 21.67 | 33.38 | 31.86 | 31.19 | 29.46 | 28.78 | 26.88 | 17.7 | 1.79 | 0 | 0 | 0 | 0 | 0 | 0 | 0
Solar Star Palo Alto I, LLC | MW | 0 | 0 | 0 | 0 | 0 | 0 | 0 | 0.02 | 0.21 | 0.42 | 0.53 | 0.69 | 0.63 | 0.59 | 0.47 | 0.27 | 0.05 | 0 | 0 | 0 | 0 | 0 | 0 | 0
Solverde 1 | MW | 0 | 0 | 0 | 0 | 0 | 0 | 0.78 | 27.14 | 47.19 | 51.17 | 53.35 | 53.82 | 51.95 | 51.01 | 46.02 | 26.6 | 8.89 | 0 | 0 | 0 | 0 | 0 | 0 | 0
Sonoma California Geothermal | MW | 35.81 | 35.81 | 35.81 | 35.81 | 35.81 | 35.81 | 35.81 | 35.81 | 35.81 | 35.81 | 35.81 | 35.81 | 35.81 | 35.81 | 35.81 | 35.81 | 35.81 | 35.81 | 35.81 | 35.81 | 35.81 | 35.81 | 35.81 | 35.81
Sonoma Central Landfill Phase I (P-11) | MW | 0.64 | 0.64 | 0.64 | 0.64 | 0.64 | 0.64 | 0.64 | 0.64 | 0.64 | 0.64 | 0.64 | 0.64 | 0.64 | 0.64 | 0.64 | 0.64 | 0.64 | 0.64 | 0.64 | 0.64 | 0.64 | 0.64 | 0.64 | 0.64
Sonoma Central Landfill Phase I (P-12) | MW | 0.64 | 0.64 | 0.64 | 0.64 | 0.64 | 0.64 | 0.64 | 0.64 | 0.64 | 0.64 | 0.64 | 0.64 | 0.64 | 0.64 | 0.64 | 0.64 | 0.64 | 0.64 | 0.64 | 0.64 | 0.64 | 0.64 | 0.64 | 0.64
Sonoma Central Landfill Phase I (P-13) | MW | 0.64 | 0.64 | 0.64 | 0.64 | 0.64 | 0.64 | 0.64 | 0.64 | 0.64 | 0.64 | 0.64 | 0.64 | 0.64 | 0.64 | 0.64 | 0.64 | 0.64 | 0.64 | 0.64 | 0.64 | 0.64 | 0.64 | 0.64 | 0.64
Sonoma Central Landfill Phase I (P-14) | MW | 0 | 0 | 0 | 0 | 0 | 0 | 0 | 0 | 0 | 0 | 0 | 0 | 0 | 0 | 0 | 0 | 0 | 0 | 0 | 0 | 0 | 0 | 0 | 0
Sonoma Central Landfill Phase II (P-21) | MW | 0.63 | 0.63 | 0.63 | 0.63 | 0.63 | 0.63 | 0.63 | 0.63 | 0.63 | 0.63 | 0.63 | 0.63 | 0.63 | 0.63 | 0.63 | 0.63 | 0.63 | 0.63 | 0.63 | 0.63 | 0.63 | 0.63 | 0.63 | 0.63
Sonoma Central Landfill Phase II (P-22) | MW | 0.63 | 0.63 | 0.63 | 0.63 | 0.63 | 0.63 | 0.63 | 0.63 | 0.63 | 0.63 | 0.63 | 0.63 | 0.63 | 0.63 | 0.63 | 0.63 | 0.63 | 0.63 | 0.63 | 0.63 | 0.63 | 0.63 | 0.63 | 0.63
Sonoma Central Landfill Phase II (P-23) | MW | 0.63 | 0.63 | 0.63 | 0.63 | 0.63 | 0.63 | 0.63 | 0.63 | 0.63 | 0.63 | 0.63 | 0.63 | 0.63 | 0.63 | 0.63 | 0.63 | 0.63 | 0.63 | 0.63 | 0.63 | 0.63 | 0.63 | 0.63 | 0.63
Sonoma Central Landfill Phase II (P-24) | MW | 0.63 | 0.63 | 0.63 | 0.63 | 0.63 | 0.63 | 0.63 | 0.63 | 0.63 | 0.63 | 0.63 | 0.63 | 0.63 | 0.63 | 0.63 | 0.63 | 0.63 | 0.63 | 0.63 | 0.63 | 0.63 | 0.63 | 0.63 | 0.63
Sonoma Central Landfill Phase III (P-31) | MW | 0 | 0 | 0 | 0 | 0 | 0 | 0 | 0 | 0 | 0 | 0 | 0 | 0 | 0 | 0 | 0 | 0 | 0 | 0 | 0 | 0 | 0 | 0 | 0
Sonoma Central Landfill Phase III (P-32) | MW | 0.63 | 0.63 | 0.63 | 0.63 | 0.63 | 0.63 | 0.63 | 0.63 | 0.63 | 0.63 | 0.63 | 0.63 | 0.63 | 0.63 | 0.63 | 0.63 | 0.63 | 0.63 | 0.63 | 0.63 | 0.63 | 0.63 | 0.63 | 0.63
Sonoma County Fuel Cell | MW | 0 | 0 | 0 | 0 | 0 | 0 | 0 | 0 | 0 | 0 | 0 | 0 | 0 | 0 | 0 | 0 | 0 | 0 | 0 | 0 | 0 | 0 | 0 | 0
Sonora 1 | MW | 0 | 0 | 0 | 0 | 0 | 0 | 0 | 0.11 | 0.36 | 0.51 | 0.61 | 0.7 | 0.73 | 0.72 | 0.78 | 0.56 | 0.07 | 0 | 0 | 0 | 0 | 0 | 0 | 0
South | MW | 7 | 7 | 7 | 7 | 7 | 7 | 7 | 7 | 7 | 7 | 7 | 7 | 7 | 7 | 7 | 7 | 7 | 7 | 7 | 7 | 7 | 7 | 7 | 7
South Bay Fuel Cell Plant | MW | 1.26 | 1.26 | 1.26 | 1.26 | 1.26 | 1.26 | 1.26 | 1.26 | 1.26 | 1.26 | 1.26 | 1.26 | 1.26 | 1.26 | 1.26 | 1.26 | 1.26 | 1.26 | 1.26 | 1.26 | 1.26 | 1.26 | 1.26 | 1.26
South Belridge Cogeneration Facility (GEN1) | MW | 0 | 0 | 0 | 0 | 0 | 0 | 0 | 0 | 0 | 0 | 0 | 0 | 0 | 0 | 0 | 0 | 0 | 0 | 0 | 0 | 0 | 0 | 0 | 0
South Belridge Cogeneration Facility (GEN2) | MW | 4.1 | 4.1 | 4.1 | 0 | 0 | 0 | 0 | 0 | 0 | 0 | 0 | 0 | 0 | 0 | 0 | 0 | 0 | 0 | 0 | 0 | 0 | 0 | 0 | 0
South Belridge Cogeneration Facility (GEN3) | MW | 0 | 0 | 0 | 0 | 0 | 0 | 0 | 0 | 0 | 0 | 0 | 0 | 0 | 0 | 0 | 0 | 0 | 0 | 0 | 0 | 0 | 0 | 0 | 0
South Canal Hydro-1 | MW | 0.2 | 0.2 | 0.2 | 0.2 | 0.2 | 0.2 | 0.2 | 0.2 | 0.2 | 0.2 | 0.2 | 0.2 | 0.2 | 0.2 | 0.2 | 0.2 | 0.2 | 0.2 | 0.2 | 0.2 | 0.2 | 0.2 | 0.2 | 0.2
South Canal Hydro-3 | MW | 0.2 | 0.2 | 0.2 | 0.2 | 0.2 | 0.2 | 0.2 | 0.2 | 0.2 | 0.2 | 0.2 | 0.2 | 0.2 | 0.2 | 0.2 | 0.2 | 0.2 | 0.2 | 0.2 | 0.2 | 0.2 | 0.2 | 0.2 | 0.2
South Consolidated | MW | 1.4 | 1.4 | 1.4 | 1.4 | 1.4 | 1.4 | 1.4 | 1.4 | 1.4 | 1.4 | 1.4 | 1.4 | 1.4 | 1.4 | 1.4 | 1.4 | 1.4 | 1.4 | 1.4 | 1.4 | 1.4 | 1.4 | 1.4 | 1.4
South Dry Creek Hydro | MW | 2 | 2 | 2 | 2 | 2 | 2 | 2 | 2 | 2 | 2 | 2 | 2 | 2 | 2 | 2 | 2 | 2 | 2 | 2 | 2 | 2 | 2 | 2 | 2
South Fork Tolt | MW | 16.8 | 16.8 | 16.8 | 16.8 | 16.8 | 16.8 | 16.8 | 16.8 | 16.8 | 16.8 | 16.8 | 16.8 | 16.8 | 16.8 | 16.8 | 16.8 | 16.8 | 16.8 | 16.8 | 16.8 | 16.8 | 16.8 | 16.8 | 16.8
South Forks Hydro (GEN1) | MW | 4 | 4 | 4 | 4 | 4 | 4 | 4 | 4 | 4 | 4 | 4 | 4 | 4 | 4 | 4 | 4 | 4 | 4 | 4 | 4 | 4 | 4 | 4 | 4
South Forks Hydro (GEN2) | MW | 4 | 4 | 4 | 4 | 4 | 4 | 4 | 4 | 4 | 4 | 4 | 4 | 4 | 4 | 4 | 4 | 4 | 4 | 4 | 4 | 4 | 4 | 4 | 4
South Hurlburt Wind LLC | MW | 11.6 | 4.93 | 1.16 | 0.87 | 1.45 | 1.74 | 2.61 | 3.48 | 4.06 | 6.09 | 4.64 | 2.61 | 9.28 | 20.01 | 34.22 | 37.99 | 22.04 | 21.75 | 18.85 | 17.11 | 18.56 | 16.82 | 15.08 | 14.5
South Milford Solar Plant | MW | 0 | 0 | 0 | 0 | 0 | 0 | 0 | 0 | 0.22 | 1.04 | 1.26 | 1.05 | 1.14 | 0.87 | 0.96 | 1.06 | 0.4 | 0 | 0 | 0 | 0 | 0 | 0 | 0
South Mills Solar, LLC | MW | 0 | 0 | 0 | 0 | 0 | 0 | 0 | 0.03 | 0.65 | 1.12 | 1.38 | 1.66 | 1.76 | 2.05 | 1.83 | 1.31 | 0.21 | 0 | 0 | 0 | 0 | 0 | 0 | 0
South Peak Wind | MW | 48.4 | 48.64 | 59.04 | 61.2 | 64.08 | 69.28 | 66.32 | 67.2 | 73.6 | 71.12 | 76.72 | 77.6 | 77.52 | 70.64 | 66.56 | 63.76 | 62.72 | 61.92 | 61.36 | 71.28 | 78.08 | 79.84 | 79.6 | 68.88
South Point Energy Center (A) | MW | 178.53 | 178.53 | 178.53 | 178.53 | 178.53 | 178.53 | 178.53 | 178.53 | 178.53 | 178.53 | 178.53 | 178.53 | 178.53 | 178.53 | 178.53 | 178.53 | 178.53 | 178.53 | 178.53 | 178.53 | 178.53 | 178.53 | 178.53 | 178.53
South Point Energy Center (B) | MW | 178.53 | 178.53 | 178.53 | 178.53 | 178.53 | 178.53 | 178.53 | 178.53 | 178.53 | 178.53 | 178.53 | 178.53 | 178.53 | 178.53 | 178.53 | 178.53 | 178.53 | 178.53 | 178.53 | 178.53 | 178.53 | 178.53 | 178.53 | 178.53
South Point Energy Center (ST1) | MW | 179.4 | 179.4 | 179.4 | 179.4 | 179.4 | 179.4 | 179.4 | 179.4 | 179.4 | 179.4 | 179.4 | 179.4 | 179.4 | 179.4 | 179.4 | 179.4 | 179.4 | 179.4 | 179.4 | 179.4 | 179.4 | 179.4 | 179.4 | 179.4
South Valley Solar Energy Center | MW | 0 | 0 | 0 | 0 | 0 | 0 | 0 | 2.49 | 6.42 | 8 | 7.95 | 7.57 | 6.8 | 7.24 | 8.32 | 7 | 2.74 | 0 | 0 | 0 | 0 | 0 | 0 | 0
Southeast Kern River Cogen (GTG1) | MW | 15.76 | 15.76 | 15.76 | 15.76 | 15.76 | 15.76 | 15.76 | 15.76 | 15.76 | 15.76 | 15.76 | 15.76 | 15.76 | 15.76 | 15.76 | 15.76 | 15.76 | 15.76 | 15.76 | 15.76 | 15.76 | 15.76 | 15.76 | 15.76
Southeast Kern River Cogen (GTG2) | MW | 2.19 | 2.19 | 2.19 | 2.19 | 2.19 | 2.19 | 2.19 | 2.19 | 2.19 | 2.19 | 2.19 | 2.19 | 2.19 | 2.19 | 2.19 | 2.19 | 2.19 | 2.19 | 2.19 | 2.19 | 2.19 | 2.19 | 2.19 | 2.19
Southeast Kern River Cogen (GTG3) | MW | 2.19 | 2.19 | 2.19 | 2.19 | 2.19 | 2.19 | 2.19 | 2.19 | 2.19 | 2.19 | 2.19 | 2.19 | 2.19 | 2.19 | 2.19 | 2.19 | 2.19 | 2.19 | 2.19 | 2.19 | 2.19 | 2.19 | 2.19 | 2.19
Southeast Resource Recovery | MW | 19.43 | 19.43 | 19.43 | 19.43 | 19.43 | 19.43 | 19.43 | 19.43 | 19.43 | 19.43 | 19.43 | 19.43 | 19.43 | 19.43 | 19.43 | 19.43 | 19.43 | 19.43 | 19.43 | 19.43 | 19.43 | 19.43 | 19.43 | 19.43
Southern_California_Desert_Ex_Solar_1Axis | MW | 0 | 0 | 0 | 0 | 0 | 0 | 10.35 | 225.16 | 346.79 | 389.49 | 408.9 | 436.08 | 460.66 | 462.61 | 490.43 | 370.73 | 86.7 | 0 | 0 | 0 | 0 | 0 | 0 | 0
Southern_California_Desert_Ex_Solar_Fixed | MW | 0 | 0 | 0 | 0 | 0 | 0 | 0.86 | 33.7 | 75.6 | 107.35 | 129.82 | 145.58 | 151.63 | 138.24 | 119.66 | 66.53 | 9.94 | 0 | 0 | 0 | 0 | 0 | 0 | 0
Southside Water Reclamation Plant (GEN1) | MW | 0.85 | 0.85 | 0.85 | 0.85 | 0.85 | 0.85 | 0.85 | 0.85 | 0.85 | 0.85 | 0.85 | 0.85 | 0.85 | 0.85 | 0.85 | 0.85 | 0.85 | 0.85 | 0.85 | 0.85 | 0.85 | 0.85 | 0.85 | 0.85
Southside Water Reclamation Plant (GEN2) | MW | 0.79 | 0.79 | 0.79 | 0.79 | 0.79 | 0.79 | 0.79 | 0.79 | 0.79 | 0.79 | 0.79 | 0.79 | 0.79 | 0.79 | 0.79 | 0.79 | 0.79 | 0.79 | 0.79 | 0.79 | 0.79 | 0.79 | 0.79 | 0.79
Southside Water Reclamation Plant (GEN3) | MW | 0 | 0 | 0 | 0 | 0 | 0 | 0 | 0 | 0 | 0 | 0 | 0 | 0 | 0 | 0 | 0 | 0 | 0 | 0 | 0 | 0 | 0 | 0 | 0
Southside Water Reclamation Plant (GEN4) | MW | 0.36 | 0.36 | 0.36 | 0.36 | 0.36 | 0.36 | 0.36 | 0.36 | 0.36 | 0.36 | 0.36 | 0 | 0 | 0 | 0 | 0 | 0 | 0 | 0 | 0 | 0 | 0 | 0 | 0
SPA Cogen 3 (CCCT) | MW | 105.01 | 105.01 | 105.01 | 105.01 | 105.01 | 105.01 | 105.01 | 105.01 | 105.01 | 105.01 | 105.01 | 105.01 | 105.01 | 105.01 | 105.01 | 105.01 | 105.01 | 105.01 | 105.01 | 105.01 | 105.01 | 105.01 | 105.01 | 105.01
SPA Cogen 3 (CCST) | MW | 50.14 | 50.14 | 50.14 | 50.14 | 50.14 | 50.14 | 50.14 | 50.14 | 50.14 | 50.14 | 50.14 | 50.14 | 50.14 | 50.14 | 50.14 | 50.14 | 50.14 | 50.14 | 50.14 | 50.14 | 50.14 | 50.14 | 50.14 | 50.14
Spanish Fork (1) | MW | 1.7 | 1.7 | 1.7 | 1.7 | 1.7 | 1.7 | 1.7 | 1.7 | 1.7 | 1.7 | 1.7 | 1.7 | 1.7 | 1.7 | 1.7 | 1.7 | 1.7 | 1.7 | 1.7 | 1.7 | 1.7 | 1.7 | 1.7 | 1.7
Spanish Fork (2) | MW | 0 | 0 | 0 | 0 | 0 | 0 | 0 | 0 | 0 | 0 | 0 | 0 | 0 | 0 | 0 | 0 | 0 | 0 | 0 | 0 | 0 | 0 | 0 | 0
Spanish Fork (3) | MW | 0.2 | 0.2 | 0.2 | 0.2 | 0.2 | 0.2 | 0.2 | 0.2 | 0.2 | 0.2 | 0.2 | 0.2 | 0.2 | 0.2 | 0.2 | 0.2 | 0.2 | 0.2 | 0.2 | 0.2 | 0.2 | 0.2 | 0.2 | 0.2
Spanish Fork Wind Park 2 LLC | MW | 1.36 | 1.55 | 1.63 | 1.72 | 1.83 | 1.64 | 1.42 | 1.25 | 0.81 | 0.43 | 0.77 | 1.02 | 1.04 | 0.81 | 0.62 | 0.76 | 0.95 | 0.42 | 0.42 | 0.32 | 0.02 | 0.02 | 0.02 | 0.38
Spaulding 1 | MW | 0 | 0 | 0 | 0 | 0 | 0 | 0 | 0 | 0 | 0 | 0 | 0 | 0 | 0 | 0 | 0 | 0 | 0 | 0 | 0 | 0 | 0 | 0 | 0
Spaulding 2 | MW | 4.4 | 4.4 | 4.4 | 4.4 | 4.4 | 4.4 | 4.4 | 4.4 | 4.4 | 4.4 | 4.4 | 4.4 | 4.4 | 4.4 | 4.4 | 4.4 | 4.4 | 4.4 | 4.4 | 4.4 | 4.4 | 4.4 | 4.4 | 4.4
Spaulding 3 | MW | 5.8 | 5.8 | 5.8 | 5.8 | 5.8 | 5.8 | 5.8 | 5.8 | 5.8 | 5.8 | 5.8 | 5.8 | 5.8 | 5.8 | 5.8 | 5.8 | 5.8 | 5.8 | 5.8 | 5.8 | 5.8 | 5.8 | 5.8 | 5.8
Spectrum Solar PV Power Project | MW | 0 | 0 | 0 | 0 | 0 | 0 | 0.45 | 11.25 | 21.36 | 22.62 | 24.6 | 24.12 | 22.68 | 23.28 | 20.91 | 13.41 | 1.11 | 0 | 0 | 0 | 0 | 0 | 0 | 0
SPI Anderson 2 | MW | 24.56 | 24.56 | 24.56 | 24.56 | 24.56 | 24.56 | 24.56 | 24.56 | 24.56 | 24.56 | 24.56 | 24.56 | 24.56 | 24.56 | 24.56 | 24.56 | 24.56 | 24.56 | 24.56 | 24.56 | 24.56 | 24.56 | 24.56 | 24.56
Spicer Meadow Project (GEN1) | MW | 2.5 | 2.5 | 2.5 | 2.5 | 2.5 | 2.5 | 2.5 | 2.5 | 2.5 | 2.5 | 2.5 | 2.5 | 2.5 | 2.5 | 2.5 | 2.5 | 2.5 | 2.5 | 2.5 | 2.5 | 2.5 | 2.5 | 2.5 | 2.5
Spicer Meadow Project (GEN2) | MW | 2.5 | 2.5 | 2.5 | 2.5 | 2.5 | 2.5 | 2.5 | 2.5 | 2.5 | 2.5 | 2.5 | 2.5 | 2.5 | 2.5 | 2.5 | 2.5 | 2.5 | 2.5 | 2.5 | 2.5 | 2.5 | 2.5 | 2.5 | 2.5
Spicer Meadow Project (GEN3) | MW | 0.5 | 0.5 | 0.5 | 0.5 | 0.5 | 0.5 | 0.5 | 0.5 | 0.5 | 0.5 | 0.5 | 0.5 | 0.5 | 0.5 | 0.5 | 0.5 | 0.5 | 0.5 | 0.5 | 0.5 | 0.5 | 0.5 | 0.5 | 0.5
Spillimacheen 1-3 | MW | 4 | 4 | 4 | 4 | 4 | 4 | 4 | 4 | 4 | 4 | 4 | 4 | 4 | 4 | 4 | 4 | 4 | 4 | 4 | 4 | 4 | 4 | 4 | 4
Spindle Hill Energy Center (GEN1) | MW | 141.52 | 141.52 | 141.52 | 141.52 | 141.52 | 141.52 | 141.52 | 141.52 | 141.52 | 141.52 | 141.52 | 141.52 | 141.52 | 141.52 | 141.52 | 141.52 | 141.52 | 141.52 | 141.52 | 141.52 | 141.52 | 141.52 | 141.52 | 141.52
Spindle Hill Energy Center (GEN2) | MW | 141.52 | 141.52 | 141.52 | 141.52 | 141.52 | 141.52 | 141.52 | 141.52 | 141.52 | 141.52 | 141.52 | 141.52 | 141.52 | 141.52 | 141.52 | 141.52 | 141.52 | 141.52 | 141.52 | 141.52 | 141.52 | 141.52 | 141.52 | 141.52
Spion Kop Wind Farm | MW | 22.04 | 22.76 | 26.96 | 31.12 | 30.12 | 32.08 | 35.56 | 38.64 | 35.92 | 37.56 | 36.16 | 36.8 | 37.08 | 38.68 | 36.48 | 37.44 | 39.4 | 39.44 | 39.52 | 35.2 | 33.52 | 39.24 | 39.96 | 39.84
Spirit Mountain | MW | 4.5 | 4.5 | 4.5 | 4.5 | 4.5 | 4.5 | 4.5 | 4.5 | 4.5 | 4.5 | 4.5 | 4.5 | 4.5 | 4.5 | 4.5 | 4.5 | 4.5 | 4.5 | 4.5 | 4.5 | 4.5 | 4.5 | 4.5 | 4.5
Spokane Waste to Energy | MW | 20.5 | 20.5 | 20.5 | 20.5 | 20.5 | 20.5 | 20.5 | 20.5 | 20.5 | 20.5 | 20.5 | 20.5 | 20.5 | 20.5 | 20.5 | 20.5 | 20.5 | 20.5 | 20.5 | 20.5 | 20.5 | 20.5 | 20.5 | 20.5
Sprague Hydro | MW | bar: Hour 0 to Hour 23
Spreckels Sugar Company | MW | 5.77 | 5.77 | 5.77 | 5.77 | 5.77 | 5.77 | 5.77 | 5.77 | 5.77 | 5.77 | 5.77 | 5.77 | 5.77 | 5.77 | 5.77 | 5.77 | 5.77 | 5.77 | 5.77 | 5.77 | 5.77 | 5.77 | 5.77 | 5.77
Spring Canyon | MW | 1.92 | 1.14 | 2.22 | 2.52 | 3.54 | 13.86 | 17.82 | 16.02 | 35.52 | 40.86 | 48.06 | 52.08 | 53.46 | 46.8 | 47.7 | 44.94 | 37.5 | 31.8 | 37.08 | 52.32 | 59.22 | 54.24 | 52.14 | 59.64
Spring Canyon Expansion Wind Energy Ctr (1) | MW | 15.3 | 19.69 | 26.89 | 33.29 | 32.2 | 33.05 | 30.19 | 16.76 | 14.11 | 17.27 | 21.28 | 28.02 | 25.47 | 32.13 | 24.65 | 25.13 | 25.94 | 28.22 | 33.29 | 33.63 | 33.8 | 33.66 | 33.32 | 32.16
Spring Canyon Expansion Wind Energy Ctr (SCIII) | MW | 12.87 | 16.56 | 22.62 | 28 | 27.08 | 27.8 | 25.4 | 14.1 | 11.87 | 14.53 | 17.9 | 23.57 | 21.42 | 27.03 | 20.74 | 21.14 | 21.82 | 23.74 | 28 | 28.29 | 28.43 | 28.31 | 28.03 | 27.06
Spring Creek (1) | MW | 90 | 90 | 90 | 90 | 90 | 90 | 90 | 90 | 90 | 90 | 90 | 90 | 90 | 90 | 90 | 90 | 90 | 90 | 90 | 90 | 90 | 90 | 90 | 90
Spring Creek (2) | MW | 90 | 90 | 90 | 90 | 90 | 90 | 90 | 90 | 90 | 90 | 90 | 90 | 90 | 90 | 90 | 90 | 90 | 90 | 90 | 90 | 90 | 90 | 90 | 90
Spring Gap | MW | 7 | 7 | 7 | 7 | 7 | 7 | 7 | 7 | 7 | 7 | 7 | 7 | 7 | 7 | 7 | 7 | 7 | 7 | 7 | 7 | 7 | 7 | 7 | 7
Spring Valley Wind Project | MW | 32.55 | 36.15 | 30.15 | 26.1 | 35.55 | 44.1 | 44.1 | 43.8 | 30.6 | 30.75 | 28.95 | 25.2 | 20.7 | 17.1 | 14.1 | 12.75 | 8.4 | 3.45 | 4.95 | 10.35 | 9.15 | 5.4 | 2.25 | 3.3
Springbok 3 Solar Farm (SB3SF) | MW | 0 | 0 | 0 | 0 | 0 | 0 | 0.27 | 13.5 | 35.64 | 49.32 | 59.13 | 63.09 | 59.22 | 52.83 | 39.6 | 17.28 | 3.6 | 0 | 0 | 0 | 0 | 0 | 0 | 0
Springbok Solar Farm 1 | MW | 0 | 0 | 0 | 0 | 0 | 0 | 0 | 9.77 | 32.87 | 46.41 | 56.18 | 61.43 | 48.41 | 59.75 | 50.72 | 36.23 | 4.94 | 0 | 0 | 0 | 0 | 0 | 0 | 0
Springbok Solar Farm 2 | MW | 0 | 0 | 0 | 0 | 0 | 0 | 1.55 | 53.94 | 93.78 | 101.68 | 106.02 | 106.95 | 103.23 | 101.37 | 91.45 | 52.86 | 17.67 | 0 | 0 | 0 | 0 | 0 | 0 | 0
Springer Solar 1 | MW | 0 | 0 | 0 | 0 | 0 | 0 | 0 | 0.2 | 0.52 | 0.65 | 0.64 | 0.61 | 0.55 | 0.58 | 0.67 | 0.57 | 0.22 | 0 | 0 | 0 | 0 | 0 | 0 | 0
Springerville (1) | MW | 365.33 | 365.33 | 365.33 | 365.33 | 365.33 | 365.33 | 365.33 | 365.33 | 365.33 | 365.33 | 365.33 | 365.33 | 365.33 | 365.33 | 365.33 | 365.33 | 365.33 | 365.33 | 365.33 | 365.33 | 365.33 | 365.33 | 365.33 | 365.33
Springerville (2) | MW | 383.26 | 383.26 | 383.26 | 383.26 | 383.26 | 383.26 | 383.26 | 383.26 | 383.26 | 383.26 | 383.26 | 383.26 | 383.26 | 383.26 | 383.26 | 383.26 | 383.26 | 383.26 | 383.26 | 383.26 | 383.26 | 383.26 | 383.26 | 383.26
Springerville (3) | MW | 0 | 0 | 0 | 0 | 0 | 0 | 0 | 0 | 0 | 0 | 0 | 0 | 0 | 0 | 0 | 0 | 0 | 0 | 0 | 0 | 0 | 0 | 0 | 0
Springerville (4) | MW | 0 | 0 | 0 | 0 | 0 | 0 | 0 | 0 | 0 | 0 | 0 | 0 | 0 | 0 | 0 | 0 | 0 | 0 | 0 | 0 | 0 | 0 | 0 | 0
Springerville (SGSS) | MW | 0 | 0 | 0 | 0 | 0 | 0 | 0 | 0.39 | 2.02 | 2.62 | 2.65 | 2.62 | 2.26 | 2.07 | 2.04 | 1.84 | 0.78 | 0.03 | 0 | 0 | 0 | 0 | 0 | 0
Springerville (SGSS1) | MW | 0 | 0 | 0 | 0 | 0 | 0 | 0 | 0.13 | 0.65 | 0.88 | 0.96 | 1.08 | 1.06 | 1.04 | 1.05 | 0.85 | 0.43 | 0.02 | 0 | 0 | 0 | 0 | 0 | 0
Springerville (WMS) | MW | 0 | 0 | 0 | 0 | 0 | 0 | 0 | 0.77 | 3.86 | 5.2 | 5.67 | 6.42 | 6.3 | 6.17 | 6.21 | 5.05 | 2.56 | 0.12 | 0 | 0 | 0 | 0 | 0 | 0
Springfield (CO) (1) | MW | 1.1 | 1.1 | 1.1 | 1.1 | 1.1 | 1.1 | 1.1 | 1.1 | 1.1 | 1.1 | 1.1 | 1.1 | 1.1 | 1.1 | 1.1 | 1.1 | 1.1 | 1.1 | 1.1 | 1.1 | 1.1 | 1.1 | 1.1 | 0
Springfield (CO) (2) | MW | 0.18 | 0.18 | 0.18 | 0.18 | 0.18 | 0.18 | 0.18 | 0.18 | 0.18 | 0.18 | 0.18 | 0.18 | 0.18 | 0.18 | 0.18 | 0.18 | 0.18 | 0.18 | 0.18 | 0.18 | 0.18 | 0.18 | 0.18 | 0.18
Springfield (CO) (IC4) | MW | 0.46 | 0.46 | 0.46 | 0.46 | 0.46 | 0.46 | 0.46 | 0.46 | 0.46 | 0.46 | 0.46 | 0.46 | 0.46 | 0.46 | 0.46 | 0.46 | 0.46 | 0.46 | 0.46 | 0.46 | 0.46 | 0.46 | 0.46 | 0.46
Springfield (CO) (IC5) | MW | 0.73 | 0.73 | 0.73 | 0.73 | 0.73 | 0.73 | 0.73 | 0.73 | 0.73 | 0.73 | 0.73 | 0.73 | 0.73 | 0.73 | 0.73 | 0.73 | 0.73 | 0.73 | 0.73 | 0.73 | 0.73 | 0.73 | 0.73 | 0.73
Springs Generating Station (1) | MW | 9.13 | 9.13 | 9.13 | 9.13 | 9.13 | 9.13 | 9.13 | 9.13 | 9.13 | 9.13 | 9.13 | 9.13 | 9.13 | 9.13 | 9.13 | 9.13 | 9.13 | 9.13 | 9.13 | 9.13 | 9.13 | 9.13 | 9.13 | 9.13
Springs Generating Station (2) | MW | 9.13 | 9.13 | 9.13 | 9.13 | 9.13 | 9.13 | 9.13 | 9.13 | 9.13 | 9.13 | 9.13 | 9.13 | 9.13 | 9.13 | 9.13 | 9.13 | 9.13 | 9.13 | 9.13 | 9.13 | 9.13 | 9.13 | 9.13 | 9.13
Springs Generating Station (3) | MW | 9.13 | 9.13 | 9.13 | 9.13 | 9.13 | 9.13 | 9.13 | 9.13 | 9.13 | 9.13 | 9.13 | 9.13 | 9.13 | 9.13 | 9.13 | 9.13 | 9.13 | 9.13 | 9.13 | 9.13 | 9.13 | 9.13 | 9.13 | 9.13
Springs Generating Station (4) | MW | 9.13 | 9.13 | 9.13 | 9.13 | 0 | 0 | 0 | 0 | 0 | 0 | 0 | 0 | 0 | 0 | 0 | 0 | 0 | 0 | 0 | 0 | 0 | 0 | 0 | 0
Springville Hydroelectric | MW | bar: Hour 0 to Hour 23
SR Jenkins Ft Lupton | MW | 0 | 0 | 0 | 0 | 0 | 0 | 0 | 1.46 | 7.8 | 8.53 | 10 | 8.96 | 8.91 | 8.41 | 7.61 | 5.2 | 2.11 | 0 | 0 | 0 | 0 | 0 | 0 | 0
SR Kersey | MW | 0 | 0 | 0 | 0 | 0 | 0 | 0 | 0.39 | 2.1 | 2.3 | 2.69 | 2.41 | 2.4 | 2.26 | 2.05 | 1.4 | 0.57 | 0 | 0 | 0 | 0 | 0 | 0 | 0
SR Mavericks | MW | 0 | 0 | 0 | 0 | 0 | 0 | 0 | 0.87 | 4.68 | 5.12 | 6 | 5.37 | 5.34 | 5.05 | 4.56 | 3.12 | 1.26 | 0 | 0 | 0 | 0 | 0 | 0 | 0
SR Platte Solar Farm | MW | 0 | 0 | 0 | 0 | 0 | 0 | 0 | 0.66 | 5.1 | 7.86 | 11.39 | 11.34 | 11.44 | 9.97 | 7.66 | 4.18 | 1.1 | 0 | 0 | 0 | 0 | 0 | 0 | 0
SR Skylark B | MW | 0 | 0 | 0 | 0 | 0 | 0 | 0 | 0.22 | 1.2 | 1.31 | 1.54 | 1.38 | 1.37 | 1.29 | 1.17 | 0.8 | 0.32 | 0 | 0 | 0 | 0 | 0 | 0 | 0
SR85 | MW | 0 | 0 | 0 | 0 | 0 | 0 | 0 | 0.75 | 5.8 | 7.22 | 7.92 | 8.08 | 7.12 | 7.28 | 7.46 | 7.16 | 4.09 | 0.25 | 0 | 0 | 0 | 0 | 0 | 0
SRI International Cogen Project | MW | 5.1 | 5.1 | 5.1 | 5.1 | 5.1 | 5.1 | 5.1 | 5.1 | 5.1 | 5.1 | 5.1 | 5.1 | 5.1 | 5.1 | 5.1 | 5.1 | 5.1 | 5.1 | 5.1 | 5.1 | 5.1 | 5.1 | 5.1 | 5.1
SS Creek Hydro Project 1 | MW | 7 | 7 | 7 | 7 | 7 | 7 | 7 | 7 | 7 | 7 | 7 | 7 | 7 | 7 | 7 | 7 | 7 | 7 | 7 | 7 | 7 | 7 | 7 | 7
St George Red Rock (1) | MW | 0 | 0 | 0 | 0 | 0 | 0 | 0 | 0 | 0 | 0 | 0 | 0 | 0 | 0 | 0 | 0 | 0 | 0 | 0 | 0 | 0 | 0 | 0 | 0
St George Red Rock (2) | MW | 6.41 | 6.41 | 6.41 | 6.41 | 6.41 | 6.41 | 6.41 | 6.41 | 6.41 | 6.41 | 6.41 | 6.41 | 6.41 | 6.41 | 6.41 | 6.41 | 6.41 | 6.41 | 6.41 | 6.41 | 6.41 | 6.41 | 6.41 | 6.41
Stage Gulch Solar | MW | 0 | 0 | 0 | 0 | 0 | 0 | 0 | 0.02 | 0.11 | 0.2 | 0.27 | 0.33 | 0.34 | 0.31 | 0.28 | 0.15 | 0.01 | 0 | 0 | 0 | 0 | 0 | 0 | 0
Stairs | MW | 1.2 | 1.2 | 1.2 | 1.2 | 1.2 | 1.2 | 1.2 | 1.2 | 1.2 | 1.2 | 1.2 | 1.2 | 1.2 | 1.2 | 1.2 | 1.2 | 1.2 | 1.2 | 1.2 | 1.2 | 1.2 | 1.2 | 1.2 | 1.2
Stampede (1) | MW | 3 | 3 | 3 | 3 | 3 | 3 | 3 | 3 | 3 | 3 | 3 | 3 | 3 | 3 | 3 | 3 | 3 | 3 | 3 | 3 | 3 | 3 | 3 | 3
Stampede (2) | MW | 0.6 | 0.6 | 0.6 | 0.6 | 0.6 | 0.6 | 0.6 | 0.6 | 0.6 | 0.6 | 0.6 | 0.6 | 0.6 | 0.6 | 0.6 | 0.6 | 0.6 | 0.6 | 0.6 | 0.6 | 0.6 | 0.6 | 0.6 | 0.6
Stanford Campus Solar | MW | 0 | 0 | 0 | 0 | 0 | 0 | 0 | 0.02 | 0.25 | 0.52 | 0.65 | 0.85 | 0.78 | 0.73 | 0.57 | 0.34 | 0.06 | 0 | 0 | 0 | 0 | 0 | 0 | 0
Stanislaus | MW | 91 | 91 | 91 | 91 | 91 | 91 | 91 | 91 | 91 | 91 | 91 | 91 | 91 | 91 | 91 | 91 | 91 | 91 | 91 | 91 | 91 | 91 | 91 | 91
Stanton Energy Reliability Center (GT1) | MW | 0 | 0 | 0 | 0 | 0 | 0 | 0 | 0 | 0 | 0 | 0 | 0 | 0 | 0 | 0 | 0 | 0 | 0 | 0 | 0 | 0 | 0 | 0 | 0
Stanton Energy Reliability Center (GT2) | MW | 43.35 | 43.35 | 43.35 | 43.35 | 43.35 | 43.35 | 43.35 | 43.35 | 43.35 | 43.35 | 43.35 | 43.35 | 43.35 | 43.35 | 43.35 | 43.35 | 43.35 | 43.35 | 43.35 | 43.35 | 43.35 | 43.35 | 43.35 | 43.35
Staples La Mirada, CA | MW | 0 | 0 | 0 | 0 | 0 | 0 | 0.01 | 0.31 | 0.54 | 0.59 | 0.62 | 0.62 | 0.6 | 0.59 | 0.53 | 0.31 | 0.1 | 0 | 0 | 0 | 0 | 0 | 0 | 0
Star Point Wind Project LLC | MW | 3.95 | 1.68 | 0.39 | 0.3 | 0.49 | 0.59 | 0.89 | 1.18 | 1.38 | 2.07 | 1.58 | 0.89 | 3.16 | 6.81 | 11.65 | 12.93 | 7.5 | 7.4 | 6.42 | 5.82 | 6.32 | 5.72 | 5.13 | 4.94
Starbucks - Evolution Fresh | MW | 0 | 0 | 0 | 0 | 0 | 0 | 0 | 0 | 0 | 0 | 0 | 0.44 | 0.44 | 0.44 | 0.44 | 0.44 | 0.44 | 0.44 | 0.44 | 0.44 | 0.44 | 0.44 | 0.44 | 0.44
Starvation | MW | 0 | 0 | 0 | 0 | 0 | 0 | 0 | 0 | 0.14 | 1 | 2.17 | 2.57 | 3.29 | 3.01 | 2.16 | 1.7 | 0.5 | 0 | 0 | 0 | 0 | 0 | 0 | 0
Stateline Solar (STL) | MW | 0 | 0 | 0 | 0 | 0 | 0 | 1.14 | 28.5 | 54.11 | 57.3 | 62.32 | 61.1 | 57.46 | 58.98 | 52.97 | 33.97 | 2.81 | 0 | 0 | 0 | 0 | 0 | 0 | 0
Stateline Solar (STL2) | MW | 0 | 0 | 0 | 0 | 0 | 0 | 0.51 | 12.75 | 24.21 | 25.64 | 27.88 | 27.34 | 25.7 | 26.38 | 23.7 | 15.2 | 1.26 | 0 | 0 | 0 | 0 | 0 | 0 | 0
Stateline Solar (STL3) | MW | 0 | 0 | 0 | 0 | 0 | 0 | 0.57 | 14.25 | 27.06 | 28.65 | 31.16 | 30.55 | 28.73 | 29.49 | 26.49 | 16.99 | 1.41 | 0 | 0 | 0 | 0 | 0 | 0 | 0
Stateline Solar (STL4) | MW | 0 | 0 | 0 | 0 | 0 | 0 | 0.57 | 14.25 | 27.06 | 28.65 | 31.16 | 30.55 | 28.73 | 29.49 | 26.49 | 16.99 | 1.41 | 0 | 0 | 0 | 0 | 0 | 0 | 0
Stateline Solar (STL5) | MW | 0 | 0 | 0 | 0 | 0 | 0 | 0.57 | 14.25 | 27.06 | 28.65 | 31.16 | 30.55 | 28.73 | 29.49 | 26.49 | 16.99 | 1.41 | 0 | 0 | 0 | 0 | 0 | 0 | 0
Stateline Solar (STL6) | MW | 0 | 0 | 0 | 0 | 0 | 0 | 0.57 | 14.25 | 27.06 | 28.65 | 31.16 | 30.55 | 28.73 | 29.49 | 26.49 | 16.99 | 1.41 | 0 | 0 | 0 | 0 | 0 | 0 | 0
Stateline Solar (STL7) | MW | 0 | 0 | 0 | 0 | 0 | 0 | 0.57 | 14.25 | 27.06 | 28.65 | 31.16 | 30.55 | 28.73 | 29.49 | 26.49 | 16.99 | 1.41 | 0 | 0 | 0 | 0 | 0 | 0 | 0
Stave Falls 1-2 | MW | 90 | 90 | 90 | 90 | 90 | 90 | 90 | 90 | 90 | 90 | 90 | 90 | 90 | 90 | 90 | 90 | 90 | 90 | 90 | 90 | 90 | 90 | 90 | 90
Steamboat Hills LP (GEN1) | MW | 13.94 | 13.94 | 13.94 | 13.94 | 13.94 | 13.94 | 13.94 | 13.94 | 13.94 | 13.94 | 13.94 | 13.94 | 13.94 | 13.94 | 13.94 | 13.94 | 13.94 | 13.94 | 13.94 | 13.94 | 13.94 | 13.94 | 13.94 | 13.94
Steamboat Hills LP (OEC41) | MW | 0 | 0 | 0 | 0 | 0 | 0 | 0 | 0 | 0 | 0 | 0 | 0 | 0 | 0 | 0 | 0 | 0 | 0 | 0 | 0 | 0 | 0 | 0 | 0
Steamboat II (T201) | MW | 6.93 | 6.93 | 6.93 | 6.93 | 6.93 | 6.93 | 6.93 | 6.93 | 6.93 | 6.93 | 6.93 | 6.93 | 6.93 | 6.93 | 6.93 | 6.93 | 6.93 | 6.93 | 6.93 | 6.93 | 6.93 | 6.93 | 6.93 | 6.93
Steamboat II (T202) | MW | 6.93 | 6.93 | 6.93 | 6.93 | 6.93 | 6.93 | 6.93 | 6.93 | 6.93 | 6.93 | 6.93 | 6.93 | 6.93 | 6.93 | 6.93 | 6.93 | 6.93 | 6.93 | 6.93 | 6.93 | 6.93 | 6.93 | 6.93 | 6.93
Steamboat III (T301) | MW | 6.93 | 6.93 | 6.93 | 6.93 | 6.93 | 6.93 | 6.93 | 6.93 | 6.93 | 6.93 | 6.93 | 6.93 | 6.93 | 6.93 | 6.93 | 6.93 | 6.93 | 6.93 | 6.93 | 6.93 | 6.93 | 6.93 | 6.93 | 6.93
Steamboat III (T302) | MW | 6.93 | 6.93 | 6.93 | 6.93 | 6.93 | 6.93 | 6.93 | 6.93 | 6.93 | 6.93 | 6.93 | 6.93 | 6.93 | 6.93 | 6.93 | 6.93 | 6.93 | 6.93 | 6.93 | 6.93 | 6.93 | 6.93 | 6.93 | 6.93
Steel Bridge Solar, LLC | MW | 0 | 0 | 0 | 0 | 0 | 0 | 0 | 0.14 | 0.89 | 1.37 | 1.31 | 1.28 | 1.21 | 1.18 | 1.1 | 0.73 | 0.07 | 0 | 0 | 0 | 0 | 0 | 0 | 0
Steepbank 1-2 | MW | 56.51 | 56.51 | 56.51 | 56.51 | 56.51 | 56.51 | 56.51 | 56.51 | 56.51 | 56.51 | 56.51 | 56.51 | 56.51 | 56.51 | 56.51 | 56.51 | 56.51 | 56.51 | 56.51 | 56.51 | 56.51 | 56.51 | 56.51 | 56.51
Stenner Creek Solar | MW | 0 | 0 | 0 | 0 | 0 | 0 | 0 | 0.16 | 0.74 | 1.31 | 1.75 | 2.11 | 2.21 | 2 | 1.81 | 0.98 | 0.09 | 0 | 0 | 0 | 0 | 0 | 0 | 0
Sterling PV 3 | MW | 0 | 0 | 0 | 0 | 0 | 0 | 0 | 0.18 | 0.96 | 1.05 | 1.23 | 1.1 | 1.1 | 1.04 | 0.94 | 0.64 | 0.26 | 0 | 0 | 0 | 0 | 0 | 0 | 0
Stewart Mountain | MW | 13 | 13 | 13 | 13 | 13 | 13 | 13 | 13 | 13 | 13 | 13 | 13 | 13 | 13 | 13 | 13 | 13 | 13 | 13 | 13 | 13 | 13 | 13 | 13
Stillwater Facility (1) | MW | 0 | 0 | 0 | 0 | 0 | 0 | 0 | 4.19 | 9.42 | 11.68 | 11.14 | 11.16 | 10.68 | 10.59 | 9.64 | 7.28 | 1.55 | 0 | 0 | 0 | 0 | 0 | 0 | 0
Stillwater Facility (1-1) | MW | 12.23 | 12.23 | 12.23 | 12.23 | 12.23 | 12.23 | 12.23 | 12.23 | 12.23 | 12.23 | 12.23 | 12.23 | 12.23 | 12.23 | 0 | 0 | 0 | 0 | 0 | 0 | 0 | 0 | 0 | 0
Stillwater Facility (1-2) | MW | 12.23 | 12.23 | 12.23 | 12.23 | 12.23 | 12.23 | 12.23 | 12.23 | 12.23 | 12.23 | 12.23 | 12.23 | 12.23 | 12.23 | 12.23 | 12.23 | 12.23 | 12.23 | 12.23 | 12.23 | 12.23 | 12.23 | 12.23 | 12.23
Stillwater Facility (2-1) | MW | 12.23 | 12.23 | 12.23 | 12.23 | 12.23 | 12.23 | 12.23 | 12.23 | 12.23 | 12.23 | 12.23 | 12.23 | 12.23 | 12.23 | 12.23 | 12.23 | 12.23 | 12.23 | 12.23 | 12.23 | 12.23 | 12.23 | 12.23 | 12.23
Stillwater Facility (2-2) | MW | 12.23 | 12.23 | 12.23 | 12.23 | 12.23 | 12.23 | 12.23 | 12.23 | 12.23 | 12.23 | 12.23 | 12.23 | 12.23 | 12.23 | 12.23 | 12.23 | 12.23 | 12.23 | 12.23 | 12.23 | 12.23 | 12.23 | 12.23 | 12.23
Stillwater Wind, LLC | MW | 48.4 | 48.64 | 59.04 | 61.2 | 64.08 | 69.28 | 66.32 | 67.2 | 73.6 | 71.12 | 76.72 | 77.6 | 77.52 | 70.64 | 66.56 | 63.76 | 62.72 | 61.92 | 61.36 | 71.28 | 78.08 | 79.84 | 79.6 | 68.88
Stockton Biomass | MW | 0 | 0 | 0 | 0 | 0 | 0 | 0 | 0 | 0 | 0 | 0 | 0 | 0 | 0 | 0 | 0 | 0 | 0 | 0 | 0 | 0 | 0 | 0 | 0
Stoltze CoGen1 | MW | 1.35 | 1.35 | 1.35 | 1.35 | 1.35 | 1.35 | 1.35 | 1.35 | 1.35 | 1.35 | 1.35 | 1.35 | 1.35 | 1.35 | 1.35 | 1.35 | 1.35 | 1.35 | 1.35 | 1.35 | 1.35 | 1.35 | 1.35 | 1.35
Stone Creek | MW | 10.7 | 10.7 | 10.7 | 10.7 | 10.7 | 10.7 | 10.7 | 10.7 | 10.7 | 10.7 | 10.7 | 10.7 | 10.7 | 10.7 | 10.7 | 10.7 | 10.7 | 10.7 | 10.7 | 10.7 | 10.7 | 10.7 | 10.7 | 10.7
Stony Gorge (1) | MW | 2.5 | 2.5 | 2.5 | 2.5 | 2.5 | 2.5 | 2.5 | 2.5 | 2.5 | 2.5 | 2.5 | 2.5 | 2.5 | 2.5 | 2.5 | 2.5 | 2.5 | 2.5 | 2.5 | 2.5 | 2.5 | 2.5 | 2.5 | 2.5
Stony Gorge (2) | MW | 2.5 | 2.5 | 2.5 | 2.5 | 2.5 | 2.5 | 2.5 | 2.5 | 2.5 | 2.5 | 2.5 | 2.5 | 2.5 | 2.5 | 2.5 | 2.5 | 2.5 | 2.5 | 2.5 | 2.5 | 2.5 | 2.5 | 2.5 | 2.5
Storrie Lake Solar Project | MW | 0 | 0 | 0 | 0 | 0 | 0 | 0 | 0.38 | 0.97 | 1.21 | 1.2 | 1.15 | 1.03 | 1.1 | 1.26 | 1.06 | 0.42 | 0 | 0 | 0 | 0 | 0 | 0 | 0
Strata Roof 1 | MW | 0 | 0 | 0 | 0 | 0 | 0 | 0 | 0 | 0.03 | 0.08 | 0.13 | 0.12 | 0.14 | 0.09 | 0.1 | 0.1 | 0.01 | 0 | 0 | 0 | 0 | 0 | 0 | 0
Strathcona 1-2 | MW | 62 | 62 | 62 | 62 | 62 | 62 | 62 | 62 | 62 | 62 | 62 | 62 | 62 | 62 | 62 | 62 | 62 | 62 | 62 | 62 | 62 | 62 | 62 | 62
Strathcona Cogeneration | MW | 43.63 | 43.63 | 43.63 | 43.63 | 43.63 | 43.63 | 43.63 | 43.63 | 43.63 | 43.63 | 43.63 | 43.63 | 43.63 | 43.63 | 43.63 | 43.63 | 43.63 | 43.63 | 43.63 | 43.63 | 43.63 | 43.63 | 43.63 | 43.63
Strawberry Creek (1) | MW | 0.5 | 0.5 | 0.5 | 0.5 | 0.5 | 0.5 | 0.5 | 0.5 | 0.5 | 0.5 | 0.5 | 0.5 | 0.5 | 0.5 | 0.5 | 0.5 | 0.5 | 0.5 | 0.5 | 0.5 | 0.5 | 0.5 | 0.5 | 0.5
Strawberry Creek (2) | MW | 0.5 | 0.5 | 0.5 | 0.5 | 0.5 | 0.5 | 0.5 | 0.5 | 0.5 | 0.5 | 0.5 | 0.5 | 0.5 | 0.5 | 0.5 | 0.5 | 0.5 | 0.5 | 0.5 | 0.5 | 0.5 | 0.5 | 0.5 | 0.5
Strawberry Creek (3) | MW | 0.5 | 0.5 | 0.5 | 0.5 | 0.5 | 0.5 | 0.5 | 0.5 | 0.5 | 0.5 | 0.5 | 0.5 | 0.5 | 0.5 | 0.5 | 0.5 | 0.5 | 0.5 | 0.5 | 0.5 | 0.5 | 0.5 | 0.5 | 0.5
Strontia Springs Hydro Plant | MW | bar: Hour 0 to Hour 23
Stroud Solar Station | MW | 0 | 0 | 0 | 0 | 0 | 0 | 0 | 1.46 | 4.8 | 6.78 | 8.18 | 9.36 | 9.76 | 9.6 | 10.46 | 7.42 | 0.9 | 0 | 0 | 0 | 0 | 0 | 0 | 0
Sturgeon #1-2 | MW | 0 | 0 | 0 | 0 | 0 | 0 | 0 | 0 | 0 | 0 | 0 | 0 | 0 | 0 | 0 | 0 | 0 | 0 | 0 | 0 | 0 | 0 | 0 | 0
Sue Cleveland High School | MW | 0 | 0 | 0 | 0 | 0 | 0 | 0 | 0.25 | 0.65 | 0.81 | 0.8 | 0.77 | 0.69 | 0.73 | 0.84 | 0.71 | 0.28 | 0 | 0 | 0 | 0 | 0 | 0 | 0
Sugarloaf Hydro Plant | MW | 2.5 | 2.5 | 2.5 | 2.5 | 2.5 | 2.5 | 2.5 | 2.5 | 2.5 | 2.5 | 2.5 | 2.5 | 2.5 | 2.5 | 2.5 | 2.5 | 2.5 | 2.5 | 2.5 | 2.5 | 2.5 | 2.5 | 2.5 | 2.5
Sullivan (1) | MW | 1.4 | 1.4 | 1.4 | 1.4 | 1.4 | 1.4 | 1.4 | 1.4 | 1.4 | 1.4 | 1.4 | 1.4 | 1.4 | 1.4 | 1.4 | 1.4 | 1.4 | 1.4 | 1.4 | 1.4 | 1.4 | 1.4 | 1.4 | 1.4
Sullivan (10) | MW | 1.5 | 1.5 | 1.5 | 1.5 | 1.5 | 1.5 | 1.5 | 1.5 | 1.5 | 1.5 | 1.5 | 1.5 | 1.5 | 1.5 | 1.5 | 1.5 | 1.5 | 1.5 | 1.5 | 1.5 | 1.5 | 1.5 | 1.5 | 1.5
Sullivan (11) | MW | 1.4 | 1.4 | 1.4 | 1.4 | 1.4 | 1.4 | 1.4 | 1.4 | 1.4 | 1.4 | 1.4 | 1.4 | 1.4 | 1.4 | 1.4 | 1.4 | 1.4 | 1.4 | 1.4 | 1.4 | 1.4 | 1.4 | 1.4 | 1.4
Sullivan (12) | MW | 1.4 | 1.4 | 1.4 | 1.4 | 1.4 | 1.4 | 1.4 | 1.4 | 1.4 | 1.4 | 1.4 | 1.4 | 1.4 | 1.4 | 1.4 | 1.4 | 1.4 | 1.4 | 1.4 | 1.4 | 1.4 | 1.4 | 1.4 | 1.4
Sullivan (13) | MW | 1.2 | 1.2 | 1.2 | 1.2 | 1.2 | 1.2 | 1.2 | 1.2 | 1.2 | 1.2 | 1.2 | 1.2 | 1.2 | 1.2 | 1.2 | 1.2 | 1.2 | 1.2 | 1.2 | 1.2 | 1.2 | 1.2 | 1.2 | 1.2
Sullivan (2) | MW | 1.5 | 1.5 | 1.5 | 1.5 | 1.5 | 1.5 | 1.5 | 1.5 | 1.5 | 1.5 | 1.5 | 1.5 | 1.5 | 1.5 | 1.5 | 1.5 | 1.5 | 1.5 | 1.5 | 1.5 | 1.5 | 1.5 | 1.5 | 1.5
Sullivan (3) | MW | 1.5 | 1.5 | 1.5 | 1.5 | 1.5 | 1.5 | 1.5 | 1.5 | 1.5 | 1.5 | 1.5 | 1.5 | 1.5 | 1.5 | 1.5 | 1.5 | 1.5 | 1.5 | 1.5 | 1.5 | 1.5 | 1.5 | 1.5 | 1.5
Sullivan (4) | MW | 1.5 | 1.5 | 1.5 | 1.5 | 1.5 | 1.5 | 1.5 | 1.5 | 1.5 | 1.5 | 1.5 | 1.5 | 1.5 | 1.5 | 1.5 | 1.5 | 1.5 | 1.5 | 1.5 | 1.5 | 1.5 | 1.5 | 1.5 | 1.5
Sullivan (5) | MW | 1.5 | 1.5 | 1.5 | 1.5 | 1.5 | 1.5 | 1.5 | 1.5 | 1.5 | 1.5 | 1.5 | 1.5 | 1.5 | 1.5 | 1.5 | 1.5 | 1.5 | 1.5 | 1.5 | 1.5 | 1.5 | 1.5 | 1.5 | 1.5
Sullivan (6) | MW | 1.5 | 1.5 | 1.5 | 1.5 | 1.5 | 1.5 | 1.5 | 1.5 | 1.5 | 1.5 | 1.5 | 1.5 | 1.5 | 1.5 | 1.5 | 1.5 | 1.5 | 1.5 | 1.5 | 1.5 | 1.5 | 1.5 | 1.5 | 1.5
Sullivan (7) | MW | 1.5 | 1.5 | 1.5 | 1.5 | 1.5 | 1.5 | 1.5 | 1.5 | 1.5 | 1.5 | 1.5 | 1.5 | 1.5 | 1.5 | 1.5 | 1.5 | 1.5 | 1.5 | 1.5 | 1.5 | 1.5 | 1.5 | 1.5 | 1.5
Sullivan (8) | MW | 1.4 | 1.4 | 1.4 | 1.4 | 1.4 | 1.4 | 1.4 | 1.4 | 1.4 | 1.4 | 1.4 | 1.4 | 1.4 | 1.4 | 1.4 | 1.4 | 1.4 | 1.4 | 1.4 | 1.4 | 1.4 | 1.4 | 1.4 | 1.4
Sullivan (9) | MW | bar: Hour 0 to Hour 23
Sulphur Springs | MW | 0 | 0 | 0 | 0 | 0 | 0 | 0 | 1.86 | 9.3 | 12.52 | 13.66 | 15.48 | 15.18 | 14.86 | 14.96 | 12.16 | 6.16 | 0.28 | 0 | 0 | 0 | 0 | 0 | 0
Sumas Power Plant (GEN1) | MW | 89.46 | 89.46 | 89.46 | 89.46 | 89.46 | 89.46 | 89.46 | 89.46 | 89.46 | 89.46 | 89.46 | 89.46 | 89.46 | 89.46 | 89.46 | 89.46 | 89.46 | 89.46 | 89.46 | 89.46 | 89.46 | 89.46 | 89.46 | 89.46
Sumas Power Plant (GEN2) | MW | 37.82 | 37.82 | 37.82 | 37.82 | 37.82 | 37.82 | 37.82 | 37.82 | 37.82 | 37.82 | 37.82 | 37.82 | 37.82 | 37.82 | 37.82 | 37.82 | 37.82 | 37.82 | 37.82 | 37.82 | 37.82 | 37.82 | 37.82 | 37.82
Summer Falls Power Plant (1) | MW | 0 | 0 | 0 | 0 | 0 | 0 | 0 | 0 | 0 | 0 | 0 | 0 | 0 | 0 | 0 | 0 | 0 | 0 | 0 | 0 | 0 | 0 | 0 | 0
Summer Falls Power Plant (2) | MW | 46 | 46 | 46 | 46 | 46 | 46 | 46 | 46 | 46 | 46 | 46 | 46 | 46 | 46 | 46 | 46 | 46 | 46 | 46 | 46 | 46 | 46 | 46 | 46
Summer North Solar (UE2) | MW | 0 | 0 | 0 | 0 | 0 | 0 | 0 | 0.33 | 0.83 | 1.04 | 1.11 | 1.08 | 1.05 | 1.08 | 0.92 | 0.61 | 0.09 | 0 | 0 | 0 | 0 | 0 | 0 | 0
Summer North Solar (UF2) | MW | 0 | 0 | 0 | 0 | 0 | 0 | 0 | 0.44 | 1.1 | 1.39 | 1.48 | 1.44 | 1.4 | 1.44 | 1.23 | 0.81 | 0.11 | 0 | 0 | 0 | 0 | 0 | 0 | 0
Summer North Solar (UG2) | MW | 0 | 0 | 0 | 0 | 0 | 0 | 0 | 0.33 | 0.83 | 1.04 | 1.11 | 1.08 | 1.05 | 1.08 | 0.92 | 0.61 | 0.09 | 0 | 0 | 0 | 0 | 0 | 0 | 0
Summer North Solar (UH2) | MW | 0 | 0 | 0 | 0 | 0 | 0 | 0 | 0.33 | 0.83 | 1.04 | 1.11 | 1.08 | 1.05 | 1.08 | 0.92 | 0.61 | 0.09 | 0 | 0 | 0 | 0 | 0 | 0 | 0
Summer Solar A2 | MW | 0 | 0 | 0 | 0 | 0 | 0 | 0 | 0.33 | 0.83 | 1.04 | 1.11 | 1.08 | 1.05 | 1.08 | 0.92 | 0.61 | 0.09 | 0 | 0 | 0 | 0 | 0 | 0 | 0
Summer Solar B2 | MW | 0 | 0 | 0 | 0 | 0 | 0 | 0 | 0.33 | 0.83 | 1.04 | 1.11 | 1.08 | 1.05 | 1.08 | 0.92 | 0.61 | 0.09 | 0 | 0 | 0 | 0 | 0 | 0 | 0
Summer Solar C2 | MW | 0 | 0 | 0 | 0 | 0 | 0 | 0 | 0.33 | 0.83 | 1.04 | 1.11 | 1.08 | 1.05 | 1.08 | 0.92 | 0.61 | 0.09 | 0 | 0 | 0 | 0 | 0 | 0 | 0
Summer Solar D2 | MW | 0 | 0 | 0 | 0 | 0 | 0 | 0 | 0.22 | 0.55 | 0.69 | 0.74 | 0.72 | 0.7 | 0.72 | 0.61 | 0.41 | 0.06 | 0 | 0 | 0 | 0 | 0 | 0 | 0
Summer Solar LLC | MW | 0 | 0 | 0 | 0 | 0 | 0 | 0.19 | 6.61 | 11.5 | 12.46 | 13 | 13.11 | 12.65 | 12.43 | 11.21 | 6.48 | 2.17 | 0 | 0 | 0 | 0 | 0 | 0 | 0
Summerview I wind farm | MW | 39.93 | 40.13 | 48.71 | 50.49 | 52.87 | 57.16 | 54.71 | 55.44 | 60.72 | 58.67 | 63.29 | 64.02 | 63.95 | 58.28 | 54.91 | 52.6 | 51.74 | 51.08 | 50.62 | 58.81 | 64.42 | 65.87 | 65.67 | 56.83
Summerview II wind farm | MW | 39.93 | 40.13 | 48.71 | 50.49 | 52.87 | 57.16 | 54.71 | 55.44 | 60.72 | 58.67 | 63.29 | 64.02 | 63.95 | 58.28 | 54.91 | 52.6 | 51.74 | 51.08 | 50.62 | 58.81 | 64.42 | 65.87 | 65.67 | 56.83
Sun City Project LLC | MW | 0 | 0 | 0 | 0 | 0 | 0 | 0 | 1.46 | 4.8 | 6.78 | 8.18 | 9.36 | 9.76 | 9.6 | 10.46 | 7.42 | 0.9 | 0 | 0 | 0 | 0 | 0 | 0 | 0
Sun Harvest Solar NDP1 | MW | 0 | 0 | 0 | 0 | 0 | 0 | 0 | 0.11 | 0.36 | 0.51 | 0.61 | 0.7 | 0.73 | 0.72 | 0.78 | 0.56 | 0.07 | 0 | 0 | 0 | 0 | 0 | 0 | 0
Sun Peak Generating Station (5657) | MW | 0 | 0 | 0 | 0 | 0 | 0 | 0 | 0 | 0 | 0 | 0 | 0 | 0 | 0 | 0 | 0 | 0 | 0 | 0 | 0 | 0 | 0 | 0 | 0
Sun Peak Generating Station (5658) | MW | 0 | 0 | 0 | 0 | 0 | 0 | 0 | 0 | 0 | 0 | 0 | 0 | 0 | 0 | 0 | 0 | 0 | 0 | 0 | 0 | 0 | 0 | 0 | 0
Sun Peak Generating Station (5659) | MW | 0 | 0 | 0 | 0 | 67.27 | 67.27 | 67.27 | 67.27 | 67.27 | 67.27 | 67.27 | 67.27 | 67.27 | 67.27 | 67.27 | 67.27 | 67.27 | 67.27 | 67.27 | 67.27 | 67.27 | 67.27 | 67.27 | 67.27
Sun Streams, LLC | MW | 0 | 0 | 0 | 0 | 0 | 0 | 0 | 3.6 | 42.19 | 74.02 | 100.51 | 115.06 | 103.68 | 100.66 | 90.43 | 68.4 | 27.36 | 1.15 | 0 | 0 | 0 | 0 | 0 | 0
SunAnza | MW | 0 | 0 | 0 | 0 | 0 | 0 | 0.02 | 0.7 | 1.21 | 1.31 | 1.37 | 1.38 | 1.33 | 1.31 | 1.18 | 0.68 | 0.23 | 0 | 0 | 0 | 0 | 0 | 0 | 0
Suncor Cogen/Poplar Creek Ph 1 | MW | 321.45 | 321.45 | 321.45 | 321.45 | 321.45 | 321.45 | 321.45 | 321.45 | 321.45 | 321.45 | 321.45 | 321.45 | 321.45 | 321.45 | 321.45 | 321.45 | 321.45 | 321.45 | 321.45 | 321.45 | 321.45 | 321.45 | 321.45 | 321.45
Suncor Tar Island/Poplar Creek Ph 2 | MW | 28.96 | 28.96 | 28.96 | 28.96 | 28.96 | 28.96 | 28.96 | 28.96 | 28.96 | 28.96 | 28.96 | 28.96 | 28.96 | 28.96 | 28.96 | 28.96 | 28.96 | 28.96 | 28.96 | 28.96 | 28.96 | 28.96 | 28.96 | 28.96
Sundance (CT1) | MW | 40.17 | 40.17 | 40.17 | 40.17 | 40.17 | 40.17 | 40.17 | 40.17 | 40.17 | 40.17 | 40.17 | 40.17 | 40.17 | 40.17 | 40.17 | 40.17 | 40.17 | 40.17 | 40.17 | 40.17 | 40.17 | 40.17 | 40.17 | 40.17
Sundance (CT10) | MW | 40.17 | 40.17 | 40.17 | 40.17 | 40.17 | 40.17 | 40.17 | 40.17 | 40.17 | 40.17 | 40.17 | 40.17 | 40.17 | 40.17 | 40.17 | 40.17 | 40.17 | 40.17 | 40.17 | 40.17 | 40.17 | 40.17 | 40.17 | 40.17
Sundance (CT2) | MW | 0 | 0 | 0 | 0 | 0 | 0 | 0 | 0 | 0 | 0 | 0 | 0 | 0 | 0 | 0 | 0 | 0 | 0 | 0 | 0 | 0 | 0 | 0 | 0
Sundance (CT3) | MW | 40.17 | 40.17 | 40.17 | 40.17 | 0 | 0 | 0 | 0 | 0 | 0 | 0 | 0 | 0 | 0 | 0 | 0 | 0 | 0 | 0 | 0 | 0 | 0 | 0 | 0
Sundance (CT4) | MW | 0 | 0 | 0 | 0 | 0 | 0 | 0 | 0 | 0 | 0 | 0 | 0 | 0 | 0 | 0 | 0 | 0 | 0 | 0 | 0 | 40.17 | 40.17 | 40.17 | 40.17
Sundance (CT5) | MW | 40.17 | 40.17 | 40.17 | 40.17 | 40.17 | 40.17 | 40.17 | 40.17 | 40.17 | 40.17 | 40.17 | 40.17 | 40.17 | 40.17 | 40.17 | 40.17 | 40.17 | 40.17 | 40.17 | 40.17 | 40.17 | 40.17 | 40.17 | 40.17
Sundance (CT6) | MW | 40.17 | 40.17 | 40.17 | 40.17 | 40.17 | 40.17 | 40.17 | 40.17 | 40.17 | 40.17 | 40.17 | 40.17 | 40.17 | 40.17 | 40.17 | 40.17 | 40.17 | 40.17 | 40.17 | 40.17 | 40.17 | 40.17 | 40.17 | 40.17
Sundance (CT7) | MW | 40.17 | 40.17 | 40.17 | 40.17 | 40.17 | 40.17 | 40.17 | 40.17 | 40.17 | 40.17 | 40.17 | 40.17 | 40.17 | 40.17 | 40.17 | 40.17 | 40.17 | 40.17 | 40.17 | 40.17 | 40.17 | 40.17 | 40.17 | 40.17
Sundance (CT8) | MW | 40.17 | 40.17 | 40.17 | 40.17 | 40.17 | 40.17 | 40.17 | 40.17 | 40.17 | 40.17 | 40.17 | 40.17 | 40.17 | 40.17 | 40.17 | 40.17 | 40.17 | 40.17 | 40.17 | 40.17 | 40.17 | 40.17 | 40.17 | 40.17
Sundance (CT9) | MW | 0 | 0 | 0 | 0 | 0 | 0 | 0 | 0 | 0 | 0 | 0 | 0 | 0 | 0 | 0 | 0 | 0 | 0 | 0 | 0 | 0 | 0 | 0 | 0
Sundance 3 | MW | 347.39 | 347.39 | 347.39 | 347.39 | 347.39 | 347.39 | 347.39 | 347.39 | 347.39 | 347.39 | 347.39 | 347.39 | 347.39 | 347.39 | 347.39 | 347.39 | 347.39 | 347.39 | 347.39 | 347.39 | 347.39 | 347.39 | 347.39 | 347.39
Sundance 4 | MW | 383.26 | 383.26 | 383.26 | 383.26 | 383.26 | 383.26 | 383.26 | 383.26 | 383.26 | 383.26 | 383.26 | 383.26 | 383.26 | 383.26 | 383.26 | 383.26 | 383.26 | 383.26 | 383.26 | 383.26 | 383.26 | 383.26 | 383.26 | 383.26
Sundance 5 | MW | 383.26 | 383.26 | 383.26 | 383.26 | 383.26 | 383.26 | 383.26 | 383.26 | 383.26 | 383.26 | 383.26 | 383.26 | 383.26 | 383.26 | 383.26 | 383.26 | 383.26 | 383.26 | 383.26 | 383.26 | 383.26 | 383.26 | 383.26 | 383.26
Sundance 6 | MW | 378.54 | 378.54 | 378.54 | 378.54 | 378.54 | 378.54 | 378.54 | 378.54 | 378.54 | 378.54 | 378.54 | 378.54 | 378.54 | 378.54 | 378.54 | 378.54 | 378.54 | 378.54 | 378.54 | 378.54 | 378.54 | 378.54 | 378.54 | 378.54
SunE Alamosa (1) | MW | 0 | 0 | 0 | 0 | 0 | 0 | 0 | 0.17 | 0.52 | 0.6 | 0.68 | 0.78 | 0.85 | 0.89 | 0.82 | 0.69 | 0.28 | 0 | 0 | 0 | 0 | 0 | 0 | 0
SunE Alamosa (2) | MW | 0 | 0 | 0 | 0 | 0 | 0 | 0 | 1.08 | 3.5 | 3.95 | 4.4 | 4.83 | 5.25 | 5.61 | 5.39 | 4.57 | 1.75 | 0 | 0 | 0 | 0 | 0 | 0 | 0
SunE- E Philadelphia Ontario | MW | 0 | 0 | 0 | 0 | 0 | 0 | 0.01 | 0.35 | 0.61 | 0.66 | 0.68 | 0.69 | 0.67 | 0.65 | 0.59 | 0.34 | 0.11 | 0 | 0 | 0 | 0 | 0 | 0 | 0
SunE EPE1 LLC | MW | 0 | 0 | 0 | 0 | 0 | 0 | 0 | 1.74 | 3.88 | 5.31 | 6.95 | 6.72 | 6.9 | 5.68 | 6.03 | 4.96 | 2.55 | 0 | 0 | 0 | 0 | 0 | 0 | 0
SunE EPE2 LLC | MW | 0 | 0 | 0 | 0 | 0 | 0 | 0 | 2.09 | 4.66 | 6.39 | 8.36 | 8.09 | 8.31 | 6.84 | 7.26 | 5.97 | 3.07 | 0 | 0 | 0 | 0 | 0 | 0 | 0
SunE Rochester | MW | 0 | 0 | 0 | 0 | 0 | 0 | 0.01 | 0.35 | 0.61 | 0.66 | 0.68 | 0.69 | 0.67 | 0.65 | 0.59 | 0.34 | 0.11 | 0 | 0 | 0 | 0 | 0 | 0 | 0
SunEdison Anheuser Busch Fairfield | MW | 0 | 0 | 0 | 0 | 0 | 0 | 0 | 0.07 | 0.22 | 0.31 | 0.37 | 0.42 | 0.44 | 0.43 | 0.47 | 0.33 | 0.04 | 0 | 0 | 0 | 0 | 0 | 0 | 0
SunEdison Ironwood State Prison | MW | 0 | 0 | 0 | 0 | 0 | 0 | 0.01 | 0.31 | 0.54 | 0.59 | 0.62 | 0.62 | 0.6 | 0.59 | 0.53 | 0.31 | 0.1 | 0 | 0 | 0 | 0 | 0 | 0 | 0
SunEdison Procter & Gamble Oxnard | MW | 0 | 0 | 0 | 0 | 0 | 0 | 0.01 | 0.28 | 0.48 | 0.52 | 0.55 | 0.55 | 0.53 | 0.52 | 0.47 | 0.27 | 0.09 | 0 | 0 | 0 | 0 | 0 | 0 | 0
SunEdison Walgreens Moreno Valley | MW | 0 | 0 | 0 | 0 | 0 | 0 | 0.01 | 0.31 | 0.54 | 0.59 | 0.62 | 0.62 | 0.6 | 0.59 | 0.53 | 0.31 | 0.1 | 0 | 0 | 0 | 0 | 0 | 0 | 0
SunEdison Walmart Apple Valley DC | MW | 0 | 0 | 0 | 0 | 0 | 0 | 0.01 | 0.31 | 0.54 | 0.59 | 0.62 | 0.62 | 0.6 | 0.59 | 0.53 | 0.31 | 0.1 | 0 | 0 | 0 | 0 | 0 | 0 | 0
Sunnyside Cogen Associates | MW | 45.03 | 45.03 | 45.03 | 45.03 | 45.03 | 45.03 | 45.03 | 45.03 | 45.03 | 45.03 | 45.03 | 45.03 | 45.03 | 45.03 | 45.03 | 45.03 | 45.03 | 45.03 | 45.03 | 45.03 | 45.03 | 45.03 | 45.03 | 45.03
Sunnyside Ranch Community Solar Array | MW | 0 | 0 | 0 | 0 | 0 | 0 | 0 | 0.17 | 0.9 | 0.98 | 1.15 | 1.03 | 1.03 | 0.97 | 0.88 | 0.6 | 0.24 | 0 | 0 | 0 | 0 | 0 | 0 | 0
Sunnyvale City of WPCP (S-14) | MW | 0.72 | 0.72 | 0.72 | 0.72 | 0.72 | 0.72 | 0.72 | 0.72 | 0.72 | 0.72 | 0.72 | 0.72 | 0.72 | 0.72 | 0.72 | 0.72 | 0.72 | 0.72 | 0.72 | 0.72 | 0.72 | 0.72 | 0.72 | 0.72
Sunnyvale City of WPCP (S-15) | MW | 0 | 0 | 0 | 0 | 0 | 0 | 0 | 0 | 0 | 0 | 0 | 0 | 0 | 0 | 0.72 | 0.72 | 0.72 | 0.72 | 0.72 | 0.72 | 0.72 | 0.72 | 0.72 | 0.72
Sunray 2 (SUN2) | MW | 0 | 0 | 0 | 0 | 0 | 0 | 0.19 | 6.44 | 11.19 | 12.14 | 12.65 | 12.77 | 12.32 | 12.1 | 10.92 | 6.31 | 2.11 | 0 | 0 | 0 | 0 | 0 | 0 | 0
Sunray 3 (SUN3) | MW | 0 | 0 | 0 | 0 | 0 | 0 | 0.04 | 1.95 | 5.15 | 7.12 | 8.54 | 9.11 | 8.55 | 7.63 | 5.72 | 2.5 | 0.52 | 0 | 0 | 0 | 0 | 0 | 0 | 0
Sunrise Power LLC (STG) | MW | 249.75 | 249.75 | 249.75 | 249.75 | 249.75 | 249.75 | 249.75 | 249.75 | 249.75 | 249.75 | 249.75 | 249.75 | 249.75 | 249.75 | 249.75 | 249.75 | 249.75 | 249.75 | 249.75 | 249.75 | 249.75 | 249.75 | 249.75 | 249.75
Sunrise Power LLC (X718) | MW | 148 | 148 | 148 | 148 | 148 | 148 | 148 | 148 | 148 | 148 | 148 | 148 | 148 | 148 | 148 | 148 | 148 | 148 | 148 | 148 | 148 | 148 | 148 | 148
Sunrise Power LLC (X719) | MW | 151.04 | 151.04 | 151.04 | 151.04 | 151.04 | 151.04 | 151.04 | 151.04 | 151.04 | 151.04 | 151.04 | 151.04 | 151.04 | 151.04 | 151.04 | 151.04 | 151.04 | 151.04 | 151.04 | 151.04 | 151.04 | 151.04 | 151.04 | 151.04
SunSelect1 (1) | MW | 2.88 | 2.88 | 2.88 | 2.88 | 2.88 | 2.88 | 2.88 | 2.88 | 2.88 | 2.88 | 2.88 | 2.88 | 2.88 | 2.88 | 2.88 | 2.88 | 2.88 | 2.88 | 2.88 | 2.88 | 2.88 | 2.88 | 2.88 | 2.88
SunSelect1 (2) | MW | 2.88 | 2.88 | 2.88 | 2.88 | 2.88 | 2.88 | 2.88 | 2.88 | 2.88 | 2.88 | 2.88 | 2.88 | 2.88 | 2.88 | 2.88 | 2.88 | 2.88 | 2.88 | 2.88 | 2.88 | 2.88 | 2.88 | 2.88 | 2.88
Sunset Reservoir North Basin | MW | 0 | 0 | 0 | 0 | 0 | 0 | 0 | 0.12 | 1.18 | 1.87 | 1.97 | 2.36 | 2.16 | 2.16 | 1.98 | 1.51 | 0.37 | 0 | 0 | 0 | 0 | 0 | 0 | 0
Sunshine Gas Producers (1) | MW | 0 | 0 | 0 | 0 | 0 | 0 | 0 | 0 | 0 | 0 | 0 | 0 | 0 | 0 | 0 | 0 | 0 | 0 | 0 | 0 | 0 | 0 | 0 | 0
Sunshine Gas Producers (2) | MW | 0 | 0 | 0 | 0 | 0 | 0 | 0 | 0 | 0 | 0 | 0 | 0 | 0 | 0 | 0 | 0 | 0 | 0 | 0 | 0 | 0 | 0 | 0 | 0
Sunshine Gas Producers (3) | MW | 0 | 0 | 0 | 0 | 0 | 0 | 0 | 0 | 0 | 0 | 0 | 0 | 0 | 0 | 0 | 0 | 0 | 0 | 0 | 0 | 0 | 0 | 0 | 0
Sunshine Gas Producers (4) | MW | 0 | 0 | 0 | 0 | 0 | 0 | 0 | 0 | 0 | 0 | 0 | 0 | 0 | 0 | 0 | 0 | 0 | 0 | 0 | 0 | 0 | 0 | 0 | 0
Sunshine Gas Producers (5) | MW | 0 | 0 | 0 | 0 | 0 | 0 | 0 | 0 | 0 | 0 | 0 | 0 | 0 | 0 | 0 | 0 | 0 | 0 | 0 | 0 | 0 | 0 | 0 | 0
Sunshine Valley Solar | MW | 0 | 0 | 0 | 0 | 0 | 0 | 0 | 7.76 | 27.92 | 45.39 | 50.67 | 54.29 | 51.49 | 46.53 | 35.36 | 19.65 | 3.1 | 0 | 0 | 0 | 0 | 0 | 0 | 0
Sutter Energy Center (CT01) | MW | 171.13 | 171.13 | 171.13 | 171.13 | 171.13 | 171.13 | 171.13 | 171.13 | 171.13 | 171.13 | 171.13 | 171.13 | 171.13 | 171.13 | 171.13 | 171.13 | 171.13 | 171.13 | 171.13 | 171.13 | 171.13 | 171.13 | 171.13 | 171.13
Sutter Energy Center (CT02) | MW | 165.95 | 165.95 | 165.95 | 165.95 | 165.95 | 165.95 | 165.95 | 165.95 | 165.95 | 165.95 | 165.95 | 165.95 | 165.95 | 165.95 | 165.95 | 165.95 | 165.95 | 165.95 | 165.95 | 165.95 | 165.95 | 165.95 | 165.95 | 165.95
Sutter Energy Center (ST01) | MW | 165.95 | 165.95 | 165.95 | 165.95 | 165.95 | 165.95 | 165.95 | 165.95 | 165.95 | 165.95 | 165.95 | 165.95 | 165.95 | 165.95 | 165.95 | 165.95 | 165.95 | 165.95 | 165.95 | 165.95 | 165.95 | 165.95 | 165.95 | 165.95
SW_Hydro_PNM_Aggregate_CPUC | MW | 17.43 | 17.43 | 17.43 | 17.43 | 17.43 | 17.43 | 17.43 | 17.43 | 17.43 | 17.43 | 17.43 | 17.43 | 17.43 | 17.43 | 17.43 | 17.43 | 17.43 | 17.43 | 17.43 | 17.43 | 17.43 | 17.43 | 17.43 | 17.43
SW_Solar_NEVP_Aggregate_CPUC | MW | 0 | 0 | 0 | 0 | 0 | 0 | 0.78 | 19.5 | 37.02 | 39.21 | 42.64 | 41.81 | 39.31 | 40.35 | 36.24 | 23.24 | 1.92 | 0 | 0 | 0 | 0 | 0 | 0 | 0
SW_Solar_PNM_Aggregate_CPUC | MW | 0 | 0 | 0 | 0 | 0 | 0 | 0 | 69.96 | 179.88 | 224.3 | 222.91 | 212.36 | 190.71 | 202.93 | 233.18 | 196.26 | 76.9 | 0 | 0 | 0 | 0 | 0 | 0 | 0
SW_Solar_SPPC_Aggregate_CPUC | MW | 0 | 0 | 0 | 0 | 0 | 0 | 0.78 | 19.5 | 37.02 | 39.21 | 42.64 | 41.81 | 39.31 | 40.35 | 36.24 | 23.24 | 1.92 | 0 | 0 | 0 | 0 | 0 | 0 | 0
SW_Solar_VEA_Aggregate_CPUC | MW | 0 | 0 | 0 | 0 | 0 | 0 | 0.23 | 5.63 | 10.68 | 11.31 | 12.3 | 12.06 | 11.34 | 11.64 | 10.46 | 6.71 | 0.56 | 0 | 0 | 0 | 0 | 0 | 0 | 0
SW_Wind_PNM_Aggregate_CPUC | MW | 322.33 | 337.12 | 341.25 | 340.56 | 321.3 | 108.36 | 98.38 | 141.04 | 135.19 | 136.22 | 185.07 | 291.02 | 306.16 | 311.32 | 316.82 | 302.03 | 272.45 | 331.62 | 342.62 | 342.28 | 342.28 | 342.62 | 342.62 | 339.53
Swan Falls (1) | MW | 12.4 | 12.4 | 12.4 | 12.4 | 12.4 | 12.4 | 12.4 | 12.4 | 12.4 | 12.4 | 12.4 | 12.4 | 12.4 | 12.4 | 12.4 | 12.4 | 12.4 | 12.4 | 12.4 | 12.4 | 12.4 | 12.4 | 12.4 | 12.4
Swan Falls (2) | MW | 12.4 | 12.4 | 12.4 | 12.4 | 12.4 | 12.4 | 12.4 | 12.4 | 12.4 | 12.4 | 12.4 | 12.4 | 12.4 | 12.4 | 12.4 | 12.4 | 12.4 | 12.4 | 12.4 | 12.4 | 12.4 | 12.4 | 12.4 | 12.4
Swanmill Windfarm I (EXI2) | MW | 1.29 | 1.16 | 0.46 | 0.47 | 0.28 | 0.01 | 0 | 0.01 | 0 | 0.17 | 0.51 | 0.56 | 0.45 | 0.27 | 0.1 | 0.07 | 0.09 | 0.02 | 0 | 0 | 0.01 | 0.07 | 0.24 | 0.1
Swanmill Windfarm I (EXIS) | MW | 1.36 | 1.22 | 0.48 | 0.5 | 0.3 | 0.01 | 0 | 0.01 | 0 | 0.18 | 0.54 | 0.6 | 0.47 | 0.29 | 0.11 | 0.08 | 0.1 | 0.02 | 0 | 0 | 0.01 | 0.08 | 0.25 | 0.11
Swauk Wind LLC | MW | 0.38 | 0.33 | 0.31 | 0.32 | 0.29 | 0.17 | 0.17 | 0.17 | 0.17 | 0.17 | 0.23 | 0.33 | 0.3 | 0.17 | 0.17 | 0.17 | 0.32 | 0.29 | 0.17 | 0.17 | 0.18 | 0.17 | 0.17 | 0.17
Sweetwater Solar | MW | 0 | 0 | 0 | 0 | 0 | 0 | 0 | 1.2 | 15.27 | 33.21 | 43.24 | 55.11 | 59.06 | 49.5 | 40.39 | 21.44 | 4.88 | 0 | 0 | 0 | 0 | 0 | 0 | 0
Swift 1 (HY11) | MW | 87.9 | 87.9 | 87.9 | 87.9 | 87.9 | 87.9 | 87.9 | 87.9 | 87.9 | 87.9 | 87.9 | 87.9 | 87.9 | 87.9 | 87.9 | 87.9 | 87.9 | 87.9 | 87.9 | 87.9 | 87.9 | 87.9 | 87.9 | 87.9
Swift 1 (HY12) | MW | 87.9 | 87.9 | 87.9 | 87.9 | 87.9 | 87.9 | 87.9 | 87.9 | 87.9 | 87.9 | 87.9 | 87.9 | 87.9 | 87.9 | 87.9 | 87.9 | 87.9 | 87.9 | 87.9 | 87.9 | 87.9 | 87.9 | 87.9 | 87.9
Swift 1 (HY13) | MW | 87.9 | 87.9 | 87.9 | 87.9 | 87.9 | 87.9 | 87.9 | 87.9 | 87.9 | 87.9 | 87.9 | 87.9 | 87.9 | 87.9 | 87.9 | 87.9 | 87.9 | 87.9 | 87.9 | 87.9 | 87.9 | 87.9 | 87.9 | 87.9
Swift 2 (21) | MW | 34 | 34 | 34 | 34 | 34 | 34 | 34 | 34 | 34 | 34 | 34 | 34 | 34 | 34 | 34 | 34 | 34 | 34 | 34 | 34 | 34 | 34 | 34 | 34
Swift 2 (22) | MW | 31 | 31 | 31 | 31 | 31 | 31 | 31 | 31 | 31 | 31 | 31 | 31 | 31 | 31 | 31 | 31 | 31 | 31 | 31 | 31 | 31 | 31 | 31 | 31
Swift Creek (3) | MW | 0.8 | 0.8 | 0.8 | 0.8 | 0.8 | 0.8 | 0.8 | 0.8 | 0.8 | 0.8 | 0.8 | 0.8 | 0.8 | 0.8 | 0.8 | 0.8 | 0.8 | 0.8 | 0.8 | 0.8 | 0.8 | 0.8 | 0.8 | 0.8
Swift Creek (4) | MW | 0.6 | 0.6 | 0.6 | 0.6 | 0.6 | 0.6 | 0.6 | 0.6 | 0.6 | 0.6 | 0.6 | 0.6 | 0.6 | 0.6 | 0.6 | 0.6 | 0.6 | 0.6 | 0.6 | 0.6 | 0.6 | 0.6 | 0.6 | 0.6
Swift Creek (5) | MW | 0.3 | 0.3 | 0.3 | 0.3 | 0.3 | 0.3 | 0.3 | 0.3 | 0.3 | 0.3 | 0.3 | 0.3 | 0.3 | 0.3 | 0.3 | 0.3 | 0.3 | 0.3 | 0.3 | 0.3 | 0.3 | 0.3 | 0.3 | 0.3
Sycamore Cogeneration (GTAG) | MW | 71.06 | 71.06 | 71.06 | 71.06 | 71.06 | 71.06 | 71.06 | 71.06 | 71.06 | 71.06 | 71.06 | 71.06 | 71.06 | 71.06 | 71.06 | 71.06 | 71.06 | 71.06 | 71.06 | 71.06 | 71.06 | 71.06 | 71.06 | 71.06
Sycamore Cogeneration (GTBG) | MW | 71.06 | 71.06 | 71.06 | 71.06 | 71.06 | 71.06 | 71.06 | 71.06 | 71.06 | 71.06 | 71.06 | 71.06 | 71.06 | 71.06 | 71.06 | 71.06 | 71.06 | 71.06 | 71.06 | 71.06 | 71.06 | 71.06 | 71.06 | 71.06
Sycamore Cogeneration (GTCG) | MW | 71.06 | 71.06 | 71.06 | 71.06 | 71.06 | 71.06 | 71.06 | 71.06 | 71.06 | 71.06 | 71.06 | 71.06 | 71.06 | 71.06 | 71.06 | 71.06 | 71.06 | 71.06 | 71.06 | 71.06 | 71.06 | 71.06 | 71.06 | 71.06
Sycamore Cogeneration (GTDG) | MW | 71.06 | 71.06 | 71.06 | 71.06 | 71.06 | 71.06 | 71.06 | 71.06 | 71.06 | 71.06 | 71.06 | 71.06 | 71.06 | 71.06 | 71.06 | 71.06 | 71.06 | 71.06 | 71.06 | 71.06 | 71.06 | 71.06 | 71.06 | 71.06
Sycamore Energy 1 (1A) | MW | 0 | 0 | 0 | 0 | 0 | 0 | 0 | 0 | 0 | 0 | 0 | 0 | 0 | 0 | 0 | 0 | 0 | 0 | 0 | 0 | 0 | 0 | 0 | 0
Sycamore Energy 1 (2A) | MW | 0 | 0 | 0 | 0 | 0 | 0 | 0 | 0 | 0 | 0 | 0 | 0 | 0 | 0 | 0 | 0 | 0 | 0 | 0 | 0 | 0 | 0 | 0 | 0
Sycamore Energy 1 (3) | MW | 0 | 0 | 0 | 0 | 0 | 0 | 0 | 0 | 0 | 0 | 0 | 0 | 0 | 0 | 0 | 0 | 0 | 0 | 0 | 0 | 0 | 0 | 0 | 0
Syncarpha Eagle Nest | MW | 0 | 0 | 0 | 0 | 0 | 0 | 0 | 0.1 | 0.38 | 0.63 | 0.75 | 0.78 | 0.69 | 0.69 | 0.66 | 0.42 | 0.11 | 0 | 0 | 0 | 0 | 0 | 0 | 0
Syncarpha El Rito | MW | 0 | 0 | 0 | 0 | 0 | 0 | 0 | 0.15 | 0.61 | 1.01 | 1.2 | 1.24 | 1.11 | 1.1 | 1.05 | 0.66 | 0.17 | 0 | 0 | 0 | 0 | 0 | 0 | 0
Syncarpha Questa | MW | 0 | 0 | 0 | 0 | 0 | 0 | 0 | 0.15 | 0.61 | 1.01 | 1.2 | 1.24 | 1.11 | 1.1 | 1.05 | 0.66 | 0.17 | 0 | 0 | 0 | 0 | 0 | 0 | 0
Syncarpha Taos | MW | 0 | 0 | 0 | 0 | 0 | 0 | 0 | 0.3 | 1.17 | 1.96 | 2.33 | 2.41 | 2.15 | 2.12 | 2.04 | 1.29 | 0.33 | 0 | 0 | 0 | 0 | 0 | 0 | 0
Syncrude (Fort McMurray) #1-3 | MW | 295.38 | 295.38 | 295.38 | 295.38 | 295.38 | 295.38 | 295.38 | 295.38 | 295.38 | 295.38 | 295.38 | 295.38 | 295.38 | 295.38 | 295.38 | 295.38 | 295.38 | 295.38 | 295.38 | 295.38 | 295.38 | 295.38 | 295.38 | 295.38
Syncrude (Fort McMurray) #4-6 | MW | 136.22 | 136.22 | 136.22 | 136.22 | 136.22 | 136.22 | 136.22 | 136.22 | 136.22 | 136.22 | 136.22 | 136.22 | 136.22 | 136.22 | 136.22 | 136.22 | 136.22 | 136.22 | 136.22 | 136.22 | 136.22 | 136.22 | 136.22 | 136.22
Syncrude Aurora 1 | MW | 72.88 | 72.88 | 72.88 | 72.88 | 72.88 | 72.88 | 72.88 | 72.88 | 72.88 | 72.88 | 72.88 | 72.88 | 72.88 | 72.88 | 72.88 | 72.88 | 72.88 | 72.88 | 72.88 | 72.88 | 72.88 | 72.88 | 72.88 | 72.88
Syncrude Plant 30-2 | MW | 25.49 | 25.49 | 25.49 | 25.49 | 25.49 | 25.49 | 25.49 | 25.49 | 25.49 | 25.49 | 25.49 | 25.49 | 25.49 | 25.49 | 25.49 | 25.49 | 25.49 | 25.49 | 25.49 | 25.49 | 25.49 | 25.49 | 25.49 | 25.49
Syncrude UE1 | MW | 65.55 | 65.55 | 65.55 | 65.55 | 65.55 | 65.55 | 65.55 | 65.55 | 65.55 | 65.55 | 65.55 | 65.55 | 65.55 | 65.55 | 65.55 | 65.55 | 65.55 | 65.55 | 65.55 | 65.55 | 65.55 | 65.55 | 65.55 | 65.55
T0588 Phoenix - AZ | MW | 0 | 0 | 0 | 0 | 0 | 0 | 0 | 0.09 | 0.7 | 0.87 | 0.95 | 0.97 | 0.85 | 0.87 | 0.9 | 0.86 | 0.49 | 0.03 | 0 | 0 | 0 | 0 | 0 | 0
TA-Acacia, LLC | MW | 0 | 0 | 0 | 0 | 0 | 0 | 0 | 1.46 | 4.8 | 6.78 | 8.18 | 9.36 | 9.76 | 9.6 | 10.46 | 7.42 | 0.9 | 0 | 0 | 0 | 0 | 0 | 0 | 0
Taber #1-8 (Alberta Power Project) | MW | 7.48 | 7.48 | 7.48 | 7.48 | 7.48 | 7.48 | 7.48 | 7.48 | 7.48 | 7.48 | 7.48 | 7.48 | 7.48 | 7.48 | 7.48 | 7.48 | 7.48 | 7.48 | 7.48 | 7.48 | 7.48 | 7.48 | 7.48 | 7.48
Taber Wind Farm | MW | 49.01 | 49.25 | 59.78 | 61.97 | 64.88 | 70.15 | 67.15 | 68.04 | 74.52 | 72.01 | 77.68 | 78.57 | 78.49 | 71.52 | 67.39 | 64.56 | 63.5 | 62.69 | 62.13 | 72.17 | 79.06 | 80.84 | 80.6 | 69.74
Tacoma (1) | MW | 2.3 | 2.3 | 2.3 | 2.3 | 2.3 | 2.3 | 2.3 | 2.3 | 2.3 | 2.3 | 2.3 | 2.3 | 2.3 | 2.3 | 2.3 | 2.3 | 2.3 | 2.3 | 2.3 | 2.3 | 2.3 | 2.3 | 2.3 | 2.3
Tacoma (2) | MW | 2.3 | 2.3 | 2.3 | 2.3 | 2.3 | 2.3 | 2.3 | 2.3 | 2.3 | 2.3 | 2.3 | 2.3 | 2.3 | 2.3 | 2.3 | 2.3 | 2.3 | 2.3 | 2.3 | 2.3 | 2.3 | 2.3 | 2.3 | 2.3
Taft 26C Cogen (TG1) | MW | 0.55 | 0.55 | 0.55 | 0.55 | 0.55 | 0.55 | 0.55 | 0.55 | 0.55 | 0.55 | 0.55 | 0.55 | 0.55 | 0.55 | 0.55 | 0.55 | 0.55 | 0.55 | 0.55 | 0.55 | 0.55 | 0.55 | 0.55 | 0
Taft 26C Cogen (TG2) | MW | 0.55 | 0.55 | 0.55 | 0.55 | 0.55 | 0.55 | 0.55 | 0.55 | 0.55 | 0.55 | 0.55 | 0.55 | 0.55 | 0.55 | 0.55 | 0.55 | 0.55 | 0.55 | 0.55 | 0.55 | 0.55 | 0.55 | 0.55 | 0.55
Taft 26C Cogen (TG3) | MW | 0.55 | 0.55 | 0.55 | 0.55 | 0.55 | 0.55 | 0.55 | 0.55 | 0.55 | 0.55 | 0.55 | 0.55 | 0.55 | 0.55 | 0.55 | 0.55 | 0.55 | 0.55 | 0.55 | 0.55 | 0.55 | 0.55 | 0.55 | 0.55
Taft 26C Cogen (TG4) | MW | 0.55 | 0.55 | 0.55 | 0.55 | 0.55 | 0.55 | 0.55 | 0.55 | 0.55 | 0.55 | 0.55 | 0.55 | 0.55 | 0.55 | 0.55 | 0.55 | 0.55 | 0.55 | 0.55 | 0.55 | 0.55 | 0.55 | 0.55 | 0.55
TA-High Desert LLC | MW | 0 | 0 | 0 | 0 | 0 | 0 | 0 | 4.4 | 11.02 | 13.88 | 14.78 | 14.4 | 13.98 | 14.38 | 12.28 | 8.12 | 1.14 | 0 | 0 | 0 | 0 | 0 | 0 | 0
Tahquitz High School | MW | 0 | 0 | 0 | 0 | 0 | 0 | 0.01 | 0.28 | 0.48 | 0.52 | 0.55 | 0.55 | 0.53 | 0.52 | 0.47 | 0.27 | 0.09 | 0 | 0 | 0 | 0 | 0 | 0 | 0
Tajiguas Plant | MW | 0 | 0 | 0 | 0 | 0 | 0 | 0 | 0 | 0 | 0 | 0 | 0 | 0 | 0 | 0 | 0 | 0 | 0 | 0 | 0 | 0 | 0 | 2.44 | 2.44
Tamarack Energy Partnership | MW | 5.47 | 5.47 | 5.47 | 5.47 | 5.47 | 5.47 | 5.47 | 5.47 | 5.47 | 5.47 | 5.47 | 5.47 | 5.47 | 5.47 | 5.47 | 5.47 | 5.47 | 5.47 | 5.47 | 5.47 | 5.47 | 5.47 | 5.47 | 5.47
Target Shafter | MW | 0 | 0 | 0 | 0 | 0 | 0 | 0.01 | 0.45 | 1.19 | 1.64 | 1.97 | 2.1 | 1.97 | 1.76 | 1.32 | 0.58 | 0.12 | 0 | 0 | 0 | 0 | 0 | 0 | 0
Target Woodland Solar Project | MW | 0 | 0 | 0 | 0 | 0 | 0 | 0 | 0.07 | 0.33 | 0.58 | 0.78 | 0.94 | 0.98 | 0.89 | 0.8 | 0.43 | 0.04 | 0 | 0 | 0 | 0 | 0 | 0 | 0
Taylor Coulee Chute Irrigation Headworks | MW | 14 | 14 | 14 | 14 | 14 | 14 | 14 | 14 | 14 | 14 | 14 | 14 | 14 | 14 | 14 | 14 | 14 | 14 | 14 | 14 | 14 | 14 | 14 | 14
Taylor Draw Hydroelectric Facility | MW | 2 | 2 | 2 | 2 | 2 | 2 | 2 | 2 | 2 | 2 | 2 | 2 | 2 | 2 | 2 | 2 | 2 | 2 | 2 | 2 | 2 | 2 | 2 | 2
Taylor Farms | MW | 0.14 | 0.22 | 0.27 | 0.31 | 0.34 | 0.31 | 0.31 | 0.29 | 0.15 | 0.08 | 0.04 | 0.01 | 0.01 | 0.01 | 0.01 | 0.01 | 0 | 0 | 0 | 0 | 0.01 | 0.03 | 0.04 | 0.04
Taylor Farms Salinas | MW | 0.17 | 0.17 | 0.17 | 0.17 | 0.17 | 0.17 | 0.17 | 0.17 | 0.17 | 0.17 | 0.17 | 0.17 | 0.17 | 0.17 | 0.17 | 0.17 | 0.17 | 0.17 | 0.17 | 0.17 | 0.17 | 0.17 | 0.17 | 0.17
Taylor wind farm | MW | 2.06 | 2.07 | 2.51 | 2.6 | 2.72 | 2.94 | 2.82 | 2.86 | 3.13 | 3.02 | 3.26 | 3.3 | 3.29 | 3 | 2.83 | 2.71 | 2.67 | 2.63 | 2.61 | 3.03 | 3.32 | 3.39 | 3.38 | 2.93
TB Flats I Wind_WT1 | MW | 24.25 | 20 | 21 | 39.25 | 43 | 60 | 76.75 | 61.25 | 51.5 | 47 | 48 | 47.75 | 44.25 | 43.25 | 42.25 | 41 | 36.25 | 38.75 | 38.75 | 33 | 33 | 36 | 34 | 29.75
TB Flats II Wind_WT1 | MW | 24.25 | 20 | 21 | 39.25 | 43 | 60 | 76.75 | 61.25 | 51.5 | 47 | 48 | 47.75 | 44.25 | 43.25 | 42.25 | 41 | 36.25 | 38.75 | 38.75 | 33 | 33 | 36 | 34 | 29.75
Tech Park Solar | MW | 0 | 0 | 0 | 0 | 0 | 0 | 0 | 0.47 | 2.33 | 3.13 | 3.42 | 3.87 | 3.8 | 3.72 | 3.74 | 3.04 | 1.54 | 0.07 | 0 | 0 | 0 | 0 | 0 | 0
Techren Solar I LLC | MW | 0 | 0 | 0 | 0 | 0 | 0 | 0.3 | 17.1 | 46.9 | 63.9 | 80.5 | 82.5 | 75.1 | 68.1 | 49.3 | 22.5 | 1.1 | 0 | 0 | 0 | 0 | 0 | 0 | 0
Techren Solar II LLC | MW | 0 | 0 | 0 | 0 | 0 | 0 | 0.6 | 34.2 | 93.8 | 127.8 | 161 | 165 | 150.2 | 136.2 | 98.6 | 45 | 2.2 | 0 | 0 | 0 | 0 | 0 | 0 | 0
Techren Solar III LLC | MW | 0 | 0 | 0 | 0 | 0 | 0 | 0.08 | 4.28 | 11.73 | 15.98 | 20.13 | 20.63 | 18.78 | 17.03 | 12.33 | 5.63 | 0.28 | 0 | 0 | 0 | 0 | 0 | 0 | 0
Techren Solar IV LLC | MW | 0 | 0 | 0 | 0 | 0 | 0 | 0.08 | 4.28 | 11.73 | 15.98 | 20.13 | 20.63 | 18.78 | 17.03 | 12.33 | 5.63 | 0.28 | 0 | 0 | 0 | 0 | 0 | 0 | 0
Techren Solar V | MW | 0 | 0 | 0 | 0 | 0 | 0 | 0.15 | 8.55 | 23.45 | 31.95 | 40.25 | 41.25 | 37.55 | 34.05 | 24.65 | 11.25 | 0.55 | 0 | 0 | 0 | 0 | 0 | 0 | 0
Tehachapi Wind Resource I | MW | 4.57 | 3.93 | 3.14 | 3.16 | 3.29 | 2.64 | 1.91 | 1.87 | 1.91 | 1.85 | 1.77 | 1.48 | 1.37 | 1.26 | 1.07 | 0.9 | 0.73 | 0.88 | 0.87 | 0.84 | 0.94 | 0.9 | 0.69 | 0.5
Tehachapi Wind Resource II (EXI2) | MW | 0.81 | 0.66 | 0.7 | 1.3 | 1.43 | 1.99 | 2.55 | 2.03 | 1.71 | 1.56 | 1.59 | 1.59 | 1.47 | 1.44 | 1.4 | 1.36 | 1.2 | 1.29 | 1.29 | 1.1 | 1.1 | 1.2 | 1.13 | 0.99
Tehachapi Wind Resource II (EXIS) | MW | 1.32 | 1.09 | 1.14 | 2.14 | 2.34 | 3.26 | 4.18 | 3.33 | 2.8 | 2.56 | 2.61 | 2.6 | 2.41 | 2.35 | 2.3 | 2.23 | 1.97 | 2.11 | 2.11 | 1.8 | 1.8 | 1.96 | 1.85 | 1.62
Tehachapi_Solar_1Axis | MW | 0 | 0 | 0 | 0 | 0 | 0 | 27.02 | 940.3 | 1634.71 | 1772.51 | 1848.17 | 1864.38 | 1799.53 | 1767.11 | 1594.18 | 921.38 | 308.03 | 0 | 0 | 0 | 0 | 0 | 0 | 0
Tehachapi_Solar_Fixed | MW | 0 | 0 | 0 | 0 | 0 | 0 | 2.7 | 135.15 | 356.8 | 493.75 | 591.96 | 631.6 | 592.86 | 528.89 | 396.44 | 172.99 | 36.04 | 0 | 0 | 0 | 0 | 0 | 0 | 0
Tehachapi_Wind | MW | 121.28 | 116.88 | 72.88 | 44 | 36.3 | 37.68 | 44.28 | 31.63 | 20.9 | 17.33 | 21.18 | 17.33 | 15.68 | 10.73 | 5.78 | 0.83 | 0.83 | 11.55 | 13.75 | 6.88 | 11.28 | 10.73 | 11.28 | 12.38
Teichert Materials-Teichert Vernalis | MW | 0.14 | 0.22 | 0.27 | 0.31 | 0.34 | 0.31 | 0.31 | 0.29 | 0.15 | 0.08 | 0.04 | 0.01 | 0.01 | 0.01 | 0.01 | 0.01 | 0 | 0 | 0 | 0 | 0.01 | 0.03 | 0.04 | 0.04
Telefonos del Noroeste_ S. A. de C. V._ Arbol lii | MW | 0.95 | 0.95 | 0.95 | 0.95 | 0.95 | 0.95 | 0.95 | 0.95 | 0.95 | 0.95 | 0.95 | 0.95 | 0.95 | 0.95 | 0.95 | 0.95 | 0.95 | 0.95 | 0.95 | 0.95 | 0.95 | 0.95 | 0.95 | 0.95
Telefonos del Noroeste_ S. A. de C. V._ Lomas | MW | 0 | 0 | 0 | 0 | 0 | 0 | 0 | 0 | 0 | 0 | 0 | 0 | 0 | 0 | 0 | 0 | 0 | 0 | 0 | 0 | 0 | 0 | 0 | 0
Telefonos del Noroeste_ S. A. de C. V._ Principal | MW | 0 | 0 | 0 | 0 | 0 | 0 | 0 | 0 | 0 | 0 | 0 | 0 | 0 | 0 | 0 | 0 | 0 | 0 | 0 | 0 | 0 | 0 | 0 | 0
Temescal | MW | 2.8 | 2.8 | 2.8 | 2.8 | 2.8 | 2.8 | 2.8 | 2.8 | 2.8 | 2.8 | 2.8 | 2.8 | 2.8 | 2.8 | 2.8 | 2.8 | 2.8 | 2.8 | 2.8 | 2.8 | 2.8 | 2.8 | 2.8 | 2.8
Temescal Canyon RV, LLC | MW | 0 | 0 | 0 | 0 | 0 | 0 | 0.02 | 0.52 | 0.91 | 0.98 | 1.03 | 1.04 | 1 | 0.98 | 0.89 | 0.51 | 0.17 | 0 | 0 | 0 | 0 | 0 | 0 | 0
Tenet Hospital (9541) | MW | 1.84 | 1.84 | 1.84 | 1.84 | 1.84 | 1.84 | 1.84 | 1.84 | 1.84 | 1.84 | 1.84 | 1.84 | 1.84 | 1.84 | 1.84 | 1.84 | 1.84 | 1.84 | 1.84 | 1.84 | 1.84 | 1.84 | 1.84 | 1.84
Tenet Hospital (9542) | MW | 1.84 | 1.84 | 1.84 | 1.84 | 1.84 | 1.84 | 1.84 | 1.84 | 1.84 | 1.84 | 1.84 | 1.84 | 1.84 | 1.84 | 1.84 | 1.84 | 1.84 | 1.84 | 1.84 | 1.84 | 1.84 | 1.84 | 1.84 | 1.84
Tequesquite Landfill Solar PV Project | MW | 0 | 0 | 0 | 0 | 0 | 0 | 0 | 1.61 | 4.02 | 5.07 | 5.39 | 5.26 | 5.1 | 5.25 | 4.48 | 2.96 | 0.42 | 0 | 0 | 0 | 0 | 0 | 0 | 0
Terminus Hydroelectric Project | MW | 20 | 20 | 20 | 20 | 20 | 20 | 20 | 20 | 20 | 20 | 20 | 20 | 20 | 20 | 20 | 20 | 20 | 20 | 20 | 20 | 20 | 20 | 20 | 20
Termoelectrica de Mexicali #1 (TDM) | MW | 630.59 | 630.59 | 630.59 | 630.59 | 630.59 | 630.59 | 630.59 | 630.59 | 630.59 | 630.59 | 630.59 | 630.59 | 630.59 | 630.59 | 630.59 | 630.59 | 630.59 | 630.59 | 630.59 | 630.59 | 630.59 | 630.59 | 630.59 | 630.59
Terra Francesco | MW | 0 | 0 | 0 | 0 | 0 | 0 | 0.02 | 0.52 | 0.91 | 0.98 | 1.03 | 1.04 | 1 | 0.98 | 0.89 | 0.51 | 0.17 | 0 | 0 | 0 | 0 | 0 | 0 | 0
Terra-Gen Dixie Valley (GEN1) | MW | 0 | 0 | 0 | 0 | 0 | 0 | 0 | 0 | 0 | 0 | 0 | 0 | 0 | 0 | 0 | 0 | 0 | 0 | 0 | 0 | 0 | 0 | 0 | 0
Terra-Gen Dixie Valley (GEN2) | MW | 4.36 | 4.36 | 4.36 | 4.36 | 4.36 | 4.36 | 4.36 | 4.36 | 4.36 | 4.36 | 4.36 | 4.36 | 4.36 | 4.36 | 4.36 | 4.36 | 4.36 | 4.36 | 4.36 | 4.36 | 4.36 | 4.36 | 4.36 | 4.36
Terra-Gen VG Wind LLC | MW | 0.72 | 0.59 | 0.62 | 1.16 | 1.27 | 1.78 | 2.27 | 1.81 | 1.52 | 1.39 | 1.42 | 1.41 | 1.31 | 1.28 | 1.25 | 1.21 | 1.07 | 1.15 | 1.15 | 0.98 | 0.98 | 1.07 | 1.01 | 0.88
Tesla | MW | 28 | 28 | 28 | 28 | 28 | 28 | 28 | 28 | 28 | 28 | 28 | 28 | 28 | 28 | 28 | 28 | 28 | 28 | 28 | 28 | 28 | 28 | 28 | 28
Tesoro SLC Cogeneration Plant (1) | MW | 0 | 0 | 0 | 0 | 0 | 0 | 0 | 0 | 0 | 0 | 0 | 0 | 0 | 0 | 0 | 0 | 0 | 0 | 0 | 0 | 0 | 0 | 0 | 0
Tesoro SLC Cogeneration Plant (2) | MW | 3.64 | 3.64 | 3.64 | 3.64 | 3.64 | 3.64 | 3.64 | 3.64 | 3.64 | 3.64 | 3.64 | 3.64 | 3.64 | 3.64 | 3.64 | 3.64 | 3.64 | 3.64 | 3.64 | 3.64 | 3.64 | 3.64 | 3.64 | 3.64
Tesoro Wilmington Calciner | MW | 0 | 0 | 0 | 0 | 0 | 0 | 0 | 0 | 0 | 0 | 0 | 21.63 | 21.63 | 21.63 | 21.63 | 21.63 | 21.63 | 21.63 | 21.63 | 21.63 | 21.63 | 21.63 | 21.63 | 21.63
The Dalles (1) | MW | 50 | 50 | 50 | 50 | 50 | 50 | 50 | 50 | 50 | 50 | 50 | 50 | 50 | 50 | 50 | 50 | 50 | 50 | 50 | 50 | 50 | 50 | 50 | 50
The Dalles (10) | MW | 78 | 78 | 78 | 78 | 78 | 78 | 78 | 78 | 78 | 78 | 78 | 78 | 78 | 78 | 78 | 78 | 78 | 78 | 78 | 78 | 78 | 78 | 78 | 78
The Dalles (11) | MW | 78 | 78 | 78 | 78 | 78 | 78 | 78 | 78 | 78 | 78 | 78 | 78 | 78 | 78 | 78 | 78 | 78 | 78 | 78 | 78 | 78 | 78 | 78 | 78
The Dalles (12) | MW | 78 | 78 | 78 | 78 | 78 | 78 | 78 | 78 | 78 | 78 | 78 | 78 | 78 | 78 | 78 | 78 | 78 | 78 | 78 | 78 | 78 | 78 | 78 | 78
The Dalles (13) | MW | 78 | 78 | 78 | 78 | 78 | 78 | 78 | 78 | 78 | 78 | 78 | 78 | 78 | 78 | 78 | 78 | 78 | 78 | 78 | 78 | 78 | 78 | 78 | 78
The Dalles (14) | MW | 78 | 78 | 78 | 78 | 78 | 78 | 78 | 78 | 78 | 78 | 78 | 78 | 78 | 78 | 78 | 78 | 78 | 78 | 78 | 78 | 78 | 78 | 78 | 78
The Dalles (15) | MW | 86 | 86 | 86 | 86 | 86 | 86 | 86 | 86 | 86 | 86 | 86 | 86 | 86 | 86 | 86 | 86 | 86 | 86 | 86 | 86 | 86 | 86 | 86 | 86
The Dalles (16) | MW | 86 | 86 | 86 | 86 | 86 | 86 | 86 | 86 | 86 | 86 | 86 | 86 | 86 | 86 | 86 | 86 | 86 | 86 | 86 | 86 | 86 | 86 | 86 | 86
The Dalles (17) | MW | 86 | 86 | 86 | 86 | 86 | 86 | 86 | 86 | 86 | 86 | 86 | 86 | 86 | 86 | 86 | 86 | 86 | 86 | 86 | 86 | 86 | 86 | 86 | 86
The Dalles (18) | MW | 86 | 86 | 86 | 86 | 86 | 86 | 86 | 86 | 86 | 86 | 86 | 86 | 86 | 86 | 86 | 86 | 86 | 86 | 86 | 86 | 86 | 86 | 86 | 86
The Dalles (19) | MW | 86 | 86 | 86 | 86 | 86 | 86 | 86 | 86 | 86 | 86 | 86 | 86 | 86 | 86 | 86 | 86 | 86 | 86 | 86 | 86 | 86 | 86 | 86 | 86
The Dalles (2) | MW | 50 | 50 | 50 | 50 | 50 | 50 | 50 | 50 | 50 | 50 | 50 | 50 | 50 | 50 | 50 | 50 | 50 | 50 | 50 | 50 | 50 | 50 | 50 | 50
The Dalles (20) | MW | 86 | 86 | 86 | 86 | 86 | 86 | 86 | 86 | 86 | 86 | 86 | 86 | 86 | 86 | 86 | 86 | 86 | 86 | 86 | 86 | 86 | 86 | 86 | 86
The Dalles (21) | MW | 86 | 86 | 86 | 86 | 86 | 86 | 86 | 86 | 86 | 86 | 86 | 86 | 86 | 86 | 86 | 86 | 86 | 86 | 86 | 86 | 86 | 86 | 86 | 86
The Dalles (22) | MW | 86 | 86 | 86 | 86 | 86 | 86 | 86 | 86 | 86 | 86 | 86 | 86 | 86 | 86 | 86 | 86 | 86 | 86 | 86 | 86 | 86 | 86 | 86 | 86
The Dalles (3) | MW | 78 | 78 | 78 | 78 | 78 | 78 | 78 | 78 | 78 | 78 | 78 | 78 | 78 | 78 | 78 | 78 | 78 | 78 | 78 | 78 | 78 | 78 | 78 | 78
The Dalles (4) | MW | 78 | 78 | 78 | 78 | 78 | 78 | 78 | 78 | 78 | 78 | 78 | 78 | 78 | 78 | 78 | 78 | 78 | 78 | 78 | 78 | 78 | 78 | 78 | 78
The Dalles (5) | MW | 92 | 92 | 92 | 92 | 92 | 92 | 92 | 92 | 92 | 92 | 92 | 92 | 92 | 92 | 92 | 92 | 92 | 92 | 92 | 92 | 92 | 92 | 92 | 92
The Dalles (6) | MW | 78 | 78 | 78 | 78 | 78 | 78 | 78 | 78 | 78 | 78 | 78 | 78 | 78 | 78 | 78 | 78 | 78 | 78 | 78 | 78 | 78 | 78 | 78 | 78
The Dalles (7) | MW | 78 | 78 | 78 | 78 | 78 | 78 | 78 | 78 | 78 | 78 | 78 | 78 | 78 | 78 | 78 | 78 | 78 | 78 | 78 | 78 | 78 | 78 | 78 | 78
The Dalles (8) | MW | 78 | 78 | 78 | 78 | 78 | 78 | 78 | 78 | 78 | 78 | 78 | 78 | 78 | 78 | 78 | 78 | 78 | 78 | 78 | 78 | 78 | 78 | 78 | 78
The Dalles (9) | MW | 78 | 78 | 78 | 78 | 78 | 78 | 78 | 78 | 78 | 78 | 78 | 78 | 78 | 78 | 78 | 78 | 78 | 78 | 78 | 78 | 78 | 78 | 78 | 78
The Dalles (F1) | MW | 0 | 0 | 0 | 0 | 0 | 0 | 0 | 0 | 0 | 0 | 0 | 0 | 0 | 0 | 0 | 0 | 0 | 0 | 0 | 0 | 0 | 0 | 0 | 0
The Dalles (F2) | MW | 14 | 14 | 14 | 14 | 14 | 14 | 14 | 14 | 14 | 14 | 14 | 14 | 14 | 14 | 14 | 14 | 14 | 14 | 14 | 14 | 14 | 14 | 14 | 14
Thermalito (1) | MW | 30 | 30 | 30 | 30 | 30 | 30 | 30 | 30 | 30 | 30 | 30 | 30 | 30 | 30 | 30 | 30 | 30 | 30 | 30 | 30 | 30 | 30 | 30 | 30
Thermalito (2) | MW | 27.3 | 27.3 | 27.3 | 27.3 | 27.3 | 27.3 | 27.3 | 27.3 | 27.3 | 27.3 | 27.3 | 27.3 | 27.3 | 27.3 | 27.3 | 27.3 | 27.3 | 27.3 | 27.3 | 27.3 | 27.3 | 27.3 | 27.3 | 27.3
Thermalito (3) | MW | 27.3 | 27.3 | 27.3 | 27.3 | 27.3 | 27.3 | 27.3 | 27.3 | 27.3 | 27.3 | 27.3 | 27.3 | 27.3 | 27.3 | 27.3 | 27.3 | 27.3 | 27.3 | 27.3 | 27.3 | 27.3 | 27.3 | 27.3 | 27.3
Thermalito (4) | MW | 27.3 | 27.3 | 27.3 | 27.3 | 27.3 | 27.3 | 27.3 | 27.3 | 27.3 | 27.3 | 27.3 | 27.3 | 27.3 | 27.3 | 27.3 | 27.3 | 27.3 | 27.3 | 27.3 | 27.3 | 27.3 | 27.3 | 27.3 | 27.3
Thermalito Diverson Dam | MW | 3 | 3 | 3 | 3 | 3 | 3 | 3 | 3 | 3 | 3 | 3 | 3 | 3 | 3 | 3 | 3 | 3 | 3 | 3 | 3 | 3 | 3 | 3 | 3
Thermo Greeley | MW | 0 | 0 | 0 | 0 | 0 | 0 | 0 | 0 | 0 | 0 | 0 | 0 | 0 | 0 | 0 | 0 | 0 | 0 | 0 | 0 | 0 | 0 | 0 | 0
Thermo No 1 (2) | MW | 8.46 | 8.46 | 8.46 | 8.46 | 8.46 | 8.46 | 8.46 | 8.46 | 8.46 | 8.46 | 8.46 | 8.46 | 8.46 | 8.46 | 8.46 | 8.46 | 8.46 | 8.46 | 8.46 | 8.46 | 8.46 | 8.46 | 8.46 | 8.46
Thomas M Knott Cogen Facility | MW | 0 | 0 | 0 | 0 | 0 | 0 | 0 | 0 | 0 | 0 | 0 | 1.05 | 1.05 | 1.05 | 1.05 | 1.05 | 1.05 | 1.05 | 1.05 | 1.05 | 1.05 | 1.05 | 1.05 | 1.05
Thompson Falls (TF1) | MW | 7.5 | 7.5 | 7.5 | 7.5 | 7.5 | 7.5 | 7.5 | 7.5 | 7.5 | 7.5 | 7.5 | 7.5 | 7.5 | 7.5 | 7.5 | 7.5 | 7.5 | 7.5 | 7.5 | 7.5 | 7.5 | 7.5 | 7.5 | 7.5
Thompson Falls (TF2) | MW | 6.5 | 6.5 | 6.5 | 6.5 | 6.5 | 6.5 | 6.5 | 6.5 | 6.5 | 6.5 | 6.5 | 6.5 | 6.5 | 6.5 | 6.5 | 6.5 | 6.5 | 6.5 | 6.5 | 6.5 | 6.5 | 6.5 | 6.5 | 6.5
Thompson Falls (TF3) | MW | 7.5 | 7.5 | 7.5 | 7.5 | 7.5 | 7.5 | 7.5 | 7.5 | 7.5 | 7.5 | 7.5 | 7.5 | 7.5 | 7.5 | 7.5 | 7.5 | 7.5 | 7.5 | 7.5 | 7.5 | 7.5 | 7.5 | 7.5 | 7.5
Thompson Falls (TF4) | MW | 6.5 | 6.5 | 6.5 | 6.5 | 6.5 | 6.5 | 6.5 | 6.5 | 6.5 | 6.5 | 6.5 | 6.5 | 6.5 | 6.5 | 6.5 | 6.5 | 6.5 | 6.5 | 6.5 | 6.5 | 6.5 | 6.5 | 6.5 | 6.5
Thompson Falls (TF5) | MW | 6.5 | 6.5 | 6.5 | 6.5 | 6.5 | 6.5 | 6.5 | 6.5 | 6.5 | 6.5 | 6.5 | 6.5 | 6.5 | 6.5 | 6.5 | 6.5 | 6.5 | 6.5 | 6.5 | 6.5 | 6.5 | 6.5 | 6.5 | 6.5
Thompson Falls (TF6) | MW | 6.5 | 6.5 | 6.5 | 6.5 | 6.5 | 6.5 | 6.5 | 6.5 | 6.5 | 6.5 | 6.5 | 6.5 | 6.5 | 6.5 | 6.5 | 6.5 | 6.5 | 6.5 | 6.5 | 6.5 | 6.5 | 6.5 | 6.5 | 6.5
Thompson Falls (TF7) | MW | 53 | 53 | 53 | 53 | 53 | 53 | 53 | 53 | 53 | 53 | 53 | 53 | 53 | 53 | 53 | 53 | 53 | 53 | 53 | 53 | 53 | 53 | 53 | 53
Thousand Springs (3) | MW | 6.4 | 6.4 | 6.4 | 6.4 | 6.4 | 6.4 | 6.4 | 6.4 | 6.4 | 6.4 | 6.4 | 6.4 | 6.4 | 6.4 | 6.4 | 6.4 | 6.4 | 6.4 | 6.4 | 6.4 | 6.4 | 6.4 | 6.4 | 6.4
Thousand Springs Wind Park | MW | 1.18 | 1.44 | 1.56 | 1.93 | 2.51 | 1.69 | 1.27 | 0.71 | 1.07 | 1.73 | 2.08 | 2.32 | 2.08 | 2.21 | 2.04 | 1.66 | 0.86 | 0.55 | 0.52 | 0.7 | 0.89 | 1.06 | 0.84 | 0.56
Three Forks Water Power Project | MW | 1.2 | 1.2 | 1.2 | 1.2 | 1.2 | 1.2 | 1.2 | 1.2 | 1.2 | 1.2 | 1.2 | 1.2 | 1.2 | 1.2 | 1.2 | 1.2 | 1.2 | 1.2 | 1.2 | 1.2 | 1.2 | 1.2 | 1.2 | 1.2
Three Peaks Power | MW | 0 | 0 | 0 | 0 | 0 | 0 | 0 | 0.08 | 6.08 | 28.8 | 34.64 | 29.04 | 31.36 | 24.08 | 26.56 | 29.36 | 10.96 | 0 | 0 | 0 | 0 | 0 | 0 | 0
Threemile Canyon | MW | 0.4 | 0.17 | 0.04 | 0.03 | 0.05 | 0.06 | 0.09 | 0.12 | 0.14 | 0.21 | 0.16 | 0.09 | 0.32 | 0.68 | 1.17 | 1.3 | 0.75 | 0.74 | 0.64 | 0.58 | 0.63 | 0.57 | 0.51 | 0.5
Threemile Digester (GEN1) | MW | 1.44 | 1.44 | 1.44 | 1.44 | 1.44 | 1.44 | 1.44 | 1.44 | 1.44 | 1.44 | 1.44 | 1.44 | 1.44 | 1.44 | 1.44 | 1.44 | 1.44 | 1.44 | 1.44 | 1.44 | 1.44 | 1.44 | 1.44 | 1.44
Threemile Digester (GEN2) | MW | 1.44 | 1.44 | 1.44 | 1.44 | 1.44 | 1.44 | 1.44 | 1.44 | 1.44 | 1.44 | 1.44 | 1.44 | 1.44 | 1.44 | 1.44 | 1.44 | 1.44 | 1.44 | 1.44 | 1.44 | 1.44 | 1.44 | 1.44 | 1.44
Threemile Digester (GEN3) | MW | 1.44 | 1.44 | 1.44 | 1.44 | 1.44 | 1.44 | 1.44 | 1.44 | 1.44 | 1.44 | 1.44 | 1.44 | 1.44 | 1.44 | 1.44 | 1.44 | 1.44 | 1.44 | 1.44 | 1.44 | 1.44 | 1.44 | 1.44 | 1.44
Thunder Wolf Energy Center_PV1 | MW | 0 | 0 | 0 | 0 | 0 | 0 | 0 | 33.6 | 180 | 196.8 | 230.7 | 206.7 | 205.5 | 194.1 | 175.5 | 120 | 48.6 | 0 | 0 | 0 | 0 | 0 | 0 | 0
Thunderegg Solar Center, LLC | MW | 0 | 0 | 0 | 0 | 0 | 0 | 0 | 0 | 0.18 | 1.28 | 2.41 | 2.68 | 3.31 | 3.07 | 2.34 | 2.2 | 0.78 | 0 | 0 | 0 | 0 | 0 | 0 | 0
Tiber Dam Hydroelectric Plant | MW | 7.5 | 7.5 | 7.5 | 7.5 | 7.5 | 7.5 | 7.5 | 7.5 | 7.5 | 7.5 | 7.5 | 7.5 | 7.5 | 7.5 | 7.5 | 7.5 | 7.5 | 7.5 | 7.5 | 7.5 | 7.5 | 7.5 | 7.5 | 7.5
Tieton Dam Hydro Electric Project (UNIT1) | MW | 6.9 | 6.9 | 6.9 | 6.9 | 6.9 | 6.9 | 6.9 | 6.9 | 6.9 | 6.9 | 6.9 | 6.9 | 6.9 | 6.9 | 6.9 | 6.9 | 6.9 | 6.9 | 6.9 | 6.9 | 6.9 | 6.9 | 6.9 | 6.9
Tieton Dam Hydro Electric Project (UNIT2) | MW | 6.9 | 6.9 | 6.9 | 6.9 | 6.9 | 6.9 | 6.9 | 6.9 | 6.9 | 6.9 | 6.9 | 6.9 | 6.9 | 6.9 | 6.9 | 6.9 | 6.9 | 6.9 | 6.9 | 6.9 | 6.9 | 6.9 | 6.9 | 6.9
Tiger Creek (H1) | MW | 29 | 29 | 29 | 29 | 29 | 29 | 29 | 29 | 29 | 29 | 29 | 29 | 29 | 29 | 29 | 29 | 29 | 29 | 29 | 29 | 29 | 29 | 29 | 29
Tiger Creek (H2) | MW | 29 | 29 | 29 | 29 | 29 | 29 | 29 | 29 | 29 | 29 | 29 | 29 | 29 | 29 | 29 | 29 | 29 | 29 | 29 | 29 | 29 | 29 | 29 | 29
Tijuana_3_TG_150MW | MW | 143.86 | 143.86 | 143.86 | 143.86 | 143.86 | 143.86 | 143.86 | 143.86 | 143.86 | 143.86 | 143.86 | 143.86 | 143.86 | 143.86 | 143.86 | 143.86 | 143.86 | 143.86 | 143.86 | 143.86 | 143.86 | 143.86 | 143.86 | 143.86
Timothy Lake Powerhouse | MW | 1.1 | 1.1 | 1.1 | 1.1 | 1.1 | 1.1 | 1.1 | 1.1 | 1.1 | 1.1 | 1.1 | 1.1 | 1.1 | 1.1 | 1.1 | 1.1 | 1.1 | 1.1 | 1.1 | 1.1 | 1.1 | 1.1 | 1.1 | 1.1
Titan Solar | MW | 0 | 0 | 0 | 0 | 0 | 0 | 0 | 3.25 | 15.85 | 23.4 | 31 | 37.3 | 40.5 | 39.4 | 31 | 19.45 | 4.75 | 0 | 0 | 0 | 0 | 0 | 0 | 0
Toadtown | MW | 1.5 | 1.5 | 1.5 | 1.5 | 1.5 | 1.5 | 1.5 | 1.5 | 1.5 | 1.5 | 1.5 | 1.5 | 1.5 | 1.5 | 1.5 | 1.5 | 1.5 | 1.5 | 1.5 | 1.5 | 1.5 | 1.5 | 1.5 | 1.5
Toketee Falls (1) | MW | 15 | 15 | 15 | 15 | 15 | 15 | 15 | 15 | 15 | 15 | 15 | 15 | 15 | 15 | 15 | 15 | 15 | 15 | 15 | 15 | 15 | 15 | 15 | 15
Toketee Falls (2) | MW | 15 | 15 | 15 | 15 | 15 | 15 | 15 | 15 | 15 | 15 | 15 | 15 | 15 | 15 | 15 | 15 | 15 | 15 | 15 | 15 | 15 | 15 | 15 | 15
Toketee Falls (3) | MW | 15 | 15 | 15 | 15 | 15 | 15 | 15 | 15 | 15 | 15 | 15 | 15 | 15 | 15 | 15 | 15 | 15 | 15 | 15 | 15 | 15 | 15 | 15 | 15
Tom Sifers Solar | MW | 0 | 0 | 0 | 0 | 0 | 0 | 0 | 0.04 | 0.32 | 0.49 | 0.71 | 0.71 | 0.72 | 0.62 | 0.48 | 0.26 | 0.07 | 0 | 0 | 0 | 0 | 0 | 0 | 0
Tooele Army Depot (GEN03) | MW | 0.48 | 0.5 | 0.53 | 0.5 | 0.49 | 0.47 | 0.43 | 0.37 | 0.29 | 0.23 | 0.23 | 0.27 | 0.31 | 0.33 | 0.33 | 0.33 | 0.3 | 0.3 | 0.29 | 0.28 | 0.23 | 0.21 | 0.19 | 0.18
Tooele Army Depot (PV1) | MW | 0 | 0 | 0 | 0 | 0 | 0 | 0 | 0 | 0.11 | 0.54 | 0.65 | 0.54 | 0.59 | 0.45 | 0.5 | 0.55 | 0.21 | 0 | 0 | 0 | 0 | 0 | 0 | 0
Top of the World Windpower Project | MW | 6.4 | 3.8 | 7.4 | 8.4 | 11.8 | 46.2 | 59.4 | 53.4 | 118.4 | 136.2 | 160.2 | 173.6 | 178.2 | 156 | 159 | 149.8 | 125 | 106 | 123.6 | 174.4 | 197.4 | 180.8 | 173.8 | 198.8
Topaz Solar Farm (TPZ1) | MW | 0 | 0 | 0 | 0 | 0 | 0 | 0 | 12.07 | 40.63 | 57.37 | 69.44 | 75.93 | 59.84 | 73.86 | 62.69 | 44.78 | 6.1 | 0 | 0 | 0 | 0 | 0 | 0 | 0
Topaz Solar Farm (TPZ2) | MW | 0 | 0 | 0 | 0 | 0 | 0 | 0 | 14.06 | 47.33 | 66.83 | 80.89 | 88.45 | 69.7 | 86.03 | 73.03 | 52.16 | 7.11 | 0 | 0 | 0 | 0 | 0 | 0 | 0
Topaz Solar Farm (TPZ3) | MW | 0 | 0 | 0 | 0 | 0 | 0 | 0 | 9.5 | 31.96 | 45.13 | 54.62 | 59.73 | 47.07 | 58.09 | 49.31 | 35.22 | 4.8 | 0 | 0 | 0 | 0 | 0 | 0 | 0
Topaz Solar Farm (TPZ4) | MW | 0 | 0 | 0 | 0 | 0 | 0 | 0 | 8.4 | 28.26 | 39.91 | 48.31 | 52.83 | 41.63 | 51.38 | 43.61 | 31.15 | 4.24 | 0 | 0 | 0 | 0 | 0 | 0 | 0
Topaz Solar Farm (TPZ5) | MW | 0 | 0 | 0 | 0 | 0 | 0 | 0 | 10.46 | 35.21 | 49.73 | 60.19 | 65.81 | 51.86 | 64.01 | 54.34 | 38.81 | 5.29 | 0 | 0 | 0 | 0 | 0 | 0 | 0
Total Energy Facilities (G2) | MW | 4.52 | 4.52 | 4.52 | 4.52 | 4.52 | 4.52 | 4.52 | 4.52 | 4.52 | 4.52 | 4.52 | 4.52 | 4.52 | 4.52 | 4.52 | 4.52 | 4.52 | 4.52 | 4.52 | 4.52 | 4.52 | 4.52 | 4.52 | 4.52
Total Energy Facilities (G3) | MW | 4.52 | 4.52 | 4.52 | 4.52 | 4.52 | 4.52 | 4.52 | 4.52 | 4.52 | 4.52 | 4.52 | 4.52 | 4.52 | 4.52 | 4.52 | 4.52 | 4.52 | 4.52 | 4.52 | 4.52 | 4.52 | 4.52 | 4.52 | 4.52
Total Energy Facilities (GEN1) | MW | 4.52 | 4.52 | 4.52 | 4.52 | 4.52 | 4.52 | 4.52 | 4.52 | 4.52 | 4.52 | 4.52 | 4.52 | 4.52 | 4.52 | 4.52 | 4.52 | 4.52 | 4.52 | 4.52 | 4.52 | 4.52 | 4.52 | 4.52 | 4.52
Total Energy Facilities (GEN4) | MW | 4.06 | 4.06 | 4.06 | 4.06 | 4.06 | 4.06 | 4.06 | 4.06 | 4.06 | 4.06 | 4.06 | 4.06 | 4.06 | 4.06 | 4.06 | 4.06 | 4.06 | 4.06 | 4.06 | 4.06 | 4.06 | 4.06 | 4.06 | 4.06
Towaoc | MW | 10.5 | 10.5 | 10.5 | 10.5 | 10.5 | 10.5 | 10.5 | 10.5 | 10.5 | 10.5 | 10.5 | 10.5 | 10.5 | 10.5 | 10.5 | 10.5 | 10.5 | 10.5 | 10.5 | 10.5 | 10.5 | 10.5 | 10.5 | 10.5
TPC Windfarms LLC | MW | 2.78 | 2.3 | 2.41 | 4.51 | 4.94 | 6.89 | 8.81 | 7.03 | 5.91 | 5.4 | 5.51 | 5.48 | 5.08 | 4.97 | 4.85 | 4.71 | 4.16 | 4.45 | 4.45 | 3.79 | 3.79 | 4.13 | 3.9 | 3.42
Tracy (10) | MW | 264.55 | 264.55 | 264.55 | 264.55 | 264.55 | 264.55 | 264.55 | 264.55 | 264.55 | 264.55 | 264.55 | 264.55 | 264.55 | 264.55 | 264.55 | 264.55 | 264.55 | 264.55 | 264.55 | 264.55 | 264.55 | 264.55 | 264.55 | 264.55
Tracy (3) | MW | 97.63 | 97.63 | 97.63 | 97.63 | 97.63 | 97.63 | 97.63 | 97.63 | 97.63 | 97.63 | 97.63 | 97.63 | 97.63 | 97.63 | 97.63 | 97.63 | 97.63 | 97.63 | 97.63 | 97.63 | 97.63 | 97.63 | 97.63 | 97.63
Tracy (4) | MW | 62.9 | 62.9 | 62.9 | 62.9 | 62.9 | 62.9 | 62.9 | 62.9 | 62.9 | 62.9 | 62.9 | 62.9 | 62.9 | 62.9 | 62.9 | 62.9 | 62.9 | 62.9 | 62.9 | 62.9 | 62.9 | 62.9 | 62.9 | 62.9
Tracy (5) | MW | 37 | 37 | 37 | 37 | 37 | 37 | 37 | 37 | 37 | 37 | 37 | 37 | 37 | 37 | 37 | 37 | 37 | 37 | 37 | 37 | 37 | 37 | 37 | 37
Tracy (8) | MW | 135.05 | 135.05 | 135.05 | 135.05 | 135.05 | 135.05 | 135.05 | 135.05 | 135.05 | 135.05 | 135.05 | 135.05 | 135.05 | 135.05 | 135.05 | 135.05 | 135.05 | 135.05 | 135.05 | 135.05 | 135.05 | 135.05 | 135.05 | 135.05
Tracy (9) | MW | 137.82 | 137.82 | 137.82 | 137.82 | 137.82 | 137.82 | 137.82 | 137.82 | 137.82 | 137.82 | 137.82 | 137.82 | 137.82 | 137.82 | 137.82 | 137.82 | 137.82 | 137.82 | 137.82 | 137.82 | 137.82 | 137.82 | 137.82 | 137.82
Tracy (GT3) | MW | 65.74 | 65.74 | 65.74 | 65.74 | 65.74 | 65.74 | 65.74 | 65.74 | 65.74 | 65.74 | 65.74 | 65.74 | 65.74 | 65.74 | 65.74 | 65.74 | 65.74 | 65.74 | 65.74 | 65.74 | 65.74 | 65.74 | 65.74 | 65.74
Tracy (GT4) | MW | 0 | 0 | 0 | 0 | 0 | 0 | 0 | 0 | 0 | 0 | 0 | 0 | 0 | 0 | 0 | 0 | 65.74 | 65.74 | 65.74 | 65.74 | 65.74 | 65.74 | 65.74 | 65.74
Tracy Combined Cycle Power Plant (TCC1) | MW | 154.75 | 154.75 | 154.75 | 154.75 | 154.75 | 154.75 | 154.75 | 154.75 | 154.75 | 154.75 | 154.75 | 154.75 | 154.75 | 154.75 | 154.75 | 154.75 | 154.75 | 154.75 | 154.75 | 154.75 | 154.75 | 154.75 | 154.75 | 154.75
Tracy Combined Cycle Power Plant (TPP1) | MW | 80.94 | 80.94 | 80.94 | 80.94 | 80.94 | 80.94 | 80.94 | 80.94 | 80.94 | 80.94 | 80.94 | 80.94 | 80.94 | 80.94 | 80.94 | 80.94 | 80.94 | 80.94 | 80.94 | 80.94 | 80.94 | 80.94 | 80.94 | 80.94
Tracy Combined Cycle Power Plant (TPP2) | MW | 78.4 | 78.4 | 78.4 | 78.4 | 78.4 | 78.4 | 78.4 | 78.4 | 78.4 | 78.4 | 78.4 | 78.4 | 78.4 | 78.4 | 78.4 | 78.4 | 78.4 | 78.4 | 78.4 | 78.4 | 78.4 | 78.4 | 78.4 | 78.4
TransAlta Wyoming Wind | MW | 4.46 | 5.18 | 20.3 | 26.93 | 14.69 | 12.1 | 13.1 | 14.69 | 30.96 | 55.44 | 57.6 | 52.7 | 67.25 | 68.98 | 26.64 | 20.16 | 64.37 | 96.62 | 90.72 | 88.85 | 73.58 | 67.25 | 66.53 | 55.15
Transamerica Pyramid (1) | MW | 0.26 | 0.26 | 0.26 | 0.26 | 0.26 | 0.26 | 0.26 | 0.26 | 0.26 | 0.26 | 0.26 | 0.26 | 0.26 | 0.26 | 0.26 | 0.26 | 0.26 | 0.26 | 0.26 | 0.26 | 0.26 | 0.26 | 0.26 | 0.26
Transamerica Pyramid (2) | MW | 0.26 | 0.26 | 0.26 | 0.26 | 0.26 | 0.26 | 0.26 | 0.26 | 0.26 | 0.26 | 0.26 | 0.26 | 0.26 | 0.26 | 0.26 | 0.26 | 0.26 | 0.26 | 0.26 | 0.26 | 0.26 | 0.26 | 0.26 | 0.26
Trans-Jordan Generating Station (1) | MW | 0 | 0 | 0 | 0 | 0 | 0 | 0 | 0 | 0 | 0 | 0 | 0 | 0 | 0 | 0 | 0 | 0 | 0 | 0 | 0 | 0 | 0 | 0 | 0
Trans-Jordan Generating Station (2) | MW | 1.35 | 1.35 | 1.35 | 1.35 | 1.35 | 1.35 | 1.35 | 1.35 | 1.35 | 1.35 | 1.35 | 1.35 | 1.35 | 1.35 | 1.35 | 1.35 | 1.35 | 1.35 | 1.35 | 1.35 | 1.35 | 1.35 | 1.35 | 1.35
Trans-Jordan Generating Station (3) | MW | 1.35 | 1.35 | 1.35 | 1.35 | 1.35 | 1.35 | 1.35 | 1.35 | 1.35 | 1.35 | 1.35 | 1.35 | 1.35 | 1.35 | 1.35 | 1.35 | 1.35 | 1.35 | 1.35 | 1.35 | 1.35 | 1.35 | 1.35 | 1.35
Tri-County Water Hydropower Project (TCWG1) | MW | 7.2 | 7.2 | 7.2 | 7.2 | 7.2 | 7.2 | 7.2 | 7.2 | 7.2 | 7.2 | 7.2 | 7.2 | 7.2 | 7.2 | 7.2 | 7.2 | 7.2 | 7.2 | 7.2 | 7.2 | 7.2 | 7.2 | 7.2 | 7.2
Tri-County Water Hydropower Project (TCWG2) | MW | 0.8 | 0.8 | 0.8 | 0.8 | 0.8 | 0.8 | 0.8 | 0.8 | 0.8 | 0.8 | 0.8 | 0.8 | 0.8 | 0.8 | 0.8 | 0.8 | 0.8 | 0.8 | 0.8 | 0.8 | 0.8 | 0.8 | 0.8 | 0.8
Trinidad (CO) (3) | MW | 1.74 | 1.74 | 1.74 | 1.74 | 1.74 | 1.74 | 1.74 | 1.74 | 1.74 | 1.74 | 1.74 | 1.74 | 1.74 | 1.74 | 1.74 | 1.74 | 1.74 | 1.74 | 1.74 | 1.74 | 1.74 | 1.74 | 1.74 | 1.74
Trinidad (CO) (4) | MW | 1.74 | 1.74 | 1.74 | 1.74 | 1.74 | 1.74 | 1.74 | 1.74 | 1.74 | 1.74 | 1.74 | 1.74 | 1.74 | 1.74 | 1.74 | 1.74 | 1.74 | 1.74 | 1.74 | 1.74 | 1.74 | 1.74 | 1.74 | 1.74
Trinidad (CO) (5) | MW | 1.65 | 1.65 | 1.65 | 1.65 | 1.65 | 1.65 | 1.65 | 1.65 | 1.65 | 0 | 0 | 0 | 0 | 0 | 0 | 0 | 0 | 0 | 0 | 0 | 0 | 0 | 0 | 0
Trinidad (CO) (6) | MW | 0 | 0 | 0 | 0 | 0 | 0 | 0 | 0 | 0 | 0 | 0 | 0 | 0 | 0 | 0 | 0 | 0 | 0 | 0 | 0 | 0 | 0 | 0 | 0
Trinidad (CO) (7) | MW | 1.65 | 1.65 | 1.65 | 1.65 | 1.65 | 1.65 | 1.65 | 1.65 | 1.65 | 1.65 | 1.65 | 1.65 | 1.65 | 1.65 | 1.65 | 1.65 | 1.65 | 1.65 | 1.65 | 1.65 | 1.65 | 1.65 | 1.65 | 1.65
Trinity (1) | MW | 70 | 70 | 70 | 70 | 70 | 70 | 70 | 70 | 70 | 70 | 70 | 70 | 70 | 70 | 70 | 70 | 70 | 70 | 70 | 70 | 70 | 70 | 70 | 70
Trinity (2) | MW | 70 | 70 | 70 | 70 | 70 | 70 | 70 | 70 | 70 | 70 | 70 | 70 | 70 | 70 | 70 | 70 | 70 | 70 | 70 | 70 | 70 | 70 | 70 | 70
Tropico Solar PV Plant | MW | 0 | 0 | 0 | 0 | 0 | 0 | 0 | 1.02 | 3.44 | 4.86 | 5.89 | 6.44 | 5.07 | 6.26 | 5.31 | 3.8 | 0.52 | 0 | 0 | 0 | 0 | 0 | 0 | 0
Trout Creek Solar | MW | 0 | 0 | 0 | 0 | 0 | 0 | 0 | 0.13 | 0.63 | 0.94 | 1.24 | 1.49 | 1.62 | 1.58 | 1.24 | 0.78 | 0.19 | 0 | 0 | 0 | 0 | 0 | 0 | 0
TS Power Plant | MW | 209.34 | 209.34 | 209.34 | 209.34 | 209.34 | 209.34 | 209.34 | 209.34 | 209.34 | 209.34 | 209.34 | 209.34 | 209.34 | 209.34 | 209.34 | 209.34 | 209.34 | 209.34 | 209.34 | 209.34 | 209.34 | 209.34 | 209.34 | 209.34
TSGT Mobile Generator #15 | MW | 1.75 | 1.75 | 1.75 | 1.75 | 1.75 | 1.75 | 1.75 | 1.75 | 1.75 | 1.75 | 1.75 | 1.75 | 1.75 | 1.75 | 1.75 | 1.75 | 1.75 | 1.75 | 1.75 | 1.75 | 1.75 | 1.75 | 1.75 | 1.75
Tuana Gulch Wind Park | MW | 1.03 | 1.26 | 1.37 | 1.69 | 2.19 | 1.48 | 1.11 | 0.62 | 0.93 | 1.51 | 1.82 | 2.03 | 1.82 | 1.93 | 1.79 | 1.45 | 0.76 | 0.48 | 0.45 | 0.61 | 0.78 | 0.92 | 0.74 | 0.49
Tuana Springs | MW | 1.65 | 2.02 | 2.18 | 2.7 | 3.51 | 2.37 | 1.78 | 0.99 | 1.5 | 2.42 | 2.91 | 3.24 | 2.91 | 3.09 | 2.86 | 2.32 | 1.21 | 0.77 | 0.72 | 0.97 | 1.24 | 1.48 | 1.18 | 0.79
Tucannon River Wind Farm | MW | 77.37 | 73.1 | 66.7 | 51.23 | 39.75 | 34.42 | 30.42 | 26.95 | 15.21 | 12.81 | 13.61 | 14.41 | 13.87 | 12.81 | 11.74 | 12.01 | 9.07 | 11.74 | 17.61 | 22.94 | 29.08 | 33.88 | 40.29 | 45.89
Tulare 1 and 2 (1) | MW | 0 | 0 | 0 | 0 | 0 | 0 | 0 | 0.14 | 0.47 | 0.66 | 0.8 | 0.88 | 0.69 | 0.85 | 0.72 | 0.52 | 0.07 | 0 | 0 | 0 | 0 | 0 | 0 | 0
Tulare 1 and 2 (2) | MW | 0 | 0 | 0 | 0 | 0 | 0 | 0 | 0.14 | 0.47 | 0.66 | 0.8 | 0.88 | 0.69 | 0.85 | 0.72 | 0.52 | 0.07 | 0 | 0 | 0 | 0 | 0 | 0 | 0
Tulare Success Power Project | MW | 1.4 | 1.4 | 1.4 | 1.4 | 1.4 | 1.4 | 1.4 | 1.4 | 1.4 | 1.4 | 1.4 | 1.4 | 1.4 | 1.4 | 1.4 | 1.4 | 1.4 | 1.4 | 1.4 | 1.4 | 1.4 | 1.4 | 1.4 | 1.4
Tulare WWTP BioMat Fuel Cell | MW | 2.45 | 2.45 | 2.45 | 2.45 | 2.45 | 2.45 | 2.45 | 2.45 | 2.45 | 2.45 | 2.45 | 2.45 | 2.45 | 2.45 | 2.45 | 2.45 | 2.45 | 2.45 | 2.45 | 2.45 | 2.45 | 2.45 | 2.45 | 2.45
Tule River (1) | MW | 3.2 | 3.2 | 3.2 | 3.2 | 3.2 | 3.2 | 3.2 | 3.2 | 3.2 | 3.2 | 3.2 | 3.2 | 3.2 | 3.2 | 3.2 | 3.2 | 3.2 | 3.2 | 3.2 | 3.2 | 3.2 | 3.2 | 3.2 | 3.2
Tule River (2) | MW | 3.2 | 3.2 | 3.2 | 3.2 | 3.2 | 3.2 | 3.2 | 3.2 | 3.2 | 3.2 | 3.2 | 3.2 | 3.2 | 3.2 | 3.2 | 3.2 | 3.2 | 3.2 | 3.2 | 3.2 | 3.2 | 3.2 | 3.2 | 3.2
Tule Wind LLC | MW | 63.06 | 60.78 | 37.9 | 22.88 | 18.88 | 19.59 | 23.02 | 16.45 | 10.87 | 9.01 | 11.01 | 9.01 | 8.15 | 5.58 | 3 | 0.43 | 0.43 | 6.01 | 7.15 | 3.58 | 5.86 | 5.58 | 5.86 | 6.44
Tulloch (1) | MW | 8 | 8 | 8 | 8 | 8 | 8 | 8 | 8 | 8 | 8 | 8 | 8 | 8 | 8 | 8 | 8 | 8 | 8 | 8 | 8 | 8 | 8 | 8 | 8
Tulloch (2) | MW | 8.5 | 8.5 | 8.5 | 8.5 | 8.5 | 8.5 | 8.5 | 8.5 | 8.5 | 8.5 | 8.5 | 8.5 | 8.5 | 8.5 | 8.5 | 8.5 | 8.5 | 8.5 | 8.5 | 8.5 | 8.5 | 8.5 | 8.5 | 8.5
Tulloch (3) | MW | 0 | 0 | 0 | 0 | 0 | 0 | 0 | 0 | 0 | 0 | 0 | 0 | 0 | 0 | 0 | 0 | 0 | 0 | 0 | 6 | 6 | 6 | 6 | 6
Tumbleweed Solar, LLC | MW | 0 | 0 | 0 | 0 | 0 | 0 | 0 | 0.23 | 2.09 | 4.48 | 5.38 | 5.86 | 5.47 | 4.83 | 3.6 | 1.75 | 0.14 | 0 | 0 | 0 | 0 | 0 | 0 | 0
Tungsten Mountain (TMSOL) | MW | 0 | 0 | 0 | 0 | 0 | 0 | 0 | 0.27 | 0.97 | 1.58 | 1.76 | 1.89 | 1.79 | 1.62 | 1.23 | 0.68 | 0.11 | 0 | 0 | 0 | 0 | 0 | 0 | 0
Tungsten Mountain (UNIT1) | MW | 31.64 | 31.64 | 31.64 | 31.64 | 31.64 | 31.64 | 31.64 | 31.64 | 31.64 | 31.64 | 31.64 | 31.64 | 31.64 | 31.64 | 31.64 | 31.64 | 31.64 | 31.64 | 31.64 | 31.64 | 31.64 | 31.64 | 31.64 | 31.64
Tunnel 1 Power Project | MW | 6.4 | 6.4 | 6.4 | 6.4 | 6.4 | 6.4 | 6.4 | 6.4 | 6.4 | 6.4 | 6.4 | 6.4 | 6.4 | 6.4 | 6.4 | 6.4 | 6.4 | 6.4 | 6.4 | 6.4 | 6.4 | 6.4 | 6.4 | 6.4
Tuolumne Wind Project | MW | 1.36 | 1.64 | 1.09 | 1.64 | 0.41 | 0.14 | 0.14 | 0 | 0 | 0 | 0 | 0 | 0 | 0.55 | 1.5 | 0.14 | 0 | 0.41 | 0.82 | 1.36 | 2.04 | 2.86 | 3.41 | 4.5
Turlock Lake (1) | MW | 1.1 | 1.1 | 1.1 | 1.1 | 1.1 | 1.1 | 1.1 | 1.1 | 1.1 | 1.1 | 1.1 | 1.1 | 1.1 | 1.1 | 1.1 | 1.1 | 1.1 | 1.1 | 1.1 | 1.1 | 1.1 | 1.1 | 1.1 | 1.1
Turlock Lake (2) | MW | 1.1 | 1.1 | 1.1 | 1.1 | 1.1 | 1.1 | 1.1 | 1.1 | 1.1 | 1.1 | 1.1 | 1.1 | 1.1 | 1.1 | 1.1 | 1.1 | 1.1 | 1.1 | 1.1 | 1.1 | 1.1 | 1.1 | 1.1 | 1.1
Turlock Lake (3) | MW | 1.1 | 1.1 | 1.1 | 1.1 | 1.1 | 1.1 | 1.1 | 1.1 | 1.1 | 1.1 | 1.1 | 1.1 | 1.1 | 1.1 | 1.1 | 1.1 | 1.1 | 1.1 | 1.1 | 1.1 | 1.1 | 1.1 | 1.1 | 1.1
Turnbull Hydro (1) | MW | 5.3 | 5.3 | 5.3 | 5.3 | 5.3 | 5.3 | 5.3 | 5.3 | 5.3 | 5.3 | 5.3 | 5.3 | 5.3 | 5.3 | 5.3 | 5.3 | 5.3 | 5.3 | 5.3 | 5.3 | 5.3 | 5.3 | 5.3 | 5.3
Turnbull Hydro (2) | MW | 7.7 | 7.7 | 7.7 | 7.7 | 7.7 | 7.7 | 7.7 | 7.7 | 7.7 | 7.7 | 7.7 | 7.7 | 7.7 | 7.7 | 7.7 | 7.7 | 7.7 | 7.7 | 7.7 | 7.7 | 7.7 | 7.7 | 7.7 | 7.7
Turquoise Liberty Solar | MW | 0 | 0 | 0 | 0 | 0 | 0 | 0 | 0.75 | 2.7 | 4.39 | 4.9 | 5.25 | 4.98 | 4.5 | 3.42 | 1.9 | 0.3 | 0 | 0 | 0 | 0 | 0 | 0 | 0
Tuscarora Geothermal Power Plant (G9200) | MW | 13.68 | 13.68 | 13.68 | 13.68 | 13.68 | 13.68 | 13.68 | 13.68 | 13.68 | 13.68 | 13.68 | 13.68 | 13.68 | 13.68 | 13.68 | 13.68 | 13.68 | 13.68 | 13.68 | 13.68 | 13.68 | 13.68 | 13.68 | 13.68
Tuscarora Geothermal Power Plant (G9250) | MW | 13.68 | 13.68 | 13.68 | 13.68 | 13.68 | 13.68 | 13.68 | 13.68 | 13.68 | 13.68 | 13.68 | 13.68 | 13.68 | 13.68 | 13.68 | 13.68 | 13.68 | 13.68 | 13.68 | 13.68 | 13.68 | 13.68 | 13.68 | 13.68
Twin Buttes II Wind | MW | 28.58 | 26.48 | 14.4 | 9.15 | 5.93 | 3.9 | 1.13 | 1.65 | 2.85 | 6.08 | 9.15 | 10.2 | 11.48 | 9.53 | 10.43 | 13.88 | 9.9 | 6.6 | 4.8 | 7.43 | 25.13 | 31.2 | 29.25 | 27
Twin Buttes Wind Project | MW | 28.58 | 26.48 | 14.4 | 9.15 | 5.93 | 3.9 | 1.13 | 1.65 | 2.85 | 6.08 | 9.15 | 10.2 | 11.48 | 9.53 | 10.43 | 13.88 | 9.9 | 6.6 | 4.8 | 7.43 | 25.13 | 31.2 | 29.25 | 27
Twin Falls (ID) (1) | MW | 10.1 | 10.1 | 10.1 | 10.1 | 10.1 | 10.1 | 10.1 | 10.1 | 10.1 | 10.1 | 10.1 | 10.1 | 10.1 | 10.1 | 10.1 | 10.1 | 10.1 | 10.1 | 10.1 | 10.1 | 10.1 | 10.1 | 10.1 | 10.1
Twin Falls (ID) (2) | MW | 0 | 0 | 0 | 0 | 0 | 0 | 0 | 0 | 0 | 0 | 0 | 0 | 0 | 0 | 0 | 0 | 0 | 0 | 0 | 0 | 0 | 0 | 0 | 0
Twin Falls Hydro (UNI1) | MW | 11 | 11 | 11 | 11 | 11 | 11 | 11 | 11 | 11 | 11 | 11 | 11 | 11 | 11 | 11 | 11 | 11 | 11 | 11 | 11 | 11 | 11 | 11 | 11
Twin Falls Hydro (UNI2) | MW | 0 | 0 | 0 | 0 | 0 | 0 | 0 | 0 | 0 | 0 | 0 | 0 | 0 | 0 | 0 | 0 | 0 | 0 | 0 | 0 | 0 | 0 | 0 | 0
Twin Reservoirs | MW | 1.5 | 1.5 | 1.5 | 1.5 | 1.5 | 1.5 | 1.5 | 1.5 | 1.5 | 1.5 | 1.5 | 1.5 | 1.5 | 1.5 | 1.5 | 1.5 | 1.5 | 1.5 | 1.5 | 1.5 | 1.5 | 1.5 | 1.5 | 1.5
Two Dot Wind Farm | MW | 5.34 | 5.52 | 6.54 | 7.55 | 7.3 | 7.78 | 8.62 | 9.37 | 8.71 | 9.11 | 8.77 | 8.92 | 8.99 | 9.38 | 8.85 | 9.08 | 9.55 | 9.56 | 9.58 | 8.54 | 8.13 | 9.52 | 9.69 | 9.66
Two Ponds Windfarm | MW | 2.25 | 2.76 | 2.99 | 3.7 | 4.81 | 3.24 | 2.44 | 1.36 | 2.05 | 3.31 | 3.98 | 4.44 | 3.98 | 4.23 | 3.91 | 3.17 | 1.66 | 1.06 | 0.99 | 1.33 | 1.7 | 2.02 | 1.61 | 1.08
U Bonnington 1-6 | MW | 63 | 63 | 63 | 63 | 63 | 63 | 63 | 63 | 63 | 63 | 63 | 63 | 63 | 63 | 63 | 63 | 63 | 63 | 63 | 63 | 63 | 63 | 63 | 63
U of A #1-2 (Edmonton) | MW | 21.43 | 21.43 | 21.43 | 21.43 | 21.43 | 21.43 | 21.43 | 21.43 | 21.43 | 21.43 | 21.43 | 21.43 | 21.43 | 21.43 | 21.43 | 21.43 | 21.43 | 21.43 | 21.43 | 21.43 | 21.43 | 21.43 | 21.43 | 21.43
U of C Generator (UOC1)* | MW | 11.82 | 11.82 | 11.82 | 11.82 | 11.82 | 11.82 | 11.82 | 11.82 | 11.82 | 11.82 | 11.82 | 11.82 | 11.82 | 11.82 | 11.82 | 11.82 | 11.82 | 11.82 | 11.82 | 11.82 | 11.82 | 11.82 | 11.82 | 11.82
UASTP I | MW | 0 | 0 | 0 | 0 | 0 | 0 | 0 | 0.11 | 0.56 | 0.75 | 0.82 | 0.93 | 0.91 | 0.89 | 0.9 | 0.73 | 0.37 | 0.02 | 0 | 0 | 0 | 0 | 0 | 0
UASTP II (UATP2) | MW | 0 | 0 | 0 | 0 | 0 | 0 | 0 | 0.37 | 1.86 | 2.5 | 2.73 | 3.1 | 3.04 | 2.97 | 2.99 | 2.43 | 1.23 | 0.06 | 0 | 0 | 0 | 0 | 0 | 0
UC Davis South Campus | MW | 0 | 0 | 0 | 0 | 0 | 0 | 0 | 0.03 | 0.74 | 1.79 | 2.74 | 2.51 | 2.99 | 1.9 | 2.26 | 2.17 | 0.25 | 0 | 0 | 0 | 0 | 0 | 0 | 0
UC Merced Solar Hybrid (UCMPV) | MW | 0 | 0 | 0 | 0 | 0 | 0 | 0 | 0.02 | 0.08 | 0.15 | 0.19 | 0.23 | 0.25 | 0.22 | 0.2 | 0.11 | 0.01 | 0 | 0 | 0 | 0 | 0 | 0 | 0
UC Riverside Lots 30 & 32 | MW | 0 | 0 | 0 | 0 | 0 | 0 | 0.01 | 0.3 | 0.79 | 1.1 | 1.31 | 1.4 | 1.32 | 1.17 | 0.88 | 0.38 | 0.08 | 0 | 0 | 0 | 0 | 0 | 0 | 0
UC Santa Cruz Solar | MW | 0 | 0 | 0 | 0 | 0 | 0 | 0 | 0.08 | 0.36 | 0.64 | 0.85 | 1.03 | 1.08 | 0.98 | 0.88 | 0.48 | 0.04 | 0 | 0 | 0 | 0 | 0 | 0 | 0
UCI Facilities Management Central Plant (CTG1) | MW | 2.87 | 2.87 | 2.87 | 2.87 | 2.87 | 2.87 | 2.87 | 2.87 | 2.87 | 2.87 | 2.87 | 2.87 | 2.87 | 2.87 | 2.87 | 2.87 | 2.87 | 2.87 | 2.87 | 2.87 | 2.87 | 2.87 | 2.87 | 2.87
UCI Facilities Management Central Plant (STG1) | MW | 1.2 | 1.2 | 1.2 | 1.2 | 1.2 | 1.2 | 1.2 | 1.2 | 1.2 | 1.2 | 1.2 | 1.2 | 1.2 | 1.2 | 1.2 | 1.2 | 1.2 | 1.2 | 1.2 | 1.2 | 1.2 | 1.2 | 1.2 | 1.2
UCI Fuel Cell | MW | 1.22 | 1.22 | 1.22 | 1.22 | 1.22 | 1.22 | 1.22 | 1.22 | 1.22 | 1.22 | 1.22 | 1.22 | 1.22 | 1.22 | 1.22 | 1.22 | 1.22 | 1.22 | 1.22 | 1.22 | 1.22 | 1.22 | 1.22 | 1.22
UCLA So Campus Cogen Project (GEN1) | MW | 10.64 | 10.64 | 10.64 | 10.64 | 10.64 | 10.64 | 10.64 | 10.64 | 10.64 | 10.64 | 10.64 | 10.64 | 10.64 | 10.64 | 10.64 | 10.64 | 10.64 | 10.64 | 10.64 | 10.64 | 10.64 | 10.64 | 10.64 | 10.64
UCLA So Campus Cogen Project (GEN2) | MW | 10.64 | 10.64 | 10.64 | 10.64 | 10.64 | 10.64 | 10.64 | 10.64 | 10.64 | 10.64 | 10.64 | 10.64 | 10.64 | 10.64 | 10.64 | 10.64 | 10.64 | 10.64 | 10.64 | 10.64 | 10.64 | 10.64 | 10.64 | 10.64
UCLA So Campus Cogen Project (GEN3) | MW | 9.47 | 9.47 | 9.47 | 9.47 | 9.47 | 9.47 | 9.47 | 9.47 | 9.47 | 9.47 | 9.47 | 9.47 | 9.47 | 9.47 | 9.47 | 9.47 | 9.47 | 9.47 | 9.47 | 9.47 | 9.47 | 9.47 | 9.47 | 9.47
UCSD Fuel Cell Plant | MW | 2.45 | 2.45 | 2.45 | 2.45 | 2.45 | 2.45 | 2.45 | 2.45 | 2.45 | 2.45 | 2.45 | 2.45 | 2.45 | 2.45 | 2.45 | 2.45 | 2.45 | 2.45 | 2.45 | 2.45 | 2.45 | 2.45 | 2.45 | 2.45
Uintah (1) | MW | 0 | 0 | 0 | 0 | 0 | 0 | 0 | 0 | 0 | 0 | 0 | 0 | 0 | 0 | 0 | 0 | 0 | 0 | 0 | 0 | 0 | 0 | 0 | 0
Uintah (2) | MW | 0.6 | 0.6 | 0.6 | 0.6 | 0.6 | 0.6 | 0.6 | 0.6 | 0.6 | 0.6 | 0.6 | 0.6 | 0.6 | 0.6 | 0.6 | 0.6 | 0.6 | 0.6 | 0.6 | 0.6 | 0.6 | 0.6 | 0.6 | 0.6
Union HS at Casa Grande | MW | 0 | 0 | 0 | 0 | 0 | 0 | 0 | 0.12 | 0.93 | 1.16 | 1.27 | 1.29 | 1.14 | 1.16 | 1.19 | 1.15 | 0.65 | 0.04 | 0 | 0 | 0 | 0 | 0 | 0
Union Valley | MW | 38.6 | 38.6 | 38.6 | 38.6 | 38.6 | 38.6 | 38.6 | 38.6 | 38.6 | 38.6 | 38.6 | 38.6 | 38.6 | 38.6 | 38.6 | 38.6 | 38.6 | 38.6 | 38.6 | 38.6 | 38.6 | 38.6 | 38.6 | 38.6
Unit 4 | MW | 0.3 | 0.3 | 0.3 | 0.3 | 0.3 | 0.3 | 0.3 | 0.3 | 0.3 | 0.3 | 0.3 | 0.3 | 0.3 | 0.3 | 0.3 | 0.3 | 0.3 | 0.3 | 0.3 | 0.3 | 0.3 | 0.3 | 0.3 | 0.3
Univ of Calif Santa Cruz Cogeneration (003) | MW | 0 | 0 | 0 | 0 | 0 | 0 | 0 | 0 | 0 | 0 | 0 | 0 | 0 | 0 | 0 | 0 | 0 | 0 | 0 | 0 | 0 | 0 | 0 | 0
Univ of California San Diego Solar | MW | 0 | 0 | 0 | 0 | 0 | 0 | 0.01 | 0.31 | 0.48 | 0.54 | 0.57 | 0.61 | 0.64 | 0.64 | 0.68 | 0.52 | 0.12 | 0 | 0 | 0 | 0 | 0 | 0 | 0
Univ of Oregon Central Power Station (CTG1) | MW | 4.6 | 4.6 | 4.6 | 4.6 | 4.6 | 4.6 | 4.6 | 4.6 | 4.6 | 4.6 | 4.6 | 4.6 | 4.6 | 4.6 | 4.6 | 4.6 | 4.6 | 4.6 | 4.6 | 4.6 | 4.6 | 4.6 | 4.6 | 4.6
Univ of Oregon Central Power Station (STG1) | MW | 1.89 | 1.89 | 1.89 | 1.89 | 1.89 | 1.89 | 1.89 | 1.89 | 1.89 | 1.89 | 1.89 | 1.89 | 1.89 | 1.89 | 1.89 | 1.89 | 1.89 | 1.89 | 1.89 | 1.89 | 1.89 | 1.89 | 1.89 | 1.89
University of Arizona - Biosphere 2 (G-1) | MW | 0 | 0 | 0 | 0 | 0 | 0 | 0 | 0 | 0 | 0 | 0 | 0 | 0 | 0 | 0 | 0 | 0 | 0 | 1.1 | 1.1 | 1.1 | 1.1 | 1.1 | 1.1
University of Arizona - Biosphere 2 (G-4) | MW | 0 | 0 | 0 | 0 | 0 | 0 | 0 | 0 | 0 | 0 | 0 | 0 | 0 | 0 | 0 | 0 | 0 | 0 | 0 | 0 | 0 | 0 | 0 | 0
University of California San Diego Hybrid (NT2) | MW | 1.76 | 1.76 | 1.76 | 1.76 | 1.76 | 1.76 | 1.76 | 1.76 | 1.76 | 1.76 | 1.76 | 1.76 | 1.76 | 1.76 | 1.76 | 1.76 | 1.76 | 1.76 | 1.76 | 1.76 | 1.76 | 1.76 | 1.76 | 1.76
University of California San Diego Hybrid (ST1) | MW | 1.76 | 1.76 | 1.76 | 1.76 | 1.76 | 1.76 | 1.76 | 1.76 | 1.76 | 1.76 | 1.76 | 1.76 | 1.76 | 1.76 | 1.76 | 1.76 | 1.76 | 1.76 | 1.76 | 1.76 | 1.76 | 1.76 | 1.76 | 1.76
University of California San Diego Hybrid (STG) | MW | 0.37 | 0.37 | 0.37 | 0.37 | 0.37 | 0.37 | 0.37 | 0.37 | 0.37 | 0.37 | 0.37 | 0.37 | 0.37 | 0.37 | 0.37 | 0.37 | 0.37 | 0.37 | 0.37 | 0.37 | 0.37 | 0.37 | 0.37 | 0.37
University of Colorado (GT1) | MW | 14.83 | 14.83 | 14.83 | 14.83 | 14.83 | 14.83 | 14.83 | 14.83 | 14.83 | 14.83 | 14.83 | 14.83 | 14.83 | 14.83 | 14.83 | 14.83 | 14.83 | 14.83 | 14.83 | 14.83 | 14.83 | 14.83 | 14.83 | 14.83
University of Colorado (GT2) | MW | 14.83 | 14.83 | 14.83 | 14.83 | 14.83 | 14.83 | 14.83 | 14.83 | 14.83 | 14.83 | 14.83 | 14.83 | 14.83 | 14.83 | 14.83 | 14.83 | 14.83 | 14.83 | 14.83 | 14.83 | 14.83 | 14.83 | 14.83 | 14.83
University of Colorado (ST1) | MW | 0.93 | 0.93 | 0.93 | 0.93 | 0.93 | 0.93 | 0.93 | 0.93 | 0.93 | 0.93 | 0.93 | 0.93 | 0.93 | 0.93 | 0.93 | 0.93 | 0.93 | 0.93 | 0.93 | 0.93 | 0.93 | 0.93 | 0.93 | 0.93
Upper Baker (1) | MW | 52.5 | 52.5 | 52.5 | 52.5 | 52.5 | 52.5 | 52.5 | 52.5 | 52.5 | 52.5 | 52.5 | 52.5 | 52.5 | 52.5 | 52.5 | 52.5 | 52.5 | 52.5 | 52.5 | 52.5 | 52.5 | 52.5 | 52.5 | 52.5
Upper Baker (2) | MW | 52.5 | 52.5 | 52.5 | 52.5 | 52.5 | 52.5 | 52.5 | 52.5 | 52.5 | 52.5 | 52.5 | 52.5 | 52.5 | 52.5 | 52.5 | 52.5 | 52.5 | 52.5 | 52.5 | 52.5 | 52.5 | 52.5 | 52.5 | 52.5
Upper Beaver (1) | MW | 1.3 | 1.3 | 1.3 | 1.3 | 1.3 | 1.3 | 1.3 | 1.3 | 1.3 | 1.3 | 1.3 | 1.3 | 1.3 | 1.3 | 1.3 | 1.3 | 1.3 | 1.3 | 1.3 | 1.3 | 1.3 | 1.3 | 1.3 | 1.3
Upper Beaver (2) | MW | 1.2 | 1.2 | 1.2 | 1.2 | 1.2 | 1.2 | 1.2 | 1.2 | 1.2 | 1.2 | 1.2 | 1.2 | 1.2 | 1.2 | 1.2 | 1.2 | 1.2 | 1.2 | 1.2 | 1.2 | 1.2 | 1.2 | 1.2 | 1.2
Upper Dawson | MW | 5.5 | 5.5 | 5.5 | 5.5 | 5.5 | 5.5 | 5.5 | 5.5 | 5.5 | 5.5 | 5.5 | 5.5 | 5.5 | 5.5 | 5.5 | 5.5 | 5.5 | 5.5 | 5.5 | 5.5 | 5.5 | 5.5 | 5.5 | 5.5
Upper Falls | MW | 10.2 | 10.2 | 10.2 | 10.2 | 10.2 | 10.2 | 10.2 | 10.2 | 10.2 | 10.2 | 10.2 | 10.2 | 10.2 | 10.2 | 10.2 | 10.2 | 10.2 | 10.2 | 10.2 | 10.2 | 10.2 | 10.2 | 10.2 | 10.2
Upper Gorge | MW | 36.5 | 36.5 | 36.5 | 36.5 | 36.5 | 36.5 | 36.5 | 36.5 | 36.5 | 36.5 | 36.5 | 36.5 | 36.5 | 36.5 | 36.5 | 36.5 | 36.5 | 36.5 | 36.5 | 36.5 | 36.5 | 36.5 | 36.5 | 36.5
Upper Malad | MW | 8.1 | 8.1 | 8.1 | 8.1 | 8.1 | 8.1 | 8.1 | 8.1 | 8.1 | 8.1 | 8.1 | 8.1 | 8.1 | 8.1 | 8.1 | 8.1 | 8.1 | 8.1 | 8.1 | 8.1 | 8.1 | 8.1 | 8.1 | 8.1
Upper Mamquam | MW | 25 | 25 | 25 | 25 | 25 | 25 | 25 | 25 | 25 | 25 | 25 | 25 | 25 | 25 | 25 | 25 | 25 | 25 | 25 | 25 | 25 | 25 | 25 | 25
Upper Molina | MW | 9.9 | 9.9 | 9.9 | 9.9 | 9.9 | 9.9 | 9.9 | 9.9 | 9.9 | 9.9 | 9.9 | 9.9 | 9.9 | 9.9 | 9.9 | 9.9 | 9.9 | 9.9 | 9.9 | 9.9 | 9.9 | 9.9 | 9.9 | 9.9
Upper Power Plant | MW | 8 | 8 | 8 | 8 | 8 | 8 | 8 | 8 | 8 | 8 | 8 | 8 | 8 | 8 | 8 | 8 | 8 | 8 | 8 | 8 | 8 | 8 | 8 | 8
Upper Salmon A (1) | MW | 9.6 | 9.6 | 9.6 | 9.6 | 9.6 | 9.6 | 9.6 | 9.6 | 9.6 | 9.6 | 9.6 | 9.6 | 9.6 | 9.6 | 9.6 | 9.6 | 9.6 | 9.6 | 9.6 | 9.6 | 9.6 | 9.6 | 9.6 | 9.6
Upper Salmon A (2) | MW | 9.4 | 9.4 | 9.4 | 9.4 | 9.4 | 9.4 | 9.4 | 9.4 | 9.4 | 9.4 | 9.4 | 9.4 | 9.4 | 9.4 | 9.4 | 9.4 | 9.4 | 9.4 | 9.4 | 9.4 | 9.4 | 9.4 | 9.4 | 9.4
Upper Salmon B (1) | MW | 9.4 | 9.4 | 9.4 | 9.4 | 9.4 | 9.4 | 9.4 | 9.4 | 9.4 | 9.4 | 9.4 | 9.4 | 9.4 | 9.4 | 9.4 | 9.4 | 9.4 | 9.4 | 9.4 | 9.4 | 9.4 | 9.4 | 9.4 | 9.4
Upper Salmon B (2) | MW | 9.2 | 9.2 | 9.2 | 9.2 | 9.2 | 9.2 | 9.2 | 9.2 | 9.2 | 9.2 | 9.2 | 9.2 | 9.2 | 9.2 | 9.2 | 9.2 | 9.2 | 9.2 | 9.2 | 9.2 | 9.2 | 9.2 | 9.2 | 9.2
Upriver Dam Hydro Plant (GEN1) | MW | 1.3 | 1.3 | 1.3 | 1.3 | 1.3 | 1.3 | 1.3 | 1.3 | 1.3 | 1.3 | 1.3 | 1.3 | 1.3 | 1.3 | 1.3 | 1.3 | 1.3 | 1.3 | 1.3 | 1.3 | 1.3 | 1.3 | 1.3 | 1.3
Upriver Dam Hydro Plant (GEN2) | MW | 1.3 | 1.3 | 1.3 | 1.3 | 1.3 | 1.3 | 1.3 | 1.3 | 1.3 | 1.3 | 1.3 | 1.3 | 1.3 | 1.3 | 1.3 | 1.3 | 1.3 | 1.3 | 1.3 | 1.3 | 1.3 | 1.3 | 1.3 | 1.3
Upriver Dam Hydro Plant (GEN3) | MW | 1.3 | 1.3 | 1.3 | 1.3 | 1.3 | 1.3 | 1.3 | 1.3 | 1.3 | 1.3 | 1.3 | 1.3 | 1.3 | 1.3 | 1.3 | 1.3 | 1.3 | 1.3 | 1.3 | 1.3 | 1.3 | 1.3 | 1.3 | 1.3
Upriver Dam Hydro Plant (GEN4) | MW | 4.2 | 4.2 | 4.2 | 4.2 | 4.2 | 4.2 | 4.2 | 4.2 | 4.2 | 4.2 | 4.2 | 4.2 | 4.2 | 4.2 | 4.2 | 4.2 | 4.2 | 4.2 | 4.2 | 4.2 | 4.2 | 4.2 | 4.2 | 4.2
Upriver Dam Hydro Plant (GEN5) | MW | 4.2 | 4.2 | 4.2 | 4.2 | 4.2 | 4.2 | 4.2 | 4.2 | 4.2 | 4.2 | 4.2 | 4.2 | 4.2 | 4.2 | 4.2 | 4.2 | 4.2 | 4.2 | 4.2 | 4.2 | 4.2 | 4.2 | 4.2 | 4.2
US Borax | MW | 0 | 0 | 0 | 0 | 0 | 0 | 0 | 0 | 0 | 0 | 0 | 0 | 0 | 0 | 0 | 0 | 0 | 0 | 0 | 0 | 0 | 0 | 0 | 0
US GSA - Sacramento | MW | 0 | 0 | 0 | 0 | 0 | 0 | 0 | 0 | 0.06 | 0.15 | 0.23 | 0.21 | 0.25 | 0.16 | 0.19 | 0.18 | 0.02 | 0 | 0 | 0 | 0 | 0 | 0 | 0
US Wind I (Cowley Ridge AB) | MW | 5.45 | 5.47 | 6.64 | 6.89 | 7.21 | 7.79 | 7.46 | 7.56 | 8.28 | 8 | 8.63 | 8.73 | 8.72 | 7.95 | 7.49 | 7.17 | 7.06 | 6.97 | 6.9 | 8.02 | 8.78 | 8.98 | 8.96 | 7.75
USG 1 | MW | 0 | 0 | 0 | 0 | 0 | 0 | 0 | 0.16 | 0.35 | 0.5 | 0.6 | 0.67 | 0.7 | 0.64 | 0.55 | 0.31 | 0.05 | 0 | 0 | 0 | 0 | 0 | 0 | 0
USG 2 | MW | 0 | 0 | 0 | 0 | 0 | 0 | 0 | 0.16 | 0.35 | 0.5 | 0.6 | 0.67 | 0.7 | 0.64 | 0.55 | 0.31 | 0.05 | 0 | 0 | 0 | 0 | 0 | 0 | 0
USPS PV | MW | 0 | 0 | 0 | 0 | 0 | 0 | 0.11 | 3.72 | 6.47 | 7.02 | 7.32 | 7.38 | 7.13 | 7 | 6.31 | 3.65 | 1.22 | 0 | 0 | 0 | 0 | 0 | 0 | 0
US-TOPCO (Soccer Center) | MW | 0 | 0 | 0 | 0 | 0 | 0 | 0.03 | 1.04 | 1.82 | 1.97 | 2.05 | 2.07 | 2 | 1.96 | 1.77 | 1.02 | 0.34 | 0 | 0 | 0 | 0 | 0 | 0 | 0
Utah Red Hills Renewable Energy Park | MW | 0 | 0 | 0 | 0 | 0 | 0 | 0 | 0.08 | 6.08 | 28.8 | 34.64 | 29.04 | 31.36 | 24.08 | 26.56 | 29.36 | 10.96 | 0 | 0 | 0 | 0 | 0 | 0 | 0
UTS SJ1 LLC | MW | 1.22 | 1.22 | 1.22 | 1.22 | 1.22 | 1.22 | 1.22 | 1.22 | 1.22 | 1.22 | 1.22 | 1.22 | 1.22 | 1.22 | 1.22 | 1.22 | 1.22 | 1.22 | 1.22 | 1.22 | 1.22 | 1.22 | 1.22 | 1.22
VA Sepulveda Ambulatory Care Center | MW | 0 | 0 | 0 | 0 | 0 | 0 | 0 | 0.77 | 1.93 | 2.43 | 2.59 | 2.52 | 2.45 | 2.52 | 2.15 | 1.42 | 0.2 | 0 | 0 | 0 | 0 | 0 | 0 | 0
Vaca Dixon Solar Station | MW | 0 | 0 | 0 | 0 | 0 | 0 | 0 | 0.15 | 0.48 | 0.68 | 0.82 | 0.94 | 0.98 | 0.96 | 1.05 | 0.74 | 0.09 | 0 | 0 | 0 | 0 | 0 | 0 | 0
Vale Air Solar Center, LLC | MW | 0 | 0 | 0 | 0 | 0 | 0 | 0 | 0 | 0.18 | 1.28 | 2.41 | 2.68 | 3.31 | 3.07 | 2.34 | 2.2 | 0.78 | 0 | 0 | 0 | 0 | 0 | 0 | 0
Vale Solar Center | MW | 0 | 0 | 0 | 0 | 0 | 0 | 0 | 0 | 0.04 | 0.3 | 0.66 | 0.78 | 1 | 0.91 | 0.65 | 0.52 | 0.15 | 0 | 0 | 0 | 0 | 0 | 0 | 0
Valencia (GT1) | MW | 0 | 0 | 0 | 0 | 0 | 0 | 0 | 0 | 0 | 0 | 0 | 0 | 0 | 0 | 0 | 0 | 0 | 0 | 0 | 0 | 0 | 0 | 0 | 0
Valencia (GT2) | MW | 13.45 | 13.45 | 13.45 | 13.45 | 13.45 | 13.45 | 13.45 | 13.45 | 13.45 | 13.45 | 13.45 | 13.45 | 13.45 | 13.45 | 13.45 | 13.45 | 13.45 | 13.45 | 13.45 | 13.45 | 13.45 | 13.45 | 13.45 | 13.45
Valencia (GT3) | MW | 13.45 | 13.45 | 13.45 | 13.45 | 13.45 | 13.45 | 13.45 | 13.45 | 13.45 | 13.45 | 13.45 | 13.45 | 13.45 | 13.45 | 13.45 | 13.45 | 13.45 | 13.45 | 13.45 | 13.45 | 13.45 | 13.45 | 13.45 | 13.45
Valencia (GT4) | MW | 19.36 | 19.36 | 19.36 | 19.36 | 19.36 | 19.36 | 19.36 | 19.36 | 19.36 | 19.36 | 19.36 | 19.36 | 19.36 | 19.36 | 19.36 | 19.36 | 19.36 | 19.36 | 19.36 | 19.36 | 19.36 | 19.36 | 19.36 | 19.36
Valencia 1 Solar CA | MW | 0 | 0 | 0 | 0 | 0 | 0 | 0.01 | 0.47 | 1.05 | 1.49 | 1.8 | 2.02 | 2.11 | 1.92 | 1.66 | 0.92 | 0.14 | 0 | 0 | 0 | 0 | 0 | 0 | 0
Valencia Energy Facility | MW | 0 | 0 | 0 | 0 | 0 | 0 | 0 | 0 | 0 | 0 | 0 | 0 | 0 | 0 | 0 | 0 | 0 | 0 | 0 | 0 | 0 | 0 | 0 | 0
Valencia Solar | MW | 0 | 0 | 0 | 0 | 0 | 0 | 0 | 0.93 | 4.65 | 6.26 | 6.83 | 7.74 | 7.59 | 7.43 | 7.48 | 6.08 | 3.08 | 0.14 | 0 | 0 | 0 | 0 | 0 | 0
Valentine Solar, LLC | MW | 0 | 0 | 0 | 0 | 0 | 0 | 0.33 | 16.68 | 44.04 | 60.94 | 73.06 | 77.95 | 73.17 | 65.27 | 48.93 | 21.35 | 4.45 | 0 | 0 | 0 | 0 | 0 | 0 | 0
Vallecito Hydroelectric (GEN1) | MW | 0.8 | 0.8 | 0.8 | 0.8 | 0.8 | 0.8 | 0.8 | 0.8 | 0.8 | 0.8 | 0.8 | 0.8 | 0.8 | 0.8 | 0.8 | 0.8 | 0.8 | 0.8 | 0.8 | 0.8 | 0.8 | 0.8 | 0.8 | 0.8
Vallecito Hydroelectric (GEN2) | MW | 2.5 | 2.5 | 2.5 | 2.5 | 2.5 | 2.5 | 2.5 | 2.5 | 2.5 | 2.5 | 2.5 | 2.5 | 2.5 | 2.5 | 2.5 | 2.5 | 2.5 | 2.5 | 2.5 | 2.5 | 2.5 | 2.5 | 2.5 | 2.5
Vallecito Hydroelectric (GEN3) | MW | 2.5 | 2.5 | 2.5 | 2.5 | 2.5 | 2.5 | 2.5 | 2.5 | 2.5 | 2.5 | 2.5 | 2.5 | 2.5 | 2.5 | 2.5 | 2.5 | 2.5 | 2.5 | 2.5 | 2.5 | 2.5 | 2.5 | 2.5 | 2.5
Valley (CA) (5) | MW | 0 | 0 | 0 | 0 | 0 | 0 | 0 | 0 | 0 | 0 | 0 | 0 | 0 | 0 | 0 | 0 | 0 | 0 | 0 | 0 | 0 | 0 | 0 | 0
Valley (CA) (6) | MW | 148.07 | 148.07 | 148.07 | 148.07 | 148.07 | 148.07 | 148.07 | 148.07 | 148.07 | 148.07 | 148.07 | 148.07 | 148.07 | 148.07 | 148.07 | 148.07 | 148.07 | 148.07 | 148.07 | 148.07 | 148.07 | 148.07 | 148.07 | 148.07
Valley (CA) (7) | MW | 143.53 | 143.53 | 143.53 | 143.53 | 143.53 | 143.53 | 143.53 | 143.53 | 143.53 | 143.53 | 143.53 | 143.53 | 143.53 | 143.53 | 143.53 | 143.53 | 143.53 | 143.53 | 143.53 | 143.53 | 143.53 | 143.53 | 143.53 | 143.53
Valley (CA) (8) | MW | 185.17 | 185.17 | 185.17 | 185.17 | 185.17 | 185.17 | 185.17 | 185.17 | 185.17 | 185.17 | 185.17 | 185.17 | 185.17 | 185.17 | 185.17 | 185.17 | 185.17 | 185.17 | 185.17 | 185.17 | 185.17 | 185.17 | 185.17 | 185.17
Valley Center | MW | 0 | 0 | 0 | 0 | 0 | 0 | 0.04 | 0.8 | 1.23 | 1.38 | 1.45 | 1.55 | 1.64 | 1.64 | 1.74 | 1.32 | 0.31 | 0 | 0 | 0 | 0 | 0 | 0 | 0
Valley Center 1 | MW | 0 | 0 | 0 | 0 | 0 | 0 | 0.04 | 0.87 | 1.34 | 1.51 | 1.58 | 1.69 | 1.78 | 1.79 | 1.9 | 1.43 | 0.34 | 0 | 0 | 0 | 0 | 0 | 0 | 0
Valley Center 2 | MW | 0 | 0 | 0 | 0 | 0 | 0 | 0.08 | 1.74 | 2.68 | 3.01 | 3.16 | 3.37 | 3.56 | 3.58 | 3.79 | 2.87 | 0.67 | 0 | 0 | 0 | 0 | 0 | 0 | 0
Valley Creek Solar | MW | 0 | 0 | 0 | 0 | 0 | 0 | 0 | 0.05 | 0.46 | 1 | 1.19 | 1.3 | 1.22 | 1.07 | 0.8 | 0.39 | 0.03 | 0 | 0 | 0 | 0 | 0 | 0 | 0
Valley Sanitary District WTP Solar | MW | 0 | 0 | 0 | 0 | 0 | 0 | 0.01 | 0.35 | 0.61 | 0.66 | 0.68 | 0.69 | 0.67 | 0.65 | 0.59 | 0.34 | 0.11 | 0 | 0 | 0 | 0 | 0 | 0 | 0
Valley View | MW | 4.1 | 4.1 | 4.1 | 4.1 | 4.1 | 4.1 | 4.1 | 4.1 | 4.1 | 4.1 | 4.1 | 4.1 | 4.1 | 4.1 | 4.1 | 4.1 | 4.1 | 4.1 | 4.1 | 4.1 | 4.1 | 4.1 | 4.1 | 4.1
Valley View 2 (VVW2) | MW | 45.08 | 45.08 | 45.08 | 45.08 | 45.08 | 45.08 | 45.08 | 45.08 | 45.08 | 45.08 | 45.08 | 45.08 | 45.08 | 45.08 | 45.08 | 45.08 | 45.08 | 45.08 | 45.08 | 45.08 | 45.08 | 45.08 | 45.08 | 45.08
Valley View Solar | MW | 0 | 0 | 0 | 0 | 0 | 0 | 0 | 0.45 | 2.4 | 2.62 | 3.08 | 2.76 | 2.74 | 2.59 | 2.34 | 1.6 | 0.65 | 0 | 0 | 0 | 0 | 0 | 0 | 0
Valleyview #1, #2 (AB) | MW | 0 | 0 | 0 | 0 | 0 | 0 | 0 | 0 | 0 | 0 | 0 | 0 | 0 | 0 | 0 | 0 | 0 | 0 | 0 | 0 | 0 | 0 | 0 | 0
Valmont Combustion Turbine Project (UN7) | MW | 0 | 0 | 0 | 0 | 0 | 0 | 0 | 0 | 0 | 0 | 0 | 0 | 0 | 0 | 36.43 | 36.43 | 36.43 | 36.43 | 36.43 | 36.43 | 36.43 | 36.43 | 36.43 | 36.43
Valmont Combustion Turbine Project (UN8) | MW | 36.43 | 36.43 | 36.43 | 36.43 | 36.43 | 36.43 | 36.43 | 36.43 | 36.43 | 36.43 | 36.43 | 36.43 | 36.43 | 36.43 | 36.43 | 36.43 | 36.43 | 36.43 | 36.43 | 36.43 | 36.43 | 36.43 | 36.43 | 36.43
Vandenberg Solar Project | MW | 0 | 0 | 0 | 0 | 0 | 0 | 0 | 0.53 | 2.49 | 4.41 | 5.9 | 7.13 | 7.45 | 6.75 | 6.11 | 3.3 | 0.29 | 0 | 0 | 0 | 0 | 0 | 0 | 0
Vansycle | MW | 7.25 | 6.85 | 6.25 | 4.8 | 3.73 | 3.23 | 2.85 | 2.53 | 1.43 | 1.2 | 1.28 | 1.35 | 1.3 | 1.2 | 1.1 | 1.13 | 0.85 | 1.1 | 1.65 | 2.15 | 2.73 | 3.18 | 3.78 | 4.3
Vansycle II Wind Energy Center | MW | 0.69 | 0.69 | 0.59 | 0.59 | 0.59 | 0.59 | 2.37 | 2.37 | 2.37 | 2.47 | 2.37 | 2.37 | 4.75 | 4.75 | 4.75 | 4.75 | 6.43 | 7.62 | 8.01 | 7.42 | 6.13 | 4.85 | 4.95 | 4.95
Vantage Wind Energy LLC | MW | 9.18 | 10.71 | 11.34 | 12.78 | 14.4 | 14.85 | 13.68 | 13.05 | 8.1 | 6.03 | 5.22 | 2.34 | 1.62 | 5.13 | 10.35 | 11.52 | 11.52 | 10.71 | 8.82 | 7.02 | 6.03 | 5.49 | 5.4 | 4.5
Vasco Winds | MW | 13.69 | 24.71 | 28.62 | 31.59 | 27.6 | 25.02 | 24.95 | 20.88 | 11.03 | 5.79 | 3.75 | 2.03 | 0.78 | 0.16 | 0.16 | 0.08 | 0.08 | 0.23 | 0.63 | 0.94 | 4.22 | 6.57 | 6.02 | 14.23
Vauxhall (VXH1) | MW | 19.78 | 19.78 | 19.78 | 19.78 | 19.78 | 19.78 | 19.78 | 19.78 | 19.78 | 19.78 | 19.78 | 19.78 | 19.78 | 19.78 | 19.78 | 19.78 | 19.78 | 19.78 | 19.78 | 19.78 | 19.78 | 19.78 | 19.78 | 19.78
Vauxhall Solar DER | MW | 0 | 0 | 0 | 0 | 0 | 0 | 0 | 0.22 | 4.73 | 8.23 | 10.12 | 12.14 | 12.91 | 15.05 | 13.4 | 9.61 | 1.52 | 0 | 0 | 0 | 0 | 0 | 0 | 0
Vega Solar | MW | 0 | 0 | 0 | 0 | 0 | 0 | 0 | 1.46 | 4.8 | 6.78 | 8.18 | 9.36 | 9.76 | 9.6 | 10.46 | 7.42 | 0.9 | 0 | 0 | 0 | 0 | 0 | 0 | 0
Venable Solar 1 | MW | 0 | 0 | 0 | 0 | 0 | 0 | 0 | 0.08 | 0.64 | 0.79 | 0.87 | 0.89 | 0.78 | 0.8 | 0.82 | 0.79 | 0.45 | 0.03 | 0 | 0 | 0 | 0 | 0 | 0
Venable Solar 2 | MW | 0 | 0 | 0 | 0 | 0 | 0 | 0 | 0.08 | 0.64 | 0.79 | 0.87 | 0.89 | 0.78 | 0.8 | 0.82 | 0.79 | 0.45 | 0.03 | 0 | 0 | 0 | 0 | 0 | 0
Venice Hydro | MW | 10.1 | 10.1 | 10.1 | 10.1 | 10.1 | 10.1 | 10.1 | 10.1 | 10.1 | 10.1 | 10.1 | 10.1 | 10.1 | 10.1 | 10.1 | 10.1 | 10.1 | 10.1 | 10.1 | 10.1 | 10.1 | 10.1 | 10.1 | 10.1
Verdi | MW | 2.1 | 2.1 | 2.1 | 2.1 | 2.1 | 2.1 | 2.1 | 2.1 | 2.1 | 2.1 | 2.1 | 2.1 | 2.1 | 2.1 | 2.1 | 2.1 | 2.1 | 2.1 | 2.1 | 2.1 | 2.1 | 2.1 | 2.1 | 2.1
Verizon-Torrance | MW | 0.17 | 0.17 | 0.17 | 0.17 | 0.17 | 0.17 | 0.17 | 0.17 | 0.17 | 0.17 | 0.17 | 0.17 | 0.17 | 0.17 | 0.17 | 0.17 | 0.17 | 0.17 | 0.17 | 0.17 | 0.17 | 0.17 | 0.17 | 0.17
Vernon (JH1) | MW | 3.66 | 3.66 | 3.66 | 3.66 | 3.66 | 3.66 | 3.66 | 3.66 | 3.66 | 3.66 | 3.66 | 3.66 | 3.66 | 3.66 | 3.66 | 3.66 | 3.66 | 3.66 | 3.66 | 3.66 | 3.66 | 3.66 | 3.66 | 3.66
Vernon (JH2) | MW | 3.66 | 3.66 | 3.66 | 3.66 | 3.66 | 3.66 | 3.66 | 3.66 | 3.66 | 3.66 | 3.66 | 3.66 | 3.66 | 3.66 | 3.66 | 3.66 | 3.66 | 3.66 | 3.66 | 3.66 | 3.66 | 3.66 | 3.66 | 3.66
Vernon (JH3) | MW | 4.21 | 4.21 | 4.21 | 4.21 | 4.21 | 4.21 | 4.21 | 4.21 | 4.21 | 4.21 | 4.21 | 4.21 | 4.21 | 4.21 | 4.21 | 4.21 | 4.21 | 4.21 | 4.21 | 4.21 | 4.21 | 4.21 | 4.21 | 4.21
Vernon (JH4) | MW | 3.66 | 3.66 | 3.66 | 3.66 | 3.66 | 3.66 | 3.66 | 3.66 | 3.66 | 3.66 | 3.66 | 3.66 | 3.66 | 3.66 | 3.66 | 3.66 | 3.66 | 3.66 | 3.66 | 3.66 | 3.66 | 3.66 | 3.66 | 3.66
Vernon (JH5) | MW | 0 | 0 | 0 | 3.66 | 3.66 | 3.66 | 3.66 | 3.66 | 3.66 | 3.66 | 3.66 | 3.66 | 3.66 | 3.66 | 3.66 | 3.66 | 3.66 | 3.66 | 3.66 | 3.66 | 3.66 | 3.66 | 3.66 | 3.66
Verwey-Hanford Dairy Digester #2 | MW | 0 | 0 | 0 | 0 | 0 | 0 | 0 | 0 | 0 | 0 | 0 | 0 | 0 | 0 | 0 | 0 | 0 | 0 | 0 | 0 | 0 | 0 | 0 | 0
Verwey-Hanford Dairy Digester #3 | MW | 0.9 | 0.9 | 0.9 | 0.9 | 0 | 0 | 0 | 0 | 0 | 0 | 0 | 0 | 0 | 0 | 0 | 0 | 0 | 0 | 0 | 0 | 0 | 0 | 0 | 0
Veyo Heat Recovery Project | MW | 7.77 | 7.77 | 7.77 | 7.77 | 7.77 | 7.77 | 7.77 | 7.77 | 7.77 | 7.77 | 7.77 | 7.77 | 7.77 | 7.77 | 7.77 | 7.77 | 7.77 | 7.77 | 7.77 | 7.77 | 7.77 | 7.77 | 7.77 | 7.77
Victor Dry Farm Ranch A | MW | 0 | 0 | 0 | 0 | 0 | 0 | 0 | 0.88 | 2.2 | 2.78 | 2.96 | 2.88 | 2.8 | 2.88 | 2.46 | 1.62 | 0.23 | 0 | 0 | 0 | 0 | 0 | 0 | 0
Victor Dry Farm Ranch B | MW | 0 | 0 | 0 | 0 | 0 | 0 | 0 | 0.88 | 2.2 | 2.78 | 2.96 | 2.88 | 2.8 | 2.88 | 2.46 | 1.62 | 0.23 | 0 | 0 | 0 | 0 | 0 | 0 | 0
Victor Mesa Linda B2 | MW | 0 | 0 | 0 | 0 | 0 | 0 | 0 | 0.33 | 0.83 | 1.04 | 1.11 | 1.08 | 1.05 | 1.08 | 0.92 | 0.61 | 0.09 | 0 | 0 | 0 | 0 | 0 | 0 | 0
Victor Mesa Linda C2 | MW | 0 | 0 | 0 | 0 | 0 | 0 | 0 | 0.33 | 0.83 | 1.04 | 1.11 | 1.08 | 1.05 | 1.08 | 0.92 | 0.61 | 0.09 | 0 | 0 | 0 | 0 | 0 | 0 | 0
Victor Mesa Linda D2 | MW | 0 | 0 | 0 | 0 | 0 | 0 | 0 | 0.33 | 0.83 | 1.04 | 1.11 | 1.08 | 1.05 | 1.08 | 0.92 | 0.61 | 0.09 | 0 | 0 | 0 | 0 | 0 | 0 | 0
Victor Mesa Linda E2 | MW | 0 | 0 | 0 | 0 | 0 | 0 | 0 | 0.33 | 0.83 | 1.04 | 1.11 | 1.08 | 1.05 | 1.08 | 0.92 | 0.61 | 0.09 | 0 | 0 | 0 | 0 | 0 | 0 | 0
Victor Valley CC CPV Solar | MW | 0 | 0 | 0 | 0 | 0 | 0 | 0.01 | 0.35 | 0.61 | 0.66 | 0.68 | 0.69 | 0.67 | 0.65 | 0.59 | 0.34 | 0.11 | 0 | 0 | 0 | 0 | 0 | 0 | 0
Victory Garden (Tehachapi) (15SLE) | MW | 0.79 | 0.68 | 0.54 | 0.54 | 0.57 | 0.46 | 0.33 | 0.32 | 0.33 | 0.32 | 0.31 | 0.26 | 0.24 | 0.22 | 0.18 | 0.16 | 0.13 | 0.15 | 0.15 | 0.14 | 0.16 | 0.15 | 0.12 | 0.09
Victory Garden (Tehachapi) (WGNS) | MW | 9.08 | 7.82 | 6.25 | 6.28 | 6.54 | 5.26 | 3.81 | 3.72 | 3.81 | 3.68 | 3.53 | 2.94 | 2.73 | 2.51 | 2.13 | 1.8 | 1.45 | 1.75 | 1.73 | 1.66 | 1.87 | 1.78 | 1.37 | 1
Victory Solar LLC | MW | 0 | 0 | 0 | 0 | 0 | 0 | 0 | 2.06 | 6.68 | 7.55 | 8.4 | 9.23 | 10.04 | 10.73 | 10.29 | 8.73 | 3.34 | 0 | 0 | 0 | 0 | 0 | 0 | 0
Vilas Solar Array | MW | 0 | 0 | 0 | 0 | 0 | 0 | 0 | 0.26 | 1.27 | 1.87 | 2.48 | 2.98 | 3.24 | 3.15 | 2.48 | 1.56 | 0.38 | 0 | 0 | 0 | 0 | 0 | 0 | 0
Vinam | MW | 0 | 0 | 0 | 0 | 0 | 0 | 0.02 | 0.52 | 0.91 | 0.98 | 1.03 | 1.04 | 1 | 0.98 | 0.89 | 0.51 | 0.17 | 0 | 0 | 0 | 0 | 0 | 0 | 0
Vintner Solar | MW | 0 | 0 | 0 | 0 | 0 | 0 | 0 | 0.14 | 0.47 | 0.66 | 0.8 | 0.88 | 0.69 | 0.85 | 0.72 | 0.52 | 0.07 | 0 | 0 | 0 | 0 | 0 | 0 | 0
Vista Grande HS at Casa Grande | MW | 0 | 0 | 0 | 0 | 0 | 0 | 0 | 0.11 | 0.81 | 1.01 | 1.11 | 1.13 | 1 | 1.02 | 1.04 | 1 | 0.57 | 0.04 | 0 | 0 | 0 | 0 | 0 | 0
Vista Solar Energy Center | MW | 0 | 0 | 0 | 0 | 0 | 0 | 0 | 0.79 | 3.11 | 5.18 | 6.17 | 6.38 | 5.69 | 5.62 | 5.39 | 3.4 | 0.88 | 0 | 0 | 0 | 0 | 0 | 0 | 0
Vitro Flat Glass LLC (IG#2) | MW | 0.61 | 0.61 | 0.61 | 0.61 | 0.61 | 0.61 | 0.61 | 0.61 | 0.61 | 0.61 | 0.61 | 0.61 | 0.61 | 0.61 | 0.61 | 0.61 | 0.61 | 0.61 | 0.61 | 0.61 | 0.61 | 0.61 | 0.61 | 0.61
Vitro Flat Glass LLC (OG#1) | MW | 0.87 | 0.87 | 0.87 | 0.87 | 0.87 | 0.87 | 0.87 | 0.87 | 0.87 | 0.87 | 0.87 | 0.87 | 0.87 | 0.87 | 0.87 | 0.87 | 0.87 | 0.87 | 0.87 | 0.87 | 0.87 | 0.87 | 0.87 | 0.87
Vitro Flat Glass LLC (OG#3) | MW | 0.79 | 0.79 | 0.79 | 0.79 | 0.79 | 0.79 | 0.79 | 0.79 | 0.79 | 0.79 | 0.79 | 0.79 | 0.79 | 0.79 | 0.79 | 0.79 | 0.79 | 0.79 | 0.79 | 0.79 | 0.79 | 0.79 | 0.79 | 0.79
Volcano Hydro | MW | 0 | 0 | 0 | 0 | 0 | 0 | 0 | 0 | 0 | 0 | 0 | 0 | 0 | 0 | 0 | 0 | 0 | 0 | 0 | 0 | 0 | 0 | 0 | 0
Volta 1 | MW | 9 | 9 | 9 | 9 | 9 | 9 | 9 | 9 | 9 | 9 | 9 | 9 | 9 | 9 | 9 | 9 | 9 | 9 | 9 | 9 | 9 | 9 | 9 | 9
Volta 2 | MW | 0.9 | 0.9 | 0.9 | 0.9 | 0.9 | 0.9 | 0.9 | 0.9 | 0.9 | 0.9 | 0.9 | 0.9 | 0.9 | 0.9 | 0.9 | 0.9 | 0.9 | 0.9 | 0.9 | 0.9 | 0.9 | 0.9 | 0.9 | 0.9
Voyager Wind I | MW | 57.82 | 55.72 | 34.74 | 20.98 | 17.31 | 17.96 | 21.11 | 15.08 | 9.96 | 8.26 | 10.09 | 8.26 | 7.47 | 5.11 | 2.75 | 0.39 | 0.39 | 5.51 | 6.56 | 3.28 | 5.38 | 5.11 | 5.38 | 5.9
Voyager Wind II | MW | 56.76 | 54.7 | 34.11 | 20.59 | 16.99 | 17.63 | 20.72 | 14.8 | 9.78 | 8.11 | 9.91 | 8.11 | 7.34 | 5.02 | 2.7 | 0.39 | 0.39 | 5.41 | 6.44 | 3.22 | 5.28 | 5.02 | 5.28 | 5.79
Voyager Wind III | MW | 19.05 | 18.36 | 11.45 | 6.91 | 5.7 | 5.92 | 6.96 | 4.97 | 3.28 | 2.72 | 3.33 | 2.72 | 2.46 | 1.68 | 0.91 | 0.13 | 0.13 | 1.81 | 2.16 | 1.08 | 1.77 | 1.68 | 1.77 | 1.94
Voyager Wind IV | MW | 9.53 | 9.18 | 5.72 | 3.46 | 2.85 | 2.96 | 3.48 | 2.48 | 1.64 | 1.36 | 1.66 | 1.36 | 1.23 | 0.84 | 0.45 | 0.06 | 0.06 | 0.91 | 1.08 | 0.54 | 0.89 | 0.84 | 0.89 | 0.97
Vulcan-BN Geothermal Power Company (GEN1) | MW | 20.09 | 20.09 | 20.09 | 20.09 | 20.09 | 20.09 | 20.09 | 20.09 | 20.09 | 20.09 | 20.09 | 20.09 | 20.09 | 20.09 | 20.09 | 20.09 | 20.09 | 20.09 | 20.09 | 20.09 | 20.09 | 20.09 | 20.09 | 20.09
Vulcan-BN Geothermal Power Company (GEN2) | MW | 5.13 | 5.13 | 5.13 | 5.13 | 5.13 | 5.13 | 5.13 | 5.13 | 5.13 | 5.13 | 5.13 | 5.13 | 5.13 | 5.13 | 5.13 | 5.13 | 5.13 | 5.13 | 5.13 | 5.13 | 5.13 | 5.13 | 5.13 | 5.13
W E Warne (1) | MW | 0 | 0 | 0 | 0 | 0 | 0 | 0 | 0 | 0 | 0 | 0 | 0 | 0 | 0 | 0 | 0 | 0 | 0 | 0 | 0 | 0 | 0 | 0 | 0
W E Warne (2) | MW | 38 | 38 | 38 | 38 | 38 | 38 | 38 | 38 | 38 | 38 | 38 | 38 | 38 | 38 | 38 | 38 | 38 | 38 | 38 | 38 | 38 | 38 | 38 | 38
W R Gianelli (1) | MW | 51 | 51 | 51 | 51 | 51 | 51 | 51 | 51 | 51 | 51 | 51 | 51 | 51 | 51 | 51 | 51 | 51 | 51 | 51 | 51 | 51 | 51 | 51 | 51
W R Gianelli (2) | MW | 50 | 50 | 50 | 50 | 50 | 50 | 50 | 50 | 50 | 50 | 50 | 50 | 50 | 50 | 50 | 50 | 50 | 50 | 50 | 50 | 50 | 50 | 50 | 50
W R Gianelli (3) | MW | 50 | 50 | 50 | 50 | 50 | 50 | 50 | 50 | 50 | 50 | 50 | 50 | 50 | 50 | 50 | 50 | 50 | 50 | 50 | 50 | 50 | 50 | 50 | 50
W R Gianelli (4) | MW | 50 | 50 | 50 | 50 | 50 | 50 | 50 | 50 | 50 | 50 | 50 | 50 | 50 | 50 | 50 | 50 | 50 | 50 | 50 | 50 | 50 | 50 | 50 | 50
W R Gianelli (5) | MW | 50 | 50 | 50 | 50 | 50 | 50 | 50 | 50 | 50 | 50 | 50 | 50 | 50 | 50 | 50 | 50 | 50 | 50 | 50 | 50 | 50 | 50 | 50 | 50
W R Gianelli (6) | MW | 50 | 50 | 50 | 50 | 50 | 50 | 50 | 50 | 50 | 50 | 50 | 50 | 50 | 50 | 50 | 50 | 50 | 50 | 50 | 50 | 50 | 50 | 50 | 50
W R Gianelli (7) | MW | 50 | 50 | 50 | 50 | 50 | 50 | 50 | 50 | 50 | 50 | 50 | 50 | 50 | 50 | 50 | 50 | 50 | 50 | 50 | 50 | 50 | 50 | 50 | 50
W R Gianelli (8) | MW | 50 | 50 | 50 | 50 | 50 | 50 | 50 | 50 | 50 | 50 | 50 | 50 | 50 | 50 | 50 | 50 | 50 | 50 | 50 | 50 | 50 | 50 | 50 | 50
Wabash Technologies de Mexico_ S. de R. L. de | MW | 0.95 | 0.95 | 0.95 | 0.95 | 0.95 | 0.95 | 0.95 | 0.95 | 0.95 | 0.95 | 0.95 | 0.95 | 0.95 | 0.95 | 0.95 | 0.95 | 0.95 | 0.95 | 0.95 | 0.95 | 0.95 | 0.95 | 0.95 | 0.95
Waddell (PG3) | MW | 10 | 10 | 10 | 10 | 10 | 10 | 10 | 10 | 10 | 10 | 10 | 10 | 10 | 10 | 10 | 10 | 10 | 10 | 10 | 10 | 10 | 10 | 10 | 10
Waddell (PG6) | MW | 10 | 10 | 10 | 10 | 10 | 10 | 10 | 10 | 10 | 10 | 10 | 10 | 10 | 10 | 10 | 10 | 10 | 10 | 10 | 10 | 10 | 10 | 10 | 10
Waddell (PG7) | MW | 10 | 10 | 10 | 10 | 10 | 10 | 10 | 10 | 10 | 10 | 10 | 10 | 10 | 10 | 10 | 10 | 10 | 10 | 10 | 10 | 10 | 10 | 10 | 10
Waddell (PS1) | MW | 10 | 10 | 10 | 10 | 10 | 10 | 10 | 10 | 10 | 10 | 10 | 10 | 10 | 10 | 10 | 10 | 10 | 10 | 10 | 10 | 10 | 10 | 10 | 10
Wadham Energy LP | MW | 23.4 | 23.4 | 23.4 | 23.4 | 23.4 | 23.4 | 23.4 | 23.4 | 23.4 | 23.4 | 23.4 | 23.4 | 23.4 | 23.4 | 23.4 | 23.4 | 23.4 | 23.4 | 23.4 | 23.4 | 0 | 0 | 0 | 0
Wagner Wind LLC | MW | 2.65 | 2.55 | 1.59 | 0.96 | 0.79 | 0.82 | 0.97 | 0.69 | 0.46 | 0.38 | 0.46 | 0.38 | 0.34 | 0.23 | 0.13 | 0.02 | 0.02 | 0.25 | 0.3 | 0.15 | 0.25 | 0.23 | 0.25 | 0.27
Wagon Trail LLC | MW | 0.13 | 0.06 | 0.01 | 0.01 | 0.02 | 0.02 | 0.03 | 0.04 | 0.05 | 0.07 | 0.05 | 0.03 | 0.11 | 0.23 | 0.39 | 0.43 | 0.25 | 0.25 | 0.21 | 0.19 | 0.21 | 0.19 | 0.17 | 0.17
Wahleach 1 | MW | 65 | 65 | 65 | 65 | 65 | 65 | 65 | 65 | 65 | 65 | 65 | 65 | 65 | 65 | 65 | 65 | 65 | 65 | 65 | 65 | 65 | 65 | 65 | 65
Walden North Hydro | MW | 16 | 16 | 16 | 16 | 16 | 16 | 16 | 16 | 16 | 16 | 16 | 16 | 16 | 16 | 16 | 16 | 16 | 16 | 16 | 16 | 16 | 16 | 16 | 16
Walgreens Woodland Distribution Center | MW | 0 | 0 | 0 | 0 | 0 | 0 | 0 | 0.07 | 0.22 | 0.31 | 0.37 | 0.42 | 0.44 | 0.43 | 0.47 | 0.33 | 0.04 | 0 | 0 | 0 | 0 | 0 | 0 | 0
Wallowa Falls | MW | 1.1 | 1.1 | 1.1 | 1.1 | 1.1 | 1.1 | 1.1 | 1.1 | 1.1 | 1.1 | 1.1 | 1.1 | 1.1 | 1.1 | 1.1 | 1.1 | 1.1 | 1.1 | 1.1 | 1.1 | 1.1 | 1.1 | 1.1 | 1.1
Walmart Casa Grande (1) | MW | 0 | 0 | 0 | 0 | 0 | 0 | 0 | 0.06 | 0.46 | 0.58 | 0.63 | 0.65 | 0.57 | 0.58 | 0.6 | 0.57 | 0.33 | 0.02 | 0 | 0 | 0 | 0 | 0 | 0
Walmart Casa Grande (2) | MW | 0 | 0 | 0 | 0 | 0 | 0 | 0 | 0.06 | 0.46 | 0.58 | 0.63 | 0.65 | 0.57 | 0.58 | 0.6 | 0.57 | 0.33 | 0.02 | 0 | 0 | 0 | 0 | 0 | 0
Wal-Mart Truth or Consequences PV | MW | 0 | 0 | 0 | 0 | 0 | 0 | 0 | 0.25 | 0.65 | 0.81 | 0.8 | 0.77 | 0.69 | 0.73 | 0.84 | 0.71 | 0.28 | 0 | 0 | 0 | 0 | 0 | 0 | 0
Walnut (1) | MW | 0 | 0 | 0 | 0 | 22.63 | 22.63 | 22.63 | 22.63 | 22.63 | 22.63 | 22.63 | 22.63 | 22.63 | 22.63 | 22.63 | 22.63 | 22.63 | 22.63 | 22.63 | 22.63 | 22.63 | 22.63 | 22.63 | 22.63
Walnut (2) | MW | 22.63 | 22.63 | 22.63 | 22.63 | 22.63 | 22.63 | 22.63 | 22.63 | 22.63 | 22.63 | 22.63 | 22.63 | 22.63 | 22.63 | 22.63 | 22.63 | 22.63 | 22.63 | 22.63 | 22.63 | 22.63 | 22.63 | 22.63 | 22.63
Walnut Creek Energy Park (GT1) | MW | 0 | 0 | 0 | 0 | 0 | 0 | 0 | 0 | 0 | 0 | 0 | 0 | 0 | 0 | 0 | 0 | 0 | 0 | 0 | 0 | 0 | 0 | 0 | 0
Walnut Creek Energy Park (GT2) | MW | 88.56 | 88.56 | 88.56 | 88.56 | 88.56 | 88.56 | 88.56 | 88.56 | 88.56 | 88.56 | 88.56 | 88.56 | 88.56 | 88.56 | 88.56 | 88.56 | 88.56 | 88.56 | 88.56 | 88.56 | 88.56 | 88.56 | 88.56 | 88.56
Walnut Creek Energy Park (GT3) | MW | 88.56 | 88.56 | 88.56 | 88.56 | 88.56 | 88.56 | 88.56 | 88.56 | 88.56 | 88.56 | 88.56 | 88.56 | 88.56 | 88.56 | 88.56 | 88.56 | 88.56 | 88.56 | 88.56 | 88.56 | 88.56 | 88.56 | 88.56 | 88.56
Walnut Creek Energy Park (GT4) | MW | 88.56 | 88.56 | 88.56 | 88.56 | 88.56 | 88.56 | 88.56 | 88.56 | 88.56 | 88.56 | 88.56 | 88.56 | 88.56 | 88.56 | 88.56 | 88.56 | 88.56 | 88.56 | 88.56 | 88.56 | 88.56 | 88.56 | 88.56 | 88.56
Walnut Creek Energy Park (GT5) | MW | 88.56 | 88.56 | 88.56 | 88.56 | 88.56 | 88.56 | 88.56 | 88.56 | 88.56 | 88.56 | 88.56 | 88.56 | 88.56 | 88.56 | 88.56 | 88.56 | 88.56 | 88.56 | 88.56 | 88.56 | 88.56 | 88.56 | 88.56 | 88.56
Walnut Energy Center (1) | MW | 75.35 | 75.35 | 75.35 | 75.35 | 75.35 | 75.35 | 75.35 | 75.35 | 75.35 | 75.35 | 75.35 | 75.35 | 75.35 | 75.35 | 75.35 | 75.35 | 75.35 | 75.35 | 75.35 | 75.35 | 75.35 | 75.35 | 75.35 | 75.35
Walnut Energy Center (2) | MW | 79.3 | 79.3 | 79.3 | 79.3 | 79.3 | 79.3 | 79.3 | 79.3 | 79.3 | 79.3 | 79.3 | 79.3 | 79.3 | 79.3 | 79.3 | 79.3 | 79.3 | 79.3 | 79.3 | 79.3 | 79.3 | 79.3 | 79.3 | 79.3
Walnut Energy Center (3) | MW | 95.34 | 95.34 | 95.34 | 95.34 | 95.34 | 95.34 | 95.34 | 95.34 | 95.34 | 95.34 | 95.34 | 95.34 | 95.34 | 95.34 | 95.34 | 95.34 | 95.34 | 95.34 | 95.34 | 95.34 | 95.34 | 95.34 | 95.34 | 95.34
Walter Hardman 1-2 | MW | 8 | 8 | 8 | 8 | 8 | 8 | 8 | 8 | 8 | 8 | 8 | 8 | 8 | 8 | 8 | 8 | 8 | 8 | 8 | 8 | 8 | 8 | 8 | 8
Walterville | MW | 7.5 | 7.5 | 7.5 | 7.5 | 7.5 | 7.5 | 7.5 | 7.5 | 7.5 | 7.5 | 7.5 | 7.5 | 7.5 | 7.5 | 7.5 | 7.5 | 7.5 | 7.5 | 7.5 | 7.5 | 7.5 | 7.5 | 7.5 | 7.5
Wanapum (10A) | MW | 122 | 122 | 122 | 122 | 122 | 122 | 122 | 122 | 122 | 122 | 122 | 122 | 122 | 122 | 122 | 122 | 122 | 122 | 122 | 122 | 122 | 122 | 122 | 122
Wanapum (1A) | MW | 122 | 122 | 122 | 122 | 122 | 122 | 122 | 122 | 122 | 122 | 122 | 122 | 122 | 122 | 122 | 122 | 122 | 122 | 122 | 122 | 122 | 122 | 122 | 122
Wanapum (2A) | MW | 122 | 122 | 122 | 122 | 122 | 122 | 122 | 122 | 122 | 122 | 122 | 122 | 122 | 122 | 122 | 122 | 122 | 122 | 122 | 122 | 122 | 122 | 122 | 122
Wanapum (3A) | MW | 122 | 122 | 122 | 122 | 122 | 122 | 122 | 122 | 122 | 122 | 122 | 122 | 122 | 122 | 122 | 122 | 122 | 122 | 122 | 122 | 122 | 122 | 122 | 122
Wanapum (5A) | MW | 122 | 122 | 122 | 122 | 122 | 122 | 122 | 122 | 122 | 122 | 122 | 122 | 122 | 122 | 122 | 122 | 122 | 122 | 122 | 122 | 122 | 122 | 122 | 122
Wanapum (6A) | MW | 122 | 122 | 122 | 122 | 122 | 122 | 122 | 122 | 122 | 122 | 122 | 122 | 122 | 122 | 122 | 122 | 122 | 122 | 122 | 122 | 122 | 122 | 122 | 122
Wanapum (7A) | MW | 122 | 122 | 122 | 122 | 122 | 122 | 122 | 122 | 122 | 122 | 122 | 122 | 122 | 122 | 122 | 122 | 122 | 122 | 122 | 122 | 122 | 122 | 122 | 122
Wanapum (8A) | MW | 122 | 122 | 122 | 122 | 122 | 122 | 122 | 122 | 122 | 122 | 122 | 122 | 122 | 122 | 122 | 122 | 122 | 122 | 122 | 122 | 122 | 122 | 122 | 122
Wanapum (9A) | MW | 122 | 122 | 122 | 122 | 122 | 122 | 122 | 122 | 122 | 122 | 122 | 122 | 122 | 122 | 122 | 122 | 122 | 122 | 122 | 122 | 122 | 122 | 122 | 122
Waneta 1-4 | MW | 480 | 480 | 480 | 480 | 480 | 480 | 480 | 480 | 480 | 480 | 480 | 480 | 480 | 480 | 480 | 480 | 480 | 480 | 480 | 480 | 480 | 480 | 480 | 480
Waneta Expansion | MW | 335 | 335 | 335 | 335 | 335 | 335 | 335 | 335 | 335 | 335 | 335 | 335 | 335 | 335 | 335 | 335 | 335 | 335 | 335 | 335 | 335 | 335 | 335 | 335
Wanship | MW | 1.9 | 1.9 | 1.9 | 1.9 | 1.9 | 1.9 | 1.9 | 1.9 | 1.9 | 1.9 | 1.9 | 1.9 | 1.9 | 1.9 | 1.9 | 1.9 | 1.9 | 1.9 | 1.9 | 1.9 | 1.9 | 1.9 | 1.9 | 1.9
Ward Butte Windfarm LLC | MW | 0.26 | 0.11 | 0.03 | 0.02 | 0.03 | 0.04 | 0.06 | 0.08 | 0.09 | 0.14 | 0.11 | 0.06 | 0.21 | 0.46 | 0.78 | 0.86 | 0.5 | 0.5 | 0.43 | 0.39 | 0.42 | 0.38 | 0.34 | 0.33
Warm Springs Hydro Project | MW | 1.2 | 1.2 | 1.2 | 1.2 | 1.2 | 1.2 | 1.2 | 1.2 | 1.2 | 1.2 | 1.2 | 1.2 | 1.2 | 1.2 | 1.2 | 1.2 | 1.2 | 1.2 | 1.2 | 1.2 | 1.2 | 1.2 | 1.2 | 1.2
Warm Springs Power Enterprises | MW | 18.5 | 18.5 | 18.5 | 18.5 | 18.5 | 18.5 | 18.5 | 18.5 | 18.5 | 18.5 | 18.5 | 18.5 | 18.5 | 18.5 | 18.5 | 18.5 | 18.5 | 18.5 | 18.5 | 18.5 | 18.5 | 18.5 | 18.5 | 18.5
Washington City Electric Generation (3) | MW | 1.75 | 1.75 | 1.75 | 1.75 | 1.75 | 1.75 | 1.75 | 1.75 | 1.75 | 1.75 | 1.75 | 1.75 | 1.75 | 1.75 | 1.75 | 1.75 | 1.75 | 1.75 | 1.75 | 1.75 | 1.75 | 1.75 | 1.75 | 1.75
Washington City Electric Generation (4) | MW | 1.75 | 1.75 | 1.75 | 1.75 | 1.75 | 1.75 | 1.75 | 1.75 | 1.75 | 1.75 | 1.75 | 1.75 | 1.75 | 1.75 | 1.75 | 1.75 | 1.75 | 1.75 | 1.75 | 1.75 | 1.75 | 1.75 | 1.75 | 1.75
Washington City Electric Generation (9) | MW | 1.75 | 1.75 | 1.75 | 1.75 | 1.75 | 1.75 | 1.75 | 1.75 | 1.75 | 1.75 | 1.75 | 1.75 | 1.75 | 1.75 | 1.75 | 1.75 | 1.75 | 1.75 | 1.75 | 1.75 | 1.75 | 1.75 | 1.75 | 1.75
Washoe (1) | MW | 0.7 | 0.7 | 0.7 | 0.7 | 0.7 | 0.7 | 0.7 | 0.7 | 0.7 | 0.7 | 0.7 | 0.7 | 0.7 | 0.7 | 0.7 | 0.7 | 0.7 | 0.7 | 0.7 | 0.7 | 0.7 | 0.7 | 0.7 | 0.7
Washoe (2) | MW | 0.7 | 0.7 | 0.7 | 0.7 | 0.7 | 0.7 | 0.7 | 0.7 | 0.7 | 0.7 | 0.7 | 0.7 | 0.7 | 0.7 | 0.7 | 0.7 | 0.7 | 0.7 | 0.7 | 0.7 | 0.7 | 0.7 | 0.7 | 0.7
Waste Management Columbia Ridge LFGTE (GEN1) | MW | 0.72 | 0.72 | 0.72 | 0.72 | 0.72 | 0.72 | 0.72 | 0.72 | 0.72 | 0.72 | 0.72 | 0.72 | 0.72 | 0.72 | 0.72 | 0.72 | 0.72 | 0.72 | 0.72 | 0.72 | 0.72 | 0.72 | 0.72 | 0.72
Waste Management Columbia Ridge LFGTE (GEN10) | MW | 1.44 | 1.44 | 1.44 | 1.44 | 1.44 | 1.44 | 1.44 | 1.44 | 1.44 | 1.44 | 1.44 | 1.44 | 1.44 | 1.44 | 1.44 | 1.44 | 1.44 | 1.44 | 1.44 | 1.44 | 1.44 | 1.44 | 1.44 | 1.44
Waste Management Columbia Ridge LFGTE (GEN11) | MW | 1.44 | 1.44 | 1.44 | 1.44 | 1.44 | 1.44 | 1.44 | 1.44 | 1.44 | 1.44 | 1.44 | 1.44 | 1.44 | 1.44 | 1.44 | 1.44 | 1.44 | 1.44 | 1.44 | 1.44 | 1.44 | 1.44 | 1.44 | 1.44
Waste Management Columbia Ridge LFGTE (GEN12) | MW | 1.44 | 1.44 | 1.44 | 1.44 | 1.44 | 1.44 | 1.44 | 1.44 | 1.44 | 1.44 | 1.44 | 1.44 | 1.44 | 1.44 | 1.44 | 1.44 | 1.44 | 1.44 | 1.44 | 1.44 | 1.44 | 1.44 | 1.44 | 1.44
Waste Management Columbia Ridge LFGTE (GEN2) | MW | 0 | 0 | 0 | 0 | 0 | 0 | 0 | 0 | 0 | 0 | 0 | 0 | 0 | 0 | 0 | 0 | 0 | 0 | 0 | 0 | 0 | 0 | 0 | 0
Waste Management Columbia Ridge LFGTE (GEN3) | MW | 0.72 | 0.72 | 0.72 | 0.72 | 0.72 | 0.72 | 0.72 | 0.72 | 0.72 | 0.72 | 0.72 | 0.72 | 0.72 | 0.72 | 0.72 | 0.72 | 0.72 | 0.72 | 0.72 | 0.72 | 0.72 | 0.72 | 0.72 | 0.72
Waste Management Columbia Ridge LFGTE (GEN4) | MW | 0.72 | 0.72 | 0.72 | 0.72 | 0.72 | 0.72 | 0.72 | 0.72 | 0.72 | 0.72 | 0.72 | 0.72 | 0.72 | 0.72 | 0.72 | 0.72 | 0.72 | 0.72 | 0.72 | 0.72 | 0.72 | 0.72 | 0.72 | 0.72
Waste Management Columbia Ridge LFGTE (GEN5) | MW | 0.72 | 0.72 | 0.72 | 0.72 | 0.72 | 0.72 | 0.72 | 0.72 | 0.72 | 0.72 | 0.72 | 0.72 | 0.72 | 0.72 | 0.72 | 0.72 | 0.72 | 0.72 | 0.72 | 0.72 | 0.72 | 0.72 | 0.72 | 0.72
Waste Management Columbia Ridge LFGTE (GEN6) | MW | 0.72 | 0.72 | 0.72 | 0.72 | 0.72 | 0.72 | 0.72 | 0.72 | 0.72 | 0.72 | 0.72 | 0.72 | 0.72 | 0.72 | 0.72 | 0.72 | 0.72 | 0.72 | 0.72 | 0.72 | 0.72 | 0.72 | 0.72 | 0.72
Waste Management Columbia Ridge LFGTE (GEN7) | MW | 0.72 | 0.72 | 0.72 | 0.72 | 0.72 | 0.72 | 0.72 | 0.72 | 0.72 | 0.72 | 0.72 | 0.72 | 0.72 | 0.72 | 0.72 | 0.72 | 0.72 | 0.72 | 0.72 | 0.72 | 0.72 | 0.72 | 0.72 | 0.72
Waste Management Columbia Ridge LFGTE (GEN8) | MW | 0.72 | 0.72 | 0.72 | 0.72 | 0.72 | 0.72 | 0.72 | 0.72 | 0.72 | 0.72 | 0.72 | 0.72 | 0.72 | 0.72 | 0.72 | 0.72 | 0.72 | 0.72 | 0.72 | 0.72 | 0.72 | 0.72 | 0.72 | 0.72
Waste Management Columbia Ridge LFGTE (GEN9) | MW | 1.44 | 1.44 | 0 | 0 | 0 | 0 | 0 | 0 | 0 | 0 | 0 | 0 | 0 | 0 | 0 | 0 | 0 | 0 | 0 | 0 | 0 | 0 | 0 | 0
Waste Management Lockwood LFGTE (GEN1) | MW | 1.44 | 1.44 | 1.44 | 1.44 | 1.44 | 1.44 | 1.44 | 1.44 | 1.44 | 1.44 | 1.44 | 1.44 | 1.44 | 1.44 | 1.44 | 1.44 | 1.44 | 1.44 | 1.44 | 1.44 | 1.44 | 1.44 | 1.44 | 1.44
Waste Management Lockwood LFGTE (GEN2) | MW | 0 | 0 | 0 | 0 | 0 | 0 | 0 | 0 | 0 | 0 | 0 | 0 | 0 | 0 | 0 | 0 | 0 | 0 | 0 | 0 | 0 | 0 | 0 | 0
Waste Mangement Redwood LFGTE (RED1) | MW | 1.81 | 1.81 | 1.81 | 1.81 | 1.81 | 1.81 | 1.81 | 1.81 | 1.81 | 1.81 | 1.81 | 1.81 | 1.81 | 1.81 | 1.81 | 1.81 | 1.81 | 1.81 | 1.81 | 1.81 | 1.81 | 1.81 | 1.81 | 1.81
Waste Mangement Redwood LFGTE (RED2) | MW | 1.81 | 1.81 | 1.81 | 1.81 | 1.81 | 1.81 | 1.81 | 1.81 | 1.81 | 1.81 | 1.81 | 1.81 | 1.81 | 1.81 | 1.81 | 1.81 | 1.81 | 1.81 | 1.81 | 1.81 | 1.81 | 1.81 | 1.81 | 1.81
Waterton; Waterton South 1 | MW | 2.29 | 2.3 | 2.79 | 2.89 | 3.03 | 3.27 | 3.13 | 3.18 | 3.48 | 3.36 | 3.63 | 3.67 | 3.66 | 3.34 | 3.14 | 3.01 | 2.96 | 2.93 | 2.9 | 3.37 | 3.69 | 3.77 | 3.76 | 3.25
Watkins Manufacturing Co. (GEN1) | MW | 0.7 | 0.7 | 0.7 | 0.7 | 0.7 | 0.7 | 0.7 | 0.7 | 0.7 | 0.7 | 0.7 | 0.7 | 0.7 | 0.7 | 0.7 | 0.7 | 0.7 | 0.7 | 0.7 | 0.7 | 0.7 | 0.7 | 0.7 | 0.7
Watkins Manufacturing Co. (GEN2) | MW | 0.7 | 0.7 | 0.7 | 0.7 | 0.7 | 0.7 | 0.7 | 0.7 | 0.7 | 0.7 | 0.7 | 0.7 | 0.7 | 0.7 | 0.7 | 0.7 | 0.7 | 0.7 | 0.7 | 0.7 | 0.7 | 0.7 | 0.7 | 0.7
Watts 3115 (1) | MW | 0 | 0 | 0 | 0 | 0 | 0 | 0.02 | 0.52 | 0.91 | 0.98 | 1.03 | 1.04 | 1 | 0.98 | 0.89 | 0.51 | 0.17 | 0 | 0 | 0 | 0 | 0 | 0 | 0
Watts 3115 (2) | MW | 0 | 0 | 0 | 0 | 0 | 0 | 0.01 | 0.17 | 0.3 | 0.33 | 0.34 | 0.35 | 0.33 | 0.33 | 0.3 | 0.17 | 0.06 | 0 | 0 | 0 | 0 | 0 | 0 | 0
Weber | MW | 2 | 2 | 2 | 2 | 2 | 2 | 2 | 2 | 2 | 2 | 2 | 2 | 2 | 2 | 2 | 2 | 2 | 2 | 2 | 2 | 2 | 2 | 2 | 2
Weber State University - Davis Campus PV | MW | 0 | 0 | 0 | 0 | 0 | 0 | 0 | 0 | 0.1 | 0.47 | 0.56 | 0.47 | 0.51 | 0.39 | 0.43 | 0.48 | 0.18 | 0 | 0 | 0 | 0 | 0 | 0 | 0
Weeks Falls | MW | 4.2 | 4.2 | 4.2 | 4.2 | 4.2 | 4.2 | 4.2 | 4.2 | 4.2 | 4.2 | 4.2 | 4.2 | 4.2 | 4.2 | 4.2 | 4.2 | 4.2 | 4.2 | 4.2 | 4.2 | 4.2 | 4.2 | 4.2 | 4.2
Weld 1 Community Solar Array | MW | 0 | 0 | 0 | 0 | 0 | 0 | 0 | 0.06 | 0.48 | 0.74 | 1.07 | 1.06 | 1.07 | 0.93 | 0.72 | 0.39 | 0.1 | 0 | 0 | 0 | 0 | 0 | 0 | 0
Weldwood #1-2 | MW | 46.12 | 46.12 | 46.12 | 46.12 | 46.12 | 46.12 | 46.12 | 46.12 | 46.12 | 46.12 | 46.12 | 46.12 | 46.12 | 46.12 | 46.12 | 46.12 | 46.12 | 46.12 | 46.12 | 46.12 | 46.12 | 46.12 | 46.12 | 46.12
Wells (U-1) | MW | 84 | 84 | 84 | 84 | 84 | 84 | 84 | 84 | 84 | 84 | 84 | 84 | 84 | 84 | 84 | 84 | 84 | 84 | 84 | 84 | 84 | 84 | 84 | 84
Wells (U-10) | MW | 84 | 84 | 84 | 84 | 84 | 84 | 84 | 84 | 84 | 84 | 84 | 84 | 84 | 84 | 84 | 84 | 84 | 84 | 84 | 84 | 84 | 84 | 84 | 84
Wells (U-2) | MW | 84 | 84 | 84 | 84 | 84 | 84 | 84 | 84 | 84 | 84 | 84 | 84 | 84 | 84 | 84 | 84 | 84 | 84 | 84 | 84 | 84 | 84 | 84 | 84
Wells (U-3) | MW | 84 | 84 | 84 | 84 | 84 | 84 | 84 | 84 | 84 | 84 | 84 | 84 | 84 | 84 | 84 | 84 | 84 | 84 | 84 | 84 | 84 | 84 | 84 | 84
Wells (U-4) | MW | 84 | 84 | 84 | 84 | 84 | 84 | 84 | 84 | 84 | 84 | 84 | 84 | 84 | 84 | 84 | 84 | 84 | 84 | 84 | 84 | 84 | 84 | 84 | 84
Wells (U-5) | MW | 84 | 84 | 84 | 84 | 84 | 84 | 84 | 84 | 84 | 84 | 84 | 84 | 84 | 84 | 84 | 84 | 84 | 84 | 84 | 84 | 84 | 84 | 84 | 84
Wells (U-6) | MW | 84 | 84 | 84 | 84 | 84 | 84 | 84 | 84 | 84 | 84 | 84 | 84 | 84 | 84 | 84 | 84 | 84 | 84 | 84 | 84 | 84 | 84 | 84 | 84
Wells (U-7) | MW | 84 | 84 | 84 | 84 | 84 | 84 | 84 | 84 | 84 | 84 | 84 | 84 | 84 | 84 | 84 | 84 | 84 | 84 | 84 | 84 | 84 | 84 | 84 | 84
Wells (U-8) | MW | 84 | 84 | 84 | 84 | 84 | 84 | 84 | 84 | 84 | 84 | 84 | 84 | 84 | 84 | 84 | 84 | 84 | 84 | 84 | 84 | 84 | 84 | 84 | 84
Wells (U-9) | MW | 84 | 84 | 84 | 84 | 84 | 84 | 84 | 84 | 84 | 84 | 84 | 84 | 84 | 84 | 84 | 0 | 0 | 0 | 0 | 0 | 0 | 0 | 0 | 0
Welport Lease Project | MW | 0 | 0 | 0 | 0 | 0 | 0 | 0 | 0 | 0 | 0 | 0 | 0 | 0 | 0 | 0 | 0 | 0 | 0 | 0 | 0 | 0 | 0 | 0 | 0
West Cadotte (WCD1) | MW | 0 | 0 | 0 | 0 | 0 | 0 | 0 | 0 | 0 | 0 | 0 | 0 | 0 | 0 | 0 | 0 | 0 | 0 | 0 | 0 | 0 | 0 | 0 | 0
West Gates Solar Station | MW | 0 | 0 | 0 | 0 | 0 | 0 | 0 | 0.73 | 2.4 | 3.39 | 4.09 | 4.68 | 4.88 | 4.8 | 5.23 | 3.71 | 0.45 | 0 | 0 | 0 | 0 | 0 | 0 | 0
West Pembina 359S Gas Turbine | MW | 10.91 | 10.91 | 10.91 | 10.91 | 10.91 | 10.91 | 10.91 | 10.91 | 10.91 | 10.91 | 10.91 | 10.91 | 10.91 | 10.91 | 10.91 | 10.91 | 10.91 | 10.91 | 10.91 | 10.91 | 10.91 | 10.91 | 10.91 | 10.91
West Phoenix (1B) | MW | 84.09 | 84.09 | 84.09 | 84.09 | 84.09 | 84.09 | 84.09 | 84.09 | 84.09 | 84.09 | 84.09 | 84.09 | 84.09 | 84.09 | 84.09 | 84.09 | 84.09 | 84.09 | 84.09 | 84.09 | 84.09 | 84.09 | 84.09 | 84.09
West Phoenix (2B) | MW | 84.09 | 84.09 | 84.09 | 84.09 | 84.09 | 84.09 | 84.09 | 84.09 | 84.09 | 84.09 | 84.09 | 84.09 | 84.09 | 84.09 | 84.09 | 84.09 | 84.09 | 84.09 | 84.09 | 84.09 | 84.09 | 84.09 | 84.09 | 84.09
West Phoenix (3B) | MW | 84.09 | 84.09 | 84.09 | 84.09 | 84.09 | 84.09 | 84.09 | 84.09 | 84.09 | 84.09 | 84.09 | 84.09 | 84.09 | 84.09 | 84.09 | 84.09 | 84.09 | 84.09 | 84.09 | 84.09 | 84.09 | 84.09 | 84.09 | 84.09
West Phoenix (C4-1) | MW | 74 | 74 | 74 | 74 | 74 | 74 | 74 | 74 | 74 | 74 | 74 | 74 | 74 | 74 | 74 | 74 | 74 | 74 | 74 | 74 | 74 | 74 | 74 | 74
West Phoenix (C4-2) | MW | 37 | 37 | 37 | 37 | 37 | 37 | 37 | 37 | 37 | 37 | 37 | 37 | 37 | 37 | 37 | 37 | 37 | 37 | 37 | 37 | 37 | 37 | 37 | 37
West Phoenix (C5-1) | MW | 143.52 | 143.52 | 143.52 | 143.52 | 143.52 | 143.52 | 143.52 | 143.52 | 143.52 | 143.52 | 143.52 | 143.52 | 143.52 | 143.52 | 143.52 | 143.52 | 143.52 | 143.52 | 143.52 | 143.52 | 143.52 | 143.52 | 143.52 | 143.52
West Phoenix (C5-2) | MW | 148 | 148 | 148 | 148 | 148 | 148 | 148 | 148 | 148 | 148 | 148 | 148 | 148 | 148 | 148 | 148 | 148 | 148 | 148 | 148 | 148 | 148 | 148 | 148
West Phoenix (C5-3) | MW | 153.55 | 153.55 | 153.55 | 153.55 | 153.55 | 153.55 | 153.55 | 153.55 | 153.55 | 153.55 | 153.55 | 153.55 | 153.55 | 153.55 | 153.55 | 153.55 | 153.55 | 153.55 | 153.55 | 153.55 | 153.55 | 153.55 | 153.55 | 153.55
West Phoenix (GT1) | MW | 56.36 | 56.36 | 56.36 | 56.36 | 56.36 | 56.36 | 56.36 | 56.36 | 56.36 | 56.36 | 56.36 | 56.36 | 56.36 | 56.36 | 56.36 | 56.36 | 56.36 | 56.36 | 56.36 | 56.36 | 56.36 | 56.36 | 56.36 | 56.36
West Phoenix (GT2) | MW | 56.36 | 56.36 | 56.36 | 56.36 | 56.36 | 56.36 | 56.36 | 56.36 | 56.36 | 56.36 | 56.36 | 56.36 | 56.36 | 56.36 | 56.36 | 56.36 | 56.36 | 56.36 | 56.36 | 56.36 | 56.36 | 56.36 | 56.36 | 56.36
West Point PH | MW | 14.5 | 14.5 | 14.5 | 14.5 | 14.5 | 14.5 | 14.5 | 14.5 | 14.5 | 14.5 | 14.5 | 14.5 | 14.5 | 14.5 | 14.5 | 14.5 | 14.5 | 14.5 | 14.5 | 14.5 | 14.5 | 14.5 | 14.5 | 14.5
West Valley Generation Project (U1) | MW | 37.47 | 37.47 | 37.47 | 37.47 | 37.47 | 37.47 | 37.47 | 37.47 | 37.47 | 37.47 | 37.47 | 37.47 | 37.47 | 37.47 | 37.47 | 37.47 | 37.47 | 37.47 | 37.47 | 37.47 | 37.47 | 37.47 | 37.47 | 37.47
West Valley Generation Project (U2) | MW | 37.47 | 37.47 | 37.47 | 37.47 | 37.47 | 37.47 | 37.47 | 37.47 | 37.47 | 37.47 | 37.47 | 37.47 | 37.47 | 37.47 | 37.47 | 37.47 | 37.47 | 37.47 | 37.47 | 37.47 | 37.47 | 37.47 | 37.47 | 37.47
West Valley Generation Project (U3) | MW | 37.47 | 37.47 | 37.47 | 37.47 | 37.47 | 37.47 | 37.47 | 37.47 | 37.47 | 37.47 | 37.47 | 37.47 | 37.47 | 37.47 | 37.47 | 37.47 | 37.47 | 37.47 | 37.47 | 37.47 | 37.47 | 37.47 | 37.47 | 37.47
West Valley Generation Project (U4) | MW | 37.47 | 37.47 | 37.47 | 37.47 | 37.47 | 37.47 | 37.47 | 37.47 | 37.47 | 37.47 | 37.47 | 37.47 | 37.47 | 37.47 | 37.47 | 37.47 | 37.47 | 37.47 | 37.47 | 37.47 | 37.47 | 37.47 | 37.47 | 37.47
West Valley Generation Project (U5) | MW | 37.47 | 37.47 | 37.47 | 37.47 | 37.47 | 37.47 | 37.47 | 37.47 | 37.47 | 37.47 | 37.47 | 37.47 | 37.47 | 37.47 | 37.47 | 37.47 | 37.47 | 37.47 | 0 | 0 | 0 | 0 | 0 | 0
West Valley High School Solar | MW | 0 | 0 | 0 | 0 | 0 | 0 | 0 | 0.06 | 0.19 | 0.27 | 0.33 | 0.37 | 0.39 | 0.38 | 0.42 | 0.3 | 0.04 | 0 | 0 | 0 | 0 | 0 | 0 | 0
Westend Facility | MW | 13.67 | 13.67 | 13.67 | 13.67 | 13.67 | 13.67 | 13.67 | 13.67 | 13.67 | 13.67 | 13.67 | 13.67 | 13.67 | 13.67 | 13.67 | 13.67 | 13.67 | 13.67 | 13.67 | 13.67 | 13.67 | 13.67 | 13.67 | 13.67
Western 102 Power Plant (A101) | MW | 7.69 | 7.69 | 7.69 | 7.69 | 7.69 | 7.69 | 7.69 | 7.69 | 7.69 | 7.69 | 7.69 | 7.69 | 7.69 | 7.69 | 7.69 | 7.69 | 7.69 | 7.69 | 7.69 | 7.69 | 7.69 | 7.69 | 7.69 | 7.69
Western 102 Power Plant (B102) | MW | 0 | 0 | 0 | 0 | 0 | 0 | 0 | 0 | 0 | 0 | 0 | 0 | 0 | 0 | 0 | 0 | 0 | 0 | 0 | 0 | 0 | 0 | 0 | 0
Western 102 Power Plant (B202) | MW | 7.69 | 7.69 | 7.69 | 7.69 | 7.69 | 7.69 | 7.69 | 7.69 | 7.69 | 7.69 | 7.69 | 7.69 | 7.69 | 7.69 | 7.69 | 7.69 | 7.69 | 7.69 | 7.69 | 7.69 | 7.69 | 7.69 | 7.69 | 7.69
Western 102 Power Plant (C102) | MW | 7.69 | 7.69 | 7.69 | 7.69 | 7.69 | 7.69 | 7.69 | 7.69 | 7.69 | 7.69 | 7.69 | 7.69 | 7.69 | 7.69 | 7.69 | 7.69 | 7.69 | 7.69 | 7.69 | 7.69 | 7.69 | 7.69 | 7.69 | 7.69
Western 102 Power Plant (C202) | MW | 0 | 0 | 0 | 0 | 0 | 0 | 0 | 0 | 0 | 0 | 0 | 0 | 0 | 0 | 0 | 0 | 0 | 0 | 0 | 0 | 0 | 0 | 0 | 0
Western 102 Power Plant (D101) | MW | 7.69 | 7.69 | 7.69 | 7.69 | 7.69 | 7.69 | 7.69 | 7.69 | 7.69 | 7.69 | 7.69 | 7.69 | 7.69 | 7.69 | 7.69 | 7.69 | 7.69 | 7.69 | 7.69 | 7.69 | 7.69 | 7.69 | 7.69 | 7.69
Western 102 Power Plant (E102) | MW | 0 | 0 | 0 | 0 | 0 | 0 | 0 | 0 | 0 | 0 | 0 | 0 | 0 | 0 | 0 | 0 | 0 | 0 | 0 | 0 | 0 | 0 | 0 | 0
Western 102 Power Plant (E202) | MW | 7.69 | 7.69 | 7.69 | 7.69 | 7.69 | 7.69 | 7.69 | 7.69 | 7.69 | 7.69 | 7.69 | 7.69 | 7.69 | 7.69 | 7.69 | 7.69 | 7.69 | 7.69 | 7.69 | 7.69 | 7.69 | 7.69 | 7.69 | 7.69
Western 102 Power Plant (F102) | MW | 7.69 | 7.69 | 7.69 | 7.69 | 7.69 | 7.69 | 7.69 | 7.69 | 7.69 | 7.69 | 7.69 | 7.69 | 7.69 | 7.69 | 7.69 | 7.69 | 7.69 | 7.69 | 7.69 | 7.69 | 7.69 | 7.69 | 7.69 | 7.69
Western 102 Power Plant (F202) | MW | 7.69 | 7.69 | 7.69 | 7.69 | 7.69 | 7.69 | 7.69 | 7.69 | 7.69 | 7.69 | 7.69 | 7.69 | 7.69 | 7.69 | 7.69 | 7.69 | 7.69 | 7.69 | 7.69 | 7.69 | 7.69 | 7.69 | 7.69 | 7.69
Western 102 Power Plant (G102) | MW | 0 | 0 | 0 | 0 | 0 | 0 | 0 | 0 | 0 | 0 | 0 | 0 | 0 | 0 | 0 | 0 | 0 | 0 | 0 | 0 | 0 | 0 | 0 | 0
Western 102 Power Plant (G202) | MW | 7.69 | 7.69 | 7.69 | 7.69 | 7.69 | 7.69 | 7.69 | 7.69 | 7.69 | 7.69 | 7.69 | 7.69 | 7.69 | 7.69 | 7.69 | 7.69 | 7.69 | 7.69 | 7.69 | 7.69 | 7.69 | 7.69 | 7.69 | 7.69
Western 102 Power Plant (H102) | MW | 0 | 0 | 0 | 0 | 0 | 0 | 0 | 0 | 0 | 0 | 0 | 0 | 0 | 0 | 0 | 0 | 0 | 0 | 0 | 0 | 0 | 0 | 0 | 0
Western 102 Power Plant (H202) | MW | 7.69 | 7.69 | 7.69 | 7.69 | 7.69 | 7.69 | 7.69 | 7.69 | 7.69 | 7.69 | 7.69 | 7.69 | 7.69 | 7.69 | 7.69 | 7.69 | 7.69 | 7.69 | 7.69 | 7.69 | 7.69 | 7.69 | 7.69 | 7.69
Western 102 Power Plant (PV1) | MW | 0 | 0 | 0 | 0 | 0 | 0 | 0 | 0.19 | 0.43 | 0.54 | 0.51 | 0.51 | 0.49 | 0.49 | 0.44 | 0.33 | 0.07 | 0 | 0 | 0 | 0 | 0 | 0 | 0
Western Antelope Blue Sky B | MW | 0 | 0 | 0 | 0 | 0 | 0 | 0.19 | 6.61 | 11.5 | 12.46 | 13 | 13.11 | 12.65 | 12.43 | 11.21 | 6.48 | 2.17 | 0 | 0 | 0 | 0 | 0 | 0 | 0
Western Antelope Blue Sky Ranch A | MW | 0 | 0 | 0 | 0 | 0 | 0 | 0 | 3.96 | 9.92 | 12.49 | 13.3 | 12.96 | 12.58 | 12.94 | 11.05 | 7.31 | 1.03 | 0 | 0 | 0 | 0 | 0 | 0 | 0
Western Antelope Dry Ranch | MW | 0 | 0 | 0 | 0 | 0 | 0 | 0.09 | 3.13 | 5.45 | 5.9 | 6.16 | 6.21 | 5.99 | 5.89 | 5.31 | 3.07 | 1.03 | 0 | 0 | 0 | 0 | 0 | 0 | 0
Western Power & Steam Inc (CTG) | MW | 13.49 | 13.49 | 13.49 | 13.49 | 13.49 | 13.49 | 13.49 | 13.49 | 13.49 | 13.49 | 13.49 | 13.49 | 13.49 | 13.49 | 13.49 | 13.49 | 13.49 | 13.49 | 13.49 | 13.49 | 13.49 | 13.49 | 13.49 | 13.49
Western Renewable Energy | MW | 2.26 | 2.26 | 2.26 | 2.26 | 2.26 | 2.26 | 2.26 | 2.26 | 2.26 | 2.26 | 2.26 | 2.26 | 2.26 | 2.26 | 2.26 | 2.26 | 2.26 | 2.26 | 2.26 | 2.26 | 2.26 | 2.26 | 2.26 | 2.26
Western Spirit Wind_WT1-237 | MW | 33.95 | 28 | 29.4 | 54.95 | 60.2 | 84 | 107.45 | 85.75 | 72.1 | 65.8 | 67.2 | 66.85 | 61.95 | 60.55 | 59.15 | 57.4 | 50.75 | 54.25 | 54.25 | 46.2 | 46.2 | 50.4 | 47.6 | 41.65
Western Spirit Wind_WT238-475 | MW | 31.43 | 25.92 | 27.22 | 50.87 | 55.73 | 77.76 | 99.47 | 79.38 | 66.74 | 60.91 | 62.21 | 61.88 | 57.35 | 56.05 | 54.76 | 53.14 | 46.98 | 50.22 | 50.22 | 42.77 | 42.77 | 46.66 | 44.06 | 38.56
Western Spirit Wind_WT475-713 | MW | 10.19 | 8.4 | 8.82 | 16.49 | 18.06 | 25.2 | 32.24 | 25.73 | 21.63 | 19.74 | 20.16 | 20.06 | 18.59 | 18.17 | 17.75 | 17.22 | 15.23 | 16.28 | 16.28 | 13.86 | 13.86 | 15.12 | 14.28 | 12.5
Western Spirit Wind_WT713-950 | MW | 26.38 | 21.76 | 22.85 | 42.7 | 46.78 | 65.28 | 83.5 | 66.64 | 56.03 | 51.14 | 52.22 | 51.95 | 48.14 | 47.06 | 45.97 | 44.61 | 39.44 | 42.16 | 42.16 | 35.9 | 35.9 | 39.17 | 36.99 | 32.37
Western Sugar Coop- Ft Morgan | MW | 0 | 0 | 0 | 0 | 0 | 0 | 0 | 0 | 0 | 0 | 0 | 0 | 0 | 0 | 0 | 0 | 0 | 0 | 0 | 0 | 0 | 0 | 0 | 0
Western Sugar Cooperative - Billings | MW | 1.35 | 1.35 | 1.35 | 1.35 | 1.35 | 1.35 | 1.35 | 1.35 | 1.35 | 1.35 | 1.35 | 1.35 | 1.35 | 1.35 | 1.35 | 1.35 | 1.35 | 1.35 | 1.35 | 1.35 | 1.35 | 1.35 | 1.35 | 1.35
Westlands Solar Park_PV2 | MW | 0 | 0 | 0 | 0 | 0 | 0 | 0 | 66 | 165.3 | 208.2 | 221.7 | 216 | 209.7 | 215.7 | 184.2 | 121.8 | 17.1 | 0 | 0 | 0 | 0 | 0 | 0 | 0
Westlands Solar Park_SL3EC | MW | 0 | 0 | 0 | 0 | 0 | 0 | 0 | 14.85 | 37.19 | 46.85 | 49.88 | 48.6 | 47.18 | 48.53 | 41.45 | 27.41 | 3.85 | 0 | 0 | 0 | 0 | 0 | 0 | 0
Westlands Solar Park_SLPWR | MW | 0 | 0 | 0 | 0 | 0 | 0 | 0 | 5.72 | 14.33 | 18.04 | 19.21 | 18.72 | 18.17 | 18.69 | 15.96 | 10.56 | 1.48 | 0 | 0 | 0 | 0 | 0 | 0 | 0
Westlands Solar Park_SLSTN | MW | 0 | 0 | 0 | 0 | 0 | 0 | 0 | 13.86 | 34.71 | 43.72 | 46.56 | 45.36 | 44.04 | 45.3 | 38.68 | 25.58 | 3.59 | 0 | 0 | 0 | 0 | 0 | 0 | 0
Westlands Solar Park_SLSVC | MW | 0 | 0 | 0 | 0 | 0 | 0 | 0 | 20.46 | 51.24 | 64.54 | 68.73 | 66.96 | 65.01 | 66.87 | 57.1 | 37.76 | 5.3 | 0 | 0 | 0 | 0 | 0 | 0 | 0
Westlands Solar PV Farm | MW | 0 | 0 | 0 | 0 | 0 | 0 | 0 | 1.02 | 3.36 | 4.75 | 5.73 | 6.55 | 6.83 | 6.72 | 7.32 | 5.19 | 0.63 | 0 | 0 | 0 | 0 | 0 | 0 | 0
Westlands_Ex_Solar_1Axis | MW | 0 | 0 | 0 | 0 | 0 | 0 | 0 | 51.25 | 168.48 | 237.98 | 287.12 | 328.54 | 342.58 | 336.96 | 367.15 | 260.44 | 31.59 | 0 | 0 | 0 | 0 | 0 | 0 | 0
Westlands_Ex_Solar_Fixed | MW | 0 | 0 | 0 | 0 | 0 | 0 | 0 | 8.19 | 38.38 | 67.86 | 90.79 | 109.75 | 114.66 | 103.9 | 94.07 | 50.78 | 4.45 | 0 | 0 | 0 | 0 | 0 | 0 | 0
Westlands_Solar_1Axis | MW | 0 | 0 | 0 | 0 | 0 | 0 | 0 | 11.75 | 38.64 | 54.58 | 65.85 | 75.35 | 78.57 | 77.28 | 84.2 | 59.73 | 7.25 | 0 | 0 | 0 | 0 | 0 | 0 | 0
Westlands_Solar_Fixed | MW | 0 | 0 | 0 | 0 | 0 | 0 | 0 | 1.89 | 8.86 | 15.66 | 20.95 | 25.33 | 26.46 | 23.98 | 21.71 | 11.72 | 1.03 | 0 | 0 | 0 | 0 | 0 | 0 | 0
Westmont 300A | MW | 0 | 0 | 0 | 0 | 0 | 0 | 0.03 | 1.01 | 1.75 | 1.9 | 1.98 | 2 | 1.93 | 1.9 | 1.71 | 0.99 | 0.33 | 0 | 0 | 0 | 0 | 0 | 0 | 0
Westmont 300B | MW | 0 | 0 | 0 | 0 | 0 | 0 | 0.02 | 0.52 | 0.91 | 0.98 | 1.03 | 1.04 | 1 | 0.98 | 0.89 | 0.51 | 0.17 | 0 | 0 | 0 | 0 | 0 | 0 | 0
Westmont 301 | MW | 0 | 0 | 0 | 0 | 0 | 0 | 0 | 0.12 | 0.32 | 0.44 | 0.53 | 0.56 | 0.53 | 0.47 | 0.35 | 0.15 | 0.03 | 0 | 0 | 0 | 0 | 0 | 0 | 0
Westmont 400A | MW | 0 | 0 | 0 | 0 | 0 | 0 | 0.02 | 0.8 | 1.39 | 1.51 | 1.57 | 1.59 | 1.53 | 1.5 | 1.36 | 0.78 | 0.26 | 0 | 0 | 0 | 0 | 0 | 0 | 0
Westmont 400B | MW | 0 | 0 | 0 | 0 | 0 | 0 | 0.02 | 0.77 | 1.33 | 1.44 | 1.5 | 1.52 | 1.47 | 1.44 | 1.3 | 0.75 | 0.25 | 0 | 0 | 0 | 0 | 0 | 0 | 0
Westmont 401 | MW | 0 | 0 | 0 | 0 | 0 | 0 | 0 | 0.2 | 0.51 | 0.71 | 0.85 | 0.91 | 0.86 | 0.76 | 0.57 | 0.25 | 0.05 | 0 | 0 | 0 | 0 | 0 | 0 | 0
WestRock (WA) | MW | 9.62 | 9.62 | 9.62 | 9.62 | 9.62 | 9.62 | 9.62 | 9.62 | 9.62 | 9.62 | 9.62 | 9.62 | 9.62 | 9.62 | 9.62 | 9.62 | 9.62 | 9.62 | 9.62 | 9.62 | 9.62 | 9.62 | 9.62 | 9.62
Westside Solar Power PV1 | MW | 0 | 0 | 0 | 0 | 0 | 0 | 0 | 0.15 | 0.48 | 0.68 | 0.82 | 0.94 | 0.98 | 0.96 | 1.05 | 0.74 | 0.09 | 0 | 0 | 0 | 0 | 0 | 0 | 0
Westside Solar Station | MW | 0 | 0 | 0 | 0 | 0 | 0 | 0 | 1.1 | 3.6 | 5.09 | 6.14 | 7.02 | 7.32 | 7.2 | 7.85 | 5.57 | 0.68 | 0 | 0 | 0 | 0 | 0 | 0 | 0
Weyerhauser 1 | MW | 42.38 | 42.38 | 42.38 | 42.38 | 42.38 | 42.38 | 42.38 | 42.38 | 42.38 | 42.38 | 42.38 | 42.38 | 42.38 | 42.38 | 42.38 | 42.38 | 42.38 | 42.38 | 42.38 | 42.38 | 42.38 | 42.38 | 42.38 | 42.38
Weymouth Solar Plant (1) | MW | 0 | 0 | 0 | 0 | 0 | 0 | 0.02 | 0.7 | 1.21 | 1.31 | 1.37 | 1.38 | 1.33 | 1.31 | 1.18 | 0.68 | 0.23 | 0 | 0 | 0 | 0 | 0 | 0 | 0
Weymouth Solar Plant (2) | MW | 0 | 0 | 0 | 0 | 0 | 0 | 0.01 | 0.35 | 0.61 | 0.66 | 0.68 | 0.69 | 0.67 | 0.65 | 0.59 | 0.34 | 0.11 | 0 | 0 | 0 | 0 | 0 | 0 | 0
Whatshan 1 | MW | 54 | 54 | 54 | 54 | 54 | 54 | 54 | 54 | 54 | 54 | 54 | 54 | 54 | 54 | 54 | 54 | 54 | 54 | 54 | 54 | 54 | 54 | 54 | 54
Wheat Field Wind Power Project | MW | 3.86 | 1.64 | 0.39 | 0.29 | 0.48 | 0.58 | 0.87 | 1.16 | 1.35 | 2.03 | 1.55 | 0.87 | 3.09 | 6.67 | 11.4 | 12.65 | 7.34 | 7.25 | 6.28 | 5.7 | 6.18 | 5.6 | 5.02 | 4.83
Wheelabrator Norwalk Energy (GEN1) | MW | 21.88 | 21.88 | 21.88 | 21.88 | 21.88 | 21.88 | 21.88 | 21.88 | 21.88 | 21.88 | 21.88 | 21.88 | 21.88 | 21.88 | 21.88 | 21.88 | 21.88 | 21.88 | 21.88 | 21.88 | 21.88 | 21.88 | 21.88 | 21.88
Wheelabrator Norwalk Energy (GEN2) | MW | 3.43 | 3.43 | 3.43 | 3.43 | 3.43 | 3.43 | 3.43 | 3.43 | 3.43 | 3.43 | 3.43 | 3.43 | 3.43 | 3.43 | 3.43 | 3.43 | 3.43 | 3.43 | 3.43 | 3.43 | 3.43 | 3.43 | 3.43 | 3.43
Wheelabrator Shasta (GEN1) | MW | 16.6 | 16.6 | 16.6 | 16.6 | 16.6 | 16.6 | 16.6 | 16.6 | 16.6 | 16.6 | 16.6 | 16.6 | 16.6 | 16.6 | 16.6 | 16.6 | 16.6 | 16.6 | 16.6 | 16.6 | 16.6 | 16.6 | 16.6 | 16.6
Wheelabrator Shasta (GEN2) | MW | 16.6 | 16.6 | 16.6 | 16.6 | 16.6 | 16.6 | 16.6 | 16.6 | 16.6 | 16.6 | 16.6 | 16.6 | 16.6 | 16.6 | 16.6 | 16.6 | 16.6 | 16.6 | 16.6 | 16.6 | 16.6 | 16.6 | 16.6 | 16.6
Wheelabrator Shasta (GEN3) | MW | 16.6 | 16.6 | 16.6 | 16.6 | 16.6 | 16.6 | 16.6 | 16.6 | 16.6 | 16.6 | 16.6 | 16.6 | 16.6 | 16.6 | 16.6 | 16.6 | 16.6 | 16.6 | 16.6 | 16.6 | 16.6 | 16.6 | 16.6 | 16.6
Whiskey Hill Solar | MW | 0 | 0 | 0 | 0 | 0 | 0 | 0 | 0.07 | 0.32 | 0.47 | 0.62 | 0.75 | 0.81 | 0.79 | 0.62 | 0.39 | 0.1 | 0 | 0 | 0 | 0 | 0 | 0 | 0
Whiskeytown | MW | 3.5 | 3.5 | 3.5 | 3.5 | 3.5 | 3.5 | 3.5 | 3.5 | 3.5 | 3.5 | 3.5 | 3.5 | 3.5 | 3.5 | 3.5 | 3.5 | 3.5 | 3.5 | 3.5 | 3.5 | 3.5 | 3.5 | 3.5 | 3.5
White Creek Wind Farm | MW | 8.16 | 3.47 | 0.82 | 0.61 | 1.02 | 1.22 | 1.84 | 2.45 | 2.86 | 4.28 | 3.26 | 1.84 | 6.53 | 14.08 | 24.07 | 26.72 | 15.5 | 15.3 | 13.26 | 12.04 | 13.06 | 11.83 | 10.61 | 10.2
White River Solar | MW | 0 | 0 | 0 | 0 | 0 | 0 | 0 | 1.86 | 6.26 | 8.84 | 10.7 | 11.7 | 9.22 | 11.38 | 9.66 | 6.9 | 0.94 | 0 | 0 | 0 | 0 | 0 | 0 | 0
White River Solar 2 | MW | 0 | 0 | 0 | 0 | 0 | 0 | 0 | 1.84 | 6.2 | 8.75 | 10.59 | 11.58 | 9.13 | 11.27 | 9.56 | 6.83 | 0.93 | 0 | 0 | 0 | 0 | 0 | 0 | 0
White Rock/Slab Creek (H1) | MW | 0 | 0 | 0 | 0 | 0 | 0 | 0 | 0 | 0 | 0 | 0 | 0 | 0 | 0 | 0 | 0 | 0 | 0 | 0 | 0 | 0 | 0 | 0 | 0
White Rock/Slab Creek (H2) | MW | 133 | 133 | 133 | 133 | 133 | 133 | 133 | 133 | 133 | 133 | 133 | 133 | 133 | 133 | 133 | 133 | 133 | 133 | 133 | 133 | 133 | 133 | 133 | 133
White Rock/Slab Creek (H3) | MW | 2.7 | 2.7 | 2.7 | 2.7 | 2.7 | 2.7 | 2.7 | 2.7 | 2.7 | 2.7 | 2.7 | 2.7 | 2.7 | 2.7 | 2.7 | 2.7 | 2.7 | 2.7 | 2.7 | 2.7 | 2.7 | 2.7 | 2.7 | 2.7
White Rock/Slab Creek (H4) | MW | 0.5 | 0.5 | 0.5 | 0.5 | 0.5 | 0.5 | 0.5 | 0.5 | 0.5 | 0.5 | 0.5 | 0.5 | 0.5 | 0.5 | 0.5 | 0.5 | 0.5 | 0.5 | 0.5 | 0.5 | 0.5 | 0.5 | 0.5 | 0.5
Whitecourt Power LP 1 | MW | 22.08 | 22.08 | 22.08 | 22.08 | 22.08 | 22.08 | 22.08 | 22.08 | 22.08 | 22.08 | 22.08 | 22.08 | 22.08 | 22.08 | 22.08 | 22.08 | 22.08 | 22.08 | 22.08 | 22.08 | 22.08 | 22.08 | 22.08 | 22.08
Whitegrass No. 1 (OH1) | MW | 1.9 | 1.9 | 1.9 | 1.9 | 1.9 | 1.9 | 1.9 | 1.9 | 1.9 | 1.9 | 1.9 | 1.9 | 1.9 | 1.9 | 1.9 | 1.9 | 1.9 | 1.9 | 1.9 | 1.9 | 1.9 | 1.9 | 1.9 | 1.9
Whitegrass No. 1 (OH2) | MW | 1.9 | 1.9 | 1.9 | 1.9 | 1.9 | 1.9 | 1.9 | 1.9 | 1.9 | 1.9 | 1.9 | 1.9 | 1.9 | 1.9 | 1.9 | 1.9 | 1.9 | 1.9 | 1.9 | 1.9 | 1.9 | 1.9 | 1.9 | 1.9
Whitegrass No. 1 (OL1) | MW | 1.3 | 1.3 | 1.3 | 1.3 | 1.3 | 1.3 | 1.3 | 1.3 | 1.3 | 1.3 | 1.3 | 1.3 | 1.3 | 1.3 | 1.3 | 1.3 | 1.3 | 1.3 | 1.3 | 1.3 | 1.3 | 1.3 | 1.3 | 1.3
Whitegrass No. 1 (OL2) | MW | 1.3 | 1.3 | 1.3 | 1.3 | 1.3 | 1.3 | 1.3 | 1.3 | 1.3 | 1.3 | 1.3 | 1.3 | 1.3 | 1.3 | 1.3 | 1.3 | 1.3 | 1.3 | 1.3 | 1.3 | 1.3 | 1.3 | 1.3 | 1.3
Whitehead (K1) | MW | 5.77 | 5.77 | 5.77 | 5.77 | 5.77 | 5.77 | 5.77 | 5.77 | 5.77 | 5.77 | 5.77 | 5.77 | 5.77 | 5.77 | 5.77 | 5.77 | 5.77 | 5.77 | 5.77 | 5.77 | 5.77 | 5.77 | 5.77 | 5.77
Whitehead (K2) | MW | 5.68 | 5.68 | 5.68 | 5.68 | 5.68 | 5.68 | 5.68 | 5.68 | 5.68 | 5.68 | 5.68 | 5.68 | 5.68 | 5.68 | 5.68 | 5.68 | 5.68 | 5.68 | 5.68 | 5.68 | 5.68 | 5.68 | 5.68 | 5.68
Whitehead (K3) | MW | 5.5 | 5.5 | 5.5 | 5.5 | 5.5 | 5.5 | 5.5 | 5.5 | 5.5 | 5.5 | 5.5 | 5.5 | 5.5 | 5.5 | 5.5 | 5.5 | 5.5 | 5.5 | 5.5 | 5.5 | 5.5 | 5.5 | 5.5 | 5.5
Whitehead (K4) | MW | 3.94 | 3.94 | 3.94 | 3.94 | 3.94 | 3.94 | 3.94 | 3.94 | 3.94 | 3.94 | 3.94 | 3.94 | 3.94 | 3.94 | 3.94 | 3.94 | 3.94 | 3.94 | 3.94 | 3.94 | 3.94 | 3.94 | 3.94 | 3.94
Whitehead (K6CAT) | MW | 0 | 0 | 0 | 0 | 0 | 0 | 0 | 0 | 0 | 0 | 0 | 0 | 0 | 0 | 0 | 0 | 0 | 0 | 0 | 0 | 0 | 0 | 0 | 0
Whitehead (K7CAT) | MW | 2.19 | 2.19 | 2.19 | 2.19 | 2.19 | 2.19 | 2.19 | 2.19 | 2.19 | 2.19 | 2.19 | 2.19 | 2.19 | 2.19 | 2.19 | 2.19 | 2.19 | 2.19 | 2.19 | 2.19 | 2.19 | 2.19 | 2.19 | 2.19
Whitehorn (2) | MW | 73.72 | 73.72 | 73.72 | 73.72 | 73.72 | 73.72 | 73.72 | 73.72 | 73.72 | 73.72 | 73.72 | 73.72 | 73.72 | 73.72 | 73.72 | 73.72 | 73.72 | 73.72 | 73.72 | 73.72 | 73.72 | 73.72 | 73.72 | 73.72
Whitehorn (3) | MW | 0 | 0 | 0 | 0 | 0 | 0 | 0 | 0 | 0 | 0 | 0 | 0 | 0 | 0 | 0 | 0 | 0 | 0 | 0 | 0 | 0 | 0 | 0 | 0
Whitetail Peaking Station | MW | 186 | 186 | 186 | 186 | 186 | 186 | 186 | 186 | 186 | 186 | 186 | 186 | 186 | 186 | 186 | 186 | 186 | 186 | 186 | 186 | 186 | 186 | 186 | 186
Whitethorn Solar LLC | MW | 0 | 0 | 0 | 0 | 0 | 0 | 0 | 0.09 | 0.86 | 1.37 | 1.45 | 1.73 | 1.59 | 1.58 | 1.46 | 1.11 | 0.27 | 0 | 0 | 0 | 0 | 0 | 0 | 0
Whitewater Hill Wind Partners | MW | 8.73 | 7.81 | 3.08 | 3.2 | 1.91 | 0.06 | 0 | 0.06 | 0 | 1.17 | 3.44 | 3.81 | 3.01 | 1.85 | 0.68 | 0.49 | 0.62 | 0.12 | 0 | 0 | 0.06 | 0.49 | 1.6 | 0.68
Whitewater Hydro Plant | MW | 1.3 | 1.3 | 1.3 | 1.3 | 1.3 | 1.3 | 1.3 | 1.3 | 1.3 | 1.3 | 1.3 | 1.3 | 1.3 | 1.3 | 1.3 | 1.3 | 1.3 | 1.3 | 1.3 | 1.3 | 1.3 | 1.3 | 1.3 | 1.3
Whitla Wind Power | MW | 122.21 | 122.82 | 149.08 | 154.53 | 161.8 | 174.93 | 167.46 | 169.68 | 185.84 | 179.58 | 193.72 | 195.94 | 195.74 | 178.37 | 168.06 | 160.99 | 158.37 | 156.35 | 154.93 | 179.98 | 197.15 | 201.6 | 200.99 | 173.92
Whitney Point Solar | MW | 0 | 0 | 0 | 0 | 0 | 0 | 0 | 0.7 | 3.28 | 5.8 | 7.76 | 9.38 | 9.8 | 8.88 | 8.04 | 4.34 | 0.38 | 0 | 0 | 0 | 0 | 0 | 0 | 0
Whittier LFG Power Plant #1 (EN01) | MW | 0.9 | 0.9 | 0.9 | 0.9 | 0.9 | 0.9 | 0.9 | 0.9 | 0.9 | 0.9 | 0.9 | 0.9 | 0.9 | 0.9 | 0.9 | 0.9 | 0.9 | 0.9 | 0.9 | 0.9 | 0.9 | 0.9 | 0.9 | 0.9
Whittier LFG Power Plant #1 (EN02) | MW | 0.9 | 0.9 | 0.9 | 0.9 | 0.9 | 0.9 | 0.9 | 0.9 | 0.9 | 0.9 | 0.9 | 0.9 | 0.9 | 0.9 | 0.9 | 0.9 | 0.9 | 0.9 | 0.9 | 0.9 | 0.9 | 0.9 | 0.9 | 0.9
Wild Horse (1) | MW | 20.12 | 17.6 | 16.46 | 17.15 | 15.32 | 8.92 | 9.14 | 9.14 | 9.14 | 8.92 | 12.12 | 17.6 | 15.77 | 8.92 | 8.92 | 8.92 | 16.92 | 15.54 | 8.92 | 8.92 | 9.37 | 9.14 | 9.14 | 9.14
Wild Horse (WH2) | MW | 3.87 | 3.39 | 3.17 | 3.3 | 2.95 | 1.72 | 1.76 | 1.76 | 1.76 | 1.72 | 2.33 | 3.39 | 3.04 | 1.72 | 1.72 | 1.72 | 3.26 | 2.99 | 1.72 | 1.72 | 1.8 | 1.76 | 1.76 | 1.76
Wild Horse (WHS1) | MW | 0 | 0 | 0 | 0 | 0 | 0 | 0 | 0 | 0.02 | 0.05 | 0.09 | 0.1 | 0.12 | 0.11 | 0.11 | 0.06 | 0 | 0 | 0 | 0 | 0 | 0 | 0 | 0
Wildcat Wind | MW | 12.64 | 9.91 | 4.5 | 9.5 | 2.07 | 2.51 | 2.07 | 2.05 | 0.82 | 0.6 | 1.12 | 2.43 | 11.3 | 9.99 | 7.67 | 5.62 | 3.99 | 9.5 | 15.02 | 10.51 | 7.67 | 7.92 | 6.58 | 3.58
Wildwood Solar I, LLC | MW | 0 | 0 | 0 | 0 | 0 | 0 | 0 | 1.81 | 6.1 | 8.62 | 10.43 | 11.41 | 8.99 | 11.1 | 9.42 | 6.73 | 0.92 | 0 | 0 | 0 | 0 | 0 | 0 | 0
Wildwood Solar II | MW | 0 | 0 | 0 | 0 | 0 | 0 | 0.11 | 3.9 | 6.78 | 7.35 | 7.66 | 7.73 | 7.46 | 7.32 | 6.61 | 3.82 | 1.28 | 0 | 0 | 0 | 0 | 0 | 0 | 0
Williams Fork Hydro Plant (GEN1) | MW | 2.6 | 2.6 | 2.6 | 2.6 | 2.6 | 2.6 | 2.6 | 2.6 | 2.6 | 2.6 | 2.6 | 2.6 | 2.6 | 2.6 | 2.6 | 2.6 | 2.6 | 2.6 | 2.6 | 2.6 | 2.6 | 2.6 | 2.6 | 2.6
Williams Fork Hydro Plant (GEN2) | MW | 0.4 | 0.4 | 0.4 | 0.4 | 0.4 | 0.4 | 0.4 | 0.4 | 0.4 | 0.4 | 0.4 | 0.4 | 0.4 | 0.4 | 0.4 | 0.4 | 0.4 | 0.4 | 0.4 | 0.4 | 0.4 | 0.4 | 0.4 | 0.4
Williams Ignacio Natural Gas Plant | MW | 5.51 | 5.51 | 5.51 | 5.51 | 5.51 | 5.51 | 5.51 | 5.51 | 5.51 | 5.51 | 5.51 | 5.51 | 5.51 | 5.51 | 5.51 | 5.51 | 5.51 | 5.51 | 5.51 | 5.51 | 5.51 | 5.51 | 5.51 | 5.51
Willow Creek Energy Center | MW | 2.88 | 1.22 | 0.29 | 0.22 | 0.36 | 0.43 | 0.65 | 0.86 | 1.01 | 1.51 | 1.15 | 0.65 | 2.3 | 4.97 | 8.5 | 9.43 | 5.47 | 5.4 | 4.68 | 4.25 | 4.61 | 4.18 | 3.74 | 3.6
Willow Spring Solar, LLC | MW | 0 | 0 | 0 | 0 | 0 | 0 | 0.3 | 15 | 39.6 | 54.8 | 65.7 | 70.1 | 65.8 | 58.7 | 44 | 19.2 | 4 | 0 | 0 | 0 | 0 | 0 | 0 | 0
Willow Spring Windfarm (Burnt River) | MW | 2.9 | 2.74 | 2.5 | 1.92 | 1.49 | 1.29 | 1.14 | 1.01 | 0.57 | 0.48 | 0.51 | 0.54 | 0.52 | 0.48 | 0.44 | 0.45 | 0.34 | 0.44 | 0.66 | 0.86 | 1.09 | 1.27 | 1.51 | 1.72
Wilmington Hydrogen Plant | MW | 0 | 0 | 0 | 0 | 0 | 0 | 0 | 0 | 0 | 0 | 3.07 | 3.07 | 3.07 | 3.07 | 3.07 | 3.07 | 3.07 | 3.07 | 3.07 | 3.07 | 3.07 | 3.07 | 3.07 | 3.07
Wilson Lake Hydroelectric Project (1) | MW | 4.2 | 4.2 | 4.2 | 4.2 | 4.2 | 4.2 | 4.2 | 4.2 | 4.2 | 4.2 | 4.2 | 4.2 | 4.2 | 4.2 | 4.2 | 4.2 | 4.2 | 4.2 | 4.2 | 4.2 | 4.2 | 4.2 | 4.2 | 4.2
Wilson Lake Hydroelectric Project (2) | MW | 4.2 | 4.2 | 4.2 | 4.2 | 4.2 | 4.2 | 4.2 | 4.2 | 4.2 | 4.2 | 4.2 | 4.2 | 4.2 | 4.2 | 4.2 | 4.2 | 4.2 | 4.2 | 4.2 | 4.2 | 4.2 | 4.2 | 4.2 | 4.2
Windhub Solar A LLC | MW | 0 | 0 | 0 | 0 | 0 | 0 | 0.06 | 3 | 7.92 | 10.96 | 13.14 | 14.02 | 13.16 | 11.74 | 8.8 | 3.84 | 0.8 | 0 | 0 | 0 | 0 | 0 | 0 | 0
Windsor Floating Solar | MW | 0 | 0 | 0 | 0 | 0 | 0 | 0 | 0.05 | 0.25 | 0.44 | 0.58 | 0.7 | 0.74 | 0.67 | 0.6 | 0.33 | 0.03 | 0 | 0 | 0 | 0 | 0 | 0 | 0
Windstar 1 | MW | 11.64 | 9.6 | 10.08 | 18.84 | 20.64 | 28.8 | 36.84 | 29.4 | 24.72 | 22.56 | 23.04 | 22.92 | 21.24 | 20.76 | 20.28 | 19.68 | 17.4 | 18.6 | 18.6 | 15.84 | 15.84 | 17.28 | 16.32 | 14.28
Windy Flats Wind Project | MW | 10.49 | 4.46 | 1.05 | 0.79 | 1.31 | 1.57 | 2.36 | 3.15 | 3.67 | 5.51 | 4.2 | 2.36 | 8.39 | 18.09 | 30.94 | 34.35 | 19.93 | 19.67 | 17.04 | 15.47 | 16.78 | 15.21 | 13.63 | 13.11
Wintec Energy Ltd | MW | 2.6 | 2.51 | 1.56 | 0.94 | 0.78 | 0.81 | 0.95 | 0.68 | 0.45 | 0.37 | 0.45 | 0.37 | 0.34 | 0.23 | 0.12 | 0.02 | 0.02 | 0.25 | 0.3 | 0.15 | 0.24 | 0.23 | 0.24 | 0.27
Wintering Hills Wind | MW | 53.24 | 53.5 | 64.94 | 67.32 | 70.49 | 76.21 | 72.95 | 73.92 | 80.96 | 78.23 | 84.39 | 85.36 | 85.27 | 77.7 | 73.22 | 70.14 | 68.99 | 68.11 | 67.5 | 78.41 | 85.89 | 87.82 | 87.56 | 75.77
Wise (1) | MW | 14 | 14 | 14 | 14 | 14 | 14 | 14 | 14 | 14 | 14 | 14 | 14 | 14 | 14 | 14 | 14 | 14 | 14 | 14 | 14 | 14 | 14 | 14 | 14
Wise (2) | MW | 0 | 0 | 0 | 0 | 0 | 0 | 0 | 0 | 0 | 0 | 0 | 0 | 0 | 0 | 0 | 0 | 0 | 0 | 0 | 0 | 0 | 0 | 0 | 0
Wistaria Ranch Solar | MW | 0 | 0 | 0 | 0 | 0 | 0 | 0.4 | 15.6 | 35 | 49.7 | 60.1 | 67.4 | 70.2 | 64 | 55.4 | 30.8 | 4.6 | 0 | 0 | 0 | 0 | 0 | 0 | 0
Wolfskill Energy Center | MW | 41.09 | 41.09 | 41.09 | 41.09 | 41.09 | 41.09 | 41.09 | 41.09 | 41.09 | 41.09 | 41.09 | 41.09 | 41.09 | 41.09 | 41.09 | 41.09 | 41.09 | 41.09 | 41.09 | 41.09 | 41.09 | 41.09 | 41.09 | 41.09
Wolverine Creek | MW | 8.45 | 9.48 | 9.68 | 9.09 | 7.87 | 7.87 | 8.06 | 8.32 | 9.03 | 9.48 | 13.74 | 19.03 | 18.9 | 20 | 22.25 | 23.87 | 15.87 | 9.87 | 11.74 | 12.32 | 10.64 | 10 | 8.97 | 8.51
Woodland (2) | MW | 30.53 | 30.53 | 30.53 | 30.53 | 30.53 | 30.53 | 30.53 | 30.53 | 30.53 | 30.53 | 30.53 | 30.53 | 30.53 | 30.53 | 30.53 | 30.53 | 30.53 | 30.53 | 30.53 | 30.53 | 30.53 | 30.53 | 30.53 | 30.53
Woodland (3) | MW | 47.2 | 47.2 | 47.2 | 47.2 | 47.2 | 47.2 | 47.2 | 47.2 | 47.2 | 47.2 | 47.2 | 47.2 | 47.2 | 47.2 | 47.2 | 47.2 | 47.2 | 47.2 | 47.2 | 47.2 | 47.2 | 47.2 | 47.2 | 47.2
Woodland (3A) | MW | 7.17 | 7.17 | 7.17 | 7.17 | 7.17 | 7.17 | 7.17 | 7.17 | 7.17 | 7.17 | 7.17 | 7.17 | 7.17 | 7.17 | 7.17 | 7.17 | 7.17 | 7.17 | 7.17 | 7.17 | 7.17 | 7.17 | 7.17 | 7.17
Woodland (3B) | MW | 7.17 | 7.17 | 7.17 | 7.17 | 7.17 | 7.17 | 7.17 | 7.17 | 7.17 | 7.17 | 7.17 | 7.17 | 7.17 | 7.17 | 7.17 | 7.17 | 7.17 | 7.17 | 7.17 | 7.17 | 7.17 | 7.17 | 7.17 | 7.17
Woodland (3C) | MW | 7.17 | 7.17 | 7.17 | 7.17 | 7.17 | 7.17 | 7.17 | 7.17 | 7.17 | 7.17 | 7.17 | 7.17 | 7.17 | 7.17 | 7.17 | 7.17 | 7.17 | 7.17 | 7.17 | 7.17 | 7.17 | 7.17 | 7.17 | 7.17
Woodland (3D) | MW | 0 | 0 | 0 | 0 | 0 | 0 | 0 | 0 | 0 | 0 | 0 | 0 | 0 | 0 | 0 | 0 | 0 | 0 | 0 | 0 | 0 | 0 | 0 | 0
Woodland (3E) | MW | 7.17 | 7.17 | 7.17 | 7.17 | 7.17 | 7.17 | 7.17 | 7.17 | 7.17 | 7.17 | 7.17 | 7.17 | 7.17 | 7.17 | 7.17 | 7.17 | 7.17 | 7.17 | 7.17 | 7.17 | 7.17 | 7.17 | 7.17 | 7.17
Woodland (3F) | MW | 7.17 | 7.17 | 7.17 | 7.17 | 7.17 | 7.17 | 7.17 | 7.17 | 7.17 | 7.17 | 7.17 | 7.17 | 7.17 | 7.17 | 7.17 | 7.17 | 7.17 | 7.17 | 7.17 | 7.17 | 7.17 | 7.17 | 7.17 | 7.17
Woodland (NA1) | MW | 0 | 0 | 0 | 0 | 0 | 0 | 0 | 0 | 0 | 0 | 0 | 0 | 0 | 0 | 0 | 0 | 0 | 0 | 0 | 0 | 0 | 0 | 0 | 0
Woodland Biomass Power Ltd | MW | 0 | 0 | 0 | 0 | 0 | 0 | 0 | 0 | 0 | 0 | 0 | 0 | 0 | 0 | 0 | 0 | 0 | 0 | 0 | 0 | 0 | 0 | 0 | 0
Woodleaf | MW | 60 | 60 | 60 | 60 | 60 | 60 | 60 | 60 | 60 | 60 | 60 | 60 | 60 | 60 | 60 | 60 | 60 | 60 | 60 | 60 | 60 | 60 | 60 | 60
Woodline Solar | MW | 0 | 0 | 0 | 0 | 0 | 0 | 0 | 0.18 | 1.69 | 3.62 | 4.34 | 4.74 | 4.42 | 3.9 | 2.91 | 1.42 | 0.11 | 0 | 0 | 0 | 0 | 0 | 0 | 0
Woodmere Solar Farm | MW | 0 | 0 | 0 | 0 | 0 | 0 | 0 | 1.3 | 4.38 | 6.19 | 7.49 | 8.19 | 6.45 | 7.97 | 6.76 | 4.83 | 0.66 | 0 | 0 | 0 | 0 | 0 | 0 | 0
Woodville Renewable Power Project | MW | 41.99 | 41.99 | 41.99 | 41.99 | 41.99 | 41.99 | 41.99 | 41.99 | 41.99 | 41.99 | 41.99 | 41.99 | 41.99 | 41.99 | 41.99 | 41.99 | 41.99 | 41.99 | 41.99 | 41.99 | 41.99 | 41.99 | 41.99 | 41.99
Woodward Power Plant | MW | 0 | 0 | 0 | 0 | 0 | 0 | 0 | 0 | 0 | 0 | 0 | 0 | 0 | 0 | 0 | 0 | 0 | 0 | 0 | 0 | 0 | 0 | 0 | 0
Wright Solar Park | MW | 0 | 0 | 0 | 0 | 0 | 0 | 0 | 6.3 | 29.52 | 52.2 | 69.84 | 84.42 | 88.2 | 79.92 | 72.36 | 39.06 | 3.42 | 0 | 0 | 0 | 0 | 0 | 0 | 0
WSMR I (WSMR1) | MW | 0 | 0 | 0 | 0 | 0 | 0 | 0 | 0.65 | 1.44 | 1.97 | 2.58 | 2.5 | 2.57 | 2.11 | 2.24 | 1.84 | 0.95 | 0 | 0 | 0 | 0 | 0 | 0 | 0
WSMR I (WSMR2) | MW | 0 | 0 | 0 | 0 | 0 | 0 | 0 | 0.06 | 0.14 | 0.19 | 0.25 | 0.24 | 0.24 | 0.2 | 0.21 | 0.18 | 0.09 | 0 | 0 | 0 | 0 | 0 | 0 | 0
WWRF Solar Plant (EAST) | MW | 0 | 0 | 0 | 0 | 0 | 0 | 0 | 0.04 | 0.24 | 0.26 | 0.31 | 0.28 | 0.27 | 0.26 | 0.23 | 0.16 | 0.06 | 0 | 0 | 0 | 0 | 0 | 0 | 0
WWRF Solar Plant (WEST) | MW | 0 | 0 | 0 | 0 | 0 | 0 | 0 | 0.1 | 0.54 | 0.59 | 0.69 | 0.62 | 0.62 | 0.58 | 0.53 | 0.36 | 0.15 | 0 | 0 | 0 | 0 | 0 | 0 | 0
WWTP Power Generation Station (GEN1) | MW | 1.81 | 1.81 | 1.81 | 1.81 | 1.81 | 1.81 | 1.81 | 1.81 | 1.81 | 1.81 | 1.81 | 1.81 | 1.81 | 1.81 | 1.81 | 1.81 | 1.81 | 1.81 | 1.81 | 1.81 | 1.81 | 1.81 | 1.81 | 1.81
WWTP Power Generation Station (GEN2) | MW | 0 | 0 | 0 | 0 | 0 | 0 | 0 | 0 | 0 | 0 | 0 | 0 | 0 | 0 | 0 | 0 | 0 | 0 | 0 | 0 | 0 | 0 | 0 | 0
WWTP Power Generation Station (GEN3) | MW | 1.81 | 1.81 | 1.81 | 1.81 | 1.81 | 1.81 | 1.81 | 1.81 | 1.81 | 1.81 | 1.81 | 1.81 | 1.81 | 1.81 | 1.81 | 1.81 | 1.81 | 1.81 | 1.81 | 1.81 | 1.81 | 1.81 | 1.81 | 1.81
WyEast Solar | MW | 0 | 0 | 0 | 0 | 0 | 0 | 0 | 0.23 | 2.11 | 4.53 | 5.43 | 5.92 | 5.53 | 4.88 | 3.64 | 1.77 | 0.14 | 0 | 0 | 0 | 0 | 0 | 0 | 0
Wygen 1 | MW | 82.13 | 82.13 | 82.13 | 82.13 | 82.13 | 82.13 | 82.13 | 82.13 | 82.13 | 82.13 | 82.13 | 82.13 | 82.13 | 82.13 | 82.13 | 82.13 | 82.13 | 82.13 | 82.13 | 82.13 | 82.13 | 82.13 | 82.13 | 82.13
Wygen 2 | MW | 86.91 | 86.91 | 86.91 | 86.91 | 86.91 | 86.91 | 86.91 | 86.91 | 86.91 | 86.91 | 86.91 | 86.91 | 86.91 | 86.91 | 86.91 | 86.91 | 86.91 | 86.91 | 86.91 | 86.91 | 86.91 | 86.91 | 86.91 | 86.91
Wygen III | MW | 0 | 0 | 0 | 0 | 0 | 0 | 0 | 0 | 0 | 0 | 0 | 0 | 0 | 0 | 0 | 0 | 0 | 0 | 0 | 0 | 0 | 0 | 0 | 0
Wynoochee | MW | 12.8 | 12.8 | 12.8 | 12.8 | 12.8 | 12.8 | 12.8 | 12.8 | 12.8 | 12.8 | 12.8 | 12.8 | 12.8 | 12.8 | 12.8 | 12.8 | 12.8 | 12.8 | 12.8 | 12.8 | 12.8 | 12.8 | 12.8 | 12.8
Wyodak | MW | 320.96 | 320.96 | 320.96 | 320.96 | 320.96 | 320.96 | 320.96 | 320.96 | 320.96 | 320.96 | 320.96 | 320.96 | 320.96 | 320.96 | 320.96 | 320.96 | 320.96 | 320.96 | 320.96 | 320.96 | 320.96 | 320.96 | 320.96 | 320.96
Xcel Adams 1 Community Solar Array | MW | 0 | 0 | 0 | 0 | 0 | 0 | 0 | 0.12 | 0.57 | 0.84 | 1.12 | 1.34 | 1.46 | 1.42 | 1.12 | 0.7 | 0.17 | 0 | 0 | 0 | 0 | 0 | 0 | 0
Xcel Adams 2 Community Solar Array | MW | 0 | 0 | 0 | 0 | 0 | 0 | 0 | 0.1 | 0.48 | 0.7 | 0.93 | 1.12 | 1.22 | 1.18 | 0.93 | 0.58 | 0.14 | 0 | 0 | 0 | 0 | 0 | 0 | 0
Xebec 1 | MW | 0 | 0 | 0 | 0 | 0 | 0 | 0.01 | 0.29 | 0.75 | 1.04 | 1.25 | 1.33 | 1.25 | 1.12 | 0.84 | 0.36 | 0.08 | 0 | 0 | 0 | 0 | 0 | 0 | 0
Xilinx San Jose | MW | 0.26 | 0.26 | 0.26 | 0.26 | 0.26 | 0.26 | 0.26 | 0.26 | 0.26 | 0.26 | 0.26 | 0.26 | 0.26 | 0.26 | 0.26 | 0.26 | 0.26 | 0.26 | 0.26 | 0.26 | 0.26 | 0.26 | 0.26 | 0.26
Yahoo Creek | MW | 6.91 | 6.13 | 8.46 | 10.73 | 11.97 | 11 | 10.73 | 9.89 | 11.97 | 10.9 | 11.17 | 11.59 | 12.92 | 13.15 | 11.47 | 10.54 | 11.99 | 9.37 | 7.35 | 7.18 | 7.14 | 6.13 | 4.14 | 2.94
Yahoo! - HQ | MW | 0 | 0 | 0 | 0 | 0 | 0 | 0 | 0 | 0 | 0 | 0 | 0 | 0 | 0 | 0 | 0 | 0 | 0 | 0 | 0 | 0 | 0 | 0 | 0
Yale (1) | MW | 81.8 | 81.8 | 81.8 | 81.8 | 81.8 | 81.8 | 81.8 | 81.8 | 81.8 | 81.8 | 81.8 | 81.8 | 81.8 | 81.8 | 81.8 | 81.8 | 81.8 | 81.8 | 81.8 | 81.8 | 81.8 | 81.8 | 81.8 | 81.8
Yale (2) | MW | 81.8 | 81.8 | 81.8 | 81.8 | 81.8 | 81.8 | 81.8 | 81.8 | 81.8 | 81.8 | 81.8 | 81.8 | 81.8 | 81.8 | 81.8 | 81.8 | 81.8 | 81.8 | 81.8 | 81.8 | 81.8 | 81.8 | 81.8 | 81.8
Yamhill Solar LLC | MW | 0 | 0 | 0 | 0 | 0 | 0 | 0 | 0 | 0.04 | 0.15 | 0.21 | 0.22 | 0.23 | 0.19 | 0.22 | 0.11 | 0 | 0 | 0 | 0 | 0 | 0 | 0 | 0
Yellowstone Energy LP | MW | 41.5 | 41.5 | 41.5 | 41.5 | 41.5 | 41.5 | 41.5 | 41.5 | 41.5 | 41.5 | 41.5 | 41.5 | 41.5 | 41.5 | 41.5 | 41.5 | 41.5 | 41.5 | 41.5 | 41.5 | 41.5 | 41.5 | 41.5 | 41.5
Yellowtail (1) | MW | 71.9 | 71.9 | 71.9 | 71.9 | 71.9 | 71.9 | 71.9 | 71.9 | 71.9 | 71.9 | 71.9 | 71.9 | 71.9 | 71.9 | 71.9 | 71.9 | 71.9 | 71.9 | 71.9 | 71.9 | 71.9 | 71.9 | 71.9 | 71.9
Yellowtail (2) | MW | 62.5 | 62.5 | 62.5 | 62.5 | 62.5 | 62.5 | 62.5 | 62.5 | 62.5 | 62.5 | 62.5 | 62.5 | 62.5 | 62.5 | 62.5 | 62.5 | 62.5 | 62.5 | 62.5 | 62.5 | 62.5 | 62.5 | 62.5 | 62.5
Yellowtail (3) | MW | 71.9 | 71.9 | 71.9 | 71.9 | 71.9 | 71.9 | 71.9 | 71.9 | 71.9 | 71.9 | 71.9 | 71.9 | 71.9 | 71.9 | 71.9 | 71.9 | 71.9 | 71.9 | 71.9 | 71.9 | 71.9 | 71.9 | 71.9 | 71.9
Yellowtail (4) | MW | 71.8 | 71.8 | 71.8 | 71.8 | 71.8 | 71.8 | 71.8 | 71.8 | 71.8 | 71.8 | 71.8 | 71.8 | 71.8 | 71.8 | 71.8 | 71.8 | 71.8 | 71.8 | 71.8 | 71.8 | 71.8 | 71.8 | 71.8 | 71.8
Yelm (1) | MW | 2.7 | 2.7 | 2.7 | 2.7 | 2.7 | 2.7 | 2.7 | 2.7 | 2.7 | 2.7 | 2.7 | 2.7 | 2.7 | 2.7 | 2.7 | 2.7 | 2.7 | 2.7 | 2.7 | 2.7 | 2.7 | 2.7 | 2.7 | 2.7
Yelm (2) | MW | 2.7 | 2.7 | 2.7 | 2.7 | 2.7 | 2.7 | 2.7 | 2.7 | 2.7 | 2.7 | 2.7 | 2.7 | 2.7 | 2.7 | 2.7 | 2.7 | 2.7 | 2.7 | 2.7 | 2.7 | 2.7 | 2.7 | 2.7 | 2.7
Yelm (3) | MW | 6 | 6 | 6 | 6 | 6 | 6 | 6 | 6 | 6 | 6 | 6 | 6 | 6 | 6 | 6 | 6 | 6 | 6 | 6 | 6 | 6 | 6 | 6 | 6
Yolo County Solar Project | MW | 0 | 0 | 0 | 0 | 0 | 0 | 0 | 0.06 | 0.19 | 0.27 | 0.33 | 0.37 | 0.39 | 0.38 | 0.42 | 0.3 | 0.04 | 0 | 0 | 0 | 0 | 0 | 0 | 0
Yorba Linda | MW | 5.1 | 5.1 | 5.1 | 5.1 | 5.1 | 5.1 | 5.1 | 5.1 | 5.1 | 5.1 | 5.1 | 5.1 | 5.1 | 5.1 | 5.1 | 5.1 | 5.1 | 5.1 | 5.1 | 5.1 | 5.1 | 5.1 | 5.1 | 5.1
Youngs Creek Hydroelectric Project | MW | 7.9 | 7.9 | 7.9 | 7.9 | 7.9 | 7.9 | 7.9 | 7.9 | 7.9 | 7.9 | 7.9 | 7.9 | 7.9 | 7.9 | 7.9 | 7.9 | 7.9 | 7.9 | 7.9 | 7.9 | 7.9 | 7.9 | 7.9 | 7.9
Yuba City Cogen Partners | MW | 42.36 | 42.36 | 42.36 | 42.36 | 42.36 | 42.36 | 42.36 | 42.36 | 42.36 | 42.36 | 42.36 | 42.36 | 42.36 | 42.36 | 42.36 | 42.36 | 42.36 | 42.36 | 42.36 | 42.36 | 42.36 | 42.36 | 42.36 | 42.36
Yuba City Energy Center | MW | 41.09 | 41.09 | 41.09 | 41.09 | 41.09 | 41.09 | 41.09 | 41.09 | 41.09 | 41.09 | 41.09 | 41.09 | 41.09 | 41.09 | 41.09 | 41.09 | 41.09 | 41.09 | 41.09 | 41.09 | 41.09 | 41.09 | 41.09 | 41.09
Yucca (GT1) | MW | 20 | 20 | 20 | 20 | 20 | 20 | 20 | 20 | 20 | 20 | 20 | 20 | 20 | 20 | 20 | 20 | 20 | 20 | 20 | 20 | 20 | 20 | 20 | 20
Yucca (GT2) | MW | 0 | 0 | 0 | 0 | 0 | 0 | 0 | 0 | 0 | 0 | 0 | 0 | 0 | 0 | 0 | 0 | 0 | 0 | 0 | 0 | 0 | 0 | 0 | 0
Yucca (GT21) | MW | 20 | 20 | 20 | 20 | 20 | 20 | 20 | 20 | 20 | 20 | 20 | 20 | 20 | 20 | 20 | 20 | 20 | 20 | 20 | 20 | 20 | 20 | 20 | 20
Yucca (GT3) | MW | 0 | 0 | 0 | 0 | 0 | 0 | 0 | 0 | 0 | 0 | 0 | 0 | 0 | 0 | 0 | 0 | 0 | 0 | 0 | 0 | 0 | 0 | 0 | 0
Yucca (GT4) | MW | 0 | 0 | 0 | 0 | 0 | 0 | 0 | 0 | 0 | 0 | 0 | 0 | 0 | 0 | 0 | 0 | 0 | 0 | 0 | 55.45 | 55.45 | 55.45 | 55.45 | 55.45
Yucca (GT5) | MW | 44.74 | 44.74 | 44.74 | 44.74 | 44.74 | 44.74 | 44.74 | 44.74 | 44.74 | 44.74 | 44.74 | 44.74 | 44.74 | 44.74 | 44.74 | 44.74 | 44.74 | 44.74 | 44.74 | 44.74 | 44.74 | 44.74 | 44.74 | 44.74
Yucca (GT6) | MW | 44.74 | 44.74 | 44.74 | 44.74 | 44.74 | 44.74 | 44.74 | 44.74 | 44.74 | 44.74 | 44.74 | 44.74 | 44.74 | 44.74 | 44.74 | 44.74 | 44.74 | 44.74 | 44.74 | 44.74 | 44.74 | 44.74 | 44.74 | 44.74
Yucca (ST1) | MW | 71.4 | 71.4 | 71.4 | 71.4 | 71.4 | 71.4 | 71.4 | 71.4 | 71.4 | 71.4 | 71.4 | 71.4 | 71.4 | 71.4 | 71.4 | 71.4 | 71.4 | 71.4 | 71.4 | 71.4 | 71.4 | 71.4 | 71.4 | 71.4
Yuma Cogeneration Associates (GEN1) | MW | 34.67 | 34.67 | 34.67 | 34.67 | 34.67 | 34.67 | 34.67 | 34.67 | 34.67 | 34.67 | 34.67 | 34.67 | 34.67 | 34.67 | 34.67 | 34.67 | 34.67 | 34.67 | 34.67 | 34.67 | 34.67 | 34.67 | 34.67 | 34.67
Yuma Cogeneration Associates (GEN2) | MW | 15.3 | 15.3 | 15.3 | 15.3 | 15.3 | 15.3 | 15.3 | 15.3 | 15.3 | 15.3 | 15.3 | 15.3 | 15.3 | 15.3 | 15.3 | 15.3 | 15.3 | 15.3 | 15.3 | 15.3 | 15.3 | 15.3 | 15.3 | 15.3
ZCO | MW | 0.84 | 0.72 | 0.58 | 0.58 | 0.6 | 0.49 | 0.35 | 0.34 | 0.35 | 0.34 | 0.33 | 0.27 | 0.25 | 0.23 | 0.2 | 0.17 | 0.13 | 0.16 | 0.16 | 0.15 | 0.17 | 0.16 | 0.13 | 0.09
Zero Waste Energy Development Co LLC (ZWED1) | MW | 0.72 | 0.72 | 0.72 | 0.72 | 0.72 | 0.72 | 0.72 | 0.72 | 0.72 | 0.72 | 0.72 | 0.72 | 0.72 | 0.72 | 0.72 | 0.72 | 0.72 | 0.72 | 0.72 | 0.72 | 0.72 | 0.72 | 0.72 | 0.72
Zero Waste Energy Development Co LLC (ZWED2) | MW | 0.72 | 0.72 | 0.72 | 0.72 | 0.72 | 0.72 | 0.72 | 0.72 | 0.72 | 0.72 | 0.72 | 0.72 | 0.72 | 0.72 | 0.72 | 0.72 | 0.72 | 0.72 | 0.72 | 0.72 | 0.72 | 0.72 | 0.72 | 0.72

## Line Flows 2027
Line | Units | Hour 0 | Hour 1 | Hour 2 | Hour 3 | Hour 4 | Hour 5 | Hour 6 | Hour 7 | Hour 8 | Hour 9 | Hour 10 | Hour 11 | Hour 12 | Hour 13 | Hour 14 | Hour 15 | Hour 16 | Hour 17 | Hour 18 | Hour 19 | Hour 20 | Hour 21 | Hour 22 | Hour 23
Avista-to-BPA | MW | -1519 | -202.61 | -406.85 | -205.05 | -223.2 | -265.54 | -503.88 | -402.4 | -454.92 | -424.62 | -386.19 | -358.31 | -353.26 | -337.72 | -334.75 | -343.26 | -376.69 | -483.97 | -577.22 | -1519 | -1519 | -358.52 | -355.63 | -292.77
Avista-to-GrantCountyPUD | MW | 1212.7 | -80 | -80 | -80 | -80 | -80 | -80 | -80 | -80 | -80 | -80 | -80 | -80 | -80 | -80 | -80 | -80 | -80 | -80 | 973.69 | 964.46 | -80 | -80 | -80
AZPublicService-to-LDWP | MW | 1452 | 1452 | 1452 | 1452 | 1452 | 1452 | 1452 | 1452 | 1452 | 1452 | 1452 | 1452 | 1452 | 1452 | 1452 | 1452 | 1452 | 1452 | 1452 | 1452 | 591.35 | 1452 | 1452 | 1452
AZPublicService-to-PublicServiceNM | MW | 0 | 0 | 0 | 0 | 252.86 | 0 | 0 | 0 | 794.92 | 800 | 800 | 800 | 800 | 800 | 574.1 | 800 | 0 | 0 | 677.12 | 800 | 800 | 604.5 | 0 | 800
AZPublicService-to-SCE | MW | 1643.78 | 1539.64 | 1424.83 | 926.75 | 0 | 0 | 0 | 0 | 0 | 1372.23 | 1673 | 1673 | 1673 | 1673 | 1673 | 1461.03 | 1531.25 | 563.33 | 0 | 398.26 | 1673 | 1673 | 1557.08 | 558.98
AZPublicService-to-TucsonElectric | MW | 0 | 0 | 0 | 0 | 0 | 0 | 0 | 0 | 0 | 0 | 0 | 0 | 0 | 0 | 0 | 0 | 0 | 0 | 0 | 0 | 0 | 0 | 0 | 0
AZPublicService-to-WAPA_LwrCO | MW | 1253.57 | 1260.51 | 1272.22 | 1284.21 | 1306.56 | 1246.61 | 933.98 | 1380.83 | 1500.89 | 1334.71 | 1770.14 | 2192.23 | 2019.6 | 2028.83 | 1201.83 | 1552.84 | 477.72 | 0 | 0 | 0 | 0 | 78.03 | 765.1 | 1322.46
BANC-to-PGAE | MW | 1904 | 1904 | 1904 | 1904 | 1831.22 | 889.97 | 453.19 | 649.51 | 1667.57 | 1904 | 1904 | 1904 | 1904 | 1904 | 1904 | 848.5 | 0 | 0 | 0 | 0 | 636.97 | 458.9 | 1137.88 | 1904
BPA-to-BANC | MW | -1011 | -1011 | -1011 | -1011 | -1011 | -1011 | -1011 | -1011 | -1011 | -1011 | -1011 | -1011 | -1011 | -1011 | -1011 | -1011 | -1011 | -1011 | -1011 | -1011 | -1011 | -1011 | -1011 | -1011
BPA-to-LDWP | MW | -929 | -929 | -929 | -929 | -929 | -929 | -929 | -929 | -929 | -929 | -929 | -929 | -929 | -929 | -929 | -929 | -929 | -929 | -929 | -929 | -929 | -929 | -929 | -929
BPA-to-Nevada | MW | -178 | -178 | -178 | -178 | -178 | -178 | -178 | -178 | -178 | -178 | -178 | -178 | -178 | -178 | -178 | -178 | -178 | -178 | -178 | -178 | -178 | -178 | -178 | -178
BPA-to-NWMT | MW | -787.08 | -724.57 | -1125.82 | -879.53 | -807.92 | -773.32 | -837.37 | -605.34 | -756.59 | -780.89 | -873.88 | -947.18 | -979.33 | -946.12 | -904.11 | -727.8 | -481.64 | -381.75 | -505.08 | -649.14 | -802.68 | -1088.69 | -1180.29 | -1168.05
BPA-to-PACWSouth | MW | 1416.73 | 1980.74 | 2010.92 | 1609.32 | 1270.86 | 1201.98 | 2208.8 | 1482.02 | 0 | 44.46 | 369.75 | 757.01 | 858.27 | 905.86 | 898.62 | 562.57 | 1665.3 | 886.78 | 833.11 | 1491.3 | 1950.35 | 2170.85 | 1419.18 | 1856.16
BPA-to-PGAE | MW | -1838 | -1835.71 | -1639.49 | -1838 | -1838 | -1838 | -1838 | -1838 | -1838 | -1838 | -1838 | -1838 | -1838 | -1838 | -1838 | -1838 | -1838 | -1838 | -1838 | -1838 | -1838 | -1838 | -1838 | -1826.59
BPA-to-PortlandGeneral | MW | 0 | 0 | 0 | 0 | 0 | 0 | 0 | 0 | 0 | 0 | 0 | 0 | 0 | 0 | 0 | 0 | 0 | 0 | 0 | 0 | 0 | 0 | 0 | 0
BPA-to-PugetSound | MW | 2531.71 | 1910.27 | 2172.95 | 2493.98 | 2711.81 | 2580.88 | 3572.42 | 2971.42 | 3319.9 | 3208.89 | 3172.92 | 3007.55 | 2931.64 | 2203.78 | 2871.35 | 2988.55 | 3340.06 | 3763.38 | 3566.99 | 3556.56 | 3534.41 | 3063.1 | 2982.79 | 2813.08
BPA-to-TacomaPower | MW | 739 | 526.44 | 256.87 | 739 | 739 | 739 | -39.24 | 530.5 | 464.63 | 438.91 | 739 | 739 | 739 | 739 | 739 | 739 | 672.68 | 723.14 | 719.18 | 716.26 | 681.48 | 739 | 739 | 739
BritishColumbia-to-Alberta | MW | 2850 | 2850 | 2850 | 2850 | -2000 | 613.46 | 2850 | 2850 | 2850 | 595.44 | -1723.04 | -2000 | 2850 | -2000 | -2000 | 2850 | 2737.15 | 2321.75 | 2603.5 | 2850 | 2850 | 2728.21 | 1263.28 | 2850
BritishColumbia-to-Avista | MW | 0 | 0 | 0 | 0 | 0 | 0 | 0 | 0 | 0 | 0 | 0 | 0 | 0 | 0 | 0 | 0 | 0 | 0 | 0 | 0 | 0 | 0 | 0 | 0
BritishColumbia-to-PugetSound | MW | 0 | 0 | 0 | 0 | 0 | 0 | 0 | 0 | 0 | 0 | 0 | 0 | 0 | 0 | 0 | 0 | 0 | 0 | 0 | 0 | 0 | 0 | 0 | 0
ChelanCountyPUD-to-Avista | MW | -15 | -15 | -15 | -15 | -15 | -15 | 36 | 36 | 36 | 36 | 36 | 36 | 36 | 36 | 36 | 36 | 36 | 36 | -15 | 36 | -15 | 36 | -15 | -15
ChelanCountyPUD-to-BPA | MW | 1710 | 1710 | 1710 | 1710 | 1710 | 1710 | 1098.99 | 1710 | 1131.63 | 1078.64 | 1710 | 1710 | 1710 | -39.3 | 1710 | 1710 | 1710 | 1710 | 1710 | 1710 | 1710 | 1710 | 973.31 | 1710
DouglasCountyPUD-to-BPA | MW | -161.45 | -161.45 | -157.32 | -147.99 | -130.41 | -446 | -446 | -446 | -446 | -446 | -446 | -446 | -446 | -74.6 | -446 | -446 | -446 | -446 | -109.61 | -446 | -446 | -446 | -446 | -202.02
DouglasCountyPUD-to-ChelanCountyPUD | MW | 811.7 | 811.7 | 807.57 | 799.32 | 782.81 | 1101.62 | 113.43 | 1121.48 | 117.18 | 107.52 | 1103.77 | 1100.55 | 1098.94 | -273 | 1098.4 | 1055.53 | 1057.44 | 1059.74 | 722.97 | 1058.21 | 845.91 | 1055.91 | 54.38 | 809.64
DouglasCountyPUD-to-GrantCountyPUD | MW | -500 | -500 | -500 | -500 | -500 | -500 | 500 | -500 | 500 | 500 | -500 | -500 | -500 | 500 | -500 | -500 | -500 | -500 | -500 | -500 | -288.47 | -500 | 500 | -500
ElPasoElectric-to-PublicServiceNM | MW | 446.36 | 464.23 | 471.12 | 464.75 | 239.64 | -315.88 | -381.87 | -451.77 | 236.18 | 269.71 | 252.16 | 274.77 | 289.78 | 296.28 | 312.58 | 303.69 | 367.93 | -208.34 | 168.77 | 186.53 | 205.7 | 281.38 | 374.77 | 444.79
ElPasoElectric-to-TucsonElectric | MW | -665 | -665 | -665 | -665 | -466.05 | 0 | 0 | -6.92 | -665 | -665 | -665 | -665 | -665 | -665 | -665 | -665 | -665 | -253.24 | -665 | -665 | -665 | -665 | -665 | -665
GrantCountyPUD-to-BPA | MW | 1085.55 | -464 | -464 | -213.53 | -227.02 | 53.11 | 626.23 | -464 | 178.26 | 200.98 | -16.53 | 44.26 | 50.85 | 757.28 | 68.13 | 47.41 | 232.27 | 219.49 | -464 | 1276.74 | 1484 | 237.24 | 1094.97 | 268.47
GrantCountyPUD-to-PACWSouth | MW | 482 | 0 | 0 | 482 | 482 | 0 | 0 | 0 | 0 | 0 | 0 | 0 | 0 | 0 | 0 | 0 | 0 | 0 | 239.07 | 0 | 0 | 0 | 0 | 0
IdahoPower-to-Avista | MW | 0 | 0 | 0 | 0 | 0 | 0 | 0 | 0 | 0 | 0 | 0 | 0 | 0 | 0 | 0 | 0 | 0 | 0 | 0 | 0 | 0 | 0 | 0 | 0
IdahoPower-to-BPA | MW | 0 | 0 | 0 | 0 | 0 | 0 | 0 | 0 | 0 | 0 | 0 | 0 | 0 | 0 | 0 | 0 | 0 | 0 | 0 | 0 | 0 | 0 | 0 | 0
IdahoPower-to-Nevada | MW | -276 | -276 | -276 | -276 | -276 | -276 | -276 | -276 | -276 | -276 | -276 | -276 | -276 | -276 | -276 | -276 | -276 | -276 | -276 | -276 | -276 | -276 | -276 | -276
IdahoPower-to-PacificorpEast | MW | -2545 | -2545 | -2545 | -2545 | -2545 | -2545 | -2545 | -2545 | -2545 | -2545 | -2545 | -2545 | -2545 | -2545 | -2545 | -2545 | -2545 | -2545 | -2545 | -2545 | -2545 | -2545 | -2545 | -2545
IdahoPower-to-PACWSouth | MW | 128.72 | 0 | 0 | 116.76 | 527.32 | 1355.56 | 487.49 | 1556 | 3082 | 3014.3 | 2526.55 | 1882.7 | 1714.97 | 1524.28 | 1372.2 | 1692.38 | 759.71 | 1669.5 | 1576.29 | 1155.08 | 512.69 | 109.07 | 481.46 | 0
IID-to-AZPublicService | MW | -800 | -800 | -800 | -800 | -800 | -800 | -800 | -800 | -800 | -800 | -800 | -800 | -800 | -800 | -800 | -800 | -800 | -800 | -800 | -800 | -800 | -800 | -800 | -800
IID-to-SCE | MW | 0 | 0 | 0 | 0 | 0 | 0 | 0 | 0 | 0 | 337 | 0 | 256 | 0 | 256 | 0 | 0 | 0 | 256 | 0 | 256 | 256 | 0 | 0 | 0
IID-to-WAPA_LwrCO | MW | 337 | 337 | 337 | 337 | 337 | 439.38 | 643.73 | 337 | 256 | 0 | 0 | 0 | 0 | 0 | 337 | 0 | 0 | 0 | 0 | 0 | 0 | 256 | 0 | 0
LDWP-to-Nevada | MW | -566 | -566 | -566 | -566 | -566 | -566 | -566 | -566 | -566 | -566 | -566 | -566 | -566 | -566 | -566 | -566 | -566 | -566 | -566 | -566 | -566 | -566 | -566 | -566
LDWP-to-SCE | MW | -514 | -514 | -514 | -514 | -514 | -514 | -514 | -514 | -514 | -514 | -270.74 | -171 | -363.63 | -514 | -514 | -514 | 0 | 0 | 0 | 0 | 0 | 0 | 0 | -461.03
LDWP-to-WAPA_LwrCO | MW | -2652 | -2652 | -2652 | -2652 | -2652 | -2652 | -2652 | -2652 | -2652 | -2652 | -2652 | -2652 | -2652 | -2652 | -2652 | -2652 | -2652 | -2624.4 | -2619.68 | -2652 | -2652 | -2652 | -2652 | -2652
N_BajaCA-to-SDGE | MW | 359 | 359 | 359 | 359 | 359 | 256.62 | 52.27 | 359 | 359 | 359 | 696 | 359 | 615 | 359 | 359 | 615 | 615 | 359 | 615 | 359 | 359 | 359 | 696 | 696
Nevada-to-PACWSouth | MW | 150 | 150 | 150 | 150 | 150 | 150 | 150 | 150 | 150 | 150 | 150 | 150 | 150 | 150 | 150 | 150 | 150 | 150 | 150 | 150 | 150 | 150 | 150 | 150
Nevada-to-SaltRiverProject | MW | -1635.4 | -1631.4 | -1630.4 | -1630.4 | -1631.4 | -1638.4 | -1647.4 | -1650.4 | -1649.4 | -1647.4 | -1645.4 | -1643.4 | -1641.4 | -1641.4 | -1641.4 | -1644.4 | -1281.75 | -1561.4 | -1286.24 | -1122.4 | -1120.4 | -1116.4 | -1452.16 | -1641.4
Nevada-to-WAPA_LwrCO | MW | 0 | 0 | 0 | 0 | 0 | 0 | 0 | 0 | 0 | 0 | 0 | 0 | 0 | 0 | 0 | 0 | 0 | 0 | 0 | 0 | 0 | 0 | 0 | 0
NWMT-to-Alberta | MW | 0 | 0 | 0 | 0 | 0 | 0 | 0 | 0 | 0 | 0 | 0 | 0 | 0 | 0 | 0 | 0 | 0 | 0 | 0 | 0 | 0 | 0 | 0 | 0
NWMT-to-Avista | MW | 211 | 211 | 0 | 211 | 211 | 211 | 0 | 211 | 211 | 211 | 211 | 211 | 211 | 211 | 211 | 211 | 211 | 211 | 211 | 211 | 211 | 211 | 211 | 211
NWMT-to-IdahoPower | MW | 0 | 0 | 0 | 0 | 0 | 0 | 0 | 0 | 0 | 0 | 0 | 0 | 0 | 0 | 0 | 0 | 0 | 0 | 0 | 0 | 0 | 0 | 0 | 0
NWMT-to-PacificorpEast | MW | -491 | -491 | -491 | -491 | -491 | -491 | -491 | -491 | -491 | -491 | -491 | -491 | -491 | -491 | -491 | -491 | -491 | -403.9 | -491 | -491 | -491 | -491 | -491 | -491
NWMT-to-WAPA_WY | MW | -152 | -64.56 | -108.15 | -80.63 | -61.47 | -90.34 | -95.59 | -88.15 | -152 | -152 | -152 | -152 | -152 | -152 | -152 | -87.64 | 0 | 0 | 0 | 0 | 0 | -134.3 | -134.69 | -152
PacificorpEast-to-AZPublicService | MW | -493 | -493 | -493 | -493 | -493 | -493 | -493 | -493 | -493 | -493 | -493 | -493 | -493 | -493 | -493 | -493 | -493 | -493 | -493 | -293 | -293 | -208.61 | -493 | -493
PacificorpEast-to-LDWP | MW | 144.34 | 224.98 | 295 | 0 | 0 | 0 | 0 | 0 | 0 | 129.45 | 538.26 | 638 | 445.37 | 295 | 147.44 | 0 | 0 | 0 | 0 | 0 | 0 | 0 | 0 | 347.97
PacificorpEast-to-Nevada | MW | -441 | -441 | -441 | -441 | -441 | -441 | -441 | -441 | -441 | -441 | -441 | -441 | -441 | -441 | -441 | -441 | -170.35 | -441 | -162.84 | 0 | 0 | 0 | -242.76 | -441
PacificorpEast-to-PublicServiceNM | MW | -300 | -300 | -300 | -300 | -300 | -300 | -300 | -300 | -300 | -300 | -300 | -244.14 | -300 | -300 | -300 | -300 | 0 | 0 | 0 | 0 | 0 | 0 | 0 | -300
PacificorpEast-to-WAPA_WY | MW | 84.54 | 0 | 39.34 | 15.96 | 0 | 0 | 0 | 0 | 0 | 0 | 0 | 32.8 | 0 | 0 | 0 | 0 | 0 | 0 | 0 | 0 | 0 | 0 | 0 | -16.73
PACWSouth-to-Avista | MW | 0 | 0 | 0 | 0 | 0 | 0 | 0 | 0 | 0 | 0 | 0 | 0 | 0 | 0 | 0 | 0 | 0 | 0 | 0 | 0 | 0 | 0 | 0 | 0
PACWSouth-to-PacificorpEast | MW | -10 | -10 | -10 | -10 | -10 | -10 | -10 | -10 | -10 | -10 | -10 | -10 | -10 | -10 | -10 | -10 | -10 | -10 | -10 | -10 | -10 | -10 | -10 | -10
PACWSouth-to-PGAE | MW | -39 | -39 | -39 | -39 | -39 | -39 | -39 | -39 | -39 | -39 | -39 | -39 | -39 | -39 | -39 | -39 | -39 | -39 | -39 | -39 | -39 | -39 | -39 | -39
PACWSouth-to-PortlandGeneral | MW | 0 | 0 | 0 | 0 | 0 | 0 | 0 | 0 | 0 | 0 | 0 | 0 | 0 | 0 | 0 | 0 | 0 | 0 | 0 | 0 | 0 | 0 | 0 | 0
PGAE-to-LDWP | MW | 0 | 0 | 0 | 0 | 0 | 0 | 0 | 0 | 0 | 0 | 0 | 0 | 0 | 0 | 0 | 0 | 0 | 0 | 0 | 0 | 0 | 0 | 0 | 0
PGAE-to-Nevada | MW | -100 | -100 | -100 | -100 | -100 | -100 | -100 | -100 | -100 | -100 | -100 | -100 | -100 | -100 | -100 | -100 | 0 | 0 | 0 | 0 | 0 | 0 | -100 | -100
PGAE-to-SCE | MW | -3000 | -3000 | -3000 | -3000 | -3000 | -3000 | -3000 | -3000 | -3000 | -3000 | -3000 | -3000 | -3000 | -3000 | -3000 | -3000 | -3000 | -124.64 | 1781.14 | 91.8 | -2404.17 | -1745.88 | -3000 | -3000
PGAE-to-TIDC | MW | -401 | -401 | -401 | -401 | 0 | -401 | -399.19 | 0 | 0 | -401 | -401 | -401 | -401 | -401 | -401 | -401 | 0 | 0 | 0 | 0 | 0 | -381.62 | -401 | -401
PublicServiceCO-to-PublicServiceNM | MW | 0 | 0 | 0 | 0 | 0 | 0 | 0 | 0 | 0 | 0 | 0 | 0 | 0 | 0 | 0 | 0 | 0 | 0 | 0 | 0 | 0 | 0 | 0 | 0
PublicServiceNM-to-TucsonElectric | MW | -434 | -434 | -434 | -434 | -434 | 0 | 0 | 0 | -434 | -434 | -434 | -434 | -434 | -434 | -434 | -434 | -377.59 | 0 | 0 | -124.59 | -234.55 | -411.79 | -434 | -434
PugetSound-to-ChelanCountyPUD | MW | 330 | 330 | 330 | 330 | 330 | -32.15 | 330 | -112.43 | 330 | 330 | 2.26 | 26.12 | 44.24 | -329 | 46.84 | 79.39 | 52.71 | 40.1 | 330 | 49.89 | 225.63 | 87.26 | 330 | 330
PugetSound-to-GrantCountyPUD | MW | 408 | -35 | 237.56 | 408 | 408 | 408 | 408 | -35 | -35 | -35 | 408 | 408 | 408 | -35 | 408 | 408 | 408 | 408 | -35 | 408 | 408 | 408 | 408 | 408
SaltRiverProject-to-AZPublicService | MW | 619.89 | 560.26 | 503.8 | 252.81 | 0 | 220.74 | 20.26 | 297.69 | 127.49 | 572.7 | 905.41 | 1189.11 | 1237.41 | 1025.73 | 741.17 | 995.41 | 530.68 | 0 | 0 | 72.81 | 196.48 | 464.08 | 390.68 | 504.14
SaltRiverProject-to-PublicServiceNM | MW | 29 | 29 | 29 | 29 | 29 | 29 | 29 | 29 | 29 | 29 | 29 | 29 | 29 | 29 | 29 | 29 | 29 | 29 | 29 | 29 | 29 | 29 | 29 | 29
SaltRiverProject-to-SCE | MW | 160 | 160 | 160 | 160 | 160 | 160 | 160 | 160 | 160 | 160 | 160 | 160 | 160 | 160 | 160 | 160 | 160 | 160 | 160 | 160 | 160 | 160 | 160 | 160
SaltRiverProject-to-TucsonElectric | MW | 1360.06 | 1393.46 | 1389.97 | 1471 | 1403.22 | 701.75 | 744.42 | 760.28 | 1471 | 1350.47 | 1246.01 | 1144.17 | 1151.01 | 1255.19 | 1311.47 | 1276.2 | 1471 | 1036.4 | 1320.23 | 1471 | 1471 | 1471 | 1465.84 | 1372.88
SCE-to-Nevada | MW | -381 | -381 | -381 | -381 | -381 | -381 | -381 | -381 | -381 | -381 | -381 | -381 | -381 | -381 | -381 | -381 | -381 | -381 | -381 | -381 | -381 | -381 | -381 | -381
SDGE-to-AZPublicService | MW | -440 | -440 | -440 | -440 | -440 | -440 | -440 | -440 | -440 | -440 | -440 | -440 | -440 | -440 | -440 | -440 | -440 | -440 | -440 | -440 | -440 | -440 | -440 | -440
SDGE-to-IID | MW | 0 | 0 | 0 | 0 | 0 | 0 | 0 | 0 | -81 | 0 | 0 | -81 | -81 | -81 | 0 | -81 | -81 | -81 | -81 | -81 | -81 | -81 | 0 | 0
SDGE-to-SCE | MW | 1142.27 | 1273 | 968.28 | 1236.31 | 1214.92 | 1273 | 1028.4 | 1016.97 | 561.33 | 48.28 | 311.53 | -438.02 | -207.06 | -396.66 | 265.85 | 633.71 | 361.73 | -278.92 | -191.43 | -694.14 | -335.54 | -272.67 | 377.04 | 674.55
SeattleCL-to-BPA | MW | -1170.75 | -1142.77 | -1124.42 | -1136.65 | -1171.62 | -1259.04 | 173.26 | 25.01 | -1337.03 | -1453.63 | -1409.48 | -1349.58 | -1368.02 | -1359.14 | -1348.51 | -1361.83 | 120.82 | 36.01 | 99.03 | 137.25 | 178.56 | -214.46 | -1261.97 | -1188.07
SeattleCL-to-PugetSound | MW | 252 | 252 | 252 | 252 | 252 | 252 | 252 | 252 | 252 | 252 | 252 | 252 | 252 | 252 | 252 | 252 | 252 | 252 | 252 | 252 | 252 | 252 | 252 | 252
TacomaPower-to-GrantCountyPUD | MW | 567 | 267.6 | 0 | 567 | 567 | 392.1 | 0 | 368.38 | 0 | 0 | 323.88 | 371.9 | 366.42 | 512.29 | 377.31 | 364.4 | 567 | 567 | 567 | 567 | 567 | 567 | 406.99 | 567
TacomaPower-to-PugetSound | MW | 14.27 | 112 | 112 | 14.27 | -9.47 | 112 | -26 | 112 | 112 | 112 | 112 | 112 | 112 | -26 | 112 | 112 | 112 | 112 | 112 | 112 | 112 | 112 | 112 | -13.43
TIDC-to-BANC | MW | -277.41 | -270.74 | -270.6 | -273.29 | 138.86 | -283.21 | -318 | 67.49 | 77.98 | -312.16 | -303.73 | -291.84 | -283.47 | -286.02 | -292.38 | -310.92 | 57.59 | 12.29 | 15.62 | 32.05 | 46.87 | -318 | -316.02 | -295.51
VEA-to-Nevada | MW | -169.4 | -165.4 | -164.4 | -164.4 | -165.4 | -172.4 | -181.4 | -184.4 | -183.4 | -181.4 | -179.4 | -177.4 | -175.4 | -175.4 | -175.4 | -178.4 | -186.4 | -195.4 | -198.4 | -197.4 | -195.4 | -191.4 | -184.4 | -175.4
VEA-to-WAPA_LwrCO | MW | 120.4 | 120.4 | 120.4 | 120.4 | 120.4 | 120.4 | 120.4 | 120.4 | 120.4 | 120.4 | 120.4 | 120.4 | 120.4 | 120.4 | 120.4 | 120.4 | 120.4 | 120.4 | 120.4 | 120.4 | 120.4 | 120.4 | 120.4 | 120.4
WAPA_CO-to-AZPublicService | MW | -326 | -326 | -326 | -326 | -326 | -326 | -326 | -326 | -326 | -326 | -326 | -326 | -326 | -326 | -326 | -326 | -326 | -326 | -326 | -326 | -326 | -326 | -326 | -326
WAPA_CO-to-PacificorpEast | MW | 1170.74 | 1180.36 | 1150.26 | 1035.79 | 1030.26 | 642.71 | 473.61 | 391.06 | 461.23 | 263.87 | 0 | 0 | 0 | 181.32 | 32.32 | -88.14 | -447 | -338.26 | -260.48 | -447 | -447 | -362.61 | -414.27 | 0
WAPA_CO-to-PublicServiceCO | MW | -107 | -107 | -107 | -107 | -107 | -107 | -107 | -107 | -107 | -107 | -107 | -107 | -107 | -107 | -107 | -107 | -107 | -107 | -107 | -107 | -107 | -107 | -107 | -107
WAPA_CO-to-PublicServiceNM | MW | -828 | -828 | -828 | -828 | -828 | -828 | -828 | -828 | -828 | -828 | -463.02 | -458.36 | -465.67 | -828 | -828 | -828 | -792.68 | -828 | -828 | -409.1 | -71.71 | 0 | 0 | -237.4
WAPA_CO-to-WAPA_LwrCO | MW | -17 | -17 | -17 | -17 | -17 | -17 | -17 | -17 | -17 | -17 | -17 | -17 | -17 | -17 | -17 | -17 | -17 | -17 | -17 | -17 | -17 | -17 | -17 | -17
WAPA_LwrCO-to-PacificorpEast | MW | 68 | 68 | 68 | 68 | 68 | 68 | 68 | 68 | 68 | 68 | 68 | 68 | 68 | 68 | 68 | 68 | 0 | 68 | 0 | 0 | 0 | 0 | 0 | 68
WAPA_LwrCO-to-PublicServiceNM | MW | 0 | 0 | 0 | 0 | 0 | 0 | 0 | 0 | 0 | 0 | 0 | 0 | 0 | 0 | 0 | 0 | 0 | 0 | 0 | 0 | 0 | 0 | 0 | 0
WAPA_LwrCO-to-SaltRiverProject | MW | -317 | -317 | -317 | -317 | -317 | -317 | -317 | -317 | -317 | -317 | -317 | -317 | -317 | -317 | -317 | -317 | -317 | -317 | -317 | -317 | -317 | -317 | -317 | -317
WAPA_LwrCO-to-SCE | MW | 0 | 0 | 0 | 0 | 0 | 0 | 0 | 0 | 0 | 0 | 172.87 | 624.76 | 457.38 | 480.34 | 0 | 0 | 0 | 0 | 0 | 0 | 0 | 0 | 0 | 0
WAPA_LwrCO-to-TucsonElectric | MW | -95 | -95 | -95 | -95 | -95 | -95 | -95 | -95 | -4.92 | -95 | -95 | -95 | -95 | -95 | -95 | -95 | 0 | -95 | -22.28 | -54.6 | -54.6 | 0 | -95 | -95
WAPA_WY-to-WAPA_CO | MW | -117 | -117 | -117 | -117 | -117 | -117 | -117 | -117 | -106.69 | -82.83 | -53.49 | 0 | -28.36 | -53.56 | -47.71 | 0 | 49.25 | 27.49 | 50.74 | 112.4 | 144.14 | 0 | 0 | 0

## Battery Activity 2027
Battery Name | Units | Property | Hour 0 | Hour 1 | Hour 2 | Hour 3 | Hour 4 | Hour 5 | Hour 6 | Hour 7 | Hour 8 | Hour 9 | Hour 10 | Hour 11 | Hour 12 | Hour 13 | Hour 14 | Hour 15 | Hour 16 | Hour 17 | Hour 18 | Hour 19 | Hour 20 | Hour 21 | Hour 22 | Hour 23
Acorn Energy Storage | MW | Generation | 0 | 0 | 0 | 0 | 0 | 1.74 | 2.16 | 0 | 0 | 0 | 0 | 0 | 0 | 0 | 0 | 0 | 0 | 1.74 | 2.16 | 0 | 0 | 0 | 0 | 0
Acorn Energy Storage | MW | Load | 0 | 0 | 0 | 0 | 0 | 0 | 0 | 0 | 0 | 1.11 | 2.16 | 2.16 | 2.16 | 2.16 | 0 | 0 | 0 | 0 | 0 | 0 | 0 | 0 | 0 | 0
AES ES GILBERT | MW | Generation | 0 | 0 | 0 | 0 | 0 | 0 | 10 | 0 | 0.26 | 10 | 3.74 | 0 | 0 | 0 | 0 | 0 | 0 | 10 | 10 | 6 | 0 | 0 | 0 | 0
AES ES GILBERT | MW | Load | 2.5 | 10 | 0 | 10 | 0 | 0 | 0 | 0 | 0 | 0 | 0 | 0 | 0 | 10 | 10 | 10 | 0 | 0 | 0 | 0 | 0 | 0 | 0 | 10
Alamitos Energy Center | MW | Generation | 0 | 0 | 0 | 0 | 0 | 0 | 100 | 80 | 0 | 0 | 0 | 0 | 0 | 0 | 0 | 0 | 0 | 100 | 0 | 0 | 80 | 0 | 0 | 0
Alamitos Energy Center | MW | Load | 0 | 0 | 0 | 0 | 0 | 0 | 0 | 0 | 0 | 100 | 100 | 50 | 100 | 100 | 0 | 0 | 0 | 0 | 0 | 0 | 0 | 0 | 0 | 0
AltaGas Pomona Energy Inc. (BESS1) | MW | Generation | 0 | 0 | 0 | 0 | 0 | 16 | 20 | 0 | 0 | 0 | 0 | 0 | 0 | 0 | 0 | 0 | 16 | 20 | 0 | 0 | 0 | 0 | 0 | 0
AltaGas Pomona Energy Inc. (BESS1) | MW | Load | 0 | 0 | 0 | 0 | 0 | 0 | 0 | 0 | 0 | 0 | 20 | 20 | 20 | 20 | 10 | 0 | 0 | 0 | 0 | 0 | 0 | 0 | 0 | 0
Base_battery_PGE_Bay_dur_2_unit_1 | MW | Generation | 0 | 0 | 0 | 0 | 0 | 0 | 0 | 0 | 0 | 0 | 0 | 0 | 0 | 0 | 0 | 0 | 0 | 0 | 0 | 0 | 0 | 0 | 0 | 0
Base_battery_PGE_Bay_dur_2_unit_1 | MW | Load | 0 | 0 | 0 | 0 | 0 | 0 | 0 | 0 | 0 | 0 | 0 | 0 | 0 | 0 | 0 | 0 | 0 | 0 | 0 | 0 | 0 | 0 | 0 | 0
Base_battery_PGE_Bay_dur_2_unit_10 | MW | Generation | 0 | 0 | 0 | 0 | 0 | 0 | 0 | 0 | 0 | 0 | 0 | 0 | 0 | 0 | 0 | 0 | 0 | 0 | 26.17 | 0 | 0 | 0 | 0 | 0
Base_battery_PGE_Bay_dur_2_unit_10 | MW | Load | 29.08 | 0 | 3.63 | 0 | 0 | 0 | 0 | 0 | 0 | 0 | 0 | 0 | 0 | 0 | 0 | 0 | 0 | 0 | 0 | 0 | 0 | 0 | 0 | 0
Base_battery_PGE_Bay_dur_2_unit_2 | MW | Generation | 0 | 0 | 0 | 0 | 0 | 0 | 0 | 0 | 0 | 0 | 0 | 0 | 0 | 0 | 0 | 0 | 0 | 0 | 26.17 | 0 | 0 | 0 | 0 | 0
Base_battery_PGE_Bay_dur_2_unit_2 | MW | Load | 0 | 29.08 | 3.63 | 0 | 0 | 0 | 0 | 0 | 0 | 0 | 0 | 0 | 0 | 0 | 0 | 0 | 0 | 0 | 0 | 0 | 0 | 0 | 0 | 0
Base_battery_PGE_Bay_dur_2_unit_3 | MW | Generation | 0 | 0 | 0 | 0 | 0 | 0 | 0 | 26.17 | 0 | 0 | 0 | 0 | 0 | 0 | 0 | 0 | 0 | 0 | 0 | 0 | 0 | 0 | 0 | 0
Base_battery_PGE_Bay_dur_2_unit_3 | MW | Load | 0 | 29.08 | 3.63 | 0 | 0 | 0 | 0 | 0 | 0 | 0 | 0 | 0 | 0 | 0 | 0 | 0 | 0 | 0 | 0 | 0 | 0 | 0 | 0 | 0
Base_battery_PGE_Bay_dur_2_unit_4 | MW | Generation | 0 | 0 | 0 | 0 | 0 | 0 | 0 | 26.17 | 0 | 0 | 0 | 0 | 0 | 0 | 0 | 0 | 0 | 0 | 0 | 0 | 0 | 0 | 0 | 0
Base_battery_PGE_Bay_dur_2_unit_4 | MW | Load | 29.08 | 0 | 3.63 | 0 | 0 | 0 | 0 | 0 | 0 | 0 | 0 | 0 | 0 | 0 | 0 | 0 | 0 | 0 | 0 | 0 | 0 | 0 | 0 | 0
Base_battery_PGE_Bay_dur_2_unit_5 | MW | Generation | 0 | 0 | 0 | 0 | 0 | 0 | 0 | 0 | 0 | 0 | 0 | 0 | 0 | 0 | 0 | 0 | 0 | 0 | 0 | 0 | 0 | 0 | 0 | 0
Base_battery_PGE_Bay_dur_2_unit_5 | MW | Load | 0 | 0 | 0 | 0 | 0 | 0 | 0 | 0 | 0 | 0 | 0 | 0 | 0 | 0 | 0 | 0 | 0 | 0 | 0 | 0 | 0 | 0 | 0 | 0
Base_battery_PGE_Bay_dur_2_unit_6 | MW | Generation | 0 | 0 | 0 | 0 | 0 | 0 | 0 | 0 | 0 | 0 | 0 | 0 | 0 | 0 | 0 | 0 | 0 | 0 | 23.26 | 0 | 0 | 0 | 0 | 0
Base_battery_PGE_Bay_dur_2_unit_6 | MW | Load | 0 | 29.08 | 0 | 0 | 0 | 0 | 0 | 0 | 0 | 0 | 0 | 0 | 0 | 0 | 0 | 0 | 0 | 0 | 0 | 0 | 0 | 0 | 0 | 0
Base_battery_PGE_Bay_dur_2_unit_7 | MW | Generation | 0 | 0 | 0 | 0 | 0 | 0 | 0 | 26.17 | 0 | 0 | 0 | 0 | 0 | 0 | 0 | 0 | 0 | 0 | 0 | 0 | 0 | 0 | 0 | 0
Base_battery_PGE_Bay_dur_2_unit_7 | MW | Load | 0 | 29.08 | 3.63 | 0 | 0 | 0 | 0 | 0 | 0 | 0 | 0 | 0 | 0 | 0 | 0 | 0 | 0 | 0 | 0 | 0 | 0 | 0 | 0 | 0
Base_battery_PGE_Bay_dur_2_unit_8 | MW | Generation | 0 | 0 | 0 | 0 | 0 | 0 | 0 | 0 | 0 | 0 | 0 | 0 | 0 | 0 | 0 | 0 | 0 | 0 | 0 | 0 | 0 | 0 | 0 | 0
Base_battery_PGE_Bay_dur_2_unit_8 | MW | Load | 0 | 0 | 0 | 0 | 0 | 0 | 0 | 0 | 0 | 0 | 0 | 0 | 0 | 0 | 0 | 0 | 0 | 0 | 0 | 0 | 0 | 0 | 0 | 0
Base_battery_PGE_Bay_dur_2_unit_9 | MW | Generation | 0 | 0 | 0 | 0 | 0 | 0 | 0 | 0 | 0 | 0 | 0 | 0 | 0 | 0 | 0 | 0 | 0 | 26.17 | 0 | 0 | 0 | 0 | 0 | 0
Base_battery_PGE_Bay_dur_2_unit_9 | MW | Load | 3.63 | 29.08 | 0 | 0 | 0 | 0 | 0 | 0 | 0 | 0 | 0 | 0 | 0 | 0 | 0 | 0 | 0 | 0 | 0 | 0 | 0 | 0 | 0 | 0
Base_battery_PGE_Valley_dur_2_unit_1 | MW | Generation | 0 | 0 | 0 | 0 | 0 | 0 | 0 | 0 | 0 | 0 | 0 | 0 | 0 | 0 | 0 | 0 | 0 | 0 | 0 | 0 | 0 | 0 | 0 | 0
Base_battery_PGE_Valley_dur_2_unit_1 | MW | Load | 0 | 0 | 0 | 0 | 0 | 0 | 0 | 0 | 0 | 0 | 0 | 0 | 0 | 0 | 0 | 0 | 0 | 0 | 0 | 0 | 0 | 0 | 0 | 0
Base_battery_PGE_Valley_dur_2_unit_10 | MW | Generation | 0 | 0 | 0 | 0 | 0 | 0 | 0 | 0 | 0 | 0 | 0 | 0 | 0 | 0 | 0 | 0 | 0 | 0 | 0 | 0 | 0 | 0 | 0 | 0
Base_battery_PGE_Valley_dur_2_unit_10 | MW | Load | 0 | 0 | 0 | 0 | 0 | 0 | 0 | 0 | 0 | 0 | 0 | 0 | 0 | 0 | 0 | 0 | 0 | 0 | 0 | 0 | 0 | 0 | 0 | 0
Base_battery_PGE_Valley_dur_2_unit_2 | MW | Generation | 0 | 0 | 0 | 0 | 0 | 0 | 0 | 0 | 0 | 0 | 0 | 0 | 0 | 0 | 0 | 0 | 0 | 0 | 0 | 0 | 0 | 0 | 0 | 0
Base_battery_PGE_Valley_dur_2_unit_2 | MW | Load | 0 | 0 | 0 | 0 | 0 | 0 | 0 | 0 | 0 | 0 | 0 | 0 | 0 | 0 | 0 | 0 | 0 | 0 | 0 | 0 | 0 | 0 | 0 | 0
Base_battery_PGE_Valley_dur_2_unit_3 | MW | Generation | 0 | 0 | 0 | 0 | 0 | 0 | 0 | 0 | 0 | 0 | 0 | 0 | 0 | 0 | 0 | 0 | 0 | 0 | 0 | 0 | 0 | 0 | 0 | 0
Base_battery_PGE_Valley_dur_2_unit_3 | MW | Load | 0 | 0 | 0 | 0 | 0 | 0 | 0 | 0 | 0 | 0 | 0 | 0 | 0 | 0 | 0 | 0 | 0 | 0 | 0 | 0 | 0 | 0 | 0 | 0
Base_battery_PGE_Valley_dur_2_unit_4 | MW | Generation | 0 | 0 | 0 | 0 | 0 | 0 | 0 | 0 | 0 | 0 | 0 | 0 | 0 | 0 | 0 | 0 | 0 | 17.85 | 0 | 0 | 0 | 0 | 0 | 0
Base_battery_PGE_Valley_dur_2_unit_4 | MW | Load | 19.83 | 0 | 2.48 | 0 | 0 | 0 | 0 | 0 | 0 | 0 | 0 | 0 | 0 | 0 | 0 | 0 | 0 | 0 | 0 | 0 | 0 | 0 | 0 | 0
Base_battery_PGE_Valley_dur_4_unit_4 | MW | Generation | 0 | 0 | 0 | 0 | 0 | 0 | 0 | 0 | 0 | 0 | 0 | 0 | 0 | 0 | 0 | 0 | 0 | 0 | 0 | 0 | 0 | 0 | 0 | 0
Base_battery_PGE_Valley_dur_4_unit_4 | MW | Load | 0 | 0 | 0 | 0 | 0 | 0 | 0 | 0 | 0 | 0 | 0 | 0 | 0 | 0 | 0 | 0 | 0 | 0 | 0 | 0 | 0 | 0 | 0 | 0
Base_battery_PGE_Valley_dur_4_unit_5 | MW | Generation | 0 | 0 | 0 | 0 | 0 | 0 | 0 | 0 | 0 | 0 | 0 | 0 | 0 | 0 | 0 | 0 | 0 | 67.56 | 40.54 | 0 | 0 | 0 | 0 | 0
Base_battery_PGE_Valley_dur_4_unit_5 | MW | Load | 67.56 | 0 | 67.56 | 0 | 0 | 0 | 0 | 0 | 0 | 0 | 0 | 0 | 0 | 0 | 0 | 0 | 0 | 0 | 0 | 0 | 0 | 0 | 0 | 0
Base_battery_PGE_Valley_dur_4_unit_6 | MW | Generation | 0 | 0 | 0 | 0 | 0 | 0 | 0 | 0 | 0 | 0 | 0 | 0 | 0 | 0 | 0 | 0 | 0 | 0 | 0 | 0 | 0 | 0 | 0 | 0
Base_battery_PGE_Valley_dur_4_unit_6 | MW | Load | 0 | 0 | 0 | 0 | 0 | 0 | 0 | 0 | 0 | 0 | 0 | 0 | 0 | 0 | 0 | 0 | 0 | 0 | 0 | 0 | 0 | 0 | 0 | 0
Base_battery_PGE_Valley_dur_4_unit_9 | MW | Generation | 0 | 0 | 0 | 0 | 0 | 0 | 0 | 0 | 0 | 0 | 0 | 0 | 0 | 0 | 0 | 0 | 0 | 0 | 0 | 0 | 0 | 0 | 0 | 0
Base_battery_PGE_Valley_dur_4_unit_9 | MW | Load | 0 | 0 | 0 | 0 | 0 | 0 | 0 | 0 | 0 | 0 | 0 | 0 | 0 | 0 | 0 | 0 | 0 | 0 | 0 | 0 | 0 | 0 | 0 | 0
Base_battery_SCE_dur_2_unit_1 | MW | Generation | 0 | 0 | 0 | 0 | 0 | 32.78 | 46.82 | 0 | 0 | 0 | 0 | 0 | 0 | 0 | 0 | 0 | 0 | 42.14 | 0 | 0 | 0 | 0 | 0 | 0
Base_battery_SCE_dur_2_unit_1 | MW | Load | 0 | 0 | 46.82 | 0 | 0 | 0 | 0 | 0 | 0 | 0 | 0 | 46.82 | 46.82 | 0 | 11.71 | 0 | 0 | 0 | 0 | 0 | 0 | 0 | 0 | 0
Base_battery_SCE_dur_2_unit_10 | MW | Generation | 0 | 0 | 0 | 0 | 0 | 32.78 | 46.82 | 0 | 0 | 0 | 0 | 0 | 0 | 0 | 0 | 0 | 0 | 42.14 | 0 | 0 | 0 | 0 | 0 | 0
Base_battery_SCE_dur_2_unit_10 | MW | Load | 0 | 0 | 46.82 | 0 | 0 | 0 | 0 | 0 | 0 | 46.82 | 0 | 11.71 | 46.82 | 0 | 0 | 0 | 0 | 0 | 0 | 0 | 0 | 0 | 0 | 0
Base_battery_SCE_dur_2_unit_2 | MW | Generation | 0 | 0 | 0 | 0 | 0 | 32.78 | 46.82 | 0 | 0 | 0 | 0 | 0 | 0 | 0 | 0 | 0 | 0 | 32.78 | 46.82 | 0 | 0 | 0 | 0 | 0
Base_battery_SCE_dur_2_unit_2 | MW | Load | 46.82 | 0 | 0 | 0 | 0 | 0 | 0 | 0 | 0 | 11.71 | 0 | 46.82 | 46.82 | 0 | 0 | 0 | 0 | 0 | 0 | 0 | 0 | 0 | 0 | 46.82
Base_battery_SCE_dur_2_unit_3 | MW | Generation | 0 | 0 | 0 | 0 | 0 | 32.78 | 46.82 | 0 | 0 | 0 | 0 | 0 | 0 | 0 | 0 | 0 | 0 | 42.14 | 0 | 0 | 0 | 0 | 0 | 0
Base_battery_SCE_dur_2_unit_3 | MW | Load | 0 | 0 | 46.82 | 0 | 0 | 0 | 0 | 0 | 0 | 46.82 | 46.82 | 11.71 | 0 | 0 | 0 | 0 | 0 | 0 | 0 | 0 | 0 | 0 | 0 | 0
Base_battery_SCE_dur_2_unit_4 | MW | Generation | 0 | 0 | 0 | 0 | 0 | 32.78 | 46.82 | 0 | 0 | 0 | 0 | 0 | 0 | 0 | 0 | 0 | 0 | 46.82 | 0 | 0 | 32.78 | 0 | 0 | 0
Base_battery_SCE_dur_2_unit_4 | MW | Load | 0 | 0 | 46.82 | 0 | 0 | 0 | 0 | 0 | 0 | 11.71 | 0 | 46.82 | 0 | 46.82 | 0 | 0 | 0 | 0 | 0 | 0 | 0 | 0 | 0 | 46.82
Base_battery_SCE_dur_2_unit_5 | MW | Generation | 0 | 0 | 0 | 0 | 0 | 32.78 | 46.82 | 0 | 0 | 0 | 0 | 0 | 0 | 0 | 0 | 0 | 0 | 42.14 | 0 | 0 | 0 | 0 | 0 | 0
Base_battery_SCE_dur_2_unit_5 | MW | Load | 0 | 0 | 46.82 | 0 | 0 | 0 | 0 | 0 | 0 | 38.81 | 46.82 | 19.72 | 0 | 0 | 0 | 0 | 0 | 0 | 0 | 0 | 0 | 0 | 0 | 0
Base_battery_SCE_dur_2_unit_6 | MW | Generation | 0 | 0 | 0 | 0 | 0 | 32.78 | 46.82 | 0 | 0 | 0 | 0 | 0 | 0 | 0 | 0 | 0 | 0 | 42.14 | 0 | 0 | 0 | 0 | 0 | 0
Base_battery_SCE_dur_2_unit_6 | MW | Load | 0 | 0 | 46.82 | 0 | 0 | 0 | 0 | 0 | 0 | 0 | 0 | 25.86 | 0 | 46.82 | 32.67 | 0 | 0 | 0 | 0 | 0 | 0 | 0 | 0 | 0
Base_battery_SCE_dur_2_unit_7 | MW | Generation | 0 | 0 | 0 | 0 | 0 | 0 | 46.82 | 0 | 0 | 0 | 0 | 0 | 0 | 0 | 0 | 0 | 0 | 0 | 32.78 | 0 | 46.82 | 0 | 0 | 0
Base_battery_SCE_dur_2_unit_7 | MW | Load | 5.85 | 0 | 0 | 0 | 0 | 0 | 0 | 0 | 0 | 0 | 0 | 46.82 | 11.71 | 46.82 | 0 | 0 | 0 | 0 | 0 | 0 | 0 | 0 | 0 | 46.82
Base_battery_SCE_dur_2_unit_8 | MW | Generation | 0 | 0 | 0 | 0 | 0 | 32.78 | 46.82 | 0 | 0 | 0 | 0 | 0 | 0 | 0 | 0 | 0 | 0 | 42.14 | 0 | 0 | 0 | 0 | 0 | 0
Base_battery_SCE_dur_2_unit_8 | MW | Load | 0 | 0 | 46.82 | 0 | 0 | 0 | 0 | 0 | 0 | 0 | 0 | 46.82 | 11.71 | 46.82 | 0 | 0 | 0 | 0 | 0 | 0 | 0 | 0 | 0 | 0
Base_battery_SCE_dur_2_unit_9 | MW | Generation | 0 | 0 | 0 | 0 | 0 | 32.78 | 46.82 | 0 | 0 | 0 | 0 | 0 | 0 | 0 | 0 | 0 | 0 | 46.82 | 0 | 0 | 32.78 | 0 | 0 | 0
Base_battery_SCE_dur_2_unit_9 | MW | Load | 0 | 0 | 46.82 | 0 | 0 | 0 | 0 | 0 | 0 | 0 | 0 | 46.82 | 46.82 | 0 | 11.71 | 0 | 0 | 0 | 0 | 0 | 0 | 0 | 0 | 46.82
Base_battery_SCE_dur_4_unit_1 | MW | Generation | 0 | 0 | 0 | 0 | 0 | 67.62 | 84.52 | 0 | 0 | 0 | 0 | 0 | 0 | 0 | 0 | 0 | 0 | 84.52 | 50.71 | 84.52 | 0 | 0 | 0 | 0
Base_battery_SCE_dur_4_unit_1 | MW | Load | 0 | 0 | 0 | 0 | 0 | 0 | 0 | 0 | 0 | 42.26 | 84.52 | 84.52 | 84.52 | 84.52 | 0 | 0 | 0 | 0 | 0 | 0 | 0 | 0 | 0 | 84.52
Base_battery_SCE_dur_4_unit_10 | MW | Generation | 0 | 0 | 0 | 0 | 0 | 0.32 | 84.52 | 67.3 | 0 | 0 | 0 | 0 | 0 | 0 | 0 | 0 | 0 | 84.52 | 0 | 0 | 67.62 | 0 | 0 | 0
Base_battery_SCE_dur_4_unit_10 | MW | Load | 0 | 0 | 0 | 0 | 0 | 0 | 0 | 0 | 0 | 42.26 | 84.52 | 84.52 | 84.52 | 84.52 | 0 | 0 | 0 | 0 | 0 | 0 | 0 | 0 | 0 | 0
Base_battery_SCE_dur_4_unit_2 | MW | Generation | 0 | 0 | 0 | 0 | 33.81 | 84.52 | 84.52 | 84.52 | 0 | 0 | 0 | 0 | 0 | 0 | 0 | 0 | 37.39 | 84.52 | 0 | 0 | 30.23 | 0 | 0 | 0
Base_battery_SCE_dur_4_unit_2 | MW | Load | 84.52 | 84.52 | 0 | 0 | 0 | 0 | 0 | 0 | 0 | 84.52 | 42.26 | 84.52 | 84.52 | 84.52 | 0 | 0 | 0 | 0 | 0 | 0 | 0 | 0 | 0 | 0
Base_battery_SCE_dur_4_unit_3 | MW | Generation | 0 | 0 | 0 | 0 | 0 | 67.62 | 84.52 | 0 | 0 | 0 | 0 | 0 | 0 | 0 | 0 | 0 | 0 | 84.52 | 0 | 0 | 67.62 | 0 | 0 | 0
Base_battery_SCE_dur_4_unit_3 | MW | Load | 0 | 0 | 0 | 0 | 0 | 0 | 0 | 0 | 0 | 42.26 | 84.52 | 84.52 | 84.52 | 84.52 | 0 | 0 | 0 | 0 | 0 | 0 | 0 | 0 | 0 | 0
Base_battery_SCE_dur_4_unit_4 | MW | Generation | 0 | 0 | 0 | 0 | 0 | 67.62 | 84.52 | 0 | 0 | 0 | 0 | 0 | 0 | 0 | 0 | 0 | 0 | 84.52 | 50.71 | 0 | 84.52 | 0 | 0 | 0
Base_battery_SCE_dur_4_unit_4 | MW | Load | 0 | 0 | 0 | 0 | 0 | 0 | 0 | 0 | 0 | 84.52 | 84.52 | 84.52 | 84.52 | 42.26 | 0 | 0 | 0 | 0 | 0 | 0 | 0 | 0 | 0 | 84.52
Base_battery_SCE_dur_4_unit_5 | MW | Generation | 0 | 0 | 0 | 0 | 0 | 84.52 | 84.52 | 50.71 | 0 | 0 | 0 | 0 | 0 | 0 | 0 | 0 | 0 | 84.52 | 0 | 0 | 67.62 | 0 | 0 | 0
Base_battery_SCE_dur_4_unit_5 | MW | Load | 0 | 0 | 0 | 84.52 | 0 | 0 | 0 | 0 | 0 | 42.26 | 84.52 | 84.52 | 84.52 | 84.52 | 0 | 0 | 0 | 0 | 0 | 0 | 0 | 0 | 0 | 0
Base_battery_SCE_dur_4_unit_6 | MW | Generation | 0 | 0 | 0 | 0 | 33.81 | 84.52 | 84.52 | 84.52 | 0 | 0 | 0 | 0 | 0 | 0 | 0 | 0 | 0 | 84.52 | 84.52 | 0 | 50.71 | 0 | 0 | 0
Base_battery_SCE_dur_4_unit_6 | MW | Load | 84.52 | 0 | 0 | 84.52 | 0 | 0 | 0 | 0 | 0 | 0 | 84.52 | 84.52 | 84.52 | 42.26 | 84.52 | 0 | 0 | 0 | 0 | 0 | 0 | 0 | 0 | 84.52
Beacon BESS 1 | MW | Generation | 0 | 0 | 0 | 0 | 0 | 20 | 20 | 12 | 0 | 0 | 0 | 0 | 0 | 0 | 0 | 0 | 0 | 16 | 20 | 0 | 0 | 0 | 0 | 0
Beacon BESS 1 | MW | Load | 0 | 0 | 20 | 0 | 0 | 0 | 0 | 0 | 0 | 10 | 20 | 20 | 20 | 20 | 0 | 0 | 0 | 0 | 0 | 0 | 0 | 0 | 0 | 0
Biola University (BATT) | MW | Generation | 0 | 0 | 0 | 0 | 0 | 0 | 0.3 | 0 | 0 | 0 | 0 | 0 | 0 | 0 | 0 | 0 | 0 | 0 | 0.23 | 0 | 0 | 0 | 0 | 0
Biola University (BATT) | MW | Load | 0 | 0.09 | 0 | 0 | 0 | 0 | 0 | 0 | 0 | 0 | 0 | 0.26 | 0.3 | 0 | 0 | 0 | 0 | 0 | 0 | 0 | 0 | 0 | 0 | 0
Borrego Springs Energy Storage (SES1) | MW | Generation | 0 | 0 | 0 | 0 | 0 | 0.4 | 0.5 | 0 | 0 | 0 | 0 | 0 | 0 | 0 | 0 | 0 | 0 | 0.4 | 0.5 | 0 | 0 | 0 | 0 | 0
Borrego Springs Energy Storage (SES1) | MW | Load | 0 | 0 | 0 | 0 | 0 | 0 | 0 | 0 | 0 | 0.25 | 0.5 | 0.5 | 0.5 | 0.5 | 0 | 0 | 0 | 0 | 0 | 0 | 0 | 0 | 0 | 0
Borrego Springs Energy Storage (SES2) | MW | Generation | 0 | 0 | 0 | 0 | 0 | 0.8 | 1 | 0 | 0 | 0 | 0 | 0 | 0 | 0 | 0 | 0 | 0 | 0.8 | 1 | 0 | 0 | 0 | 0 | 0
Borrego Springs Energy Storage (SES2) | MW | Load | 0 | 0 | 0 | 0 | 0 | 0 | 0 | 0 | 0 | 0.5 | 1 | 1 | 1 | 1 | 0 | 0 | 0 | 0 | 0 | 0 | 0 | 0 | 0 | 0
Canyon Crest Academy | MW | Generation | 0 | 0 | 0 | 0 | 0 | 0.8 | 1 | 0 | 0 | 0 | 0 | 0 | 0 | 0 | 0 | 0 | 0 | 0.8 | 1 | 0 | 0 | 0 | 0 | 0
Canyon Crest Academy | MW | Load | 0 | 0 | 0 | 0 | 0 | 0 | 0 | 0 | 0 | 0.5 | 1 | 1 | 1 | 1 | 0 | 0 | 0 | 0 | 0 | 0 | 0 | 0 | 0 | 0
Center Peaker (BA1) | MW | Generation | 0 | 0 | 0 | 0 | 0 | 8 | 10 | 0 | 0 | 0 | 0 | 0 | 0 | 0 | 0 | 0 | 0 | 8 | 10 | 0 | 0 | 0 | 0 | 0
Center Peaker (BA1) | MW | Load | 0 | 0 | 0 | 0 | 0 | 0 | 0 | 0 | 0 | 10 | 10 | 10 | 10 | 0 | 5 | 0 | 0 | 0 | 0 | 0 | 0 | 0 | 0 | 0
Demoss Petrie (BA1) | MW | Generation | 0 | 0 | 0 | 0 | 0 | 0 | 10 | 0 | 4 | 10 | 0 | 0 | 0 | 0 | 0 | 0 | 0 | 10 | 10 | 0 | 6 | 0 | 0 | 0
Demoss Petrie (BA1) | MW | Load | 10 | 2.5 | 0 | 10 | 0 | 0 | 0 | 0 | 0 | 0 | 0 | 0 | 0 | 10 | 10 | 10 | 0 | 0 | 0 | 0 | 0 | 0 | 0 | 10
DESI-1 Battery Energy Storage Facility | MW | Generation | 0 | 0 | 0 | 0 | 0 | 1.92 | 2.4 | 0 | 0 | 0 | 0 | 0 | 0 | 0 | 0 | 0 | 0 | 1.92 | 2.4 | 0 | 0 | 0 | 0 | 0
DESI-1 Battery Energy Storage Facility | MW | Load | 0 | 0 | 0 | 0 | 0 | 0 | 0 | 0 | 0 | 2.4 | 2.4 | 2.4 | 2.4 | 0 | 1.2 | 0 | 0 | 0 | 0 | 0 | 0 | 0 | 0 | 0
DESI-2 Battery Storage Facility | MW | Generation | 0 | 0 | 0 | 0 | 0 | 0 | 0.45 | 0 | 0 | 0 | 0 | 0 | 0 | 0 | 0 | 0 | 0 | 0 | 0.23 | 0 | 0 | 0 | 0 | 0
DESI-2 Battery Storage Facility | MW | Load | 0 | 0 | 0 | 0.28 | 0 | 0 | 0 | 0 | 0 | 0 | 0.56 | 0 | 0 | 0 | 0 | 0 | 0 | 0 | 0 | 0 | 0 | 0 | 0 | 0
El Cajon Energy Storage | MW | Generation | 0 | 0 | 0 | 0 | 0 | 6 | 7.5 | 0 | 0 | 0 | 0 | 0 | 0 | 0 | 0 | 0 | 0 | 6 | 7.5 | 0 | 0 | 0 | 0 | 0
El Cajon Energy Storage | MW | Load | 0 | 0 | 0 | 0 | 0 | 0 | 0 | 0 | 0 | 7.5 | 7.5 | 7.5 | 7.5 | 0 | 3.75 | 0 | 0 | 0 | 0 | 0 | 0 | 0 | 0 | 0
El Centro (BESS) | MW | Generation | 0 | 0 | 0 | 0 | 0 | 0 | 0 | 0 | 0 | 0 | 0 | 0 | 0 | 0 | 0 | 0 | 0 | 0 | 0 | 0 | 0 | 0 | 0 | 0
El Centro (BESS) | MW | Load | 0 | 0 | 0 | 0 | 0 | 0 | 0 | 0 | 0 | 0 | 0 | 0 | 0 | 0 | 0 | 0 | 0 | 0 | 0 | 0 | 0 | 0 | 0 | 0
Escondido Energy Storage | MW | Generation | 0 | 0 | 0 | 0 | 0 | 16.81 | 30 | 7.19 | 0 | 0 | 0 | 0 | 0 | 0 | 0 | 0 | 0 | 30 | 0 | 0 | 24 | 0 | 0 | 0
Escondido Energy Storage | MW | Load | 0 | 0 | 0 | 0 | 0 | 0 | 0 | 0 | 0 | 15 | 30 | 30 | 30 | 30 | 0 | 0 | 0 | 0 | 0 | 0 | 0 | 0 | 0 | 0
Gateway Energy Storage | MW | Generation | 0 | 0 | 0 | 0 | 0 | 0 | 56.25 | 0 | 0 | 0 | 0 | 0 | 0 | 0 | 0 | 0 | 0 | 28.13 | 0 | 0 | 0 | 0 | 0 | 0
Gateway Energy Storage | MW | Load | 0 | 0 | 0 | 35.16 | 0 | 0 | 0 | 0 | 0 | 0 | 0 | 7.81 | 62.5 | 0 | 0 | 0 | 0 | 0 | 0 | 0 | 0 | 0 | 0 | 0
Gavilan District College Solar Project (GDCBA) | MW | Generation | 0 | 0 | 0 | 0 | 0 | 0 | 0 | 0.23 | 0 | 0 | 0 | 0 | 0 | 0 | 0 | 0 | 0 | 0 | 0 | 0 | 0 | 0 | 0 | 0
Gavilan District College Solar Project (GDCBA) | MW | Load | 0.28 | 0 | 0 | 0 | 0 | 0 | 0 | 0 | 0 | 0 | 0 | 0 | 0 | 0 | 0 | 0 | 0 | 0 | 0 | 0 | 0 | 0 | 0 | 0
Genentech-Oceanside (BA1) | MW | Generation | 0 | 0 | 0 | 0 | 0 | 0 | 2 | 1.6 | 0 | 0 | 0 | 0 | 0 | 0 | 0 | 0 | 0 | 1.6 | 2 | 0 | 0 | 0 | 0 | 0
Genentech-Oceanside (BA1) | MW | Load | 0 | 0 | 0 | 0 | 0 | 0 | 0 | 0 | 0 | 0 | 2 | 2 | 2 | 1 | 2 | 0 | 0 | 0 | 0 | 0 | 0 | 0 | 0 | 0
Glacier Battery Storage | MW | Generation | 0 | 0 | 0 | 0 | 0 | 0 | 0 | 0 | 0 | 0 | 0 | 0 | 0 | 0 | 0 | 0 | 0 | 0 | 0 | 0 | 0 | 0 | 0 | 0
Glacier Battery Storage | MW | Load | 0 | 0 | 0 | 0 | 0 | 0 | 0 | 0 | 0 | 0 | 0 | 0 | 0 | 0 | 0 | 0 | 0 | 0 | 0 | 0 | 0 | 0 | 0 | 0
Glendale Battery Energy Storage System | MW | Generation | 0 | 0 | 0 | 0 | 0 | 1.6 | 2 | 0 | 0 | 0 | 0 | 0 | 0 | 0 | 0 | 0 | 0 | 1.6 | 2 | 0 | 0 | 0 | 0 | 0
Glendale Battery Energy Storage System | MW | Load | 0 | 0 | 0 | 0 | 0 | 0 | 0 | 0 | 0 | 1 | 2 | 2 | 2 | 2 | 0 | 0 | 0 | 0 | 0 | 0 | 0 | 0 | 0 | 0
Grapeland Peaker (BA1) | MW | Generation | 0 | 0 | 0 | 0 | 0 | 8 | 10 | 0 | 0 | 0 | 0 | 0 | 0 | 0 | 0 | 0 | 0 | 8 | 10 | 0 | 0 | 0 | 0 | 0
Grapeland Peaker (BA1) | MW | Load | 0 | 0 | 0 | 0 | 0 | 0 | 0 | 0 | 0 | 10 | 10 | 10 | 10 | 0 | 5 | 0 | 0 | 0 | 0 | 0 | 0 | 0 | 0 | 0
HEBT Irvine 1 (IRV01) | MW | Generation | 0 | 0 | 0 | 0 | 0 | 0.8 | 1 | 0 | 0 | 0 | 0 | 0 | 0 | 0 | 0 | 0 | 0 | 0.8 | 1 | 0 | 0 | 0 | 0 | 0
HEBT Irvine 1 (IRV01) | MW | Load | 0 | 0 | 0 | 0 | 0 | 0 | 0 | 0 | 0 | 0.5 | 1 | 1 | 1 | 1 | 0 | 0 | 0 | 0 | 0 | 0 | 0 | 0 | 0 | 0
HEBT Irvine 1 (IRV1W) | MW | Generation | 0 | 0 | 0 | 0 | 0 | 3.6 | 4.5 | 0 | 0 | 0 | 0 | 0 | 0 | 0 | 0 | 0 | 0 | 3.6 | 4.5 | 0 | 0 | 0 | 0 | 0
HEBT Irvine 1 (IRV1W) | MW | Load | 0 | 0 | 0 | 0 | 0 | 0 | 0 | 0 | 0 | 4.5 | 4.5 | 4.5 | 4.5 | 0 | 2.25 | 0 | 0 | 0 | 0 | 0 | 0 | 0 | 0 | 0
HEBT Irvine 2 (IRV06) | MW | Generation | 0 | 0 | 0 | 0 | 0 | 2 | 2.5 | 0 | 0 | 0 | 0 | 0 | 0 | 0 | 0 | 0 | 0 | 2 | 2.5 | 0 | 0 | 0 | 0 | 0
HEBT Irvine 2 (IRV06) | MW | Load | 0 | 0 | 0 | 0 | 0 | 0 | 0 | 0 | 0 | 1.25 | 2.5 | 2.5 | 2.5 | 2.5 | 0 | 0 | 0 | 0 | 0 | 0 | 0 | 0 | 0 | 0
HEBT Irvine 2 (IRV2W) | MW | Generation | 0 | 0 | 0 | 0 | 0 | 2.64 | 3.3 | 0 | 0 | 0 | 0 | 0 | 0 | 0 | 0 | 0 | 0 | 2.64 | 3.3 | 0 | 0 | 0 | 0 | 0
HEBT Irvine 2 (IRV2W) | MW | Load | 0 | 0 | 0 | 0 | 0 | 0 | 0 | 0 | 0 | 1.65 | 3.3 | 3.3 | 3.3 | 3.3 | 0 | 0 | 0 | 0 | 0 | 0 | 0 | 0 | 0 | 0
HEBT WLA 1 (WLA01) | MW | Generation | 0 | 0 | 0 | 0 | 0 | 0.8 | 1 | 0 | 0 | 0 | 0 | 0 | 0 | 0 | 0 | 0 | 0 | 0.8 | 1 | 0 | 0 | 0 | 0 | 0
HEBT WLA 1 (WLA01) | MW | Load | 0 | 0 | 0 | 0 | 0 | 0 | 0 | 0 | 0 | 0 | 0.5 | 1 | 1 | 1 | 1 | 0 | 0 | 0 | 0 | 0 | 0 | 0 | 0 | 0
HEBT WLA 1 (WLA02) | MW | Generation | 0 | 0 | 0 | 0 | 0 | 0.8 | 1 | 0 | 0 | 0 | 0 | 0 | 0 | 0 | 0 | 0 | 0 | 0.8 | 1 | 0 | 0 | 0 | 0 | 0
HEBT WLA 1 (WLA02) | MW | Load | 0 | 0 | 0 | 0 | 0 | 0 | 0 | 0 | 0 | 1 | 0.5 | 1 | 1 | 0 | 1 | 0 | 0 | 0 | 0 | 0 | 0 | 0 | 0 | 0
HEBT WLA 1 (WLA03) | MW | Generation | 0 | 0 | 0 | 0 | 0 | 0 | 0.45 | 0 | 0 | 0 | 0 | 0 | 0 | 0 | 0 | 0 | 0 | 0 | 0.23 | 0 | 0 | 0 | 0 | 0
HEBT WLA 1 (WLA03) | MW | Load | 0 | 0 | 0 | 0.28 | 0 | 0 | 0 | 0 | 0 | 0 | 0 | 0 | 0.56 | 0 | 0 | 0 | 0 | 0 | 0 | 0 | 0 | 0 | 0 | 0
HEBT WLA 1 (WLA04) | MW | Generation | 0 | 0 | 0 | 0 | 0 | 0 | 0.45 | 0 | 0 | 0 | 0 | 0 | 0 | 0 | 0 | 0 | 0 | 0 | 0.23 | 0 | 0 | 0 | 0 | 0
HEBT WLA 1 (WLA04) | MW | Load | 0.28 | 0 | 0 | 0 | 0 | 0 | 0 | 0 | 0 | 0.56 | 0 | 0 | 0 | 0 | 0 | 0 | 0 | 0 | 0 | 0 | 0 | 0 | 0 | 0
HEBT WLA 1 (WLA05) | MW | Generation | 0 | 0 | 0 | 0 | 0 | 0 | 0.45 | 0 | 0 | 0 | 0 | 0 | 0 | 0 | 0 | 0 | 0 | 0 | 0.23 | 0 | 0 | 0 | 0 | 0
HEBT WLA 1 (WLA05) | MW | Load | 0 | 0.28 | 0 | 0 | 0 | 0 | 0 | 0 | 0 | 0 | 0 | 0 | 0.56 | 0 | 0 | 0 | 0 | 0 | 0 | 0 | 0 | 0 | 0 | 0
HEBT WLA 1 (WLA06) | MW | Generation | 0 | 0 | 0 | 0 | 0 | 0 | 0.45 | 0 | 0 | 0 | 0 | 0 | 0 | 0 | 0 | 0 | 0 | 0 | 0.23 | 0 | 0 | 0 | 0 | 0
HEBT WLA 1 (WLA06) | MW | Load | 0.28 | 0 | 0 | 0 | 0 | 0 | 0 | 0 | 0 | 0 | 0 | 0.56 | 0 | 0 | 0 | 0 | 0 | 0 | 0 | 0 | 0 | 0 | 0 | 0
HEBT WLA 1 (WLA07) | MW | Generation | 0 | 0 | 0 | 0 | 0 | 0 | 0.45 | 0 | 0 | 0 | 0 | 0 | 0 | 0 | 0 | 0 | 0 | 0 | 0.23 | 0 | 0 | 0 | 0 | 0
HEBT WLA 1 (WLA07) | MW | Load | 0 | 0 | 0 | 0.28 | 0 | 0 | 0 | 0 | 0 | 0 | 0 | 0 | 0 | 0.56 | 0 | 0 | 0 | 0 | 0 | 0 | 0 | 0 | 0 | 0
HEBT WLA 1 (WLA08) | MW | Generation | 0 | 0 | 0 | 0 | 0 | 0 | 0.45 | 0 | 0 | 0 | 0 | 0 | 0 | 0 | 0 | 0 | 0 | 0 | 0.23 | 0 | 0 | 0 | 0 | 0
HEBT WLA 1 (WLA08) | MW | Load | 0 | 0 | 0 | 0.28 | 0 | 0 | 0 | 0 | 0 | 0 | 0.56 | 0 | 0 | 0 | 0 | 0 | 0 | 0 | 0 | 0 | 0 | 0 | 0 | 0
HEBT WLA 1 (WLA09) | MW | Generation | 0 | 0 | 0 | 0 | 0 | 0 | 1.08 | 0 | 0 | 0 | 0 | 0 | 0 | 0 | 0 | 0 | 0 | 0 | 0.54 | 0 | 0 | 0 | 0 | 0
HEBT WLA 1 (WLA09) | MW | Load | 0 | 0 | 0 | 0.68 | 0 | 0 | 0 | 0 | 0 | 0 | 1.35 | 0 | 0 | 0 | 0 | 0 | 0 | 0 | 0 | 0 | 0 | 0 | 0 | 0
HEBT WLA 1 (WLA10) | MW | Generation | 0 | 0 | 0 | 0 | 0 | 0 | 0.45 | 0 | 0 | 0 | 0 | 0 | 0 | 0 | 0 | 0 | 0 | 0 | 0.23 | 0 | 0 | 0 | 0 | 0
HEBT WLA 1 (WLA10) | MW | Load | 0.28 | 0 | 0 | 0 | 0 | 0 | 0 | 0 | 0 | 0 | 0 | 0.56 | 0 | 0 | 0 | 0 | 0 | 0 | 0 | 0 | 0 | 0 | 0 | 0
HEBT WLA 1 (WLA1C) | MW | Generation | 0 | 0 | 0 | 0 | 0 | 0 | 0.45 | 0 | 0 | 0 | 0 | 0 | 0 | 0 | 0 | 0 | 0 | 0.23 | 0 | 0 | 0 | 0 | 0 | 0
HEBT WLA 1 (WLA1C) | MW | Load | 0 | 0 | 0 | 0.28 | 0 | 0 | 0 | 0 | 0 | 0 | 0 | 0 | 0 | 0.56 | 0 | 0 | 0 | 0 | 0 | 0 | 0 | 0 | 0 | 0
I25 Battery Storage | MW | Generation | 0 | 0 | 0 | 0 | 0 | 0 | 0 | 0 | 3.6 | 0 | 0 | 0 | 0 | 0 | 0 | 0 | 0 | 3.6 | 0 | 0 | 0 | 0 | 0 | 0
I25 Battery Storage | MW | Load | 0 | 0 | 2.25 | 0 | 0 | 0 | 0 | 0 | 0 | 0 | 0 | 0 | 4 | 0.5 | 0 | 0 | 0 | 0 | 0 | 0 | 0 | 0 | 0 | 2.25
Iron Horse Battery Storage (BA1) | MW | Generation | 0 | 0 | 0 | 0 | 0 | 0 | 10 | 0 | 10 | 10 | 0 | 0 | 0 | 0 | 0 | 0 | 0 | 10 | 10 | 0 | 0 | 6 | 0 | 0
Iron Horse Battery Storage (BA1) | MW | Load | 1.36 | 10 | 10 | 1.14 | 0 | 0 | 0 | 0 | 0 | 0 | 0 | 0 | 7.5 | 10 | 10 | 10 | 0 | 0 | 0 | 0 | 0 | 0 | 0 | 10
Kearny Mesa Storage LLC | MW | Generation | 0 | 0 | 0 | 0 | 0 | 0 | 0.45 | 0 | 0 | 0 | 0 | 0 | 0 | 0 | 0 | 0 | 0 | 0 | 0.23 | 0 | 0 | 0 | 0 | 0
Kearny Mesa Storage LLC | MW | Load | 0.28 | 0 | 0 | 0 | 0 | 0 | 0 | 0 | 0 | 0 | 0 | 0.56 | 0 | 0 | 0 | 0 | 0 | 0 | 0 | 0 | 0 | 0 | 0 | 0
Los Alamos PV Site (2) | MW | Generation | 0 | 0 | 0 | 0 | 0 | 0 | 0.4 | 0 | 0 | 1 | 1 | 0 | 0 | 0 | 0 | 0 | 0 | 0.8 | 1 | 0 | 0 | 0 | 0 | 0
Los Alamos PV Site (2) | MW | Load | 1 | 0.25 | 0 | 1 | 0 | 0 | 0 | 0 | 0 | 0 | 0 | 0 | 0 | 1 | 1 | 1 | 0 | 0 | 0 | 0 | 0 | 0 | 0 | 0
Los Alamos PV Site (3) | MW | Generation | 0 | 0 | 0 | 0 | 0 | 0 | 0.8 | 0 | 0 | 0.8 | 0.32 | 0 | 0 | 0 | 0 | 0 | 0 | 0.64 | 0.8 | 0 | 0 | 0 | 0 | 0
Los Alamos PV Site (3) | MW | Load | 0.8 | 0.8 | 0 | 0.2 | 0 | 0 | 0 | 0 | 0 | 0 | 0 | 0 | 0 | 0.8 | 0.8 | 0.8 | 0 | 0 | 0 | 0 | 0 | 0 | 0 | 0
MESA 1 (A) | MW | Generation | 0 | 0 | 0 | 0 | 0 | 0 | 0 | 0 | 0 | 0 | 0 | 0 | 0 | 0 | 0 | 0 | 0 | 0 | 0 | 0 | 0 | 0 | 0 | 0
MESA 1 (A) | MW | Load | 0 | 0 | 0 | 0 | 0 | 0 | 0 | 0 | 0 | 0 | 0 | 0 | 0 | 0 | 0 | 0 | 0 | 0 | 0 | 0 | 0 | 0 | 0 | 0
MESA 1 (B) | MW | Generation | 0 | 0 | 0 | 0 | 0 | 0 | 0 | 0 | 0 | 0 | 0 | 0 | 0 | 0 | 0 | 0 | 0 | 0 | 0 | 0 | 0 | 0 | 0 | 0
MESA 1 (B) | MW | Load | 0 | 0 | 0 | 0 | 0 | 0 | 0 | 0 | 0 | 0 | 0 | 0 | 0 | 0 | 0 | 0 | 0 | 0 | 0 | 0 | 0 | 0 | 0 | 0
MESA 2 | MW | Generation | 0 | 0 | 0 | 0 | 0 | 0 | 0 | 0 | 0 | 0 | 0 | 0 | 0 | 0 | 0 | 0 | 0 | 0 | 0 | 0 | 0 | 0 | 0 | 0
MESA 2 | MW | Load | 0 | 0 | 0 | 0 | 0 | 0 | 0 | 0 | 0 | 0 | 0 | 0 | 0 | 0 | 0 | 0 | 0 | 0 | 0 | 0 | 0 | 0 | 0 | 0
Millikan BESS | MW | Generation | 0 | 0 | 0 | 0 | 0 | 1.6 | 2 | 0 | 0 | 0 | 0 | 0 | 0 | 0 | 0 | 0 | 0 | 1.6 | 2 | 0 | 0 | 0 | 0 | 0
Millikan BESS | MW | Load | 0 | 0 | 0 | 0 | 0 | 0 | 0 | 0 | 0 | 1 | 2 | 2 | 2 | 2 | 0 | 0 | 0 | 0 | 0 | 0 | 0 | 0 | 0 | 0
Mira Loma Energy Storage Facility (013A) | MW | Generation | 0 | 0 | 0 | 0 | 0 | 8 | 10 | 0 | 0 | 0 | 0 | 0 | 0 | 0 | 0 | 0 | 0 | 8 | 10 | 0 | 0 | 0 | 0 | 0
Mira Loma Energy Storage Facility (013A) | MW | Load | 0 | 0 | 0 | 0 | 0 | 0 | 0 | 0 | 0 | 10 | 10 | 10 | 10 | 0 | 5 | 0 | 0 | 0 | 0 | 0 | 0 | 0 | 0 | 0
Mira Loma Energy Storage Facility (013B) | MW | Generation | 0 | 0 | 0 | 0 | 0 | 8 | 10 | 0 | 0 | 0 | 0 | 0 | 0 | 0 | 0 | 0 | 0 | 8 | 10 | 0 | 0 | 0 | 0 | 0
Mira Loma Energy Storage Facility (013B) | MW | Load | 0 | 0 | 0 | 0 | 0 | 0 | 0 | 0 | 0 | 10 | 10 | 10 | 10 | 0 | 5 | 0 | 0 | 0 | 0 | 0 | 0 | 0 | 0 | 0
Ortega Highway Energy Storage (SES1) | MW | Generation | 0 | 0 | 0 | 0 | 0 | 0.8 | 1 | 0 | 0 | 0 | 0 | 0 | 0 | 0 | 0 | 0 | 0 | 0.8 | 1 | 0 | 0 | 0 | 0 | 0
Ortega Highway Energy Storage (SES1) | MW | Load | 0 | 0 | 0 | 0 | 0 | 0 | 0 | 0 | 0 | 0.5 | 1 | 1 | 1 | 1 | 0 | 0 | 0 | 0 | 0 | 0 | 0 | 0 | 0 | 0
Ortega Highway Energy Storage (SES2) | MW | Generation | 0 | 0 | 0 | 0 | 0 | 0.8 | 1 | 0 | 0 | 0 | 0 | 0 | 0 | 0 | 0 | 0 | 0 | 0.8 | 1 | 0 | 0 | 0 | 0 | 0
Ortega Highway Energy Storage (SES2) | MW | Load | 0 | 0 | 0 | 0 | 0 | 0 | 0 | 0 | 0 | 0.5 | 1 | 1 | 1 | 1 | 0 | 0 | 0 | 0 | 0 | 0 | 0 | 0 | 0 | 0
Pacific Union College BESS | MW | Generation | 0 | 0 | 0 | 0 | 0 | 0 | 0.6 | 1 | 0 | 0 | 0 | 0 | 0 | 0 | 0 | 0 | 0 | 0 | 0 | 0 | 0 | 0 | 0 | 0
Pacific Union College BESS | MW | Load | 1 | 0 | 1 | 0 | 0 | 0 | 0 | 0 | 0 | 0 | 0 | 0 | 0 | 0 | 0 | 0 | 0 | 0 | 0 | 0 | 0 | 0 | 0 | 0
Pala Energy Storage Yard (SES1) | MW | Generation | 0 | 0 | 0 | 0 | 0 | 0 | 0.5 | 0.4 | 0 | 0 | 0 | 0 | 0 | 0 | 0 | 0 | 0 | 0.4 | 0.5 | 0 | 0 | 0 | 0 | 0
Pala Energy Storage Yard (SES1) | MW | Load | 0 | 0 | 0 | 0 | 0 | 0 | 0 | 0 | 0 | 0.25 | 0.5 | 0.5 | 0.5 | 0.5 | 0 | 0 | 0 | 0 | 0 | 0 | 0 | 0 | 0 | 0
Pala Energy Storage Yard (SES2) | MW | Generation | 0 | 0 | 0 | 0 | 0 | 0.8 | 1 | 0 | 0 | 0 | 0 | 0 | 0 | 0 | 0 | 0 | 0 | 0.8 | 1 | 0 | 0 | 0 | 0 | 0
Pala Energy Storage Yard (SES2) | MW | Load | 0 | 0 | 0 | 0 | 0 | 0 | 0 | 0 | 0 | 1 | 1 | 1 | 1 | 0 | 0.5 | 0 | 0 | 0 | 0 | 0 | 0 | 0 | 0 | 0
Panasonic Carport Solar (PANBS) | MW | Generation | 0 | 0 | 0 | 0 | 0 | 0 | 3.6 | 0 | 0 | 0 | 0 | 0 | 0 | 0 | 0 | 0 | 0 | 0 | 0 | 1.8 | 0 | 0 | 0 | 0
Panasonic Carport Solar (PANBS) | MW | Load | 2.25 | 0 | 0 | 0 | 0 | 0 | 0 | 0 | 0 | 0 | 0 | 0 | 4 | 0.5 | 0 | 0 | 0 | 0 | 0 | 0 | 0 | 0 | 0 | 0
Pebbly Beach (NASB1) | MW | Generation | 0 | 0 | 0 | 0 | 0 | 0.8 | 1 | 0 | 0 | 0 | 0 | 0 | 0 | 0 | 0 | 0 | 0 | 0.8 | 1 | 0 | 0 | 0 | 0 | 0
Pebbly Beach (NASB1) | MW | Load | 0 | 0 | 0 | 0 | 0 | 0 | 0 | 0 | 0 | 0 | 0.5 | 1 | 1 | 1 | 1 | 0 | 0 | 0 | 0 | 0 | 0 | 0 | 0 | 0
PGAE 11.5 GW Battery_4hour | MW | Generation | 0 | 0 | 0 | 0 | 0 | 0 | 0 | 121.43 | 0 | 0 | 0 | 0 | 0 | 0 | 0 | 0 | 0 | 0 | 1371.15 | 438.08 | 0 | 0 | 0 | 0
PGAE 11.5 GW Battery_4hour | MW | Load | 895.9 | 1368.61 | 148.82 | 0 | 0 | 0 | 0 | 0 | 0 | 0 | 0 | 0 | 0 | 0 | 0 | 0 | 0 | 0 | 0 | 0 | 0 | 0 | 0 | 0
PGAE_CPUC_Existing_Planned_2HrES | MW | Generation | 0 | 0 | 0 | 0 | 0 | 0 | 0 | 0 | 0 | 0 | 0 | 0 | 0 | 0 | 0 | 0 | 0 | 0 | 0 | 0 | 0 | 0 | 0 | 0
PGAE_CPUC_Existing_Planned_2HrES | MW | Load | 0 | 0 | 0 | 0 | 0 | 0 | 0 | 0 | 0 | 0 | 0 | 0 | 0 | 0 | 0 | 0 | 0 | 0 | 0 | 0 | 0 | 0 | 0 | 0
PGAE_CPUC_Existing_Planned_4HrES | MW | Generation | 0 | 0 | 0 | 0 | 0 | 0 | 0 | 0 | 0 | 0 | 0 | 0 | 0 | 0 | 0 | 0 | 0 | 271.8 | 0 | 453 | 0 | 0 | 0 | 0
PGAE_CPUC_Existing_Planned_4HrES | MW | Load | 0 | 453 | 453 | 0 | 0 | 0 | 0 | 0 | 0 | 0 | 0 | 0 | 0 | 0 | 0 | 0 | 0 | 0 | 0 | 0 | 0 | 0 | 0 | 0
Pima Energy Storage System | MW | Generation | 0 | 0 | 0 | 0 | 0 | 0 | 10 | 0 | 10 | 10 | 0 | 0 | 0 | 0 | 0 | 0 | 0 | 10 | 10 | 0 | 6 | 0 | 0 | 0
Pima Energy Storage System | MW | Load | 10 | 10 | 0 | 2.5 | 0 | 0 | 0 | 0 | 0 | 0 | 0 | 0 | 7.5 | 10 | 10 | 10 | 0 | 0 | 0 | 0 | 0 | 0 | 0 | 10
Pinal Central Energy Center (BA1) | MW | Generation | 0 | 0 | 0 | 0 | 0 | 0 | 10 | 0 | 4 | 10 | 0 | 0 | 0 | 0 | 0 | 0 | 0 | 10 | 10 | 6 | 0 | 0 | 0 | 0
Pinal Central Energy Center (BA1) | MW | Load | 2.5 | 10 | 0 | 10 | 0 | 0 | 0 | 0 | 0 | 0 | 0 | 0 | 0 | 10 | 10 | 10 | 0 | 0 | 0 | 0 | 0 | 0 | 0 | 10
Prosperity Energy Storage Facility (GEN-2) | MW | Generation | 0 | 0 | 0 | 0 | 0 | 0 | 0.8 | 0 | 0 | 0.8 | 0.32 | 0 | 0 | 0 | 0 | 0 | 0 | 0.64 | 0.8 | 0 | 0 | 0 | 0 | 0
Prosperity Energy Storage Facility (GEN-2) | MW | Load | 0.2 | 0.8 | 0 | 0.8 | 0 | 0 | 0 | 0 | 0 | 0 | 0 | 0 | 0 | 0.8 | 0.8 | 0.8 | 0 | 0 | 0 | 0 | 0 | 0 | 0 | 0
Punkin Center Battery Storage | MW | Generation | 0 | 0 | 0 | 0 | 0 | 0 | 2 | 0 | 2 | 2 | 0.4 | 0 | 0 | 0 | 0 | 0 | 0 | 2 | 2 | 0 | 1.2 | 0 | 0 | 0
Punkin Center Battery Storage | MW | Load | 2 | 0.5 | 0 | 2 | 0 | 0 | 0 | 0 | 0 | 0 | 0 | 0 | 2 | 2 | 2 | 2 | 0 | 0 | 0 | 0 | 0 | 0 | 0 | 2
Salem Smart Power Center | MW | Generation | 0 | 0 | 0 | 0 | 0 | 0 | 0 | 0 | 0 | 0 | 0 | 0 | 0 | 0 | 0 | 0 | 0 | 0 | 0 | 0 | 0 | 0 | 0 | 0
Salem Smart Power Center | MW | Load | 0 | 0 | 0 | 0 | 0 | 0 | 0 | 0 | 0 | 0 | 0 | 0 | 0 | 0 | 0 | 0 | 0 | 0 | 0 | 0 | 0 | 0 | 0 | 0
Santa Rita Jail (SRJBA) | MW | Generation | 0 | 0 | 0 | 0 | 0 | 0 | 0 | 2 | 0 | 0 | 0 | 0 | 0 | 0 | 0 | 0 | 0 | 0 | 1.2 | 0 | 0 | 0 | 0 | 0
Santa Rita Jail (SRJBA) | MW | Load | 2 | 0 | 2 | 0 | 0 | 0 | 0 | 0 | 0 | 0 | 0 | 0 | 0 | 0 | 0 | 0 | 0 | 0 | 0 | 0 | 0 | 0 | 0 | 0
Saticoy | MW | Generation | 0 | 0 | 0 | 0 | 0 | 100 | 100 | 60 | 0 | 0 | 0 | 0 | 0 | 0 | 0 | 0 | 0 | 100 | 0 | 0 | 80 | 0 | 0 | 0
Saticoy | MW | Load | 100 | 0 | 0 | 0 | 0 | 0 | 0 | 0 | 0 | 100 | 100 | 100 | 100 | 17.31 | 32.69 | 0 | 0 | 0 | 0 | 0 | 0 | 0 | 0 | 0
SCE 11.5 GW Battery_4hour | MW | Generation | 0 | 0 | 0 | 0 | 118.67 | 1513.05 | 1513.05 | 1513.05 | 0 | 0 | 0 | 0 | 0 | 0 | 0 | 0 | 0 | 1513.05 | 225.73 | 1109.87 | 0 | 0 | 0 | 0
SCE 11.5 GW Battery_4hour | MW | Load | 412.47 | 801.86 | 0 | 1203.58 | 0 | 0 | 0 | 0 | 0 | 0 | 1093.86 | 1513.05 | 1513.05 | 1513.05 | 1175.72 | 0 | 0 | 0 | 0 | 0 | 0 | 0 | 0 | 156.45
SCE_CPUC_Existing_Planned_2HrES | MW | Generation | 0 | 0 | 0 | 0 | 0 | 327.77 | 468.24 | 0 | 0 | 0 | 0 | 0 | 0 | 0 | 0 | 0 | 0 | 205.83 | 0 | 0 | 215.59 | 0 | 0 | 0
SCE_CPUC_Existing_Planned_2HrES | MW | Load | 0 | 0 | 468.24 | 0 | 0 | 0 | 0 | 0 | 0 | 0 | 468.24 | 468.24 | 0 | 0 | 117.06 | 0 | 0 | 0 | 0 | 0 | 0 | 0 | 0 | 0
SCE_CPUC_Existing_Planned_4HrES | MW | Generation | 0 | 0 | 0 | 0 | 5.81 | 457 | 457 | 457 | 0 | 0 | 0 | 0 | 0 | 0 | 0 | 0 | 0 | 457 | 364.7 | 0 | 0 | 0 | 0 | 0
SCE_CPUC_Existing_Planned_4HrES | MW | Load | 0 | 457 | 236.89 | 0 | 0 | 0 | 0 | 0 | 0 | 226.25 | 457 | 457 | 457 | 457 | 0 | 0 | 0 | 0 | 0 | 0 | 0 | 0 | 0 | 0
SDGE 11.5 GW Battery_4hour | MW | Generation | 0 | 0 | 0 | 0 | 0 | 236.46 | 239.25 | 239.25 | 0 | 0 | 0 | 0 | 0 | 0 | 0 | 0 | 0 | 191.4 | 239.25 | 0 | 0 | 0 | 0 | 0
SDGE 11.5 GW Battery_4hour | MW | Load | 116.14 | 0 | 239.25 | 0 | 0 | 0 | 0 | 0 | 0 | 119.63 | 239.25 | 239.25 | 239.25 | 239.25 | 0 | 0 | 0 | 0 | 0 | 0 | 0 | 0 | 0 | 0
SDGE_CPUC_Existing_Planned_2HrES | MW | Generation | 0 | 0 | 0 | 0 | 0 | 142.88 | 142.88 | 142.88 | 0 | 0 | 0 | 0 | 0 | 0 | 0 | 0 | 0 | 142.88 | 114.3 | 0 | 0 | 0 | 0 | 0
SDGE_CPUC_Existing_Planned_2HrES | MW | Load | 0 | 97.99 | 116.32 | 0 | 0 | 0 | 0 | 0 | 0 | 71.44 | 142.88 | 142.88 | 142.88 | 0 | 142.88 | 0 | 0 | 0 | 0 | 0 | 0 | 0 | 0 | 0
SDGE_CPUC_Existing_Planned_4HrES | MW | Generation | 0 | 0 | 0 | 0 | 28.45 | 70 | 70 | 70 | 0 | 0 | 0 | 0 | 0 | 0 | 0 | 0 | 0 | 70 | 0 | 0 | 56.45 | 0 | 0 | 0
SDGE_CPUC_Existing_Planned_4HrES | MW | Load | 70 | 70 | 0 | 0 | 0 | 0 | 0 | 0 | 0 | 70 | 0 | 70 | 70 | 70 | 36.13 | 0 | 0 | 0 | 0 | 0 | 0 | 0 | 0 | 0
Sierra Nevada Brewing Co (BESS) | MW | Generation | 0 | 0 | 0 | 0 | 0 | 0 | 0 | 0.5 | 0 | 0 | 0 | 0 | 0 | 0 | 0 | 0 | 0 | 0 | 0 | 0 | 0 | 0 | 0 | 0
Sierra Nevada Brewing Co (BESS) | MW | Load | 0.5 | 0 | 0.13 | 0 | 0 | 0 | 0 | 0 | 0 | 0 | 0 | 0 | 0 | 0 | 0 | 0 | 0 | 0 | 0 | 0 | 0 | 0 | 0 | 0
Tehachapi Energy Storage Project | MW | Generation | 0 | 0 | 0 | 0 | 0 | 6.4 | 8 | 0 | 0 | 0 | 0 | 0 | 0 | 0 | 0 | 0 | 0 | 6.4 | 8 | 0 | 0 | 0 | 0 | 0
Tehachapi Energy Storage Project | MW | Load | 0 | 0 | 0 | 0 | 0 | 0 | 0 | 0 | 0 | 4 | 8 | 8 | 8 | 8 | 0 | 0 | 0 | 0 | 0 | 0 | 0 | 0 | 0 | 0
Tesla Moss Landing Energy Storage Project | MW | Generation | 0 | 0 | 0 | 0 | 0 | 0 | 0 | 146 | 0 | 0 | 0 | 0 | 0 | 0 | 0 | 0 | 0 | 0 | 0 | 0 | 0 | 0 | 0 | 0
Tesla Moss Landing Energy Storage Project | MW | Load | 0 | 0 | 182.5 | 0 | 0 | 0 | 0 | 0 | 0 | 0 | 0 | 0 | 0 | 0 | 0 | 0 | 0 | 0 | 0 | 0 | 0 | 0 | 0 | 0
Turner Energy Storage Project | MW | Generation | 0 | 0 | 0 | 0 | 0 | 0 | 0 | 0 | 0 | 0 | 0 | 0 | 0 | 0 | 0 | 0 | 0 | 0 | 0 | 0 | 0 | 0 | 0 | 0
Turner Energy Storage Project | MW | Load | 0 | 0 | 0 | 0 | 0 | 0 | 0 | 0 | 0 | 0 | 0 | 0 | 0 | 0 | 0 | 0 | 0 | 0 | 0 | 0 | 0 | 0 | 0 | 0
UASTP II (UABA) | MW | Generation | 0 | 0 | 0 | 0 | 0 | 0 | 10 | 0 | 4.92 | 10 | 0 | 0 | 0 | 0 | 0 | 0 | 0 | 10 | 10 | 6 | 0 | 0 | 0 | 0
UASTP II (UABA) | MW | Load | 10 | 10 | 0 | 2.5 | 0 | 0 | 0 | 0 | 0 | 0 | 0 | 0 | 1.15 | 10 | 10 | 10 | 0 | 0 | 0 | 0 | 0 | 0 | 0 | 10
UC Merced Solar (UCMBA) | MW | Generation | 0 | 0 | 0 | 0 | 0 | 0 | 0 | 0.9 | 0 | 0 | 0 | 0 | 0 | 0 | 0 | 0 | 0 | 0 | 0 | 0 | 0 | 0 | 0 | 0
UC Merced Solar (UCMBA) | MW | Load | 0 | 0 | 1.13 | 0 | 0 | 0 | 0 | 0 | 0 | 0 | 0 | 0 | 0 | 0 | 0 | 0 | 0 | 0 | 0 | 0 | 0 | 0 | 0 | 0
University of California San Diego (BS1) | MW | Generation | 0 | 0 | 0 | 0 | 0 | 0 | 0.3 | 0.24 | 0 | 0 | 0 | 0 | 0 | 0 | 0 | 0 | 0 | 0.24 | 0.3 | 0 | 0 | 0 | 0 | 0
University of California San Diego (BS1) | MW | Load | 0 | 0 | 0 | 0 | 0 | 0 | 0 | 0 | 0 | 0.15 | 0.3 | 0.3 | 0.3 | 0.3 | 0 | 0 | 0 | 0 | 0 | 0 | 0 | 0 | 0 | 0
Vaca Dixon Battery Storage System | MW | Generation | 0 | 0 | 0 | 0 | 0 | 0 | 0 | 2 | 0 | 0 | 0 | 0 | 0 | 0 | 0 | 0 | 0 | 0 | 1.2 | 0 | 0 | 0 | 0 | 0
Vaca Dixon Battery Storage System | MW | Load | 2 | 0 | 2 | 0 | 0 | 0 | 0 | 0 | 0 | 0 | 0 | 0 | 0 | 0 | 0 | 0 | 0 | 0 | 0 | 0 | 0 | 0 | 0 | 0
Vanadium Redox Flow Battery Plant | MW | Generation | 0 | 0 | 0 | 0 | 0 | 0 | 2 | 1.6 | 0 | 0 | 0 | 0 | 0 | 0 | 0 | 0 | 0 | 1.6 | 2 | 0 | 0 | 0 | 0 | 0
Vanadium Redox Flow Battery Plant | MW | Load | 0 | 0 | 0 | 0 | 0 | 0 | 0 | 0 | 0 | 2 | 2 | 2 | 2 | 0 | 1 | 0 | 0 | 0 | 0 | 0 | 0 | 0 | 0 | 0
Vista Energy Storage System | MW | Generation | 0 | 0 | 0 | 0 | 0 | 0 | 40 | 32 | 0 | 0 | 0 | 0 | 0 | 0 | 0 | 0 | 0 | 32 | 40 | 0 | 0 | 0 | 0 | 0
Vista Energy Storage System | MW | Load | 0 | 0 | 0 | 0 | 0 | 0 | 0 | 0 | 0 | 40 | 40 | 40 | 40 | 20 | 0 | 0 | 0 | 0 | 0 | 0 | 0 | 0 | 0 | 0
Yerba Buena | MW | Generation | 0 | 0 | 0 | 0 | 0 | 0 | 0 | 4 | 0 | 0 | 0 | 0 | 0 | 0 | 0 | 0 | 0 | 0 | 2.4 | 0 | 0 | 0 | 0 | 0
Yerba Buena | MW | Load | 4 | 0 | 4 | 0 | 0 | 0 | 0 | 0 | 0 | 0 | 0 | 0 | 0 | 0 | 0 | 0 | 0 | 0 | 0 | 0 | 0 | 0 | 0 | 0

## Net Interchange 2027
Zone | Units | Hour 0 | Hour 1 | Hour 2 | Hour 3 | Hour 4 | Hour 5 | Hour 6 | Hour 7 | Hour 8 | Hour 9 | Hour 10 | Hour 11 | Hour 12 | Hour 13 | Hour 14 | Hour 15 | Hour 16 | Hour 17 | Hour 18 | Hour 19 | Hour 20 | Hour 21 | Hour 22 | Hour 23
Alberta | MW | 1247.62 | 1335.02 | 908.55 | 924.96 | 787.79 | 389.53 | -603.11 | -1635.08 | -1992.65 | -2179.78 | -2220.61 | -2139.54 | -2010.64 | -2094.99 | -2162.41 | -2444.33 | -2881.16 | -3456.49 | -2994.38 | -2252.9 | -1885 | -175.66 | 571.51 | 1140.9
Avista | MW | -502.3 | -478.61 | -471.85 | -481.05 | -499.2 | -541.54 | -619.88 | -729.4 | -781.92 | -751.62 | -713.19 | -685.31 | -680.26 | -664.72 | -661.75 | -670.26 | -703.69 | -810.97 | -853.22 | -792.31 | -750.54 | -685.52 | -631.63 | -568.77
AZPublicService | MW | 5788.46 | 5750.9 | 5704.25 | 5469.15 | 5070.42 | 4536.87 | 4424.72 | 4594.14 | 5679.32 | 6445.24 | 6848.73 | 6987.13 | 6766.19 | 6987.1 | 6218.76 | 6329.46 | 4989.29 | 4074.33 | 4188.12 | 4436.45 | 4726.87 | 5118.05 | 5442.5 | 5688.29
BANC | MW | -630.27 | -661.72 | -691.6 | -733.07 | -842.63 | -997.97 | -1260.83 | -1371.34 | -1246.04 | -1045.13 | -912.22 | -832.54 | -772.03 | -817.04 | -710.76 | -874.35 | -423.31 | -876.82 | -879.5 | -1250.91 | -1034.08 | -993.12 | -793.86 | -678.6
BPA | MW | -8082.06 | -8235.51 | -8708.77 | -8849.85 | -9373.24 | -10445 | -9920.77 | -10218.88 | -11634.91 | -11706.9 | -11798.23 | -11136.28 | -11009.72 | -11246.92 | -10180.42 | -9151.43 | -8477.43 | 0 | 0 | -2956.91 | -6386.74 | -8695.19 | -8768.57 | -8470.1
BritishColumbia | MW | -5416.76 | -5346.78 | -5771.69 | -5594.5 | -3332 | 613.46 | 2281.5 | 2850 | 2741.3 | 595.44 | -1723.04 | -4159.36 | -4416.54 | -3968.74 | -3776.64 | -138.57 | 2737.15 | 2321.75 | 2603.5 | 2850 | 2834.17 | 2728.21 | 1263.28 | -4004.9
ChelanCountyPUD | MW | 553.3 | 553.3 | 557.43 | 565.68 | 582.19 | 625.53 | 691.56 | 736.96 | 720.45 | 677.12 | 639.97 | 619.34 | 602.83 | 598.7 | 600.76 | 611.08 | 635.84 | 646.16 | 642.03 | 637.91 | 623.46 | 602.83 | 573.94 | 555.36
DouglasCountyPUD | MW | 150.25 | 150.25 | 150.25 | 151.33 | 152.4 | 155.62 | 167.43 | 175.48 | 171.18 | 161.52 | 157.77 | 154.55 | 152.94 | 152.4 | 152.4 | 109.53 | 111.44 | 113.74 | 113.36 | 112.21 | 111.44 | 109.91 | 108.38 | 107.61
ElPasoElectric | MW | -218.64 | -200.77 | -193.88 | -200.25 | -226.41 | -315.88 | -381.87 | -458.69 | -428.82 | -395.29 | -412.84 | -390.23 | -375.22 | -368.72 | -352.42 | -361.31 | -297.07 | -461.58 | -496.23 | -478.47 | -459.3 | -383.62 | -290.23 | -220.21
GrantCountyPUD | MW | -120.14 | -116.6 | -121.56 | -126.53 | -140.02 | -166.99 | -201.77 | -217.38 | -206.74 | -184.02 | -168.41 | -155.63 | -143.57 | -140.02 | -137.18 | -144.99 | -162.73 | -175.51 | -176.93 | -171.96 | -166.99 | -157.76 | -140.02 | -126.53
IdahoPower | MW | -1331.36 | -1366.7 | -1329.8 | -1366.72 | -1509.27 | -1708.94 | -1453.44 | -1068.62 | -1169.76 | -1530.55 | -1199.21 | -1343.78 | -1407.87 | -1408.06 | -1334.58 | -685.68 | -865.86 | -867.93 | -892.36 | -811.97 | -709.97 | -826.63 | -1302.88 | -1469.18
IID | MW | 971.37 | 985.25 | 950.04 | 947.03 | 928.77 | 894.24 | 853.59 | 1176.95 | 1435.69 | 1581.12 | 1670.37 | 1750.74 | 1798.77 | 1753.88 | 1728.17 | 1452.34 | 913 | 708.73 | 681.45 | 703.21 | 721.51 | 757.03 | 803.33 | 848.61
LDWP | MW | 1109.81 | 1224.99 | 1219.24 | 1241.54 | 1174.32 | 976.66 | 668.42 | 906.44 | 1205.53 | 1285.89 | 1378.04 | 1424.72 | 1397.9 | 1394.21 | 1299.95 | 861.93 | 349.33 | -121.9 | -201.44 | -53.3 | 24.32 | 155.57 | 341.06 | 613.46
N_BajaCA | MW | 359 | 359 | 359 | 359 | 359 | 359 | 359 | 359 | 359 | 359 | 359 | 359 | 359 | 359 | 359 | 359 | 359 | 359 | 359 | 359 | 359 | 359 | 359 | 359
Nevada | MW | 626 | 626 | 626 | 626 | 626 | 626 | 626 | 626 | 626 | 626 | 626 | 626 | 626 | 626 | 626 | 626 | 626 | 626 | 626 | 626 | 626 | 626 | 626 | 626
NWMT | MW | 355.08 | 380.01 | 526.67 | 518.9 | 466.46 | 402.98 | 250.78 | 237.19 | 324.59 | 348.89 | 441.88 | 515.18 | 547.33 | 514.12 | 472.11 | 360.16 | 201.64 | 188.85 | 225.08 | 369.14 | 522.68 | 674.39 | 765.59 | 736.05
PacificorpEast | MW | 4624.82 | 4636.07 | 4805.29 | 4645.53 | 4259.72 | 4283.43 | 4313.4 | 4317.29 | 5129.39 | 5881.87 | 6413.22 | 6510.04 | 6159.86 | 5875.73 | 5777.27 | 4876.92 | 4206.37 | 4170.71 | 4525.52 | 5429.86 | 5835.18 | 5981.02 | 5983.28 | 5964.35
PACWSouth | MW | -2226.46 | -2179.74 | -2209.92 | -2407.08 | -2479.18 | -2756.54 | -2895.29 | -3237.02 | -3281 | -3257.76 | -3095.3 | -2838.71 | -2772.23 | -2629.14 | -2469.83 | -2453.95 | -2624.01 | -2755.28 | -2847.48 | -2845.38 | -2662.03 | -2478.92 | -2099.64 | -2055.16
PGAE | MW | 1668.67 | 1328.2 | 2398.52 | 3056.8 | 2771.43 | 2342.67 | 1121.75 | 2356.45 | 4520.32 | 6351.31 | 7615.73 | 8590.27 | 8361.69 | 7943.07 | 6712.73 | 3890.24 | 3027.66 | 456.56 | 1674.54 | 1094.25 | 916.64 | 552.54 | -455.92 | 1139.75
PortlandGeneral | MW | -1249.9 | -1218.74 | -1226.59 | -1309.49 | -1513.69 | -1760.03 | -2074.83 | -2222.77 | -2453.08 | -2578.68 | -2558.5 | -2466.06 | -2360.62 | -2210.17 | -2129.03 | -2103.62 | -2190.97 | -2616.26 | -2629.56 | -2473.49 | -2330.74 | -2121.2 | -1757.23 | -1171.94
PublicServiceCO | MW | 107 | 107 | 107 | 107 | 107 | 107 | 107 | 107 | 107 | 107 | 107 | 107 | 107 | 107 | 107 | 107 | 107 | 107 | 107 | 107 | 107 | 107 | 107 | 107
PublicServiceNM | MW | 1638.92 | 1638.75 | 1578.37 | 1943.05 | 1725.93 | 1079.67 | 1003.98 | 1081.21 | 1247.21 | 1411.37 | 1611.45 | 1951.23 | 2130.84 | 2195.45 | 2192.33 | 1997.69 | 1726.4 | 1570.96 | 1648.42 | 1567.54 | 1534.3 | 1627.41 | 1758.66 | 1739.83
PugetSound | MW | -2059.99 | -1979.27 | -1969.38 | -2022.26 | -2216.34 | -2569.03 | -3060.42 | -3482.86 | -3388.9 | -3277.89 | -3126.66 | -2937.43 | -2843.41 | -2793.78 | -2780.51 | -2865.16 | -3243.35 | -3679.28 | -3635.99 | -3462.68 | -3264.79 | -2931.83 | -2608.79 | -2313.65
SaltRiverProject | MW | 4121.35 | 4091.11 | 4030.17 | 3860.21 | 3540.62 | 3066.89 | 2918.08 | 3214.36 | 3753.89 | 4076.58 | 4302.82 | 4482.67 | 4535.82 | 4428.32 | 4200.04 | 4422.01 | 3789.42 | 3103.8 | 3112.46 | 3172.21 | 3293.88 | 3557.48 | 3814.67 | 4024.42
SCE | MW | -1233.33 | -1277.63 | -804.61 | -932.85 | 204.64 | 2035.21 | 2421.49 | 2425.58 | 798.36 | -600.59 | -1791.26 | -2272.24 | -2018.63 | -1666.42 | -1379.85 | -1558.12 | -1142.22 | -1520.38 | -3826.02 | -2891.48 | -2462.12 | -3149.53 | -2071.55 | -1223.71
SDGE | MW | 343.27 | 474 | 169.28 | 437.31 | 415.92 | 576.38 | 536.13 | 217.97 | -318.67 | -750.72 | -824.47 | -1318.02 | -1343.06 | -1276.66 | -533.15 | -502.29 | -774.27 | -1158.92 | -1327.43 | -1574.14 | -1215.54 | -1152.67 | -758.96 | -461.45
SeattleCL | MW | -918.75 | -890.77 | -872.42 | -884.65 | -919.62 | -1007.04 | 425.26 | 277.01 | -1085.03 | -1201.63 | -1157.48 | -1097.58 | -1116.02 | -1107.14 | -1096.51 | -1109.83 | 372.82 | 288.01 | 351.03 | 389.25 | 430.56 | 37.54 | -1009.97 | -936.07
TacomaPower | MW | -157.73 | -146.84 | -144.87 | -157.73 | -181.47 | -234.9 | 13.24 | -50.12 | -352.63 | -326.91 | -303.12 | -255.1 | -260.58 | -252.71 | -249.69 | -262.6 | 6.32 | -44.14 | -40.18 | -37.26 | -2.48 | -60 | -220.01 | -185.43
TIDC | MW | 123.59 | 130.26 | 130.4 | 127.71 | 138.86 | 117.79 | 81.19 | 67.49 | 77.98 | 88.84 | 97.27 | 109.16 | 117.53 | 114.98 | 108.62 | 90.08 | 57.59 | 12.29 | 15.62 | 32.05 | 46.87 | 63.62 | 84.98 | 105.49
TucsonElectric | MW | -166.06 | -199.46 | -195.97 | -277 | -408.17 | -606.75 | -649.42 | -658.35 | -367.08 | -156.47 | -52.01 | 49.83 | 42.99 | -61.19 | -117.47 | -82.2 | -428.41 | -688.16 | -632.95 | -626.81 | -516.85 | -394.21 | -271.84 | -178.88
VEA | MW | -49 | -45 | -44 | -44 | -45 | -52 | -61 | -64 | -63 | -61 | -59 | -57 | -55 | -55 | -55 | -58 | -66 | -75 | -78 | -77 | -75 | -71 | -64 | -55
WAPA_CO | MW | 9.74 | 19.36 | -10.74 | -125.21 | -130.74 | -518.29 | -687.39 | -769.94 | -710.08 | -931.29 | -859.53 | -908.36 | -887.31 | -1043.12 | -1197.97 | -1366.14 | -1738.92 | -1643.76 | -1589.23 | -1418.5 | -1112.85 | -812.61 | -864.27 | -687.4
WAPA_LwrCO | MW | 614.03 | 607.09 | 595.38 | 583.39 | 561.04 | 518.61 | 626.89 | 486.77 | 537.78 | 869.89 | 607.33 | 637.13 | 642.38 | 656.11 | 665.77 | 651.76 | 1753.88 | 2177 | 2177 | 2177 | 2177 | 1897.57 | 1371.5 | 882.14
WAPA_UprMO | MW | -49.54 | -52.44 | -48.2 | -52.33 | -55.53 | -26.66 | -21.41 | -28.85 | 45.31 | 69.17 | 98.51 | 119.2 | 123.64 | 98.44 | 104.29 | 87.64 | 49.25 | 27.49 | 50.74 | 112.4 | 144.14 | 134.3 | 134.69 | 168.73

## Maintenance 2027
Zone | Units | Hour 0 | Hour 1 | Hour 2 | Hour 3 | Hour 4 | Hour 5 | Hour 6 | Hour 7 | Hour 8 | Hour 9 | Hour 10 | Hour 11 | Hour 12 | Hour 13 | Hour 14 | Hour 15 | Hour 16 | Hour 17 | Hour 18 | Hour 19 | Hour 20 | Hour 21 | Hour 22 | Hour 23
Alberta | MW | 24 | 24 | 24 | 24 | 24 | 24 | 24 | 24 | 24 | 24 | 24 | 24 | 24 | 24 | 24 | 24 | 24 | 24 | 15 | 15 | 68.06 | 68.06 | 68.06 | 68.06
Avista | MW | 0 | 0 | 0 | 0 | 0 | 0 | 0 | 0 | 0 | 0 | 0 | 0 | 0 | 0 | 0 | 0 | 0 | 0 | 0 | 0 | 0 | 0 | 0 | 0
AZPublicService | MW | 167.6 | 167.6 | 167.6 | 167.6 | 167.6 | 167.6 | 167.6 | 167.6 | 167.6 | 167.6 | 167.6 | 167.6 | 167.6 | 167.6 | 167.6 | 167.6 | 167.6 | 167.6 | 167.6 | 167.6 | 167.6 | 167.6 | 167.6 | 167.6
BANC | MW | 0 | 0 | 0 | 0 | 0 | 0 | 0 | 0 | 0 | 0 | 0 | 0 | 0 | 0 | 0 | 0 | 0 | 0 | 0 | 0 | 0 | 0 | 0 | 0
BPA | MW | 0 | 0 | 0 | 0 | 0 | 0 | 0 | 0 | 0 | 0 | 0 | 0 | 0 | 0 | 0 | 0 | 0 | 0 | 0 | 0 | 0 | 0 | 0 | 0
BritishColumbia | MW | 81.65 | 81.65 | 81.65 | 81.65 | 81.65 | 81.65 | 81.65 | 81.65 | 81.65 | 81.65 | 81.65 | 81.65 | 81.65 | 81.65 | 81.65 | 81.65 | 51 | 51 | 51 | 51 | 51 | 51 | 51 | 51
ChelanCountyPUD | MW | 0 | 0 | 0 | 0 | 0 | 0 | 0 | 0 | 0 | 0 | 0 | 0 | 0 | 0 | 0 | 0 | 0 | 0 | 0 | 0 | 0 | 0 | 0 | 0
DouglasCountyPUD | MW | 0 | 0 | 0 | 0 | 0 | 0 | 0 | 0 | 0 | 0 | 0 | 0 | 0 | 0 | 0 | 0 | 0 | 0 | 0 | 0 | 0 | 0 | 0 | 0
ElPasoElectric | MW | 0 | 0 | 0 | 0 | 0 | 0 | 0 | 0 | 0 | 0 | 0 | 0 | 0 | 0 | 0 | 0 | 0 | 0 | 0 | 0 | 0 | 0 | 0 | 0
GrantCountyPUD | MW | 0 | 0 | 0 | 0 | 0 | 0 | 0 | 0 | 0 | 0 | 0 | 0 | 0 | 0 | 0 | 0 | 0 | 0 | 0 | 0 | 0 | 0 | 0 | 0
IdahoPower | MW | 0 | 0 | 0 | 0 | 0 | 0 | 0 | 0 | 0 | 0 | 0 | 0 | 0 | 0 | 0 | 0 | 0 | 0 | 0 | 0 | 0 | 0 | 0 | 0
IID | MW | 10.6 | 10.6 | 10.6 | 10.6 | 10.6 | 10.6 | 10.6 | 10.6 | 10.6 | 10.6 | 10.6 | 10.6 | 10.6 | 10.6 | 10.6 | 10.6 | 10.6 | 10.6 | 10.6 | 8.1 | 8.1 | 8.1 | 8.1 | 8.1
LDWP | MW | 62.1 | 62.1 | 62.1 | 62.1 | 62.1 | 62.1 | 62.1 | 62.1 | 62.1 | 62.1 | 62.1 | 62.1 | 62.1 | 62.1 | 14.7 | 14.7 | 14.7 | 14.7 | 14.7 | 14.7 | 14.7 | 14.7 | 14.7 | 14.7
N_BajaCA | MW | bar: Hour 0 to Hour 23
Nevada | MW | 180.4 | 180.4 | 180.4 | 180.4 | 180.4 | 180.4 | 180.4 | 180.4 | 180.4 | 180.4 | 180.4 | 180.4 | 180.4 | 180.4 | 180.4 | 180.4 | 180.4 | 180.4 | 180.4 | 182.6 | 182.6 | 182.6 | 182.6 | 182.6
NWMT | MW | 0 | 0 | 0 | 0 | 0 | 0 | 0 | 0 | 0 | 0 | 0 | 0 | 0 | 0 | 0 | 0 | 0 | 0 | 0 | 0 | 0 | 0 | 0 | 0
PacificorpEast | MW | 2 | 2 | 2 | 2 | 2 | 2 | 2 | 0 | 0 | 0 | 0 | 0 | 0 | 0 | 0 | 0 | 0 | 0 | 0 | 0 | 0 | 0 | 0 | 0
PACWSouth | MW | 0 | 0 | 0 | 0 | 0 | 0 | 0 | 0 | 0 | 0 | 0 | 0 | 0 | 0 | 0 | 0 | 0 | 0 | 0 | 0 | 0 | 0 | 0 | 0
PGAE | MW | 162.1 | 162.1 | 162.1 | 162.1 | 162.1 | 159.3 | 159.3 | 159.3 | 159.3 | 159.3 | 159.3 | 159.3 | 159.3 | 159.3 | 159.3 | 159.3 | 159.3 | 159.3 | 159.3 | 153.3 | 153.3 | 153.3 | 153.3 | 153.3
PortlandGeneral | MW | 0 | 0 | 0 | 0 | 0 | 0 | 0 | 0 | 0 | 0 | 0 | 0 | 0 | 0 | 0 | 0 | 0 | 0 | 0 | 0 | 0 | 0 | 0 | 0
PublicServiceCO | MW | 0 | 0 | 0 | 0 | 0 | 0 | 0 | 0 | 0 | 0 | 0 | 0 | 0 | 0 | 0 | 0 | 0 | 0 | 0 | 0 | 0 | 0 | 0 | 0
PublicServiceNM | MW | 253 | 253 | 253 | 0 | 0 | 0 | 0 | 0 | 0 | 0 | 0 | 0 | 0 | 0 | 0 | 0 | 0 | 0 | 0 | 0 | 0 | 0 | 0 | 0
PugetSound | MW | 0 | 0 | 0 | 0 | 0 | 0 | 0 | 0 | 0 | 0 | 0 | 0 | 0 | 0 | 0 | 0 | 0 | 0 | 0 | 0 | 0 | 0 | 0 | 0
SaltRiverProject | MW | 286 | 286 | 286 | 286 | 286 | 286 | 286 | 286 | 286 | 286 | 286 | 286 | 286 | 286 | 286 | 286 | 286 | 286 | 286 | 286 | 286 | 286 | 286 | 286
SCE | MW | 265.8 | 265.8 | 265.8 | 265.8 | 265.8 | 265.8 | 265.8 | 265.8 | 265.8 | 265.8 | 265.8 | 265.8 | 265.8 | 265.8 | 265.8 | 265.8 | 265.8 | 265.8 | 265.8 | 265.8 | 265.8 | 265.8 | 265.8 | 265.8
SDGE | MW | 0 | 0 | 0 | 0 | 0 | 0 | 0 | 0 | 0 | 0 | 0 | 0 | 0 | 0 | 0 | 0 | 0 | 0 | 0 | 0 | 0 | 0 | 0 | 0
SeattleCL | MW | 0 | 0 | 0 | 0 | 0 | 0 | 0 | 0 | 0 | 0 | 0 | 0 | 0 | 0 | 0 | 0 | 0 | 0 | 0 | 0 | 0 | 0 | 0 | 0
TacomaPower | MW | 0 | 0 | 0 | 0 | 0 | 0 | 0 | 0 | 0 | 0 | 0 | 0 | 0 | 0 | 0 | 0 | 0 | 0 | 0 | 0 | 0 | 0 | 0 | 0
TIDC | MW | 0 | 0 | 0 | 0 | 0 | 0 | 0 | 0 | 0 | 0 | 0 | 0 | 0 | 0 | 0 | 0 | 0 | 0 | 0 | 0 | 0 | 0 | 0 | 0
TucsonElectric | MW | 14.8 | 14.8 | 14.8 | 14.8 | 14.8 | 14.8 | 14.8 | 14.8 | 14.8 | 14.8 | 14.8 | 14.8 | 14.8 | 14.8 | 14.8 | 14.8 | 14.8 | 14.8 | 14.8 | 14.8 | 14.8 | 14.8 | 14.8 | 14.8
VEA | MW | 0 | 0 | 0 | 0 | 0 | 0 | 0 | 0 | 0 | 0 | 0 | 0 | 0 | 0 | 0 | 0 | 0 | 0 | 0 | 0 | 0 | 0 | 0 | 0
WAPA_CO | MW | 980 | 980 | 980 | 980 | 980 | 980 | 980 | 980 | 980 | 980 | 980 | 980 | 980 | 980 | 980 | 980 | 980 | 980 | 980 | 980 | 980 | 980 | 980 | 980
WAPA_LwrCO | MW | 130 | 130 | 130 | 130 | 130 | 130 | 130 | 130 | 130 | 130 | 130 | 130 | 130 | 130 | 130 | 130 | 130 | 130 | 130 | 130 | 130 | 130 | 130 | 130
WAPA_UprMO | MW | 0 | 0 | 0 | 0 | 0 | 0 | 0 | 0 | 0 | 0 | 0 | 0 | 0 | 0 | 0 | 0 | 0 | 0 | 0 | 0 | 0 | 0 | 0 | 0

## Forced Outage 2027
Zone | Units | Hour 0 | Hour 1 | Hour 2 | Hour 3 | Hour 4 | Hour 5 | Hour 6 | Hour 7 | Hour 8 | Hour 9 | Hour 10 | Hour 11 | Hour 12 | Hour 13 | Hour 14 | Hour 15 | Hour 16 | Hour 17 | Hour 18 | Hour 19 | Hour 20 | Hour 21 | Hour 22 | Hour 23
Alberta | MW | 2635.61 | 2635.61 | 2715.2 | 2719.36 | 2719.36 | 2719.36 | 2719.36 | 2719.36 | 2670.38 | 2670.38 | 2835.68 | 2835.68 | 2835.68 | 2835.68 | 2863.88 | 2863.88 | 2863.88 | 2799.88 | 2779.88 | 2779.88 | 2779.88 | 2779.88 | 2830.9 | 2474.78
Avista | MW | 305 | 305 | 305 | 305 | 305 | 305 | 305 | 305 | 305 | 305 | 305 | 305 | 313 | 313 | 313 | 313 | 313 | 313 | 313 | 313 | 310.1 | 310.1 | 310.1 | 310.1
AZPublicService | MW | 490 | 490 | 490 | 595.8 | 639.8 | 639.8 | 639.8 | 639.8 | 639.8 | 639.8 | 639.8 | 639.8 | 639.8 | 639.8 | 639.8 | 639.8 | 639.8 | 639.8 | 639.8 | 578.8 | 534.8 | 534.8 | 534.8 | 533.4
BANC | MW | 359.6 | 359.6 | 359.6 | 359.6 | 359.6 | 359.6 | 359.6 | 309.6 | 309.6 | 309.6 | 309.6 | 309.6 | 309.6 | 309.6 | 309.6 | 309.6 | 309.6 | 309.6 | 309.6 | 309.6 | 309.6 | 309.6 | 309.6 | 309.6
BPA | MW | 779.6 | 779.6 | 752.4 | 752.4 | 752.4 | 752.4 | 752.4 | 752.4 | 752.4 | 752.4 | 752.4 | 752.4 | 752.4 | 752.4 | 752.4 | 752.4 | 752.4 | 752.4 | 752.4 | 752.6 | 752.6 | 702.6 | 702.6 | 702.6
BritishColumbia | MW | 3248.25 | 3248.25 | 3248.25 | 3248.25 | 3248.25 | 3248.25 | 3248.25 | 3208.25 | 3208.25 | 3208.25 | 3208.25 | 3208.25 | 3208.25 | 3208.25 | 3208.25 | 3208.25 | 3208.25 | 3208.25 | 3208.25 | 3208.25 | 3208.25 | 3208.25 | 3208.25 | 3208.25
ChelanCountyPUD | MW | 34 | 34 | 34 | 34 | 34 | 34 | 34 | 34 | 34 | 34 | 34 | 34 | 34 | 34 | 34 | 34 | 34 | 34 | 34 | 34 | 34 | 34 | 34 | 34
DouglasCountyPUD | MW | 0 | 0 | 0 | 0 | 0 | 0 | 0 | 0 | 0 | 0 | 0 | 0 | 0 | 0 | 0 | 84 | 84 | 84 | 84 | 84 | 84 | 84 | 84 | 84
ElPasoElectric | MW | 251.1 | 251.1 | 251.1 | 251.1 | 251.1 | 251.1 | 251.1 | 251.1 | 251.1 | 251.1 | 251.1 | 187.1 | 187.1 | 187.1 | 187.1 | 187.1 | 97.9 | 97.9 | 97.9 | 97.9 | 97.9 | 97.9 | 97.9 | 97.9
GrantCountyPUD | MW | 0 | 0 | 0 | 0 | 0 | 0 | 0 | 0 | 0 | 0 | 0 | 0 | 0 | 0 | 0 | 0 | 0 | 0 | 0 | 0 | 0 | 0 | 0 | 0
IdahoPower | MW | 333.8 | 333.8 | 335.8 | 335.8 | 335.8 | 335.8 | 338.5 | 338.5 | 338.5 | 338.5 | 338.5 | 338.5 | 338.5 | 338.5 | 338.5 | 338.5 | 338.5 | 338.5 | 338.5 | 338.5 | 338.5 | 339.1 | 339.1 | 339.1
IID | MW | 246.9 | 246.9 | 293.9 | 293.9 | 293.9 | 293.9 | 293.9 | 293.9 | 293.9 | 293.9 | 293.9 | 293.9 | 293.9 | 293.9 | 293.9 | 293.9 | 293.9 | 283.9 | 331.4 | 331.4 | 331.4 | 331.4 | 331.4 | 331.4
LDWP | MW | 324.1 | 324.1 | 423.5 | 423.5 | 423.5 | 423.5 | 470.7 | 470.7 | 470.7 | 470.7 | 467.3 | 467.3 | 467.3 | 467.3 | 467.3 | 467.3 | 467.3 | 467.3 | 514.5 | 514.5 | 514.5 | 516.1 | 516.1 | 516.1
N_BajaCA | MW | 383.8 | 383.8 | 383.8 | 383.8 | 383.8 | 383.8 | 383.8 | 383.8 | 383.8 | 383.8 | 383.8 | 383.8 | 383.8 | 383.8 | 383.8 | 383.8 | 383.8 | 383.8 | 383.8 | 383.8 | 383.8 | 383.8 | 383.8 | 383.8
Nevada | MW | 757.7 | 757.7 | 757.7 | 757.7 | 740.7 | 740.7 | 740.7 | 740.7 | 797.7 | 797.7 | 797.7 | 797.7 | 797.7 | 797.7 | 812 | 812 | 740 | 740 | 740 | 740 | 783 | 783 | 783 | 793
NWMT | MW | 977.8 | 977.8 | 977.8 | 977.8 | 977.8 | 977.8 | 977.8 | 977.8 | 977.8 | 971.8 | 971.8 | 971.8 | 971.8 | 971.8 | 971.8 | 971.8 | 971.8 | 971.8 | 971.8 | 971.8 | 971.8 | 971.8 | 971.8 | 971.8
PacificorpEast | MW | 662 | 662 | 662 | 662 | 662 | 662 | 666.1 | 666.1 | 668.5 | 681.5 | 681.5 | 681.5 | 681.5 | 681.5 | 681.5 | 681.5 | 683.3 | 683.3 | 724.3 | 724.3 | 724.3 | 724.3 | 724.3 | 724.3
PACWSouth | MW | 82.3 | 82.3 | 82.3 | 82.3 | 82.3 | 82.3 | 82.3 | 82.3 | 82.3 | 82.3 | 82.3 | 82.3 | 82.3 | 82.3 | 82.3 | 82.3 | 82.3 | 82.3 | 82.3 | 82.3 | 82.3 | 82.3 | 82.3 | 82.3
PGAE | MW | 2599.7 | 2599.7 | 2649.6 | 2653.4 | 2654.4 | 2654.4 | 2365.7 | 2363.4 | 2318.4 | 2314.3 | 2290 | 2291.8 | 2291.4 | 2294.4 | 2295.5 | 2245.6 | 2295.5 | 2300.4 | 2278.1 | 2280.1 | 2255.9 | 2257.2 | 2254.5 | 2255.1
PortlandGeneral | MW | 297.5 | 297.5 | 297.5 | 234.5 | 234.5 | 234.5 | 234.5 | 234.5 | 234.5 | 234.5 | 234.5 | 234.5 | 234.5 | 234.5 | 234.5 | 234.5 | 234.5 | 234.5 | 234.5 | 234.5 | 234.5 | 234.5 | 234.5 | 234.5
PublicServiceCO | MW | 962.6 | 962.6 | 962.6 | 963 | 898 | 898 | 898 | 898 | 898 | 899.8 | 899.8 | 899.8 | 899.8 | 899.8 | 859.9 | 860.1 | 860.1 | 816 | 751 | 751 | 826 | 834.3 | 834.3 | 827.2
PublicServiceNM | MW | 300.4 | 300.4 | 300.4 | 300.4 | 300.4 | 300.4 | 300.4 | 300.4 | 300.4 | 300.4 | 300.4 | 300.8 | 300.8 | 300.8 | 299.8 | 299.8 | 299.8 | 318.4 | 319.4 | 319.4 | 319.4 | 319.4 | 319.4 | 319.4
PugetSound | MW | 330 | 330 | 330 | 330 | 330 | 330 | 330 | 330 | 330 | 390 | 390 | 390 | 390 | 390 | 390 | 390 | 390 | 390 | 390 | 390 | 390 | 390 | 390 | 390
SaltRiverProject | MW | 428.3 | 428.3 | 428.3 | 428.3 | 428.3 | 428.3 | 428.3 | 428.3 | 428.3 | 428.3 | 428.3 | 428.3 | 428.3 | 428.3 | 428.3 | 428.3 | 428.3 | 428.3 | 427.1 | 427.1 | 427.1 | 427.1 | 427.1 | 427.1
SCE | MW | 957.6 | 957.6 | 957.6 | 950.8 | 1008.8 | 1008.8 | 1008.8 | 1008.8 | 1008.8 | 993.3 | 1045.3 | 1019.3 | 1019.3 | 1019.3 | 1019.3 | 1068.7 | 1068.6 | 1068.5 | 1025.5 | 1025.4 | 1025.4 | 1025.3 | 1025.3 | 1036.3
SDGE | MW | 304.8 | 304.8 | 304.8 | 304.8 | 304.8 | 304.8 | 304.8 | 304.8 | 304.8 | 410.3 | 410.3 | 410.3 | 410.3 | 521.6 | 521.6 | 521.6 | 521.6 | 521.6 | 516.1 | 516.1 | 516.1 | 516.1 | 516.1 | 516.1
SeattleCL | MW | 90 | 90 | 90 | 90 | 90 | 90 | 90 | 90 | 90 | 90 | 90 | 90 | 90 | 90 | 90 | 90 | 90 | 90 | 0 | 0 | 0 | 0 | 0 | 0
TacomaPower | MW | 19 | 19 | 19 | 19 | 19 | 19 | 19 | 19 | 19 | 19 | 19 | 19 | 19 | 19 | 19 | 19 | 19 | 19 | 19 | 19 | 19 | 19 | 19 | 19
TIDC | MW | 74.4 | 74.4 | 74.4 | 74.4 | 49.5 | 49.5 | 49.5 | 49.5 | 49.5 | 49.5 | 49.5 | 49.5 | 49.5 | 49.5 | 49.5 | 49.5 | 49.5 | 49.5 | 49.5 | 49.5 | 49.5 | 49.5 | 49.5 | 49.5
TucsonElectric | MW | 1005.8 | 1005.8 | 961.8 | 961.8 | 961.8 | 961.8 | 961.8 | 961.8 | 961.8 | 961.8 | 961.8 | 961.8 | 961.8 | 961.8 | 961.8 | 961.8 | 961.8 | 961.8 | 961.8 | 961.8 | 961.8 | 961.8 | 961.8 | 961.8
VEA | MW | 0 | 0 | 0 | 0 | 0 | 0 | 0 | 0 | 0 | 0 | 0 | 0 | 0 | 0 | 0 | 0 | 0 | 0 | 0 | 0 | 0 | 0 | 0 | 0
WAPA_CO | MW | 499.8 | 499.8 | 499.8 | 499.8 | 499.8 | 499.8 | 499.8 | 499.8 | 499.8 | 499.8 | 499.8 | 707.8 | 701.8 | 701.8 | 701.8 | 713 | 713 | 713 | 773 | 773 | 773 | 773 | 773 | 773
WAPA_LwrCO | MW | 316.5 | 316.5 | 316.5 | 316.5 | 316.5 | 316.5 | 316.5 | 316.5 | 316.5 | 316.5 | 316.5 | 316.5 | 316.5 | 316.5 | 316.5 | 316.5 | 316.5 | 316.5 | 316.5 | 316.5 | 316.5 | 316.5 | 316.5 | 316.5
WAPA_UprMO | MW | 54.4 | 54.4 | 54.4 | 54.4 | 54.4 | 54.4 | 54.4 | 54.4 | 54.4 | 54.4 | 54.4 | 54.4 | 54.4 | 54.4 | 54.4 | 54.4 | 54.4 | 54.4 | 54.4 | 54.4 | 54.4 | 54.4 | 54.4 | 54.4

## Hourly Generation 2035
Unit Name | Units | Hour 0 | Hour 1 | Hour 2 | Hour 3 | Hour 4 | Hour 5 | Hour 6 | Hour 7 | Hour 8 | Hour 9 | Hour 10 | Hour 11 | Hour 12 | Hour 13 | Hour 14 | Hour 15 | Hour 16 | Hour 17 | Hour 18 | Hour 19 | Hour 20 | Hour 21 | Hour 22 | Hour 23
1420 Coil Av #C | MW | 0 | 0 | 0 | 0 | 0 | 0 | 0 | 0.24 | 0.61 | 0.76 | 0.81 | 0.79 | 0.77 | 0.79 | 0.68 | 0.45 | 0.06 | 0 | 0 | 0 | 0 | 0 | 0 | 0
150 Mile House | MW | 5.6 | 5.6 | 5.6 | 5.6 | 5.6 | 5.6 | 5.6 | 5.6 | 5.6 | 5.6 | 5.6 | 5.6 | 5.6 | 5.6 | 5.6 | 5.6 | 5.6 | 5.6 | 5.6 | 5.6 | 5.6 | 5.6 | 5.6 | 5.6
2081 Terzian Solar Project | MW | 0 | 0 | 0 | 0 | 0 | 0 | 0 | 0.09 | 0.29 | 0.41 | 0.49 | 0.56 | 0.59 | 0.58 | 0.63 | 0.45 | 0.05 | 0 | 0 | 0 | 0 | 0 | 0 | 0
2097 Helton Solar Project | MW | 0 | 0 | 0 | 0 | 0 | 0 | 0 | 0.11 | 0.36 | 0.51 | 0.61 | 0.7 | 0.73 | 0.72 | 0.78 | 0.56 | 0.07 | 0 | 0 | 0 | 0 | 0 | 0 | 0
2127 Harris Solar Project | MW | 0 | 0 | 0 | 0 | 0 | 0 | 0 | 0.09 | 0.31 | 0.44 | 0.53 | 0.61 | 0.63 | 0.62 | 0.68 | 0.48 | 0.06 | 0 | 0 | 0 | 0 | 0 | 0 | 0
2555 E Olympic Bl | MW | 0 | 0 | 0 | 0 | 0 | 0 | 0 | 0.22 | 0.55 | 0.69 | 0.74 | 0.72 | 0.7 | 0.72 | 0.61 | 0.41 | 0.06 | 0 | 0 | 0 | 0 | 0 | 0 | 0
257S Hull DER Solar | MW | 0 | 0 | 0 | 0 | 0 | 0 | 0 | 0.25 | 5.38 | 9.35 | 11.5 | 13.8 | 14.68 | 17.1 | 15.23 | 10.93 | 1.73 | 0 | 0 | 0 | 0 | 0 | 0 | 0
421S Hays DG PV | MW | 0 | 0 | 0 | 0 | 0 | 0 | 0 | 0.24 | 5.16 | 8.98 | 11.04 | 13.25 | 14.09 | 16.42 | 14.62 | 10.49 | 1.66 | 0 | 0 | 0 | 0 | 0 | 0 | 0
45 Mile Hydroelectric Project (0001) | MW | 0.29 | 0.28 | 0.28 | 0.29 | 0.31 | 0.33 | 0.36 | 0.39 | 0.41 | 0.41 | 0.41 | 0.4 | 0.39 | 0.38 | 0.37 | 0.37 | 0.39 | 0.43 | 0.43 | 0.41 | 0.4 | 0.37 | 0.34 | 0.28
45 Mile Hydroelectric Project (0002) | MW | 0.29 | 0.28 | 0.28 | 0.29 | 0.31 | 0.33 | 0.36 | 0.39 | 0.41 | 0.41 | 0.41 | 0.4 | 0.39 | 0.38 | 0.37 | 0.37 | 0.39 | 0.43 | 0.43 | 0.41 | 0.4 | 0.37 | 0.34 | 0.28
45 Mile Hydroelectric Project (0003) | MW | 0.29 | 0.28 | 0.28 | 0.29 | 0.31 | 0.33 | 0.36 | 0.39 | 0.41 | 0.41 | 0.41 | 0.4 | 0.39 | 0.38 | 0.37 | 0.37 | 0.39 | 0.43 | 0.43 | 0.41 | 0.4 | 0.37 | 0.34 | 0.28
85 A | MW | 7.4 | 6.37 | 5.09 | 5.12 | 5.33 | 4.29 | 3.1 | 3.03 | 3.1 | 3 | 2.88 | 2.4 | 2.23 | 2.04 | 1.73 | 1.47 | 1.18 | 1.42 | 1.41 | 1.35 | 1.52 | 1.45 | 1.11 | 0.82
85 B | MW | 11.13 | 9.58 | 7.65 | 7.7 | 8.01 | 6.44 | 4.66 | 4.56 | 4.66 | 4.52 | 4.32 | 3.6 | 3.35 | 3.07 | 2.61 | 2.2 | 1.78 | 2.14 | 2.12 | 2.04 | 2.29 | 2.18 | 1.67 | 1.23
895S Suffield DG PV | MW | 0 | 0 | 0 | 0 | 0 | 0 | 0 | 0.22 | 4.73 | 8.23 | 10.12 | 12.14 | 12.91 | 15.05 | 13.4 | 9.61 | 1.52 | 0 | 0 | 0 | 0 | 0 | 0 | 0
A G Wishon (1) | MW | 0 | 0 | 0 | 0 | 0 | 0 | 0 | 0 | 0 | 0 | 0 | 0 | 0 | 0 | 0 | 0 | 0 | 0 | 0 | 0 | 0 | 0 | 0 | 0
A G Wishon (2) | MW | 1.32 | 1.12 | 1 | 1.02 | 1.1 | 1.24 | 1.87 | 2.27 | 2.45 | 2.48 | 2.53 | 2.36 | 2.24 | 2.19 | 2.14 | 2.17 | 2.26 | 3.27 | 3.25 | 3.26 | 2.97 | 3.04 | 2.49 | 1.86
A G Wishon (3) | MW | 1.32 | 1.12 | 1 | 1.02 | 1.1 | 1.24 | 1.87 | 2.27 | 2.45 | 2.48 | 2.53 | 2.36 | 2.24 | 2.19 | 2.14 | 2.17 | 2.26 | 3.27 | 3.25 | 3.26 | 2.97 | 3.04 | 2.49 | 1.86
A G Wishon (4) | MW | 1.32 | 1.12 | 1 | 1.02 | 1.1 | 1.24 | 1.87 | 2.27 | 2.45 | 2.48 | 2.53 | 2.36 | 2.24 | 2.19 | 2.14 | 2.17 | 2.26 | 3.27 | 3.25 | 3.26 | 2.97 | 3.04 | 2.49 | 1.86
AB Newsprint (ANC1) | MW | 0 | 0 | 0 | 0 | 0 | 0 | 0 | 0 | 0 | 0 | 0 | 0 | 0 | 0 | 0 | 0 | 0 | 0 | 0 | 0 | 0 | 0 | 0 | 0
ABEC #2 dba West-Star Dairy | MW | 0.9 | 0.9 | 0.9 | 0.9 | 0.9 | 0.9 | 0.9 | 0.9 | 0.4 | 0.4 | 0.4 | 0.4 | 0.4 | 0.4 | 0.4 | 0.9 | 0.9 | 0.9 | 0.9 | 0.9 | 0.9 | 0.9 | 0.9 | 0.9
ABEC #3 dba Lakeview Dairy | MW | 0.9 | 0.9 | 0.9 | 0.9 | 0.9 | 0.9 | 0.9 | 0.9 | 0.4 | 0.4 | 0.4 | 0.4 | 0.4 | 0.4 | 0.4 | 0.9 | 0.9 | 0.9 | 0.9 | 0.9 | 0.9 | 0.9 | 0.9 | 0.9
ABEC #4 dba CE&S Dairy | MW | 0.9 | 0.9 | 0.9 | 0.9 | 0.9 | 0.9 | 0.9 | 0.9 | 0.4 | 0.4 | 0.4 | 0.4 | 0.4 | 0.4 | 0.4 | 0.9 | 0.9 | 0.9 | 0.9 | 0.9 | 0.9 | 0.9 | 0.9 | 0.9
ABEC Bidart-Old River LLC (GEN 1) | MW | 0.81 | 0.81 | 0.81 | 0.81 | 0.81 | 0.81 | 0.81 | 0.81 | 0.81 | 0.81 | 0.81 | 0.81 | 0.81 | 0.81 | 0.81 | 0.81 | 0.81 | 0.81 | 0.81 | 0.81 | 0.81 | 0.81 | 0.81 | 0.81
ABEC Bidart-Old River LLC (GEN 2) | MW | 0.81 | 0.81 | 0.81 | 0.81 | 0.81 | 0.81 | 0.81 | 0.81 | 0.81 | 0.81 | 0.81 | 0.81 | 0.81 | 0.81 | 0.81 | 0.81 | 0.81 | 0.81 | 0.81 | 0.81 | 0.81 | 0.81 | 0.81 | 0.81
Aberfeldie 1-2 | MW | 24 | 0 | 0 | 24 | 0 | 24 | 0 | 0 | 24 | 24 | 24 | 0 | 0 | 0 | 0 | 0 | 24 | 24 | 24 | 24 | 24 | 24 | 24 | 23.66
Abiquiu Dam (1) | MW | 0.85 | 0.85 | 0.85 | 0.85 | 0.85 | 0.85 | 0.85 | 0.85 | 0.85 | 0.85 | 0.85 | 0.85 | 0.85 | 0.85 | 0.85 | 0.85 | 0.85 | 0.85 | 0.85 | 0.85 | 0.85 | 0.85 | 0.85 | 0.85
Abiquiu Dam (2) | MW | 0.85 | 0.85 | 0.85 | 0.85 | 0.85 | 0.85 | 0.85 | 0.85 | 0.85 | 0.85 | 0.85 | 0.85 | 0.85 | 0.85 | 0.85 | 0.85 | 0.85 | 0.85 | 0.85 | 0.85 | 0.85 | 0.85 | 0.85 | 0.85
Abiquiu Dam (3) | MW | 0.37 | 0.37 | 0.37 | 0.37 | 0.37 | 0.37 | 0.37 | 0.37 | 0.37 | 0.37 | 0.37 | 0.37 | 0.37 | 0.37 | 0.37 | 0.37 | 0.37 | 0.37 | 0.37 | 0.37 | 0.37 | 0.37 | 0.37 | 0.37
Actus Lend Lease DMAFB | MW | 0 | 0 | 0 | 0 | 0 | 0 | 0 | 0.28 | 1.4 | 1.88 | 2.05 | 2.32 | 2.28 | 2.23 | 2.24 | 1.82 | 0.92 | 0.04 | 0 | 0 | 0 | 0 | 0 | 0
Adams Community Solar Garden III LLC | MW | 0 | 0 | 0 | 0 | 0 | 0 | 0 | 0.19 | 0.63 | 0.71 | 0.79 | 0.87 | 0.94 | 1.01 | 0.96 | 0.82 | 0.31 | 0 | 0 | 0 | 0 | 0 | 0 | 0
Adams Community Solar Garden LLC | MW | 0 | 0 | 0 | 0 | 0 | 0 | 0 | 0.19 | 0.63 | 0.71 | 0.79 | 0.87 | 0.94 | 1.01 | 0.96 | 0.82 | 0.31 | 0 | 0 | 0 | 0 | 0 | 0 | 0
Adams Nielson Solar | MW | 0 | 0 | 0 | 0 | 0 | 0 | 0 | 0.17 | 2.42 | 3.96 | 5.55 | 7.74 | 6.07 | 4.07 | 3.13 | 0.71 | 0 | 0 | 0 | 0 | 0 | 0 | 0 | 0
Adams Solar Center | MW | 0 | 0 | 0 | 0 | 0 | 0 | 0 | 0 | 0.3 | 1.23 | 2 | 2.17 | 2.22 | 1.79 | 1.87 | 0.72 | 0.01 | 0 | 0 | 0 | 0 | 0 | 0 | 0
Adelanto Solar II, LLC | MW | 0 | 0 | 0 | 0 | 0 | 0 | 0 | 1.54 | 3.86 | 4.86 | 5.17 | 5.04 | 4.89 | 5.03 | 4.3 | 2.84 | 0.4 | 0 | 0 | 0 | 0 | 0 | 0 | 0
Adelanto Solar Project | MW | 0 | 0 | 0 | 0 | 0 | 0 | 0 | 2.2 | 5.51 | 6.94 | 7.39 | 7.2 | 6.99 | 7.19 | 6.14 | 4.06 | 0.57 | 0 | 0 | 0 | 0 | 0 | 0 | 0
Adelanto Solar, LLC | MW | 0 | 0 | 0 | 0 | 0 | 0 | 0 | 4.4 | 11.02 | 13.88 | 14.78 | 14.4 | 13.98 | 14.38 | 12.28 | 8.12 | 1.14 | 0 | 0 | 0 | 0 | 0 | 0 | 0
Adera Solar | MW | 0 | 0 | 0 | 0 | 0 | 0 | 0 | 1.39 | 4.56 | 6.44 | 7.77 | 8.89 | 9.27 | 9.12 | 9.94 | 7.05 | 0.86 | 0 | 0 | 0 | 0 | 0 | 0 | 0
Adobe San Jose (ADB00) | MW | 0.17 | 0.17 | 0.17 | 0.17 | 0.17 | 0.17 | 0.17 | 0.17 | 0.17 | 0.17 | 0.17 | 0.17 | 0.17 | 0.17 | 0.17 | 0.17 | 0.17 | 0.17 | 0.17 | 0.17 | 0.17 | 0.17 | 0.17 | 0.17
Adobe San Jose (ADB01) | MW | 0.09 | 0.09 | 0.09 | 0.09 | 0.09 | 0.09 | 0.09 | 0.09 | 0.09 | 0.09 | 0.09 | 0.09 | 0.09 | 0.09 | 0.09 | 0.09 | 0.09 | 0.09 | 0.09 | 0.09 | 0.09 | 0.09 | 0.09 | 0.09
Adobe Solar | MW | 0 | 0 | 0 | 0 | 0 | 0 | 0 | 1.86 | 6.26 | 8.84 | 10.7 | 11.7 | 9.22 | 11.38 | 9.66 | 6.9 | 0.94 | 0 | 0 | 0 | 0 | 0 | 0 | 0
Aerojet I | MW | 0 | 0 | 0 | 0 | 0 | 0 | 0 | 0.01 | 0.17 | 0.41 | 0.63 | 0.58 | 0.69 | 0.44 | 0.52 | 0.5 | 0.06 | 0 | 0 | 0 | 0 | 0 | 0 | 0
Aerojet II | MW | 0 | 0 | 0 | 0 | 0 | 0 | 0 | 0.01 | 0.15 | 0.37 | 0.57 | 0.52 | 0.62 | 0.39 | 0.47 | 0.45 | 0.05 | 0 | 0 | 0 | 0 | 0 | 0 | 0
Aerolease | MW | 0 | 0 | 0 | 0 | 0 | 0 | 0 | 0.14 | 0.36 | 0.49 | 0.59 | 0 | 0 | 0 | 0 | 0.17 | 0.04 | 0 | 0 | 0 | 0 | 0 | 0 | 0
AES Alamitos Energy Center (1A) | MW | 217.14 | 217.14 | 217.14 | 217.14 | 217.14 | 217.14 | 217.14 | 217.14 | 0 | 0 | 0 | 0 | 0 | 0 | 0 | 217.14 | 217.14 | 217.14 | 217.14 | 217.14 | 217.14 | 217.14 | 217.14 | 217.14
AES Alamitos Energy Center (1B) | MW | 217.14 | 217.14 | 217.14 | 217.14 | 217.14 | 217.14 | 217.14 | 217.14 | 0 | 0 | 0 | 0 | 0 | 0 | 0 | 217.14 | 217.14 | 217.14 | 217.14 | 217.14 | 217.14 | 217.14 | 217.14 | 217.14
AES Alamitos Energy Center (1S) | MW | 203.04 | 203.04 | 203.04 | 203.04 | 203.04 | 203.04 | 203.04 | 203.04 | 0 | 0 | 0 | 0 | 0 | 0 | 0 | 169.18 | 203.04 | 203.04 | 203.04 | 203.04 | 203.04 | 203.04 | 203.04 | 203.04
AES Huntington Beach Energy Project (1A) | MW | 206.8 | 206.8 | 206.8 | 206.8 | 206.8 | 206.8 | 206.8 | 206.8 | 0 | 0 | 0 | 0 | 0 | 0 | 0 | 206.8 | 206.8 | 206.8 | 206.8 | 206.8 | 206.8 | 206.8 | 206.8 | 206.8
AES Huntington Beach Energy Project (1B) | MW | 206.8 | 206.8 | 206.8 | 206.8 | 206.8 | 206.8 | 206.8 | 206.8 | 0 | 0 | 0 | 0 | 0 | 0 | 0 | 206.8 | 206.8 | 206.8 | 206.8 | 206.8 | 206.8 | 206.8 | 206.8 | 206.8
AES Huntington Beach Energy Project (1S) | MW | 221.84 | 221.84 | 221.84 | 221.84 | 221.84 | 221.84 | 221.84 | 221.84 | 0 | 0 | 0 | 0 | 0 | 0 | 0 | 160.24 | 221.84 | 221.84 | 221.84 | 221.84 | 221.84 | 221.84 | 221.84 | 221.84
AFA Solar Farm | MW | 0 | 0 | 0 | 0 | 0 | 0 | 0 | 0.89 | 2.87 | 3.25 | 3.61 | 3.97 | 4.31 | 4.61 | 4.42 | 3.75 | 1.44 | 0 | 0 | 0 | 0 | 0 | 0 | 0
Afton Generating Station (0001) | MW | 137.83 | 137.83 | 137.83 | 137.83 | 137.83 | 137.83 | 137.83 | 137.83 | 137.83 | 137.83 | 137.83 | 137.83 | 137.83 | 137.83 | 137.83 | 137.83 | 137.83 | 137.83 | 137.83 | 137.83 | 137.83 | 137.83 | 137.83 | 137.83
Afton Generating Station (0002) | MW | 92.75 | 92.75 | 92.75 | 92.75 | 92.75 | 92.75 | 92.75 | 92.75 | 92.75 | 92.75 | 92.75 | 92.75 | 92.75 | 92.75 | 92.75 | 92.75 | 92.75 | 92.75 | 92.75 | 92.75 | 92.75 | 92.75 | 92.75 | 92.75
Agnews Power Plant (GEN1) | MW | 22.62 | 22.62 | 22.62 | 22.62 | 22.62 | 22.62 | 22.62 | 22.62 | 22.62 | 22.62 | 22.62 | 22.62 | 22.62 | 22.62 | 22.62 | 22.62 | 22.62 | 22.62 | 22.62 | 22.62 | 22.62 | 22.62 | 22.62 | 22.62
Agnews Power Plant (GEN2) | MW | 6.86 | 6.86 | 6.86 | 6.86 | 6.86 | 6.86 | 6.86 | 6.86 | 6.86 | 6.86 | 6.86 | 6.86 | 6.86 | 6.86 | 6.86 | 6.86 | 6.86 | 6.86 | 6.86 | 6.86 | 6.86 | 6.86 | 6.86 | 6.86
Agua Caliente Solar Project (AGU1) | MW | 0 | 0 | 0 | 0 | 0 | 0 | 0 | 6.8 | 52.61 | 65.49 | 71.83 | 73.29 | 64.58 | 66.03 | 67.66 | 64.94 | 37.1 | 2.27 | 0 | 0 | 0 | 0 | 0 | 0
Agua Caliente Solar Project (AGU2) | MW | 0 | 0 | 0 | 0 | 0 | 0 | 0 | 10.2 | 78.88 | 98.19 | 107.71 | 109.89 | 96.83 | 99.01 | 101.46 | 97.38 | 55.62 | 3.4 | 0 | 0 | 0 | 0 | 0 | 0
Agua Caliente Solar Project (AGU3) | MW | 0 | 0 | 0 | 0 | 0 | 0 | 0 | 9.08 | 70.18 | 87.36 | 95.83 | 97.77 | 86.15 | 88.09 | 90.27 | 86.64 | 49.49 | 3.03 | 0 | 0 | 0 | 0 | 0 | 0
Agua Fria (AF1) | MW | 103.06 | 103.06 | 103.06 | 103.06 | 103.06 | 103.06 | 103.06 | 103.06 | 103.06 | 103.06 | 103.06 | 103.06 | 103.06 | 103.06 | 103.06 | 103.06 | 103.06 | 103.06 | 103.06 | 103.06 | 103.06 | 103.06 | 103.06 | 103.06
Agua Fria (AF2) | MW | 103.06 | 103.06 | 103.06 | 103.06 | 103.06 | 103.06 | 103.06 | 103.06 | 103.06 | 103.06 | 103.06 | 103.06 | 103.06 | 103.06 | 103.06 | 103.06 | 103.06 | 103.06 | 103.06 | 103.06 | 103.06 | 103.06 | 103.06 | 103.06
Agua Fria (AF3) | MW | 166.34 | 166.34 | 166.34 | 166.34 | 166.34 | 166.34 | 166.34 | 166.34 | 166.34 | 166.34 | 166.34 | 166.34 | 166.34 | 166.34 | 166.34 | 166.34 | 166.34 | 166.34 | 166.34 | 166.34 | 166.34 | 166.34 | 166.34 | 166.34
Agua Fria (AF4) | MW | 79.08 | 79.08 | 79.08 | 79.08 | 79.08 | 79.08 | 79.08 | 79.08 | 79.08 | 79.08 | 79.08 | 79.08 | 79.08 | 79.08 | 79.08 | 0 | 79.08 | 79.08 | 79.08 | 79.08 | 79.08 | 79.08 | 79.08 | 79.08
Agua Fria (AF5) | MW | 74.54 | 74.54 | 74.54 | 74.54 | 74.54 | 74.54 | 74.54 | 74.54 | 74.54 | 74.54 | 74.54 | 74.54 | 74.54 | 74.54 | 74.54 | 0 | 74.54 | 74.54 | 74.54 | 74.54 | 74.54 | 74.54 | 74.54 | 74.54
Agua Fria (AF6) | MW | 74.54 | 74.54 | 74.54 | 74.54 | 74.54 | 74.54 | 74.54 | 74.54 | 74.54 | 74.54 | 74.54 | 74.54 | 74.54 | 74.54 | 74.54 | 0 | 74.54 | 74.54 | 74.54 | 74.54 | 74.54 | 74.54 | 74.54 | 74.54
Agua Fria (PV-3) | MW | 0 | 0 | 0 | 0 | 0 | 0 | 0 | 0.02 | 0.12 | 0.14 | 0.16 | 0.16 | 0.14 | 0.15 | 0.15 | 0.14 | 0.08 | 0.01 | 0 | 0 | 0 | 0 | 0 | 0
Agua Mansa Power Plant | MW | 0 | 0 | 0 | 0 | 0 | 0 | 0 | 0 | 0 | 0 | 0 | 0 | 0 | 0 | 0 | 0 | 0 | 0 | 39.3 | 39.3 | 39.3 | 39.3 | 39.3 | 39.3
Aidlin Geothermal Power Plant (GEN1) | MW | 8.55 | 8.55 | 8.55 | 8.55 | 8.55 | 8.55 | 8.55 | 8.55 | 8.55 | 8.55 | 8.55 | 8.55 | 8.55 | 8.55 | 8.55 | 8.55 | 8.55 | 8.55 | 8.55 | 8.55 | 8.55 | 8.55 | 8.55 | 8.55
Aidlin Geothermal Power Plant (GEN2) | MW | 8.55 | 8.55 | 8.55 | 8.55 | 8.55 | 8.55 | 8.55 | 8.55 | 8.55 | 8.55 | 8.55 | 8.55 | 8.55 | 8.55 | 8.55 | 8.55 | 8.55 | 8.55 | 8.55 | 8.55 | 8.55 | 8.55 | 8.55 | 8.55
AirLiquide G1-1 | MW | 69.92 | 69.92 | 69.92 | 69.92 | 69.92 | 69.92 | 69.92 | 69.92 | 69.92 | 69.92 | 69.92 | 69.92 | 69.92 | 69.92 | 69.92 | 69.92 | 69.92 | 69.92 | 69.92 | 69.92 | 69.92 | 69.92 | 69.92 | 69.92
Airport 1 Solar (DIA) | MW | 0 | 0 | 0 | 0 | 0 | 0 | 0 | 0.24 | 0.78 | 0.89 | 0.98 | 1.08 | 1.18 | 1.26 | 1.21 | 1.02 | 0.39 | 0 | 0 | 0 | 0 | 0 | 0 | 0
Airport Industrial (IC1) | MW | 0 | 0 | 0 | 0 | 0 | 0 | 0 | 0 | 0 | 0 | 0 | 0 | 0 | 0 | 0 | 0 | 0 | 0 | 0 | 0 | 0 | 0 | 0 | 0
Airport Industrial (IC2) | MW | 0 | 0 | 0 | 0 | 0 | 0 | 0 | 0 | 0 | 0 | 0 | 0 | 0 | 0 | 0 | 0 | 0 | 0 | 0 | 0 | 0 | 0 | 0 | 0
Airport Industrial (IC3) | MW | 0 | 0 | 0 | 0 | 0 | 0 | 0 | 0 | 0 | 0 | 0 | 0 | 0 | 0 | 0 | 0 | 0 | 0 | 0 | 0 | 0 | 0 | 0 | 0
Airport Industrial (IC4) | MW | 0 | 0 | 0 | 0 | 0 | 0 | 0 | 0 | 0 | 0 | 0 | 0 | 0 | 0 | 0 | 0 | 0 | 0 | 0 | 0 | 0 | 0 | 0 | 0
Airport Solar | MW | 0 | 0 | 0 | 0 | 0 | 0 | 0 | 1.09 | 9.98 | 21.43 | 25.68 | 28 | 26.16 | 23.08 | 17.22 | 8.37 | 0.66 | 0 | 0 | 0 | 0 | 0 | 0 | 0
Akolkolex 1 | MW | 5.24 | 5.24 | 5.24 | 5.24 | 5.24 | 5.24 | 5.25 | 5.25 | 5.25 | 5.25 | 5.25 | 5.25 | 5.25 | 5.25 | 5.25 | 5.25 | 5.25 | 5.25 | 5.25 | 5.25 | 5.25 | 5.25 | 5.24 | 5.24
Alameda (1) | MW | 21.82 | 21.82 | 21.82 | 21.82 | 21.82 | 21.82 | 21.82 | 21.82 | 0 | 0 | 0 | 0 | 0 | 0 | 0 | 21.82 | 21.82 | 21.82 | 21.82 | 21.82 | 21.82 | 21.82 | 21.82 | 21.82
Alameda (2) | MW | 0 | 0 | 0 | 0 | 0 | 0 | 0 | 0 | 0 | 0 | 0 | 0 | 0 | 0 | 0 | 0 | 0 | 0 | 0 | 0 | 0 | 0 | 0 | 0
Alamo | MW | 4.57 | 4.57 | 4.57 | 4.57 | 4.57 | 4.57 | 4.57 | 4.57 | 4.57 | 4.57 | 4.57 | 4.57 | 4.57 | 4.57 | 4.57 | 4.57 | 4.57 | 4.57 | 4.57 | 4.57 | 4.57 | 4.57 | 4.57 | 4.57
Alamo Solar | MW | 0 | 0 | 0 | 0 | 0 | 0 | 0 | 4.4 | 11.02 | 13.88 | 14.78 | 0 | 0 | 14.38 | 0 | 8.12 | 1.14 | 0 | 0 | 0 | 0 | 0 | 0 | 0
Alamogordo Solar Energy Center | MW | 0 | 0 | 0 | 0 | 0 | 0 | 0 | 1.23 | 3.18 | 3.96 | 3.93 | 3.75 | 3.37 | 3.58 | 4.12 | 3.46 | 1.36 | 0 | 0 | 0 | 0 | 0 | 0 | 0
Albeni Falls (1) | MW | 4.73 | 4.74 | 4.82 | 4.85 | 4.94 | 5.13 | 5.35 | 5.53 | 5.59 | 5.57 | 5.49 | 5.44 | 5.37 | 5.33 | 5.28 | 5.31 | 5.47 | 5.59 | 5.51 | 5.44 | 5.34 | 5.18 | 4.94 | 4.82
Albeni Falls (2) | MW | 4.73 | 4.74 | 4.82 | 4.85 | 4.94 | 5.13 | 5.35 | 5.53 | 5.59 | 5.57 | 5.49 | 5.44 | 5.37 | 5.33 | 5.28 | 5.31 | 5.47 | 5.59 | 5.51 | 5.44 | 5.34 | 5.18 | 4.94 | 4.82
Albeni Falls (3) | MW | 4.73 | 4.74 | 4.82 | 4.85 | 4.94 | 5.13 | 5.35 | 5.53 | 5.59 | 5.57 | 5.49 | 5.44 | 5.37 | 5.33 | 5.28 | 5.31 | 5.47 | 5.59 | 5.51 | 5.44 | 5.34 | 5.18 | 4.94 | 4.82
Alberta-Pacific (ALPAC) 4-1 | MW | 0 | 0 | 0 | 0 | 0 | 0 | 0 | 0 | 0 | 0 | 0 | 0 | 0 | 0 | 0 | 0 | 0 | 0 | 0 | 0 | 0 | 0 | 0 | 0
Albuquerque Solar Energy Center | MW | 0 | 0 | 0 | 0 | 0 | 0 | 0 | 0.5 | 1.3 | 1.62 | 1.61 | 1.53 | 1.37 | 1.46 | 1.68 | 1.41 | 0.55 | 0 | 0 | 0 | 0 | 0 | 0 | 0
Alcova (1) | MW | 6.21 | 6.21 | 6.21 | 6.21 | 6.21 | 6.21 | 6.21 | 6.21 | 6.21 | 6.21 | 6.21 | 6.21 | 6.21 | 6.21 | 6.21 | 6.21 | 6.21 | 6.21 | 6.21 | 6.21 | 6.21 | 6.21 | 6.21 | 6.21
Alcova (2) | MW | 6.21 | 6.21 | 6.21 | 6.21 | 6.21 | 6.21 | 6.21 | 6.21 | 6.21 | 6.21 | 6.21 | 6.21 | 6.21 | 6.21 | 6.21 | 6.21 | 6.21 | 6.21 | 6.21 | 6.21 | 6.21 | 6.21 | 6.21 | 6.21
Alden Bailey Power Plant | MW | 10.04 | 10.04 | 10.04 | 10.04 | 10.04 | 10.04 | 10.04 | 10.04 | 10.04 | 10.04 | 10.04 | 10.04 | 10.04 | 10.04 | 10.04 | 10.04 | 10.04 | 10.04 | 10.04 | 10.04 | 10.04 | 10.04 | 10.04 | 10.04
Alder (11) | MW | 6.2 | 6.11 | 6.08 | 6.07 | 6.11 | 6.22 | 6.36 | 6.52 | 6.67 | 6.78 | 6.78 | 6.74 | 6.69 | 6.66 | 6.62 | 6.67 | 6.87 | 7.09 | 7.02 | 6.96 | 6.87 | 6.7 | 6.46 | 6.27
Alder (12) | MW | 6.2 | 6.11 | 6.08 | 6.07 | 6.11 | 6.22 | 6.36 | 6.52 | 6.67 | 6.78 | 6.78 | 6.74 | 6.69 | 6.66 | 6.62 | 6.67 | 6.87 | 7.09 | 7.02 | 6.96 | 6.87 | 6.7 | 6.46 | 6.27
Algodones (1) | MW | 13.11 | 13.11 | 13.11 | 13.11 | 13.11 | 13.11 | 13.11 | 13.11 | 13.11 | 13.11 | 13.11 | 13.11 | 13.11 | 13.11 | 13.11 | 13.11 | 13.11 | 13.11 | 13.11 | 13.11 | 13.11 | 13.11 | 13.11 | 13.11
Algodones (2) | MW | 13.11 | 13.11 | 13.11 | 13.11 | 13.11 | 13.11 | 13.11 | 13.11 | 13.11 | 13.11 | 13.11 | 13.11 | 13.11 | 13.11 | 13.11 | 13.11 | 13.11 | 13.11 | 13.11 | 13.11 | 13.11 | 13.11 | 13.11 | 13.11
Algodones (3) | MW | 13.11 | 13.11 | 13.11 | 13.11 | 13.11 | 13.11 | 13.11 | 13.11 | 13.11 | 13.11 | 13.11 | 13.11 | 13.11 | 13.11 | 13.11 | 13.11 | 13.11 | 13.11 | 13.11 | 13.11 | 13.11 | 13.11 | 13.11 | 13.11
Algonquin Power Sanger LLC (CTG) | MW | 45.42 | 45.42 | 45.42 | 45.42 | 45.42 | 45.42 | 45.42 | 45.42 | 45.42 | 45.42 | 45.42 | 45.42 | 45.42 | 45.42 | 45.42 | 45.42 | 45.42 | 45.42 | 45.42 | 45.42 | 45.42 | 45.42 | 45.42 | 45.42
Algonquin Power Sanger LLC (STG2) | MW | 11.59 | 11.59 | 11.59 | 11.59 | 11.59 | 11.59 | 11.59 | 11.59 | 11.59 | 11.59 | 11.59 | 11.59 | 11.59 | 11.59 | 11.59 | 11.59 | 11.59 | 11.59 | 11.59 | 11.59 | 11.59 | 11.59 | 11.59 | 11.59
Algonquin SKIC 10 Solar, LLC | MW | 0 | 0 | 0 | 0 | 0 | 0 | 0 | 0.93 | 3.13 | 4.42 | 5.35 | 0 | 0 | 0 | 0 | 3.45 | 0.47 | 0 | 0 | 0 | 0 | 0 | 0 | 0
Algonquin SKIC20 Solar LLC | MW | 0 | 0 | 0 | 0 | 0 | 0 | 0 | 1.86 | 6.26 | 8.84 | 10.7 | 11.7 | 9.22 | 11.38 | 9.66 | 6.9 | 0.94 | 0 | 0 | 0 | 0 | 0 | 0 | 0
Almond Power Plant (1) | MW | 0 | 0 | 0 | 0 | 0 | 0 | 0 | 0 | 0 | 0 | 0 | 0 | 0 | 0 | 0 | 0 | 0 | 0 | 0 | 0 | 0 | 0 | 0 | 0
Almond Power Plant (2) | MW | 52.95 | 52.95 | 52.95 | 52.95 | 52.95 | 52.95 | 52.95 | 52.95 | 52.95 | 52.95 | 52.95 | 52.95 | 52.95 | 52.95 | 52.95 | 52.95 | 52.95 | 52.95 | 52.95 | 52.95 | 52.95 | 52.95 | 52.95 | 52.95
Almond Power Plant (3) | MW | 52.95 | 52.95 | 52.95 | 52.95 | 52.95 | 52.95 | 52.95 | 52.95 | 52.95 | 52.95 | 52.95 | 52.95 | 52.95 | 52.95 | 52.95 | 52.95 | 52.95 | 52.95 | 52.95 | 52.95 | 52.95 | 52.95 | 52.95 | 52.95
Almond Power Plant (4) | MW | 52.95 | 52.95 | 52.95 | 52.95 | 52.95 | 52.95 | 52.95 | 52.95 | 52.95 | 52.95 | 52.95 | 52.95 | 52.95 | 52.95 | 52.95 | 52.95 | 52.95 | 52.95 | 52.95 | 52.95 | 52.95 | 52.95 | 52.95 | 52.95
Alouette 1 | MW | 0 | 0 | 0 | 9 | 0 | 9 | 0 | 9 | 0 | 9 | 9 | 9 | 0 | 9 | 8.87 | 0 | 9 | 9 | 9 | 9 | 9 | 9 | 0 | 0
ALPAC #1-3 | MW | 87.95 | 87.95 | 87.95 | 87.95 | 87.95 | 87.95 | 87.95 | 87.95 | 87.95 | 87.95 | 87.95 | 87.95 | 87.95 | 87.95 | 87.95 | 87.95 | 87.95 | 87.95 | 87.95 | 87.95 | 87.95 | 87.95 | 87.95 | 87.95
Alpaugh 50 | MW | 0 | 0 | 0 | 0 | 0 | 0 | 0 | 4.65 | 15.65 | 22.1 | 26.75 | 29.25 | 23.05 | 28.45 | 24.15 | 17.25 | 2.35 | 0 | 0 | 0 | 0 | 0 | 0 | 0
Alpaugh North | MW | 0 | 0 | 0 | 0 | 0 | 0 | 0 | 1.86 | 6.26 | 8.84 | 10.7 | 11.7 | 9.22 | 11.38 | 9.66 | 6.9 | 0.94 | 0 | 0 | 0 | 0 | 0 | 0 | 0
Alpine Solar | MW | 0 | 0 | 0 | 0 | 0 | 0 | 0 | 14.52 | 36.37 | 45.8 | 48.77 | 47.52 | 0 | 0 | 40.52 | 26.8 | 3.76 | 0 | 0 | 0 | 0 | 0 | 0 | 0
Alta Luna | MW | 0 | 0 | 0 | 0 | 0 | 0 | 0 | 7.08 | 18.21 | 22.7 | 22.56 | 21.5 | 19.3 | 20.54 | 23.6 | 19.87 | 7.78 | 0 | 0 | 0 | 0 | 0 | 0 | 0
Alta Powerhouse (1) | MW | 0.25 | 0.24 | 0.23 | 0.23 | 0.24 | 0.25 | 0.28 | 0.31 | 0.32 | 0.32 | 0.32 | 0.31 | 0.31 | 0.3 | 0.3 | 0.3 | 0.31 | 0.37 | 0.37 | 0.37 | 0.35 | 0.35 | 0.32 | 0.28
Alta Wind Energy Center I | MW | 14.55 | 12 | 12.6 | 23.55 | 25.8 | 36 | 46.05 | 36.75 | 30.9 | 28.2 | 28.8 | 28.65 | 26.55 | 25.95 | 25.35 | 24.6 | 21.75 | 23.25 | 23.25 | 19.8 | 19.8 | 21.6 | 20.4 | 17.85
Alta Wind Energy Center II | MW | 14.55 | 12 | 12.6 | 23.55 | 25.8 | 36 | 46.05 | 36.75 | 30.9 | 28.2 | 28.8 | 28.65 | 26.55 | 25.95 | 25.35 | 24.6 | 21.75 | 23.25 | 23.25 | 19.8 | 19.8 | 21.6 | 20.4 | 17.85
Alta Wind Energy Center III | MW | 14.55 | 12 | 12.6 | 23.55 | 25.8 | 36 | 46.05 | 36.75 | 30.9 | 28.2 | 28.8 | 28.65 | 26.55 | 25.95 | 25.35 | 24.6 | 21.75 | 23.25 | 23.25 | 19.8 | 19.8 | 21.6 | 20.4 | 17.85
Alta Wind Energy Center IV | MW | 9.89 | 8.16 | 8.57 | 16.01 | 17.54 | 24.48 | 31.31 | 24.99 | 21.01 | 19.18 | 19.58 | 19.48 | 18.05 | 17.65 | 17.24 | 16.73 | 14.79 | 15.81 | 15.81 | 13.46 | 13.46 | 14.69 | 13.87 | 12.14
Alta Wind Energy Center V | MW | 16.3 | 13.44 | 14.11 | 26.38 | 28.9 | 40.32 | 51.58 | 41.16 | 34.61 | 31.58 | 32.26 | 32.09 | 29.74 | 29.06 | 28.39 | 27.55 | 24.36 | 26.04 | 26.04 | 22.18 | 22.18 | 24.19 | 22.85 | 19.99
Alta Wind VIII | MW | 14.55 | 12 | 12.6 | 23.55 | 25.8 | 36 | 46.05 | 36.75 | 30.9 | 28.2 | 28.8 | 28.65 | 26.55 | 25.95 | 25.35 | 24.6 | 21.75 | 23.25 | 23.25 | 19.8 | 19.8 | 21.6 | 20.4 | 17.85
Alta Wind X | MW | 13.39 | 11.04 | 11.59 | 21.67 | 23.74 | 33.12 | 42.37 | 33.81 | 28.43 | 25.94 | 26.5 | 26.36 | 24.43 | 23.87 | 23.32 | 22.63 | 20.01 | 21.39 | 21.39 | 18.22 | 18.22 | 19.87 | 18.77 | 16.42
Alta Wind XI | MW | 47.25 | 40.68 | 32.49 | 32.67 | 34.02 | 27.36 | 19.8 | 19.35 | 19.8 | 19.17 | 18.36 | 15.3 | 14.22 | 13.05 | 11.07 | 9.36 | 7.56 | 9.09 | 9 | 8.64 | 9.72 | 9.27 | 7.11 | 5.22
AltaGas Harmattan 3-1 | MW | 0 | 0 | 0 | 0 | 0 | 0 | 0 | 0 | 0 | 0 | 0 | 0 | 0 | 0 | 0 | 0 | 0 | 0 | 0 | 0 | 0 | 0 | 0 | 0
AltaGas Ripon Energy Inc. | MW | 42 | 42 | 42 | 42 | 42 | 42 | 42 | 42 | 0 | 0 | 0 | 0 | 0 | 0 | 0 | 42 | 42 | 42 | 42 | 42 | 42 | 42 | 42 | 42
Altamont Gas Recovery (GEN1) | MW | 3.01 | 3.01 | 3.01 | 3.01 | 3.01 | 3.01 | 3.01 | 3.01 | 3.01 | 3.01 | 3.01 | 3.01 | 3.01 | 3.01 | 3.01 | 3.01 | 3.01 | 3.01 | 3.01 | 3.01 | 3.01 | 3.01 | 3.01 | 3.01
Altamont Gas Recovery (GEN2) | MW | 3.01 | 3.01 | 3.01 | 3.01 | 3.01 | 3.01 | 3.01 | 3.01 | 3.01 | 3.01 | 3.01 | 3.01 | 3.01 | 3.01 | 3.01 | 3.01 | 3.01 | 3.01 | 3.01 | 3.01 | 3.01 | 3.01 | 3.01 | 3.01
Altamont Gas Recovery (GEN3) | MW | 1.19 | 1.19 | 1.19 | 1.19 | 1.19 | 1.19 | 1.19 | 1.19 | 1.19 | 1.19 | 1.19 | 1.19 | 1.19 | 1.19 | 1.19 | 1.19 | 1.19 | 1.19 | 1.19 | 1.19 | 1.19 | 1.19 | 1.19 | 1.19
Altamont Gas Recovery (GEN4) | MW | 1.19 | 1.19 | 1.19 | 1.19 | 1.19 | 1.19 | 1.19 | 1.19 | 1.19 | 1.19 | 1.19 | 1.19 | 1.19 | 1.19 | 1.19 | 1.19 | 1.19 | 1.19 | 1.19 | 1.19 | 1.19 | 1.19 | 1.19 | 1.19
Altamont Pass Windplant_WT 780 803 | MW | 5.58 | 4.6 | 4.83 | 9.03 | 9.89 | 13.8 | 17.65 | 14.09 | 11.85 | 10.81 | 11.04 | 10.98 | 10.18 | 9.95 | 9.72 | 9.43 | 8.34 | 8.91 | 8.91 | 7.59 | 7.59 | 8.28 | 7.82 | 6.84
Altech III (GEN1) | MW | 9.57 | 9.22 | 5.75 | 3.47 | 2.86 | 2.97 | 3.49 | 2.5 | 1.65 | 1.37 | 1.67 | 1.37 | 1.24 | 0.85 | 0.46 | 0.07 | 0.07 | 0.91 | 1.09 | 0.54 | 0.89 | 0.85 | 0.89 | 0.98
Altech III (GEN2) | MW | 1.5 | 1.45 | 0.9 | 0.54 | 0.45 | 0.47 | 0.55 | 0.39 | 0.26 | 0.21 | 0.26 | 0.21 | 0.19 | 0.13 | 0.07 | 0.01 | 0.01 | 0.14 | 0.17 | 0.09 | 0.14 | 0.13 | 0.14 | 0.15
Alticor Inc - Solar Project | MW | 0 | 0 | 0 | 0 | 0 | 0 | 0 | 0.11 | 0.28 | 0.38 | 0.46 | 0 | 0 | 0 | 0 | 0.13 | 0.03 | 0 | 0 | 0 | 0 | 0 | 0 | 0
Amazon - Patterson PV | MW | 0 | 0 | 0 | 0 | 0 | 0 | 0 | 0.09 | 0.41 | 0.73 | 0.97 | 1.17 | 1.23 | 1.11 | 1.01 | 0.54 | 0.05 | 0 | 0 | 0 | 0 | 0 | 0 | 0
Amazon Denver DEN3 | MW | 0 | 0 | 0 | 0 | 0 | 0 | 0 | 0.3 | 1.46 | 2.15 | 2.85 | 3.43 | 3.73 | 3.62 | 2.85 | 1.79 | 0.44 | 0 | 0 | 0 | 0 | 0 | 0 | 0
Amazon San Bernardino | MW | 0.87 | 0.87 | 0.87 | 0.87 | 0.87 | 0.87 | 0.87 | 0.87 | 0 | 0 | 0 | 0 | 0 | 0 | 0 | 0 | 0.87 | 0.87 | 0.87 | 0.87 | 0.87 | 0.87 | 0.87 | 0.87
Amedee Geothermal Venture I (IND) | MW | 0.6 | 0.6 | 0.6 | 0.6 | 0.6 | 0.6 | 0.6 | 0.6 | 0.6 | 0.6 | 0.6 | 0.6 | 0.6 | 0.6 | 0.6 | 0.6 | 0.6 | 0.6 | 0.6 | 0.6 | 0.6 | 0.6 | 0.6 | 0.6
Amedee Geothermal Venture I (SYN) | MW | 0 | 0 | 0 | 0 | 0 | 0 | 0 | 0 | 0 | 0 | 0 | 0 | 0 | 0 | 0 | 0 | 0 | 0 | 0 | 0 | 0 | 0 | 0 | 0
Ameresco Butte County | MW | 1.81 | 1.81 | 1.81 | 1.81 | 1.81 | 1.81 | 1.81 | 1.81 | 1.81 | 1.81 | 1.81 | 1.81 | 1.81 | 1.81 | 1.81 | 1.81 | 1.81 | 1.81 | 1.81 | 1.81 | 1.81 | 1.81 | 1.81 | 1.81
Ameresco Chiquita Canyon (1) | MW | 3.61 | 3.61 | 3.61 | 3.61 | 3.61 | 3.61 | 3.61 | 3.61 | 1.6 | 1.6 | 1.6 | 1.6 | 1.6 | 1.6 | 1.6 | 3.61 | 3.61 | 3.61 | 3.61 | 3.61 | 3.61 | 3.61 | 3.61 | 3.61
Ameresco Chiquita Canyon (2) | MW | 0 | 0 | 0 | 0 | 0 | 0 | 0 | 0 | 0 | 0 | 0 | 0 | 0 | 0 | 0 | 0 | 0 | 0 | 0 | 0 | 0 | 0 | 0 | 0
Ameresco Forward (ENG1) | MW | 1.9 | 1.9 | 1.9 | 1.9 | 1.9 | 1.9 | 1.9 | 1.9 | 1.9 | 1.9 | 1.9 | 1.9 | 1.9 | 1.9 | 1.9 | 1.9 | 1.9 | 1.9 | 1.9 | 1.9 | 1.9 | 1.9 | 1.9 | 1.9
Ameresco Forward (ENG2) | MW | 0 | 0 | 0 | 0 | 0 | 0 | 0 | 0 | 0 | 0 | 0 | 0 | 0 | 0 | 0 | 0 | 0 | 0 | 0 | 0 | 0 | 0 | 0 | 0
Ameresco Johnson Canyon | MW | 1.26 | 1.26 | 1.26 | 1.26 | 1.26 | 1.26 | 1.26 | 1.26 | 1.26 | 1.26 | 1.26 | 1.26 | 1.26 | 1.26 | 1.26 | 1.26 | 1.26 | 1.26 | 1.26 | 1.26 | 1.26 | 1.26 | 1.26 | 1.26
Ameresco Keller Canyon (1) | MW | 1.63 | 1.63 | 1.63 | 1.63 | 1.63 | 1.63 | 1.63 | 1.63 | 1.63 | 1.63 | 1.63 | 1.63 | 1.63 | 1.63 | 1.63 | 1.63 | 1.63 | 1.63 | 1.63 | 1.63 | 1.63 | 1.63 | 1.63 | 1.63
Ameresco Keller Canyon (2) | MW | 1.63 | 1.63 | 1.63 | 1.63 | 1.63 | 1.63 | 1.63 | 1.63 | 1.63 | 1.63 | 1.63 | 1.63 | 1.63 | 1.63 | 1.63 | 1.63 | 1.63 | 1.63 | 1.63 | 1.63 | 1.63 | 1.63 | 1.63 | 1.63
Ameresco Ox Mountain (1) | MW | 1.65 | 1.65 | 1.65 | 1.65 | 1.65 | 1.65 | 1.65 | 1.65 | 1.65 | 1.65 | 1.65 | 1.65 | 1.65 | 1.65 | 1.65 | 1.65 | 1.65 | 1.65 | 1.65 | 1.65 | 1.65 | 1.65 | 1.65 | 1.65
Ameresco Ox Mountain (2) | MW | 1.65 | 1.65 | 1.65 | 1.65 | 1.65 | 1.65 | 1.65 | 1.65 | 1.65 | 1.65 | 1.65 | 1.65 | 1.65 | 1.65 | 1.65 | 1.65 | 1.65 | 1.65 | 1.65 | 1.65 | 1.65 | 1.65 | 1.65 | 1.65
Ameresco Ox Mountain (3) | MW | 1.65 | 1.65 | 1.65 | 1.65 | 1.65 | 1.65 | 1.65 | 1.65 | 1.65 | 1.65 | 1.65 | 1.65 | 1.65 | 1.65 | 1.65 | 1.65 | 1.65 | 1.65 | 1.65 | 1.65 | 1.65 | 1.65 | 1.65 | 1.65
Ameresco Ox Mountain (4) | MW | 1.65 | 1.65 | 1.65 | 1.65 | 1.65 | 1.65 | 1.65 | 1.65 | 1.65 | 1.65 | 1.65 | 1.65 | 1.65 | 1.65 | 1.65 | 1.65 | 1.65 | 1.65 | 1.65 | 1.65 | 1.65 | 1.65 | 1.65 | 1.65
Ameresco Ox Mountain (5) | MW | 1.65 | 1.65 | 1.65 | 1.65 | 1.65 | 1.65 | 1.65 | 1.65 | 1.65 | 1.65 | 1.65 | 1.65 | 1.65 | 1.65 | 1.65 | 1.65 | 1.65 | 1.65 | 1.65 | 1.65 | 1.65 | 1.65 | 1.65 | 1.65
Ameresco Ox Mountain (6) | MW | 0 | 0 | 0 | 0 | 0 | 0 | 0 | 0 | 0 | 0 | 0 | 0 | 0 | 0 | 0 | 0 | 0 | 0 | 0 | 0 | 0 | 0 | 0 | 0
Ameresco San Joaquin (ENG1) | MW | 1.9 | 1.9 | 1.9 | 1.9 | 1.9 | 1.9 | 1.9 | 1.9 | 1.9 | 1.9 | 1.9 | 1.9 | 1.9 | 1.9 | 1.9 | 1.9 | 1.9 | 1.9 | 1.9 | 1.9 | 1.9 | 1.9 | 1.9 | 1.9
Ameresco San Joaquin (ENG2) | MW | 1.9 | 1.9 | 1.9 | 1.9 | 1.9 | 1.9 | 1.9 | 1.9 | 1.9 | 1.9 | 1.9 | 1.9 | 1.9 | 1.9 | 1.9 | 1.9 | 1.9 | 1.9 | 1.9 | 1.9 | 1.9 | 1.9 | 1.9 | 1.9
Ameresco Santa Cruz Energy (Unit1) | MW | 0.92 | 0.92 | 0.92 | 0.92 | 0.92 | 0.92 | 0.92 | 0.92 | 0.92 | 0.92 | 0.92 | 0.92 | 0.92 | 0.92 | 0.92 | 0.92 | 0.92 | 0.92 | 0.92 | 0.92 | 0.92 | 0.92 | 0.92 | 0.92
Ameresco Santa Cruz Energy (Unit2) | MW | 0.92 | 0.92 | 0.92 | 0.92 | 0.92 | 0.92 | 0.92 | 0.92 | 0.92 | 0.92 | 0.92 | 0 | 0 | 0 | 0 | 0 | 0 | 0 | 0 | 0 | 0 | 0 | 0 | 0
Ameresco Santa Cruz Energy (Unit3) | MW | 0 | 0 | 0 | 0 | 0 | 0 | 0 | 0 | 0 | 0 | 0 | 0 | 0 | 0 | 0 | 0 | 0 | 0 | 0 | 0 | 0 | 0 | 0 | 0
Ameresco Vasco Road (ENG1) | MW | 1.9 | 1.9 | 1.9 | 1.9 | 1.9 | 1.9 | 1.9 | 1.9 | 1.9 | 1.9 | 1.9 | 1.9 | 1.9 | 1.9 | 1.9 | 1.9 | 1.9 | 1.9 | 1.9 | 1.9 | 1.9 | 1.9 | 1.9 | 1.9
Ameresco Vasco Road (ENG2) | MW | 1.9 | 1.9 | 1.9 | 1.9 | 1.9 | 1.9 | 1.9 | 1.9 | 1.9 | 1.9 | 1.9 | 1.9 | 1.9 | 1.9 | 1.9 | 1.9 | 1.9 | 1.9 | 1.9 | 1.9 | 1.9 | 1.9 | 1.9 | 1.9
American Canyon Solar (RPNPA) | MW | 0 | 0 | 0 | 0 | 0 | 0 | 0 | 0.04 | 0.16 | 0.29 | 0.39 | 0.47 | 0.49 | 0.44 | 0.4 | 0.22 | 0.02 | 0 | 0 | 0 | 0 | 0 | 0 | 0
American Canyon Solar (RPNPB) | MW | 0 | 0 | 0 | 0 | 0 | 0 | 0 | 0.04 | 0.16 | 0.29 | 0.39 | 0.47 | 0.49 | 0.44 | 0.4 | 0.22 | 0.02 | 0 | 0 | 0 | 0 | 0 | 0 | 0
American Canyon Solar (RPNPC) | MW | 0 | 0 | 0 | 0 | 0 | 0 | 0 | 0.04 | 0.16 | 0.29 | 0.39 | 0.47 | 0.49 | 0.44 | 0.4 | 0.22 | 0.02 | 0 | 0 | 0 | 0 | 0 | 0 | 0
American Falls (1) | MW | 15.11 | 15.22 | 15.15 | 15.31 | 15.79 | 16.65 | 17.27 | 17.16 | 16.49 | 16.28 | 16.08 | 16.01 | 15.9 | 15.88 | 16.26 | 16.39 | 16.72 | 16.56 | 16.63 | 16.42 | 16.1 | 15.52 | 15.23 | 15.33
American Falls (2) | MW | 15.11 | 15.22 | 15.15 | 15.31 | 15.79 | 16.65 | 17.27 | 17.16 | 16.49 | 16.28 | 16.08 | 16.01 | 15.9 | 15.88 | 16.26 | 16.39 | 16.72 | 16.56 | 16.63 | 16.42 | 16.1 | 15.52 | 15.23 | 15.33
American Falls (3) | MW | 15.11 | 15.22 | 15.15 | 15.31 | 15.79 | 16.65 | 17.27 | 17.16 | 16.49 | 16.28 | 16.08 | 16.01 | 15.9 | 15.88 | 16.26 | 16.39 | 16.72 | 16.56 | 16.63 | 16.42 | 16.1 | 15.52 | 15.23 | 15.33
American Falls Solar | MW | 0 | 0 | 0 | 0 | 0 | 0 | 0 | 0 | 0.84 | 3.32 | 4.7 | 7.5 | 6.72 | 7.18 | 6.22 | 7.72 | 3.2 | 0 | 0 | 0 | 0 | 0 | 0 | 0
American Falls Solar II | MW | 0 | 0 | 0 | 0 | 0 | 0 | 0 | 0 | 0.84 | 3.32 | 4.7 | 7.5 | 6.72 | 7.18 | 6.22 | 7.72 | 3.2 | 0 | 0 | 0 | 0 | 0 | 0 | 0
American Gypsum Cogeneration (D-1) | MW | 0 | 0 | 0 | 0 | 0 | 0 | 0 | 0 | 0 | 0 | 0 | 0 | 0 | 0 | 0 | 0 | 0 | 0 | 0 | 0 | 0 | 0 | 0 | 0
American Gypsum Cogeneration (D-2) | MW | 0 | 0 | 0 | 0 | 0 | 0 | 0 | 0 | 0 | 0 | 0 | 0 | 0 | 0 | 0 | 0 | 0 | 0 | 0 | 0 | 0 | 0 | 0 | 0
American Gypsum Cogeneration (T-1) | MW | 0.63 | 0.63 | 0.63 | 0.63 | 0.63 | 0.63 | 0.63 | 0.63 | 0.63 | 0.63 | 0.63 | 0.63 | 0.63 | 0.63 | 0.63 | 0.63 | 0.63 | 0.63 | 0.63 | 0.63 | 0.63 | 0.63 | 0.63 | 0.63
American Gypsum Cogeneration (T-2) | MW | 0 | 0 | 0 | 0 | 0 | 0 | 0 | 0 | 0 | 0 | 0 | 0 | 0 | 0 | 0 | 0 | 0 | 0.63 | 0.63 | 0.63 | 0.63 | 0.63 | 0.63 | 0.63
Ames Hydro | MW | 0.93 | 0.93 | 0.93 | 0.93 | 0.93 | 0.93 | 0.93 | 0.93 | 0.93 | 0.93 | 0.93 | 0.93 | 0.93 | 0.93 | 0.93 | 0.93 | 0.93 | 0.93 | 0.93 | 0.93 | 0.93 | 0.93 | 0.93 | 0.93
Ampersand Chowchilla Biomass LLC | MW | 8.12 | 8.12 | 8.12 | 8.12 | 8.12 | 8.12 | 8.12 | 8.12 | 8.12 | 8.12 | 8.12 | 8.12 | 8.12 | 8.12 | 8.12 | 8.12 | 8.12 | 8.12 | 8.12 | 8.12 | 8.12 | 8.12 | 8.12 | 8.12
Amphitheater High School Solar | MW | 0 | 0 | 0 | 0 | 0 | 0 | 0 | 0.09 | 0.47 | 0.63 | 0.68 | 0.77 | 0.76 | 0.74 | 0.75 | 0.61 | 0.31 | 0.01 | 0 | 0 | 0 | 0 | 0 | 0
Anaheim Solar Energy Plant | MW | 0 | 0 | 0 | 0 | 0 | 0 | 0 | 0.26 | 0.66 | 0.83 | 0.89 | 0 | 0.84 | 0 | 0 | 0.49 | 0.07 | 0 | 0 | 0 | 0 | 0 | 0 | 0
Anderson Ranch (1) | MW | 8.36 | 8.36 | 8.36 | 8.36 | 8.36 | 8.36 | 8.36 | 8.36 | 8.36 | 8.36 | 8.36 | 8.36 | 8.36 | 8.36 | 8.36 | 8.36 | 8.36 | 8.36 | 8.36 | 8.36 | 8.36 | 8.36 | 8.36 | 8.36
Anderson Ranch (2) | MW | 8.36 | 8.36 | 8.36 | 8.36 | 8.36 | 8.36 | 8.36 | 8.36 | 8.36 | 8.36 | 8.36 | 8.36 | 8.36 | 8.36 | 8.36 | 8.36 | 8.36 | 8.36 | 8.36 | 8.36 | 8.36 | 8.36 | 8.36 | 8.36
Angels | MW | 0.25 | 0.25 | 0.25 | 0.25 | 0.25 | 0.25 | 0.25 | 0.25 | 0.25 | 0.25 | 0.25 | 0.25 | 0.25 | 0.25 | 0.25 | 0.25 | 0.25 | 0.25 | 0.25 | 0.25 | 0.25 | 0.25 | 0.25 | 0.25
Anheuser-Busch #2 | MW | 0.22 | 0.35 | 0.42 | 0.49 | 0.54 | 0.49 | 0.49 | 0.46 | 0.24 | 0.12 | 0.06 | 0.02 | 0.01 | 0.01 | 0.02 | 0.01 | 0 | 0 | 0 | 0 | 0.01 | 0.05 | 0.06 | 0.06
Animas (GT1) | MW | 17.14 | 17.14 | 17.14 | 17.14 | 17.14 | 17.14 | 17.14 | 17.14 | 17.14 | 17.14 | 17.14 | 17.14 | 17.14 | 17.14 | 17.14 | 17.14 | 17.14 | 17.14 | 17.14 | 17.14 | 17.14 | 17.14 | 17.14 | 17.14
Animas (HY1) | MW | 0.02 | 0.02 | 0.02 | 0.02 | 0.02 | 0.03 | 0.03 | 0.03 | 0.03 | 0.03 | 0.03 | 0.03 | 0.03 | 0.03 | 0.03 | 0.03 | 0.03 | 0.03 | 0.03 | 0.03 | 0.03 | 0.03 | 0.03 | 0.03
Antelope Big Sky Ranch | MW | 0 | 0 | 0 | 0 | 0 | 0 | 0.19 | 6.61 | 11.5 | 12.46 | 13 | 0 | 0 | 0 | 0 | 6.48 | 2.17 | 0 | 0 | 0 | 0 | 0 | 0 | 0
Antelope DSR 1 | MW | 0 | 0 | 0 | 0 | 0 | 0 | 0.46 | 16.01 | 27.83 | 30.18 | 31.46 | 0 | 0 | 0 | 0 | 15.69 | 5.24 | 0 | 0 | 0 | 0 | 0 | 0 | 0
Antelope DSR 2 | MW | 0 | 0 | 0 | 0 | 0 | 0 | 0.05 | 1.74 | 3.03 | 3.28 | 3.42 | 3.45 | 0 | 3.27 | 0 | 1.71 | 0.57 | 0 | 0 | 0 | 0 | 0 | 0 | 0
Antelope DSR 3 | MW | 0 | 0 | 0 | 0 | 0 | 0 | 0.06 | 3 | 7.92 | 10.96 | 0 | 0 | 0 | 0 | 0 | 3.84 | 0.8 | 0 | 0 | 0 | 0 | 0 | 0 | 0
Antelope Expansion 2 | MW | 0 | 0 | 0 | 0 | 0 | 0 | 0.32 | 15.75 | 41.58 | 57.54 | 68.99 | 0 | 0 | 0 | 0 | 20.16 | 4.2 | 0 | 0 | 0 | 0 | 0 | 0 | 0
Antelope SMR | MW | 750 | 750 | 750 | 750 | 750 | 750 | 750 | 750 | 750 | 750 | 750 | 750 | 750 | 750 | 750 | 750 | 750 | 750 | 750 | 750 | 750 | 750 | 750 | 750
AP North Lake I, LP | MW | 0 | 0 | 0 | 0 | 0 | 0 | 0 | 4.4 | 11.02 | 13.88 | 0 | 14.4 | 0 | 0 | 12.28 | 8.12 | 1.14 | 0 | 0 | 0 | 0 | 0 | 0 | 0
Apache Solar 1 | MW | 0 | 0 | 0 | 0 | 0 | 0 | 0 | 1.86 | 9.3 | 12.52 | 13.66 | 15.48 | 15.18 | 14.86 | 14.96 | 12.16 | 6.16 | 0.28 | 0 | 0 | 0 | 0 | 0 | 0
Apache Station (GT1) | MW | 8.86 | 8.86 | 8.86 | 8.86 | 8.86 | 8.86 | 8.86 | 8.86 | 8.86 | 8.86 | 8.86 | 8.86 | 8.86 | 8.86 | 8.86 | 8.86 | 8.86 | 8.86 | 8.86 | 8.86 | 8.86 | 8.86 | 8.86 | 8.86
Apache Station (GT2) | MW | 0 | 0 | 0 | 0 | 0 | 0 | 0 | 0 | 0 | 0 | 0 | 0 | 0 | 0 | 0 | 0 | 0 | 0 | 0 | 0 | 0 | 0 | 0 | 0
Apache Station (GT3) | MW | 57.52 | 57.52 | 57.52 | 57.52 | 57.52 | 57.52 | 57.52 | 57.52 | 57.52 | 57.52 | 57.52 | 57.52 | 57.52 | 57.52 | 57.52 | 0 | 57.52 | 57.52 | 57.52 | 57.52 | 57.52 | 57.52 | 57.52 | 57.52
Apache Station (GT4) | MW | 0 | 0 | 40.17 | 40.17 | 40.17 | 40.17 | 40.17 | 40.17 | 40.17 | 40.17 | 40.17 | 40.17 | 40.17 | 40.17 | 40.17 | 40.17 | 40.17 | 40.17 | 40.17 | 40.17 | 40.17 | 40.17 | 40.17 | 40.17
Apache Station (ST1) | MW | 63.79 | 63.79 | 63.79 | 63.79 | 63.79 | 63.79 | 63.79 | 63.79 | 63.79 | 63.79 | 63.79 | 63.79 | 63.79 | 63.79 | 63.79 | 63.79 | 63.79 | 63.79 | 63.79 | 63.79 | 63.79 | 63.79 | 63.79 | 63.79
Apache Station (ST2) | MW | 152.95 | 152.95 | 152.95 | 152.95 | 152.95 | 152.95 | 152.95 | 152.95 | 152.95 | 152.95 | 152.95 | 152.95 | 152.95 | 152.95 | 152.95 | 152.95 | 152.95 | 152.95 | 152.95 | 152.95 | 152.95 | 152.95 | 152.95 | 152.95
Apache Station (ST3) | MW | 165.2 | 165.2 | 165.2 | 165.2 | 165.2 | 165.2 | 165.2 | 165.2 | 165.2 | 165.2 | 165.2 | 165.2 | 165.2 | 165.2 | 165.2 | 165.2 | 165.2 | 165.2 | 165.2 | 165.2 | 165.2 | 165.2 | 165.2 | 165.2
Apex Generating Station (CTG1) | MW | 163.8 | 163.8 | 163.8 | 163.8 | 163.8 | 163.8 | 163.8 | 163.8 | 163.8 | 163.8 | 163.8 | 163.8 | 163.8 | 163.8 | 163.8 | 163.8 | 163.8 | 163.8 | 163.8 | 163.8 | 163.8 | 163.8 | 163.8 | 163.8
Apex Generating Station (CTG2) | MW | 163.8 | 163.8 | 163.8 | 163.8 | 163.8 | 163.8 | 163.8 | 163.8 | 163.8 | 163.8 | 163.8 | 163.8 | 163.8 | 163.8 | 163.8 | 163.8 | 163.8 | 163.8 | 163.8 | 163.8 | 163.8 | 163.8 | 163.8 | 163.8
Apex Generating Station (STG1) | MW | 192.49 | 192.49 | 192.49 | 192.49 | 192.49 | 192.49 | 192.49 | 192.49 | 192.49 | 192.49 | 192.49 | 192.49 | 192.49 | 192.49 | 192.49 | 192.49 | 192.49 | 192.49 | 192.49 | 192.49 | 192.49 | 192.49 | 192.49 | 192.49
Apex Solar PV Power Project | MW | 0 | 0 | 0 | 0 | 0 | 0 | 0.3 | 7.5 | 14.24 | 15.08 | 16.4 | 16.08 | 15.12 | 15.52 | 13.94 | 8.94 | 0.74 | 0 | 0 | 0 | 0 | 0 | 0 | 0
APP Prune A-D (AP11A) | MW | 0 | 0 | 0 | 0 | 0 | 0 | 0 | 0 | 0 | 0 | 0 | 0 | 0 | 0 | 0 | 0 | 0 | 0 | 0 | 0 | 0 | 0 | 0 | 0
APP Prune A-D (AP11B) | MW | 0.87 | 0.87 | 0.87 | 0.87 | 0.87 | 0.87 | 0.87 | 0.87 | 0.87 | 0 | 0 | 0 | 0 | 0 | 0 | 0.87 | 0.87 | 0.87 | 0.87 | 0.87 | 0.87 | 0.87 | 0.87 | 0.87
APP Prune A-D (AP11C) | MW | 0 | 0 | 0 | 0 | 0 | 0 | 0 | 0 | 0 | 0 | 0 | 0 | 0 | 0 | 0 | 0 | 0 | 0 | 0 | 0 | 0 | 0 | 0 | 0
APP Prune A-D (AP11D) | MW | 0 | 0 | 0 | 0 | 0 | 0 | 0 | 0 | 0 | 0 | 0 | 0 | 0 | 0 | 0 | 0 | 0 | 0 | 0 | 0 | 0 | 0 | 0 | 0
Apple Campus 2 Fuel Cell | MW | 3.61 | 3.61 | 3.61 | 3.61 | 3.61 | 3.61 | 3.61 | 3.61 | 3.61 | 3.61 | 3.61 | 3.61 | 3.61 | 3.61 | 3.61 | 3.61 | 3.61 | 3.61 | 3.61 | 3.61 | 3.61 | 3.61 | 3.61 | 3.61
Apple Campus 2 PV | MW | 0 | 0 | 0 | 0 | 0 | 0 | 0 | 0.18 | 1.83 | 2.91 | 3.07 | 3.68 | 3.37 | 3.36 | 3.09 | 2.35 | 0.58 | 0 | 0 | 0 | 0 | 0 | 0 | 0
Aquamarine_PV1 | MW | 0 | 0 | 0 | 0 | 0 | 0 | 0 | 66 | 165.3 | 208.2 | 221.7 | 216 | 209.7 | 215.7 | 184.2 | 121.8 | 17.1 | 0 | 0 | 0 | 0 | 0 | 0 | 0
Aragonne Wind LLC | MW | 84.33 | 88.2 | 89.28 | 89.1 | 84.06 | 28.35 | 25.74 | 36.9 | 35.37 | 35.64 | 48.42 | 76.14 | 80.1 | 81.45 | 82.89 | 79.02 | 71.28 | 86.76 | 89.64 | 89.55 | 89.55 | 89.64 | 89.64 | 88.83
Arapahoe 3 Community Solar Array | MW | 0 | 0 | 0 | 0 | 0 | 0 | 0 | 0.12 | 0.57 | 0.84 | 1.12 | 1.34 | 1.46 | 1.42 | 1.12 | 0.7 | 0.17 | 0 | 0 | 0 | 0 | 0 | 0 | 0
Arapahoe Combustion Turbine Project (UN5) | MW | 36.08 | 36.08 | 36.08 | 36.08 | 36.08 | 36.08 | 36.08 | 36.08 | 36.08 | 36.08 | 36.08 | 36.08 | 22.57 | 36.08 | 36.08 | 36.08 | 36.08 | 36.08 | 36.08 | 36.08 | 36.08 | 36.08 | 36.08 | 36.08
Arapahoe Combustion Turbine Project (UN6) | MW | 34.98 | 34.98 | 34.98 | 34.98 | 34.98 | 34.98 | 34.98 | 34.98 | 34.98 | 34.98 | 34.98 | 34.98 | 11.7 | 11.7 | 34.98 | 34.98 | 34.98 | 34.98 | 34.98 | 34.98 | 34.98 | 34.98 | 34.98 | 34.98
Arapahoe Combustion Turbine Project (UN7) | MW | 43.59 | 43.59 | 43.59 | 43.59 | 43.59 | 43.59 | 43.59 | 43.59 | 43.59 | 43.59 | 43.59 | 29.14 | 14.58 | 19.95 | 29.14 | 43.59 | 43.59 | 43.59 | 43.59 | 43.59 | 43.59 | 43.59 | 43.59 | 43.59
Ardenville Wind Farm | MW | 41.14 | 41.34 | 50.18 | 52.02 | 54.47 | 58.89 | 56.37 | 57.12 | 62.56 | 60.45 | 65.21 | 65.96 | 65.89 | 60.04 | 56.58 | 54.2 | 53.31 | 52.63 | 52.16 | 60.59 | 66.37 | 67.86 | 67.66 | 58.55
Arizona State University CHP | MW | 0.99 | 0.99 | 0.99 | 0.99 | 0.99 | 0.99 | 0.99 | 0.99 | 0.99 | 0.99 | 0.99 | 0.99 | 0.99 | 0.99 | 0.99 | 0.99 | 0.99 | 0.99 | 0.99 | 0.99 | 0.99 | 0.99 | 0.99 | 0.99
Arizona Western College PV (SFC) | MW | 0 | 0 | 0 | 0 | 0 | 0 | 0 | 0.08 | 0.58 | 0.72 | 0.79 | 0.81 | 0.71 | 0.73 | 0.75 | 0.72 | 0.41 | 0.03 | 0 | 0 | 0 | 0 | 0 | 0
Arizona Western College PV (SHP) | MW | 0 | 0 | 0 | 0 | 0 | 0 | 0 | 0.07 | 0.52 | 0.65 | 0.71 | 0.73 | 0.64 | 0.66 | 0.67 | 0.64 | 0.37 | 0.02 | 0 | 0 | 0 | 0 | 0 | 0
Arizona Western College PV (SOLEG) | MW | 0 | 0 | 0 | 0 | 0 | 0 | 0 | 0.08 | 0.58 | 0.72 | 0.79 | 0.81 | 0.71 | 0.73 | 0.75 | 0.72 | 0.41 | 0.03 | 0 | 0 | 0 | 0 | 0 | 0
Arizona Western College PV (STE) | MW | 0 | 0 | 0 | 0 | 0 | 0 | 0 | 0.07 | 0.52 | 0.65 | 0.71 | 0.73 | 0.64 | 0.66 | 0.67 | 0.64 | 0.37 | 0.02 | 0 | 0 | 0 | 0 | 0 | 0
Arizona Western College PV (SWD) | MW | 0 | 0 | 0 | 0 | 0 | 0 | 0 | 0.07 | 0.52 | 0.65 | 0.71 | 0.73 | 0.64 | 0.66 | 0.67 | 0.64 | 0.37 | 0.02 | 0 | 0 | 0 | 0 | 0 | 0
Arizona_Solar_1Axis | MW | 0 | 0 | 0 | 0 | 0 | 0 | 0 | 250.43 | 1936.62 | 2410.76 | 2644.49 | 2697.91 | 2377.37 | 2430.79 | 2490.89 | 2390.72 | 1365.65 | 83.48 | 0 | 0 | 0 | 0 | 0 | 0
Arizona_Solar_Fixed | MW | 0 | 0 | 0 | 0 | 0 | 0 | 0 | 27.83 | 326.11 | 572.08 | 776.87 | 889.29 | 801.36 | 777.99 | 698.96 | 528.68 | 211.47 | 8.9 | 0 | 0 | 0 | 0 | 0 | 0
Arlington Project_PV1 | MW | 0 | 0 | 0 | 0 | 0 | 0 | 0 | 22 | 55.1 | 69.32 | 0 | 0 | 0 | 0 | 0 | 40.6 | 5.7 | 0 | 0 | 0 | 0 | 0 | 0 | 0
Arlington Project_PV2 | MW | 0 | 0 | 0 | 0 | 0 | 0 | 0 | 29.26 | 73.28 | 92.3 | 0 | 95.76 | 92.97 | 95.63 | 0 | 54 | 7.58 | 0 | 0 | 0 | 0 | 0 | 0 | 0
Arlington Project_PV3 | MW | 0 | 0 | 0 | 0 | 0 | 0 | 0 | 29.04 | 72.73 | 91.61 | 0 | 0 | 0 | 94.91 | 0 | 53.59 | 7.52 | 0 | 0 | 0 | 0 | 0 | 0 | 0
Arlington Valley Energy Facility (CTG1) | MW | 149.85 | 149.85 | 149.85 | 149.85 | 149.85 | 149.85 | 149.85 | 149.85 | 149.85 | 149.85 | 149.85 | 149.85 | 149.85 | 149.85 | 149.85 | 149.85 | 149.85 | 149.85 | 149.85 | 149.85 | 149.85 | 149.85 | 149.85 | 149.85
Arlington Valley Energy Facility (CTG2) | MW | 146.21 | 146.21 | 146.21 | 146.21 | 146.21 | 146.21 | 146.21 | 146.21 | 146.21 | 146.21 | 146.21 | 146.21 | 146.21 | 146.21 | 146.21 | 146.21 | 146.21 | 146.21 | 146.21 | 146.21 | 146.21 | 146.21 | 146.21 | 146.21
Arlington Valley Energy Facility (STG1) | MW | 235.88 | 235.88 | 235.88 | 235.88 | 235.88 | 235.88 | 235.88 | 235.88 | 235.88 | 235.88 | 235.88 | 235.88 | 235.88 | 235.88 | 235.88 | 235.88 | 235.88 | 235.88 | 235.88 | 235.88 | 235.88 | 235.88 | 235.88 | 235.88
Arlington Valley Solar Energy II (AVSE1) | MW | 0 | 0 | 0 | 0 | 0 | 0 | 0 | 1.39 | 10.73 | 13.36 | 14.65 | 14.95 | 13.17 | 13.47 | 13.8 | 13.25 | 7.57 | 0.46 | 0 | 0 | 0 | 0 | 0 | 0
Arlington Valley Solar Energy II (AVSE2) | MW | 0 | 0 | 0 | 0 | 0 | 0 | 0 | 2.05 | 15.83 | 19.71 | 21.62 | 22.06 | 19.44 | 19.87 | 20.37 | 19.55 | 11.17 | 0.68 | 0 | 0 | 0 | 0 | 0 | 0
Arlington Valley Solar Energy II (AVSE3) | MW | 0 | 0 | 0 | 0 | 0 | 0 | 0 | 2.05 | 15.83 | 19.71 | 21.62 | 22.06 | 19.44 | 19.87 | 20.37 | 19.55 | 11.17 | 0.68 | 0 | 0 | 0 | 0 | 0 | 0
Arlington Valley Solar Energy II (AVSE4) | MW | 0 | 0 | 0 | 0 | 0 | 0 | 0 | 1.88 | 14.5 | 18.05 | 19.8 | 20.2 | 17.8 | 18.2 | 18.65 | 17.9 | 10.23 | 0.63 | 0 | 0 | 0 | 0 | 0 | 0
Arlington Valley Solar Energy II (AVSE5) | MW | 0 | 0 | 0 | 0 | 0 | 0 | 0 | 2.05 | 15.83 | 19.71 | 21.62 | 22.06 | 19.44 | 19.87 | 20.37 | 19.55 | 11.17 | 0.68 | 0 | 0 | 0 | 0 | 0 | 0
Arlington Wind Power Project | MW | 4.12 | 1.75 | 0.41 | 0.31 | 0.51 | 0.62 | 0.93 | 1.23 | 1.44 | 2.16 | 1.65 | 0.93 | 3.29 | 7.1 | 12.14 | 13.48 | 7.82 | 7.72 | 6.69 | 6.07 | 6.59 | 5.97 | 5.35 | 5.15
Armstrong Cogen #1 | MW | 18.42 | 18.42 | 18.42 | 18.42 | 18.42 | 18.42 | 18.42 | 18.42 | 18.42 | 18.42 | 18.42 | 18.42 | 18.42 | 18.42 | 18.42 | 18.42 | 18.42 | 18.42 | 18.42 | 18.42 | 18.42 | 18.42 | 18.42 | 18.42
Arrache 4006 (1) | MW | 0 | 0 | 0 | 0 | 0 | 0 | 0.01 | 0.35 | 0.61 | 0.66 | 0.68 | 0 | 0 | 0 | 0 | 0.34 | 0.11 | 0 | 0 | 0 | 0 | 0 | 0 | 0
Arrache 4006 (2) | MW | 0 | 0 | 0 | 0 | 0 | 0 | 0.01 | 0.35 | 0.61 | 0.66 | 0.68 | 0.69 | 0.67 | 0.65 | 0.59 | 0.34 | 0.11 | 0 | 0 | 0 | 0 | 0 | 0 | 0
Arrache 4013 | MW | 0 | 0 | 0 | 0 | 0 | 0 | 0.02 | 0.52 | 0.91 | 0.98 | 1.03 | 0 | 0 | 0.98 | 0 | 0.51 | 0.17 | 0 | 0 | 0 | 0 | 0 | 0 | 0
Arrache 8083 (1) | MW | 0 | 0 | 0 | 0 | 0 | 0 | 0.02 | 0.52 | 0.91 | 0.98 | 1.03 | 1.04 | 0 | 0.98 | 0 | 0.51 | 0.17 | 0 | 0 | 0 | 0 | 0 | 0 | 0
Arrache 8083 (2) | MW | 0 | 0 | 0 | 0 | 0 | 0 | 0.02 | 0.52 | 0.91 | 0.98 | 0 | 1.04 | 0 | 0.98 | 0 | 0.51 | 0.17 | 0 | 0 | 0 | 0 | 0 | 0 | 0
Arrache 8083 (3) | MW | 0 | 0 | 0 | 0 | 0 | 0 | 0.01 | 0.35 | 0.61 | 0.66 | 0.68 | 0 | 0 | 0.65 | 0 | 0.34 | 0.11 | 0 | 0 | 0 | 0 | 0 | 0 | 0
Arrow Lake 1&2 (Keenleyside Dam) | MW | 110.71 | 110.71 | 110.72 | 110.72 | 110.72 | 110.72 | 110.73 | 110.74 | 110.75 | 110.75 | 110.75 | 110.75 | 110.75 | 110.75 | 110.75 | 110.75 | 110.76 | 110.76 | 110.76 | 110.75 | 110.75 | 110.73 | 110.72 | 110.72
Arrowrock Hydroelectric Project (1) | MW | 3.54 | 3.59 | 3.56 | 3.63 | 3.85 | 4.24 | 4.52 | 4.47 | 4.17 | 4.07 | 3.98 | 3.95 | 3.9 | 3.89 | 4.06 | 4.12 | 4.27 | 4.2 | 4.23 | 4.14 | 3.99 | 3.73 | 3.6 | 3.64
Arrowrock Hydroelectric Project (2) | MW | 3.54 | 3.59 | 3.56 | 3.63 | 3.85 | 4.24 | 4.52 | 4.47 | 4.17 | 4.07 | 3.98 | 3.95 | 3.9 | 3.89 | 4.06 | 4.12 | 4.27 | 4.2 | 4.23 | 4.14 | 3.99 | 3.73 | 3.6 | 3.64
Arvada (1) | MW | 0 | 0 | 0 | 0 | 0 | 0 | 0 | 0 | 0 | 0 | 0 | 0 | 0 | 0 | 0 | 0 | 0 | 0 | 0 | 0 | 0 | 0 | 0 | 0
Arvada (2) | MW | 0 | 0 | 0 | 0 | 0 | 0 | 0 | 0 | 0 | 0 | 0 | 0 | 0 | 0 | 0 | 0 | 0 | 0 | 0 | 0 | 0 | 0 | 0 | 0
Arvada (3) | MW | 0 | 0 | 0 | 0 | 0 | 0 | 0 | 0 | 0 | 0 | 0 | 0 | 5.48 | 5.48 | 5.48 | 5.48 | 5.48 | 5.48 | 5.48 | 5.48 | 5.48 | 5.48 | 5.48 | 5.48
Arzon Solar UASTP Solar Power Station | MW | 0 | 0 | 0 | 0 | 0 | 0 | 0 | 0.18 | 0.88 | 1.19 | 1.3 | 1.47 | 1.44 | 1.41 | 1.42 | 1.16 | 0.59 | 0.03 | 0 | 0 | 0 | 0 | 0 | 0
Ash River 1 | MW | 0 | 0 | 28 | 0 | 0 | 28 | 27.6 | 28 | 28 | 28 | 28 | 0 | 0 | 0 | 0 | 0 | 28 | 28 | 28 | 28 | 28 | 28 | 28 | 0
Ashlu Creek Hydro | MW | 29.08 | 29.08 | 29.08 | 29.08 | 29.08 | 29.08 | 29.08 | 29.08 | 29.09 | 29.09 | 29.09 | 29.09 | 29.09 | 29.09 | 29.09 | 29.09 | 29.09 | 29.09 | 29.09 | 29.09 | 29.09 | 29.08 | 29.08 | 29.08
Ashton (1) | MW | 1.15 | 1.16 | 1.18 | 1.23 | 1.31 | 1.36 | 1.38 | 1.39 | 1.37 | 1.35 | 1.33 | 1.33 | 1.32 | 1.34 | 1.4 | 1.51 | 1.51 | 1.49 | 1.45 | 1.33 | 1.27 | 1.21 | 1.19 | 1.21
Ashton (2) | MW | 0 | 0 | 0 | 0 | 0 | 0 | 0 | 0 | 0 | 0 | 0 | 0 | 0 | 0 | 0 | 0 | 0 | 0 | 0 | 0 | 0 | 0 | 0 | 0
Ashton (3) | MW | 0.94 | 0.95 | 0.96 | 1 | 1.07 | 1.11 | 1.12 | 1.13 | 1.12 | 1.1 | 1.09 | 1.08 | 1.08 | 1.09 | 1.14 | 1.23 | 1.23 | 1.22 | 1.18 | 1.09 | 1.03 | 0.99 | 0.97 | 0.99
Aspiration G | MW | 0 | 0 | 0 | 0 | 0 | 0 | 0 | 0.66 | 2.16 | 3.05 | 3.68 | 4.21 | 4.39 | 4.32 | 4.71 | 3.34 | 0.41 | 0 | 0 | 0 | 0 | 0 | 0 | 0
ASTI | MW | 0 | 0 | 0 | 0 | 0 | 0 | 0 | 0.06 | 0.19 | 0.27 | 0.33 | 0.37 | 0.39 | 0.38 | 0.42 | 0.3 | 0.04 | 0 | 0 | 0 | 0 | 0 | 0 | 0
ATT Kelvin | MW | 0.87 | 0.87 | 0.87 | 0.87 | 0.87 | 0.87 | 0.87 | 0.87 | 0 | 0 | 0 | 0 | 0 | 0 | 0 | 0 | 0.87 | 0.87 | 0.87 | 0.87 | 0.87 | 0.87 | 0.87 | 0.87
ATT Van Nyus | MW | 0.87 | 0.87 | 0.87 | 0.87 | 0.87 | 0.87 | 0.87 | 0.87 | 0 | 0 | 0 | 0 | 0 | 0 | 0 | 0 | 0.87 | 0.87 | 0.87 | 0.87 | 0.87 | 0.87 | 0.87 | 0.87
Atwell Island | MW | 0 | 0 | 0 | 0 | 0 | 0 | 0 | 1.88 | 6.32 | 8.93 | 10.81 | 11.82 | 9.31 | 11.49 | 9.76 | 6.97 | 0.95 | 0 | 0 | 0 | 0 | 0 | 0 | 0
Atwell Island West Solar | MW | 0 | 0 | 0 | 0 | 0 | 0 | 0 | 1.86 | 6.26 | 8.84 | 10.7 | 11.7 | 9.22 | 11.38 | 9.66 | 6.9 | 0.94 | 0 | 0 | 0 | 0 | 0 | 0 | 0
AV Solar Ranch One | MW | 0 | 0 | 0 | 0 | 0 | 0 | 0 | 53.13 | 133.07 | 167.6 | 178.47 | 0 | 0 | 173.64 | 148.28 | 98.05 | 13.77 | 0 | 0 | 0 | 0 | 0 | 0 | 0
Avalon Solar | MW | 0 | 0 | 0 | 0 | 0 | 0 | 0 | 2.18 | 16.82 | 20.94 | 22.97 | 23.43 | 20.65 | 21.11 | 21.63 | 20.76 | 11.86 | 0.73 | 0 | 0 | 0 | 0 | 0 | 0
Avalon Solar II | MW | 0 | 0 | 0 | 0 | 0 | 0 | 0 | 1.4 | 6.98 | 9.39 | 10.25 | 11.61 | 11.39 | 11.15 | 11.22 | 9.12 | 4.62 | 0.21 | 0 | 0 | 0 | 0 | 0 | 0
Avenal Park | MW | 0 | 0 | 0 | 0 | 0 | 0 | 0 | 0.44 | 1.44 | 2.03 | 2.45 | 2.81 | 2.93 | 2.88 | 3.14 | 2.23 | 0.27 | 0 | 0 | 0 | 0 | 0 | 0 | 0
Avra Valley Solar | MW | 0 | 0 | 0 | 0 | 0 | 0 | 0 | 1.88 | 14.5 | 18.05 | 19.8 | 20.2 | 17.8 | 18.2 | 18.65 | 17.9 | 10.23 | 0.63 | 0 | 0 | 0 | 0 | 0 | 0
AVS Lancaster 1 | MW | 0 | 0 | 0 | 0 | 0 | 0 | 0.04 | 1.29 | 2.24 | 2.43 | 0 | 0 | 0 | 2.42 | 0 | 1.26 | 0.42 | 0 | 0 | 0 | 0 | 0 | 0 | 0
Axium Modesto Solar | MW | 0 | 0 | 0 | 0 | 0 | 0 | 0 | 0.65 | 6.55 | 10.38 | 10.95 | 13.13 | 12.03 | 12 | 11.03 | 8.4 | 2.08 | 0 | 0 | 0 | 0 | 0 | 0 | 0
AZ State University - Tempe Campus Solar (20794) | MW | 0 | 0 | 0 | 0 | 0 | 0 | 0 | 0.01 | 0.06 | 0.1 | 0.14 | 0.16 | 0.14 | 0.14 | 0.13 | 0.1 | 0.04 | 0 | 0 | 0 | 0 | 0 | 0 | 0
AZ State University - Tempe Campus Solar (20799) | MW | 0 | 0 | 0 | 0 | 0 | 0 | 0 | 0 | 0.03 | 0.05 | 0.07 | 0.08 | 0.07 | 0.07 | 0.06 | 0.05 | 0.02 | 0 | 0 | 0 | 0 | 0 | 0 | 0
AZ State University - Tempe Campus Solar (20971) | MW | 0 | 0 | 0 | 0 | 0 | 0 | 0 | 0.01 | 0.06 | 0.1 | 0.14 | 0.16 | 0.14 | 0.14 | 0.13 | 0.1 | 0.04 | 0 | 0 | 0 | 0 | 0 | 0 | 0
AZ State University - Tempe Campus Solar (20974) | MW | 0 | 0 | 0 | 0 | 0 | 0 | 0 | 0 | 0.03 | 0.05 | 0.07 | 0.08 | 0.07 | 0.07 | 0.06 | 0.05 | 0.02 | 0 | 0 | 0 | 0 | 0 | 0 | 0
AZ State University - Tempe Campus Solar (20975) | MW | 0 | 0 | 0 | 0 | 0 | 0 | 0 | 0 | 0.03 | 0.05 | 0.07 | 0.08 | 0.07 | 0.07 | 0.06 | 0.05 | 0.02 | 0 | 0 | 0 | 0 | 0 | 0 | 0
AZ State University - Tempe Campus Solar (3365A) | MW | 0 | 0 | 0 | 0 | 0 | 0 | 0 | 0 | 0.03 | 0.05 | 0.07 | 0.08 | 0.07 | 0.07 | 0.06 | 0.05 | 0.02 | 0 | 0 | 0 | 0 | 0 | 0 | 0
AZ State University - Tempe Campus Solar (3365B) | MW | 0 | 0 | 0 | 0 | 0 | 0 | 0 | 0 | 0.03 | 0.05 | 0.07 | 0.08 | 0.07 | 0.07 | 0.06 | 0.05 | 0.02 | 0 | 0 | 0 | 0 | 0 | 0 | 0
AZ State University - Tempe Campus Solar (3384) | MW | 0 | 0 | 0 | 0 | 0 | 0 | 0 | 0.02 | 0.21 | 0.36 | 0.49 | 0.56 | 0.5 | 0.49 | 0.44 | 0.33 | 0.13 | 0.01 | 0 | 0 | 0 | 0 | 0 | 0
AZ State University - Tempe Campus Solar (3385) | MW | 0 | 0 | 0 | 0 | 0 | 0 | 0 | 0.02 | 0.18 | 0.31 | 0.42 | 0.48 | 0.43 | 0.42 | 0.38 | 0.29 | 0.11 | 0 | 0 | 0 | 0 | 0 | 0 | 0
AZ State University - Tempe Campus Solar (4202) | MW | 0 | 0 | 0 | 0 | 0 | 0 | 0 | 0 | 0.03 | 0.05 | 0.07 | 0.08 | 0.07 | 0.07 | 0.06 | 0.05 | 0.02 | 0 | 0 | 0 | 0 | 0 | 0 | 0
Azusa | MW | 0.54 | 0.54 | 0.54 | 0.54 | 0.54 | 0.54 | 0.54 | 0.54 | 0.54 | 0.54 | 0.54 | 0.54 | 0.54 | 0.54 | 0.54 | 0.54 | 0.54 | 0.54 | 0.54 | 0.54 | 0.54 | 0.54 | 0.54 | 0.54
Badger 1 | MW | 0 | 0 | 0 | 0 | 0 | 0 | 0 | 1.11 | 8.58 | 10.69 | 11.72 | 11.96 | 10.54 | 10.77 | 11.04 | 10.6 | 6.05 | 0.37 | 0 | 0 | 0 | 0 | 0 | 0
Badger Creek Limited | MW | 43.73 | 43.73 | 43.73 | 43.73 | 43.73 | 43.73 | 43.73 | 43.73 | 43.73 | 14.4 | 14.4 | 14.4 | 14.4 | 14.4 | 14.4 | 43.73 | 43.73 | 43.73 | 43.73 | 43.73 | 43.73 | 43.73 | 43.73 | 43.73
Baja CA CC3 | MW | 0 | 0 | 0 | 0 | 0 | 0 | 0 | 0 | 0 | 265.48 | 273.58 | 282.79 | 270.93 | 287.77 | 274.58 | 208.24 | 120.35 | 303 | 270.7 | 235.24 | 177.51 | 90.9 | 0 | 0
Baja CA II GT | MW | 0 | 0 | 0 | 0 | 0 | 0 | 0 | 0 | 22.55 | 0 | 0 | 0 | 0 | 0 | 0 | 0 | 0 | 7.11 | 0 | 0 | 0 | 0 | 0 | 0
Baja_California_Wind | MW | 264.6 | 255 | 159 | 96 | 79.2 | 82.2 | 96.6 | 69 | 45.6 | 37.8 | 46.2 | 37.8 | 34.2 | 23.4 | 12.6 | 1.8 | 1.8 | 25.2 | 30 | 15 | 24.6 | 23.4 | 24.6 | 27
Baker City Solar | MW | 0 | 0 | 0 | 0 | 0 | 0 | 0 | 0 | 0.21 | 1.52 | 3.29 | 3.9 | 4.98 | 4.56 | 3.27 | 2.58 | 0.75 | 0 | 0 | 0 | 0 | 0 | 0 | 0
Baker Creek Hydroelectric (GENE1) | MW | 0.35 | 0.33 | 0.33 | 0.33 | 0.33 | 0.35 | 0.4 | 0.43 | 0.45 | 0.45 | 0.45 | 0.44 | 0.43 | 0.42 | 0.42 | 0.42 | 0.43 | 0.51 | 0.51 | 0.51 | 0.49 | 0.49 | 0.45 | 0.4
Baker Creek Hydroelectric (GENE2) | MW | 0.03 | 0.02 | 0.02 | 0.02 | 0.02 | 0.02 | 0.03 | 0.03 | 0.03 | 0.03 | 0.03 | 0.03 | 0.03 | 0.03 | 0.03 | 0.03 | 0.03 | 0.04 | 0.04 | 0.04 | 0.03 | 0.04 | 0.03 | 0.03
Bakersfield 111 | MW | 0 | 0 | 0 | 0 | 0 | 0 | 0 | 0.1 | 0.34 | 0.47 | 0.57 | 0.66 | 0.68 | 0.67 | 0.73 | 0.52 | 0.06 | 0 | 0 | 0 | 0 | 0 | 0 | 0
Bakersfield College Solar 01 | MW | 0 | 0 | 0 | 0 | 0 | 0 | 0 | 0.07 | 0.22 | 0.31 | 0.37 | 0.42 | 0.44 | 0.43 | 0.47 | 0.33 | 0.04 | 0 | 0 | 0 | 0 | 0 | 0 | 0
Bakersfield Industrial PV 1 | MW | 0 | 0 | 0 | 0 | 0 | 0 | 0 | 0.15 | 0.4 | 0.55 | 0.66 | 0 | 0 | 0 | 0 | 0.19 | 0.04 | 0 | 0 | 0 | 0 | 0 | 0 | 0
Bakersfield PV 1 | MW | 0 | 0 | 0 | 0 | 0 | 0 | 0.02 | 0.8 | 2.1 | 2.9 | 3.48 | 0 | 0 | 0 | 0 | 1.02 | 0.21 | 0 | 0 | 0 | 0 | 0 | 0 | 0
Balch 1 | MW | 8.73 | 6.05 | 4.48 | 4.75 | 5.83 | 7.71 | 16.03 | 21.41 | 23.77 | 24.12 | 24.9 | 22.64 | 20.93 | 20.3 | 19.59 | 20 | 21.18 | 34 | 34 | 34 | 30.64 | 31.59 | 24.33 | 15.89
Balch 2 (2) | MW | 0 | 0 | 0 | 0 | 0 | 0 | 0 | 0 | 0 | 0 | 0 | 0 | 0 | 0 | 0 | 0 | 0 | 52.5 | 52.5 | 52.5 | 52.5 | 47.23 | 52.5 | 0
Balch 2 (3) | MW | 0 | 0 | 0 | 0 | 0 | 0 | 0 | 0 | 0 | 0 | 0 | 0 | 0 | 0 | 0 | 0 | 0 | 52.5 | 52.5 | 52.5 | 52.5 | 47.23 | 52.5 | 0
Baldock Solar Highway | MW | 0 | 0 | 0 | 0 | 0 | 0 | 0 | 0 | 0.06 | 0.25 | 0.36 | 0.38 | 0.38 | 0.32 | 0.38 | 0.18 | 0 | 0 | 0 | 0 | 0 | 0 | 0 | 0
Ballston Solar LLC | MW | 0 | 0 | 0 | 0 | 0 | 0 | 0 | 0 | 0.07 | 0.27 | 0.44 | 0.48 | 0.49 | 0.39 | 0.41 | 0.16 | 0 | 0 | 0 | 0 | 0 | 0 | 0 | 0
Balzac plant (Canadian Occidental) | MW | 113.28 | 113.28 | 113.28 | 113.28 | 113.28 | 113.28 | 113.28 | 113.28 | 113.28 | 113.28 | 113.28 | 113.28 | 113.28 | 113.28 | 113.28 | 113.28 | 113.28 | 113.28 | 113.28 | 113.28 | 113.28 | 113.28 | 113.28 | 113.28
BANC_Solar_BANC_Aggregate_CPUC | MW | 0 | 0 | 0 | 0 | 0 | 0 | 0 | 0.22 | 6.3 | 15.25 | 23.32 | 21.33 | 25.42 | 16.13 | 19.23 | 18.45 | 2.1 | 0 | 0 | 0 | 0 | 0 | 0 | 0
Bannock County LFG to Energy (GEN 2) | MW | 1.26 | 1.26 | 1.26 | 1.26 | 1.26 | 1.26 | 1.26 | 1.26 | 1.26 | 1.26 | 1.26 | 1.26 | 1.26 | 1.26 | 1.26 | 1.26 | 1.26 | 1.26 | 1.26 | 1.26 | 1.26 | 1.26 | 1.26 | 1.26
Bannock County LFG to Energy (GEN1) | MW | 0 | 0 | 0 | 0 | 0 | 0 | 0 | 0 | 0 | 0 | 0 | 0 | 0 | 0 | 0 | 0 | 0 | 0 | 0 | 0 | 0 | 0 | 0 | 0
Bantry (ALP1) | MW | 6.31 | 6.31 | 6.31 | 6.31 | 6.31 | 6.31 | 6.31 | 6.31 | 6.31 | 6.31 | 6.31 | 6.31 | 6.31 | 6.31 | 6.31 | 6.31 | 6.31 | 6.31 | 6.31 | 6.31 | 6.31 | 6.31 | 6.31 | 6.31
Bar D | MW | 0 | 0 | 0 | 0 | 0 | 0 | 0 | 0.26 | 1.27 | 1.87 | 2.48 | 2.98 | 3.24 | 3.15 | 2.48 | 1.56 | 0.38 | 0 | 0 | 0 | 0 | 0 | 0 | 0
Barber Creek (1) | MW | 5.48 | 5.48 | 5.48 | 5.48 | 5.48 | 5.48 | 5.48 | 5.48 | 5.48 | 5.48 | 5.48 | 5.48 | 5.48 | 5.48 | 5.48 | 5.48 | 5.48 | 5.48 | 5.48 | 5.48 | 5.48 | 5.48 | 5.48 | 5.48
Barber Creek (2) | MW | 0 | 0 | 0 | 0 | 0 | 0 | 0 | 0 | 0 | 0 | 0 | 0 | 0 | 0 | 0 | 0 | 0 | 0 | 0 | 0 | 0 | 0 | 0 | 0
Barber Creek (3) | MW | 5.48 | 5.48 | 5.48 | 5.48 | 5.48 | 5.48 | 5.48 | 5.48 | 5.48 | 5.48 | 5.48 | 5.48 | 5.48 | 5.48 | 5.48 | 5.48 | 5.48 | 5.48 | 5.48 | 5.48 | 5.48 | 5.48 | 5.48 | 5.48
Barber Dam | MW | 0 | 0 | 4 | 4 | 0 | 4 | 0 | 0.11 | 0 | 0 | 4 | 0 | 0 | 0 | 0 | 0 | 4 | 4 | 4 | 4 | 4 | 4 | 0 | 0
Barre Peaker | MW | 44.74 | 44.74 | 44.74 | 44.74 | 44.74 | 44.74 | 44.74 | 44.74 | 0 | 0 | 0 | 0 | 0 | 0 | 0 | 0 | 44.74 | 44.74 | 44.74 | 44.74 | 44.74 | 44.74 | 44.74 | 44.74
Bartholomew | MW | 0.35 | 0.35 | 0.35 | 0.37 | 0.39 | 0.41 | 0.41 | 0.42 | 0.41 | 0.4 | 0.4 | 0.4 | 0.4 | 0.4 | 0.42 | 0.45 | 0.45 | 0.45 | 0.44 | 0.4 | 0.38 | 0.36 | 0.36 | 0.36
Basalt | MW | 1.21 | 1.2 | 1.19 | 1.2 | 1.22 | 1.28 | 1.36 | 1.4 | 1.4 | 1.39 | 1.38 | 1.37 | 1.35 | 1.35 | 1.37 | 1.38 | 1.45 | 1.62 | 1.65 | 1.6 | 1.55 | 1.46 | 1.37 | 1.31
Basin Creek Plant (1) | MW | 5.5 | 5.5 | 5.5 | 5.5 | 5.5 | 5.5 | 5.5 | 5.5 | 5.5 | 5.5 | 5.5 | 5.5 | 5.5 | 5.5 | 5.5 | 5.5 | 5.5 | 5.5 | 5.5 | 5.5 | 5.5 | 5.5 | 5.5 | 5.5
Basin Creek Plant (2) | MW | 5.5 | 5.5 | 5.5 | 5.5 | 5.5 | 5.5 | 5.5 | 5.5 | 5.5 | 5.5 | 5.5 | 5.5 | 5.5 | 5.5 | 5.5 | 5.5 | 5.5 | 5.5 | 5.5 | 5.5 | 5.5 | 5.5 | 5.5 | 5.5
Basin Creek Plant (3) | MW | 5.5 | 5.5 | 5.5 | 5.5 | 5.5 | 5.5 | 5.5 | 5.5 | 5.5 | 5.5 | 5.5 | 5.5 | 5.5 | 5.5 | 5.5 | 5.5 | 5.5 | 5.5 | 5.5 | 5.5 | 5.5 | 5.5 | 5.5 | 5.5
Basin Creek Plant (4) | MW | 5.5 | 5.5 | 5.5 | 5.5 | 5.5 | 5.5 | 5.5 | 5.5 | 5.5 | 5.5 | 5.5 | 5.5 | 5.5 | 5.5 | 5.5 | 5.5 | 5.5 | 5.5 | 5.5 | 5.5 | 5.5 | 5.5 | 5.5 | 5.5
Basin Creek Plant (5) | MW | 0 | 0 | 0 | 0 | 0 | 0 | 0 | 0 | 0 | 5.5 | 5.5 | 5.5 | 5.5 | 5.5 | 5.5 | 5.5 | 5.5 | 5.5 | 5.5 | 5.5 | 5.5 | 5.5 | 5.5 | 5.5
Basin Creek Plant (6) | MW | 5.5 | 5.5 | 5.5 | 5.5 | 5.5 | 5.5 | 5.5 | 5.5 | 5.5 | 5.5 | 5.5 | 5.5 | 5.5 | 5.5 | 5.5 | 5.5 | 5.5 | 5.5 | 5.5 | 5.5 | 5.5 | 5.5 | 5.5 | 5.5
Basin Creek Plant (7) | MW | 5.5 | 5.5 | 5.5 | 5.5 | 5.5 | 5.5 | 5.5 | 5.5 | 5.5 | 5.5 | 5.5 | 5.5 | 5.5 | 5.5 | 5.5 | 5.5 | 5.5 | 5.5 | 5.5 | 5.5 | 5.5 | 5.5 | 5.5 | 5.5
Basin Creek Plant (8) | MW | 0 | 0 | 0 | 0 | 0 | 0 | 0 | 0 | 0 | 0 | 0 | 0 | 0 | 0 | 0 | 0 | 0 | 0 | 0 | 0 | 0 | 0 | 0 | 0
Basin Creek Plant (9) | MW | 5.5 | 5.5 | 5.5 | 5.5 | 5.5 | 5.5 | 5.5 | 5.5 | 5.5 | 5.5 | 5.5 | 5.5 | 5.5 | 5.5 | 5.5 | 5.5 | 5.5 | 5.5 | 5.5 | 5.5 | 5.5 | 5.5 | 5.5 | 5.5
Battle Mountain Solar_PV1 | MW | 0 | 0 | 0 | 0 | 0 | 0 | 1.52 | 37.88 | 71.91 | 76.15 | 82.82 | 81.2 | 76.36 | 78.38 | 70.4 | 45.15 | 3.74 | 0 | 0 | 0 | 0 | 0 | 0 | 0
Bayshore Solar A, LLC | MW | 0 | 0 | 0 | 0 | 0 | 0 | 0.06 | 3 | 7.92 | 10.96 | 0 | 0 | 0 | 11.74 | 0 | 3.84 | 0.8 | 0 | 0 | 0 | 0 | 0 | 0 | 0
Bayshore Solar B, LLC | MW | 0 | 0 | 0 | 0 | 0 | 0 | 0.06 | 3 | 7.92 | 10.96 | 0 | 14.02 | 0 | 11.74 | 0 | 3.84 | 0.8 | 0 | 0 | 0 | 0 | 0 | 0 | 0
Bayshore Solar C, LLC | MW | 0 | 0 | 0 | 0 | 0 | 0 | 0.06 | 3 | 7.92 | 10.96 | 0 | 0 | 0 | 0 | 0 | 3.84 | 0.8 | 0 | 0 | 0 | 0 | 0 | 0 | 0
BC Solar | MW | 0 | 0 | 0 | 0 | 0 | 0 | 0 | 0.5 | 3.1 | 4.77 | 4.55 | 4.46 | 4.21 | 4.11 | 3.84 | 2.53 | 0.26 | 0 | 0 | 0 | 0 | 0 | 0 | 0
Beacon Solar Plant Site 2 | MW | 0 | 0 | 0 | 0 | 0 | 0 | 0.14 | 7.1 | 18.73 | 25.92 | 31.08 | 33.16 | 31.12 | 27.77 | 20.81 | 9.08 | 1.89 | 0 | 0 | 0 | 0 | 0 | 0 | 0
Beacon Solar Plant Site 5 | MW | 0 | 0 | 0 | 0 | 0 | 0 | 0.11 | 5.67 | 14.97 | 20.71 | 24.83 | 26.5 | 24.87 | 22.19 | 16.63 | 7.26 | 1.51 | 0 | 0 | 0 | 0 | 0 | 0 | 0
Bear Creek (GEN1) | MW | 0.71 | 0.71 | 0.71 | 0.71 | 0.71 | 0.71 | 0.71 | 0.71 | 0.71 | 0.71 | 0.71 | 0.71 | 0.71 | 0.71 | 0.71 | 0.71 | 0.71 | 0.71 | 0.71 | 0.71 | 0.71 | 0.71 | 0.71 | 0.71
Bear Creek 2 (BCR2) | MW | 22.72 | 22.72 | 22.72 | 22.72 | 22.72 | 22.72 | 22.72 | 22.72 | 22.72 | 22.72 | 22.72 | 22.72 | 22.72 | 22.72 | 22.72 | 22.72 | 22.72 | 22.72 | 22.72 | 22.72 | 22.72 | 22.72 | 22.72 | 22.72
Bear Creek Project CCCT #1+2 | MW | 52.13 | 52.13 | 52.13 | 52.13 | 52.13 | 52.13 | 52.13 | 52.13 | 52.13 | 52.13 | 52.13 | 52.13 | 52.13 | 52.13 | 52.13 | 52.13 | 52.13 | 52.13 | 52.13 | 52.13 | 52.13 | 52.13 | 52.13 | 52.13
Bear Creek Solar (PV3) | MW | 0 | 0 | 0 | 0 | 0 | 0 | 0 | 0.11 | 0.36 | 0.51 | 0.61 | 0.7 | 0.73 | 0.72 | 0.78 | 0.56 | 0.07 | 0 | 0 | 0 | 0 | 0 | 0 | 0
Bear Creek Solar Center | MW | 0 | 0 | 0 | 0 | 0 | 0 | 0 | 0.23 | 2.11 | 4.53 | 5.43 | 5.92 | 5.53 | 4.88 | 3.64 | 1.77 | 0.14 | 0 | 0 | 0 | 0 | 0 | 0 | 0
Bear Mountain Limited | MW | 43.73 | 43.73 | 43.73 | 43.73 | 43.73 | 43.73 | 43.73 | 43.73 | 43.73 | 14.4 | 14.4 | 14.4 | 14.4 | 14.4 | 14.4 | 43.73 | 43.73 | 43.73 | 43.73 | 43.73 | 43.73 | 43.73 | 43.73 | 43.73
Bear Mountain Wind Park | MW | 61.71 | 62.02 | 75.28 | 78.03 | 81.7 | 88.33 | 84.56 | 85.68 | 93.84 | 90.68 | 97.82 | 98.94 | 98.84 | 90.07 | 84.86 | 81.29 | 79.97 | 78.95 | 78.23 | 90.88 | 99.55 | 101.8 | 101.49 | 87.82
Bear Valley (HC1) | MW | 0.35 | 0.33 | 0.31 | 0.3 | 0.31 | 0.35 | 0.41 | 0.44 | 0.47 | 0.47 | 0.46 | 0.45 | 0.44 | 0.44 | 0.44 | 0.44 | 0.45 | 0.59 | 0.61 | 0.58 | 0.54 | 0.54 | 0.49 | 0.44
Bear Valley (HC2) | MW | 0.35 | 0.33 | 0.31 | 0.3 | 0.31 | 0.35 | 0.41 | 0.44 | 0.47 | 0.47 | 0.46 | 0.45 | 0.44 | 0.44 | 0.44 | 0.44 | 0.45 | 0.59 | 0.61 | 0.58 | 0.54 | 0.54 | 0.49 | 0.44
Bear Valley Power Plant (ICE1) | MW | 1.05 | 1.05 | 1.05 | 1.05 | 1.05 | 1.05 | 1.05 | 1.05 | 0 | 0 | 0 | 0 | 0 | 0 | 0 | 0 | 1.05 | 1.05 | 1.05 | 1.05 | 1.05 | 1.05 | 1.05 | 1.05
Bear Valley Power Plant (ICE2) | MW | 1.05 | 1.05 | 1.05 | 1.05 | 1.05 | 1.05 | 1.05 | 1.05 | 0 | 0 | 0 | 0 | 0 | 0 | 0 | 0 | 1.05 | 1.05 | 1.05 | 1.05 | 1.05 | 1.05 | 1.05 | 1.05
Bear Valley Power Plant (ICE3) | MW | 1.05 | 1.05 | 1.05 | 1.05 | 1.05 | 1.05 | 1.05 | 1.05 | 0 | 0 | 0 | 0 | 0 | 0 | 0 | 0 | 1.05 | 1.05 | 1.05 | 1.05 | 1.05 | 1.05 | 1.05 | 1.05
Bear Valley Power Plant (ICE4) | MW | 1.05 | 1.05 | 1.05 | 1.05 | 1.05 | 1.05 | 1.05 | 1.05 | 0 | 0 | 0 | 0 | 0 | 0 | 0 | 0 | 1.05 | 1.05 | 1.05 | 1.05 | 1.05 | 1.05 | 1.05 | 1.05
Bear Valley Power Plant (ICE5) | MW | 1.05 | 1.05 | 1.05 | 1.05 | 1.05 | 1.05 | 1.05 | 1.05 | 0 | 0 | 0 | 0 | 0 | 0 | 0 | 0 | 1.05 | 1.05 | 1.05 | 1.05 | 1.05 | 1.05 | 1.05 | 1.05
Bear Valley Power Plant (ICE6) | MW | 1.05 | 1.05 | 1.05 | 1.05 | 1.05 | 1.05 | 1.05 | 1.05 | 0 | 0 | 0 | 0 | 0 | 0 | 0 | 0 | 1.05 | 1.05 | 1.05 | 1.05 | 1.05 | 1.05 | 1.05 | 1.05
Bear Valley Power Plant (ICE7) | MW | 1.05 | 1.05 | 1.05 | 1.05 | 1.05 | 1.05 | 1.05 | 1.05 | 0 | 0 | 0 | 0 | 0 | 0 | 0 | 0 | 1.05 | 1.05 | 1.05 | 1.05 | 1.05 | 1.05 | 1.05 | 1.05
Beardsley | MW | 2.18 | 1.98 | 1.87 | 1.89 | 1.97 | 2.1 | 2.71 | 3.1 | 3.28 | 3.3 | 3.36 | 3.19 | 3.07 | 3.02 | 2.97 | 3 | 3.09 | 4.07 | 4.06 | 4.06 | 3.78 | 3.85 | 3.32 | 2.7
Beaver (1) | MW | 0 | 0 | 0 | 56.83 | 56.83 | 56.83 | 56.83 | 56.83 | 56.83 | 56.83 | 56.83 | 56.83 | 56.83 | 56.83 | 56.83 | 56.83 | 56.83 | 56.83 | 56.83 | 56.83 | 56.83 | 56.83 | 56.83 | 56.83
Beaver (2) | MW | 56.83 | 56.83 | 56.83 | 56.83 | 56.83 | 56.83 | 56.83 | 56.83 | 56.83 | 56.83 | 56.83 | 56.83 | 56.83 | 56.83 | 56.83 | 56.83 | 56.83 | 56.83 | 56.83 | 56.83 | 56.83 | 56.83 | 56.83 | 56.83
Beaver (3) | MW | 56.83 | 56.83 | 56.83 | 56.83 | 56.83 | 56.83 | 56.83 | 56.83 | 56.83 | 56.83 | 56.83 | 56.83 | 56.83 | 56.83 | 56.83 | 56.83 | 56.83 | 56.83 | 56.83 | 56.83 | 56.83 | 56.83 | 56.83 | 56.83
Beaver (4) | MW | 56.83 | 56.83 | 56.83 | 56.83 | 56.83 | 56.83 | 56.83 | 56.83 | 56.83 | 56.83 | 56.83 | 56.83 | 56.83 | 56.83 | 56.83 | 56.83 | 56.83 | 56.83 | 56.83 | 56.83 | 56.83 | 56.83 | 56.83 | 56.83
Beaver (5) | MW | 0 | 0 | 0 | 0 | 0 | 0 | 0 | 0 | 0 | 0 | 0 | 0 | 0 | 0 | 0 | 0 | 0 | 0 | 0 | 0 | 0 | 0 | 0 | 0
Beaver (6) | MW | 56.83 | 56.83 | 56.83 | 56.83 | 56.83 | 56.83 | 56.83 | 56.83 | 56.83 | 56.83 | 56.83 | 56.83 | 56.83 | 56.83 | 56.83 | 56.83 | 56.83 | 56.83 | 56.83 | 56.83 | 56.83 | 56.83 | 56.83 | 56.83
Beaver (7) | MW | 125.38 | 125.38 | 125.38 | 125.38 | 125.38 | 125.38 | 125.38 | 125.38 | 125.38 | 125.38 | 125.38 | 125.38 | 125.38 | 125.38 | 125.38 | 125.38 | 125.38 | 125.38 | 125.38 | 125.38 | 125.38 | 125.38 | 125.38 | 125.38
Beaver (8) | MW | 21.91 | 21.91 | 21.91 | 21.91 | 21.91 | 21.91 | 21.91 | 21.91 | 21.91 | 21.91 | 21.91 | 21.91 | 21.91 | 21.91 | 21.91 | 21.91 | 21.91 | 21.91 | 21.91 | 21.91 | 21.91 | 21.91 | 21.91 | 21.91
Beaver Creek Gas Plant (1) | MW | 0 | 0 | 0 | 0 | 0 | 0 | 0 | 0 | 0 | 0 | 0 | 0 | 0 | 0 | 0 | 0 | 0 | 0 | 0 | 0 | 0 | 0 | 0 | 0
Beaver Creek Gas Plant (2) | MW | 0 | 0 | 0 | 0 | 0 | 0 | 0 | 0 | 0 | 0 | 0 | 0 | 0 | 0 | 0 | 0 | 0 | 0 | 0 | 0 | 0 | 0 | 0 | 0
Beaver Creek Gas Plant (STG-1) | MW | 0.81 | 0.81 | 0.81 | 0.81 | 0.81 | 0.81 | 0.81 | 0.81 | 0.81 | 0.81 | 0.81 | 0.81 | 0.81 | 0.81 | 0.81 | 0.81 | 0.81 | 0.81 | 0.81 | 0.81 | 0.81 | 0.81 | 0.81 | 0.81
Belden | MW | 0 | 0 | 0 | 0 | 0 | 0 | 0 | 0 | 0 | 0 | 0 | 0 | 0 | 0 | 0 | 0 | 0 | 125 | 125 | 125 | 125 | 112.46 | 125 | 0
Bellevue Solar Project | MW | 0 | 0 | 0 | 0 | 0 | 0 | 0 | 0 | 0.06 | 0.23 | 0.34 | 0.35 | 0.36 | 0.3 | 0.36 | 0.17 | 0 | 0 | 0 | 0 | 0 | 0 | 0 | 0
Bellshill (BHL1) | MW | 4.51 | 4.51 | 4.51 | 4.51 | 4.51 | 4.51 | 4.51 | 4.51 | 4.51 | 4.51 | 4.51 | 4.51 | 4.51 | 4.51 | 4.51 | 4.51 | 4.51 | 4.51 | 4.51 | 4.51 | 4.51 | 4.51 | 4.51 | 4.51
Belly River #1-2 | MW | 0.73 | 0.73 | 0.89 | 0.92 | 0.96 | 1.04 | 0.99 | 1.01 | 1.1 | 1.07 | 1.15 | 1.16 | 1.16 | 1.06 | 1 | 0.96 | 0.94 | 0.93 | 0.92 | 1.07 | 1.17 | 1.2 | 1.19 | 1.03
Ben French (1) | MW | 1.83 | 1.83 | 1.83 | 1.83 | 1.83 | 1.83 | 1.83 | 1.83 | 1.83 | 1.83 | 1.83 | 1.83 | 1.83 | 1.83 | 1.83 | 1.83 | 1.83 | 1.83 | 1.83 | 1.83 | 1.83 | 1.83 | 1.83 | 1.83
Ben French (2) | MW | 0 | 0 | 0 | 0 | 0 | 0 | 0 | 0 | 0 | 0 | 0 | 0 | 0 | 0 | 0 | 0 | 0 | 0 | 0 | 0 | 0 | 0 | 0 | 0
Ben French (3) | MW | 1.83 | 1.83 | 1.83 | 1.83 | 1.83 | 1.83 | 1.83 | 1.83 | 1.83 | 1.83 | 1.83 | 1.83 | 1.83 | 1.83 | 1.83 | 1.83 | 1.83 | 1.83 | 1.83 | 1.83 | 1.83 | 1.83 | 1.83 | 1.83
Ben French (4) | MW | 1.83 | 1.83 | 1.83 | 1.83 | 1.83 | 1.83 | 1.83 | 1.83 | 1.83 | 1.83 | 1.83 | 1.83 | 1.83 | 1.83 | 1.83 | 1.83 | 1.83 | 1.83 | 1.83 | 1.83 | 1.83 | 1.83 | 1.83 | 1.83
Ben French (5) | MW | 0 | 0 | 0 | 0 | 0 | 0 | 0 | 0 | 0 | 0 | 0 | 0 | 0 | 0 | 0 | 0 | 0 | 0 | 0 | 0 | 0 | 0 | 0 | 0
Ben French (GT1) | MW | 0 | 0 | 0 | 0 | 0 | 0 | 0 | 0 | 0 | 0 | 0 | 0 | 0 | 0 | 0 | 0 | 0 | 0 | 0 | 0 | 0 | 0 | 0 | 0
Ben French (GT2) | MW | 22.73 | 22.73 | 22.73 | 22.73 | 22.73 | 22.73 | 22.73 | 22.73 | 22.73 | 22.73 | 22.73 | 22.73 | 22.73 | 22.73 | 22.73 | 22.73 | 22.73 | 22.73 | 22.73 | 22.73 | 22.73 | 22.73 | 22.73 | 22.73
Ben French (GT3) | MW | 22.73 | 22.73 | 22.73 | 22.73 | 22.73 | 22.73 | 22.73 | 22.73 | 22.73 | 22.73 | 22.73 | 22.73 | 22.73 | 22.73 | 22.73 | 22.73 | 22.73 | 22.73 | 22.73 | 22.73 | 22.73 | 22.73 | 22.73 | 22.73
Ben French (GT4) | MW | 22.73 | 22.73 | 22.73 | 22.73 | 22.73 | 22.73 | 22.73 | 22.73 | 22.73 | 22.73 | 22.73 | 22.73 | 22.73 | 22.73 | 22.73 | 22.73 | 22.73 | 22.73 | 22.73 | 22.73 | 22.73 | 22.73 | 22.73 | 22.73
Bend (1) | MW | 0.1 | 0.1 | 0.1 | 0.1 | 0.1 | 0.1 | 0.1 | 0.1 | 0.1 | 0.1 | 0.1 | 0.1 | 0.1 | 0.1 | 0.1 | 0.1 | 0.1 | 0.1 | 0.1 | 0.1 | 0.1 | 0.1 | 0.1 | 0.1
Bend (2) | MW | 0.14 | 0.14 | 0.14 | 0.14 | 0.14 | 0.14 | 0.14 | 0.14 | 0.14 | 0.14 | 0.14 | 0.14 | 0.14 | 0.14 | 0.14 | 0.14 | 0.14 | 0.14 | 0.14 | 0.14 | 0.14 | 0.14 | 0.14 | 0.14
Bend (3) | MW | 0.24 | 0.24 | 0.24 | 0.24 | 0.24 | 0.24 | 0.24 | 0.24 | 0.24 | 0.24 | 0.24 | 0.24 | 0.24 | 0.24 | 0.24 | 0.24 | 0.24 | 0.24 | 0.24 | 0.24 | 0.24 | 0.24 | 0.24 | 0.24
Bennett Creek Windfarm LLC - Mountain Home | MW | 2.06 | 2.52 | 2.73 | 3.38 | 4.39 | 2.96 | 2.23 | 1.24 | 1.87 | 3.02 | 3.63 | 4.05 | 3.63 | 3.86 | 3.57 | 2.9 | 1.51 | 0.97 | 0.9 | 1.22 | 1.55 | 1.85 | 1.47 | 0.99
Bennett Mountain | MW | 179.77 | 179.77 | 179.77 | 179.77 | 179.77 | 179.77 | 179.77 | 179.77 | 179.77 | 179.77 | 179.77 | 179.77 | 179.77 | 179.77 | 179.77 | 179.77 | 179.77 | 179.77 | 179.77 | 179.77 | 179.77 | 179.77 | 179.77 | 179.77
Benson Creek Windfarm (Burnt River) | MW | 2.9 | 2.74 | 2.5 | 1.92 | 1.49 | 1.29 | 1.14 | 1.01 | 0.57 | 0.48 | 0.51 | 0.54 | 0.52 | 0.48 | 0.44 | 0.45 | 0.34 | 0.44 | 0.66 | 0.86 | 1.09 | 1.27 | 1.51 | 1.72
Beowawe Power (GEN1) | MW | 11.2 | 11.2 | 11.2 | 11.2 | 11.2 | 11.2 | 11.2 | 11.2 | 11.2 | 11.2 | 11.2 | 11.2 | 11.2 | 11.2 | 11.2 | 11.2 | 11.2 | 11.2 | 11.2 | 11.2 | 11.2 | 11.2 | 11.2 | 11.2
Beowawe Power (GEN2) | MW | 0 | 0 | 0 | 0 | 0 | 0 | 0 | 0 | 0 | 0 | 0 | 0 | 0 | 0 | 0 | 0 | 0 | 0 | 0 | 0 | 0 | 0 | 0 | 0
Beringer | MW | 0 | 0 | 0 | 0 | 0 | 0 | 0 | 0.03 | 0.1 | 0.14 | 0.16 | 0.19 | 0.2 | 0.19 | 0.21 | 0.15 | 0.02 | 0 | 0 | 0 | 0 | 0 | 0 | 0
Berry Cogen | MW | 33.71 | 33.71 | 33.71 | 33.71 | 33.71 | 33.71 | 33.71 | 33.71 | 11.1 | 11.1 | 11.1 | 11.1 | 11.1 | 11.1 | 11.1 | 33.71 | 33.71 | 33.71 | 33.71 | 33.71 | 33.71 | 33.71 | 33.71 | 33.71
Berry Cogen Tanne Hills 18 (GEN1) | MW | 0 | 0 | 0 | 0 | 0 | 0 | 0 | 0 | 0 | 0 | 0 | 0 | 0 | 0 | 0 | 0 | 0 | 0 | 0 | 0 | 4.19 | 4.19 | 4.19 | 4.19
Berry Cogen Tanne Hills 18 (GEN2) | MW | 4.19 | 4.19 | 4.19 | 4.19 | 4.19 | 4.19 | 4.19 | 4.19 | 1.38 | 1.38 | 1.38 | 1.38 | 1.38 | 1.38 | 1.38 | 4.19 | 4.19 | 4.19 | 4.19 | 4.19 | 4.19 | 4.19 | 4.19 | 4.19
Berry NMW Cogens (21Z) | MW | 0 | 0 | 0 | 0 | 0 | 0 | 0 | 0 | 0 | 0 | 0 | 0 | 0 | 0 | 0 | 0 | 0 | 0 | 0 | 0 | 0 | 0 | 0 | 0
Berry NMW Cogens (PF) | MW | 0 | 0 | 0 | 0 | 0 | 0 | 0 | 0 | 0 | 0 | 0 | 0 | 0 | 0 | 0 | 0 | 0 | 0 | 0 | 0 | 0 | 0 | 0 | 0
Beryl Solar Plant | MW | 0 | 0 | 0 | 0 | 0 | 0 | 0 | 0 | 0.23 | 1.08 | 1.3 | 1.09 | 1.18 | 0.9 | 1 | 1.1 | 0.41 | 0 | 0 | 0 | 0 | 0 | 0 | 0
BHE Pueblo 2 Community Solar Array | MW | 0 | 0 | 0 | 0 | 0 | 0 | 0 | 0.1 | 0.48 | 0.7 | 0.93 | 1.12 | 1.22 | 1.18 | 0.93 | 0.58 | 0.14 | 0 | 0 | 0 | 0 | 0 | 0 | 0
Bickleton Solar Project (WA)_PV | MW | 0 | 0 | 0 | 0 | 0 | 0 | 0 | 2.4 | 30.15 | 36 | 43.95 | 57.15 | 46.95 | 34.2 | 32.85 | 9.75 | 0 | 0 | 0 | 0 | 0 | 0 | 0 | 0
Bidwell Ditch Project | MW | 0 | 0 | 0 | 0 | 0 | 0 | 0 | 0 | 0 | 0 | 0 | 0 | 0 | 0 | 0 | 0 | 0 | 0 | 0 | 0 | 0 | 0 | 0 | 0
Big Cliff | MW | 10.03 | 10.03 | 10.03 | 10.03 | 10.03 | 10.03 | 10.03 | 10.03 | 10.03 | 10.03 | 10.03 | 10.03 | 10.03 | 10.03 | 10.03 | 10.03 | 10.03 | 10.03 | 10.03 | 10.03 | 10.03 | 10.03 | 10.03 | 10.03
Big Creek 1 (1) | MW | 1.26 | 1.16 | 1.09 | 1.07 | 1.15 | 1.33 | 1.57 | 1.66 | 1.74 | 1.78 | 1.79 | 1.75 | 1.72 | 1.71 | 1.68 | 1.68 | 1.77 | 19.8 | 19.8 | 19.8 | 19.8 | 1.99 | 19.15 | 1.59
Big Creek 1 (2) | MW | 1.01 | 0.93 | 0.87 | 0.86 | 0.92 | 1.06 | 1.26 | 1.32 | 1.39 | 1.42 | 1.42 | 1.4 | 1.38 | 1.36 | 1.34 | 1.34 | 1.42 | 15.8 | 15.8 | 15.8 | 15.8 | 1.59 | 15.28 | 1.27
Big Creek 1 (3) | MW | 0 | 0 | 0 | 0 | 0 | 0 | 0 | 0 | 0 | 0 | 0 | 0 | 0 | 0 | 0 | 0 | 0 | 0 | 0 | 0 | 0 | 0 | 0 | 0
Big Creek 1 (4) | MW | 1.99 | 1.83 | 1.71 | 1.69 | 1.81 | 2.09 | 2.48 | 2.61 | 2.75 | 2.8 | 2.81 | 2.76 | 2.72 | 2.69 | 2.65 | 2.65 | 2.79 | 31.2 | 31.2 | 31.2 | 31.2 | 30.48 | 2.84 | 2.51
Big Creek 2 (3) | MW | 0 | 0 | 0 | 0 | 0 | 0 | 0 | 0 | 0 | 0 | 0 | 0 | 0 | 0 | 0 | 0 | 0 | 0 | 0 | 0 | 0 | 0 | 0 | 0
Big Creek 2 (4) | MW | 1.01 | 0.93 | 0.87 | 0.86 | 0.92 | 1.06 | 1.26 | 1.32 | 1.39 | 1.42 | 1.42 | 1.4 | 1.38 | 1.36 | 1.34 | 1.34 | 1.42 | 15.8 | 15.8 | 15.8 | 15.8 | 1.59 | 15.28 | 1.27
Big Creek 2 (5) | MW | 1.12 | 1.03 | 0.96 | 0.95 | 1.02 | 1.17 | 1.39 | 1.47 | 1.54 | 1.57 | 1.58 | 1.55 | 1.52 | 1.51 | 1.48 | 1.48 | 1.57 | 17.5 | 17.5 | 17.5 | 17.5 | 1.76 | 16.93 | 1.41
Big Creek 2 (6) | MW | 1.12 | 1.03 | 0.96 | 0.95 | 1.02 | 1.17 | 1.39 | 1.47 | 1.54 | 1.57 | 1.58 | 1.55 | 1.52 | 1.51 | 1.48 | 1.48 | 1.57 | 17.5 | 17.5 | 17.5 | 17.5 | 1.76 | 16.93 | 1.41
Big Creek 2A (1) | MW | 3.19 | 2.94 | 2.75 | 2.71 | 2.9 | 3.35 | 3.98 | 4.19 | 4.41 | 4.49 | 4.51 | 4.42 | 4.35 | 4.31 | 4.24 | 4.24 | 4.48 | 50 | 50 | 50 | 50 | 5.04 | 48.37 | 4.03
Big Creek 2A (2) | MW | 3.19 | 2.94 | 2.75 | 2.71 | 2.9 | 3.35 | 3.98 | 4.19 | 4.41 | 4.49 | 4.51 | 4.42 | 4.35 | 4.31 | 4.24 | 4.24 | 4.48 | 50 | 50 | 50 | 50 | 5.04 | 48.37 | 4.03
Big Creek 3 (1) | MW | 2.17 | 2 | 1.87 | 1.84 | 1.97 | 2.28 | 2.7 | 2.85 | 3 | 3.06 | 3.07 | 3.01 | 2.96 | 2.93 | 2.89 | 2.88 | 3.05 | 34 | 34 | 34 | 34 | 3.43 | 32.89 | 2.74
Big Creek 3 (2) | MW | 0 | 0 | 0 | 0 | 0 | 0 | 0 | 0 | 0 | 0 | 0 | 0 | 0 | 0 | 0 | 0 | 0 | 0 | 0 | 0 | 0 | 0 | 0 | 0
Big Creek 3 (3) | MW | 0 | 0 | 0 | 0 | 0 | 0 | 0 | 0 | 0 | 0 | 0 | 0 | 0 | 0 | 0 | 0 | 0 | 0 | 0 | 0 | 0 | 0 | 0 | 0
Big Creek 3 (4) | MW | 2.3 | 2.11 | 1.98 | 1.95 | 2.09 | 2.41 | 2.86 | 3.02 | 3.17 | 3.24 | 3.25 | 3.18 | 3.13 | 3.1 | 3.05 | 3.05 | 3.22 | 36 | 36 | 36 | 36 | 3.63 | 34.83 | 2.9
Big Creek 3 (5) | MW | 2.33 | 2.14 | 2.01 | 1.98 | 2.12 | 2.45 | 2.9 | 3.06 | 3.22 | 3.28 | 3.29 | 3.23 | 3.18 | 3.14 | 3.1 | 3.1 | 3.27 | 36.5 | 36.5 | 36.5 | 36.5 | 3.68 | 35.31 | 2.94
Big Creek 4 (1) | MW | 3.19 | 2.94 | 2.75 | 2.71 | 2.9 | 3.35 | 3.98 | 4.19 | 4.41 | 4.49 | 4.51 | 4.42 | 4.35 | 4.31 | 4.24 | 4.24 | 4.48 | 50 | 50 | 50 | 50 | 48.85 | 4.55 | 4.03
Big Creek 4 (2) | MW | 3.19 | 2.94 | 2.75 | 2.71 | 2.9 | 3.35 | 3.98 | 4.19 | 4.41 | 4.49 | 4.51 | 4.42 | 4.35 | 4.31 | 4.24 | 4.24 | 4.48 | 50 | 50 | 50 | 50 | 5.04 | 48.37 | 4.03
Big Creek 8 (1) | MW | 1.65 | 1.52 | 1.42 | 1.4 | 1.5 | 1.73 | 2.05 | 2.16 | 2.27 | 2.32 | 2.33 | 2.28 | 2.25 | 2.22 | 2.19 | 2.19 | 2.31 | 25.8 | 25.8 | 25.8 | 25.8 | 2.6 | 24.96 | 2.08
Big Creek 8 (2) | MW | 2.87 | 2.64 | 2.47 | 2.44 | 2.61 | 3.02 | 3.58 | 3.77 | 3.96 | 4.04 | 4.06 | 3.98 | 3.92 | 3.88 | 3.82 | 3.82 | 4.03 | 45 | 45 | 45 | 45 | 4.53 | 43.53 | 3.62
Big Creek Water Works | MW | 0 | 0 | 0 | 0 | 0 | 0 | 0 | 0 | 0 | 0 | 0 | 0 | 0 | 0 | 0 | 0 | 0 | 0 | 0 | 0 | 0 | 0 | 0 | 0
Big Fork (1) | MW | 0.67 | 0.68 | 0.7 | 0.71 | 0.73 | 0.79 | 0.86 | 0.92 | 0.93 | 0.93 | 0.9 | 0.89 | 0.87 | 0.85 | 0.84 | 0.85 | 0.9 | 0.93 | 0.91 | 0.89 | 0.86 | 0.81 | 0.73 | 0.7
Big Fork (2) | MW | 0 | 0 | 0 | 0 | 0 | 0 | 0 | 0 | 0 | 0 | 0 | 0 | 0 | 0 | 0 | 0 | 0 | 0 | 0 | 0 | 0 | 0 | 0 | 0
Big Fork (3) | MW | 0.28 | 0.28 | 0.29 | 0.3 | 0.31 | 0.33 | 0.36 | 0.39 | 0.39 | 0.39 | 0.38 | 0.37 | 0.36 | 0.36 | 0.35 | 0.36 | 0.38 | 0.39 | 0.38 | 0.37 | 0.36 | 0.34 | 0.31 | 0.29
Big Horn Wind II | MW | 2 | 0.85 | 0.2 | 0.15 | 0.25 | 0.3 | 0.45 | 0.6 | 0.7 | 1.05 | 0.8 | 0.45 | 1.6 | 3.45 | 5.9 | 6.55 | 3.8 | 3.75 | 3.25 | 2.95 | 3.2 | 2.9 | 2.6 | 2.5
Big Horn Wind Project | MW | 7.96 | 3.38 | 0.8 | 0.6 | 1 | 1.19 | 1.79 | 2.39 | 2.79 | 4.18 | 3.18 | 1.79 | 6.37 | 13.73 | 23.48 | 26.07 | 15.12 | 14.93 | 12.94 | 11.74 | 12.74 | 11.54 | 10.35 | 9.95
Big Pine Creek | MW | 0.72 | 0.72 | 0.72 | 0.72 | 0.72 | 0.72 | 0.72 | 0.72 | 0.72 | 0.72 | 0.72 | 0.72 | 0.72 | 0.72 | 0.72 | 0.72 | 0.72 | 0.72 | 0.72 | 0.72 | 0.72 | 0.72 | 0.72 | 0.72
Big Sand Draw Plant (1) | MW | 1.22 | 1.22 | 1.22 | 1.22 | 1.22 | 1.22 | 1.22 | 1.22 | 1.22 | 1.22 | 1.22 | 1.22 | 1.22 | 1.22 | 1.22 | 1.22 | 1.22 | 1.22 | 1.22 | 1.22 | 1.22 | 1.22 | 1.22 | 1.22
Big Sand Draw Plant (2) | MW | 1.22 | 1.22 | 1.22 | 1.22 | 1.22 | 1.22 | 1.22 | 1.22 | 1.22 | 1.22 | 1.22 | 1.22 | 1.22 | 1.22 | 1.22 | 1.22 | 1.22 | 1.22 | 1.22 | 1.22 | 1.22 | 1.22 | 1.22 | 1.22
Big Sand Draw Plant (4) | MW | 1.22 | 1.22 | 1.22 | 1.22 | 1.22 | 1.22 | 1.22 | 1.22 | 1.22 | 1.22 | 1.22 | 1.22 | 1.22 | 1.22 | 1.22 | 1.22 | 1.22 | 1.22 | 1.22 | 1.22 | 1.22 | 1.22 | 1.22 | 1.22
Big Sand Draw Plant (5) | MW | 0 | 0 | 0 | 0 | 0 | 0 | 0 | 0 | 0 | 0 | 0 | 0 | 0 | 0 | 0 | 0 | 0 | 0 | 0 | 0 | 0 | 0 | 0 | 0
Big Sand Draw Plant (6) | MW | 1.22 | 1.22 | 1.22 | 1.22 | 1.22 | 1.22 | 1.22 | 1.22 | 1.22 | 1.22 | 1.22 | 1.22 | 1.22 | 1.22 | 1.22 | 1.22 | 1.22 | 1.22 | 1.22 | 1.22 | 1.22 | 1.22 | 1.22 | 1.22
Big Silver Hydro | MW | 0 | 0 | 0 | 0 | 0 | 0 | 0 | 0 | 0 | 0 | 0 | 0 | 0 | 0 | 0 | 0 | 0 | 0 | 0 | 0 | 0 | 0 | 0 | 0
Big Sky Dairy Digester (GEN1) | MW | 0.63 | 0.63 | 0.63 | 0.63 | 0.63 | 0.63 | 0.63 | 0.63 | 0.63 | 0.63 | 0.63 | 0.63 | 0.63 | 0.63 | 0.63 | 0.63 | 0.63 | 0.63 | 0.63 | 0.63 | 0.63 | 0.63 | 0.63 | 0.63
Big Sky Dairy Digester (GEN2) | MW | 0.63 | 0.63 | 0.63 | 0.63 | 0.63 | 0.63 | 0.63 | 0.63 | 0.63 | 0.63 | 0.63 | 0.63 | 0.63 | 0.63 | 0.63 | 0.63 | 0.63 | 0.63 | 0.63 | 0.63 | 0.63 | 0.63 | 0.63 | 0.63
Big Thompson | MW | 0.99 | 0.99 | 0.99 | 0.99 | 0.99 | 0.99 | 0.99 | 0.99 | 0.99 | 0.99 | 0.99 | 0.99 | 0.99 | 0.99 | 0.99 | 0.99 | 0.99 | 0.99 | 0.99 | 0.99 | 0.99 | 0.99 | 0.99 | 0.99
Big Timber Wind Farm | MW | 15.13 | 15.2 | 18.45 | 19.13 | 20.03 | 21.65 | 20.73 | 21 | 23 | 22.23 | 23.98 | 24.25 | 24.23 | 22.08 | 20.8 | 19.93 | 19.6 | 19.35 | 19.18 | 22.28 | 24.4 | 24.95 | 24.88 | 21.53
Big Top LLC | MW | 0.07 | 0.03 | 0.01 | 0.01 | 0.01 | 0.01 | 0.02 | 0.02 | 0.02 | 0.04 | 0.03 | 0.02 | 0.05 | 0.12 | 0.2 | 0.22 | 0.13 | 0.13 | 0.11 | 0.1 | 0.11 | 0.1 | 0.09 | 0.09
Big Valley Power LLC | MW | 7.86 | 7.86 | 7.86 | 7.86 | 7.86 | 7.86 | 7.86 | 7.86 | 7.86 | 7.86 | 7.86 | 7.86 | 7.86 | 7.86 | 7.86 | 7.86 | 7.86 | 7.86 | 7.86 | 7.86 | 7.86 | 7.86 | 7.86 | 7.86
Bighorn 1-2 | MW | 0 | 0 | 0 | 0 | 0 | 0 | 0 | 0 | 0 | 0 | 0 | 0 | 0 | 0 | 0 | 0 | 96.21 | 120 | 120 | 120 | 120 | 120 | 0 | 0
Bighorn Solar Project_PV1 | MW | 240 | 240 | 240 | 240 | 240 | 240 | 240 | 240 | 240 | 240 | 240 | 240 | 240 | 240 | 240 | 240 | 240 | 240 | 240 | 240 | 240 | 240 | 240 | 240
Biglow Canyon Wind Farm (1) | MW | 5.02 | 2.13 | 0.5 | 0.38 | 0.63 | 0.75 | 1.13 | 1.5 | 1.76 | 2.63 | 2.01 | 1.13 | 4.01 | 8.65 | 14.8 | 16.43 | 9.53 | 9.41 | 8.15 | 7.4 | 8.03 | 7.27 | 6.52 | 6.27
Biglow Canyon Wind Farm (2) | MW | 6.53 | 2.78 | 0.65 | 0.49 | 0.82 | 0.98 | 1.47 | 1.96 | 2.29 | 3.43 | 2.61 | 1.47 | 5.23 | 11.27 | 19.27 | 21.39 | 12.41 | 12.25 | 10.61 | 9.63 | 10.45 | 9.47 | 8.49 | 8.17
Biglow Canyon Wind Farm (3) | MW | 6.44 | 2.74 | 0.64 | 0.48 | 0.81 | 0.97 | 1.45 | 1.93 | 2.25 | 3.38 | 2.58 | 1.45 | 5.15 | 11.11 | 19 | 21.09 | 12.24 | 12.08 | 10.47 | 9.5 | 10.3 | 9.34 | 8.37 | 8.05
Bimbo_ S. A. de C. V._ Planta Bimbo de Baja C | MW | 0 | 0 | 0 | 0 | 0 | 0 | 0 | 0 | 0 | 0 | 0 | 0 | 0 | 0 | 0 | 0 | 0 | 0 | 0 | 0 | 0 | 0 | 0 | 0
Bimbo_ S. A. de C. V._ Planta Marinela de Baj | MW | 0 | 0 | 0 | 0 | 0 | 0 | 0 | 0 | 0 | 0 | 0 | 0 | 0 | 0 | 0 | 0 | 0 | 0 | 0 | 0 | 0 | 0 | 0 | 0
Bimbo_ S. A. de C. V._ Planta Tijuana | MW | 0 | 0 | 0 | 0 | 0 | 0 | 0 | 0 | 0 | 0 | 0 | 0 | 0 | 0 | 0 | 0 | 0 | 0 | 0 | 0 | 0 | 0 | 0 | 0
Biola University Hybrid (EG3) | MW | 0.17 | 0.17 | 0.17 | 0.17 | 0.17 | 0.17 | 0.17 | 0.17 | 0.06 | 0.06 | 0.06 | 0.06 | 0.06 | 0.06 | 0.06 | 0.06 | 0.17 | 0.17 | 0.17 | 0.17 | 0.17 | 0.17 | 0.17 | 0.17
Biomass One LP (BBC) | MW | 7.51 | 7.51 | 7.51 | 7.51 | 7.51 | 7.51 | 7.51 | 7.51 | 7.51 | 7.51 | 7.51 | 7.51 | 7.51 | 7.51 | 7.51 | 7.51 | 7.51 | 7.51 | 7.51 | 7.51 | 7.51 | 7.51 | 7.51 | 7.51
Biomass One LP (GE) | MW | 12.36 | 12.36 | 12.36 | 12.36 | 12.36 | 12.36 | 12.36 | 12.36 | 12.36 | 12.36 | 12.36 | 12.36 | 12.36 | 12.36 | 12.36 | 12.36 | 12.36 | 12.36 | 12.36 | 12.36 | 12.36 | 12.36 | 12.36 | 12.36
Biomass One LP (GE-2) | MW | 12.64 | 12.64 | 12.64 | 12.64 | 12.64 | 12.64 | 12.64 | 12.64 | 12.64 | 12.64 | 12.64 | 12.64 | 12.64 | 12.64 | 12.64 | 12.64 | 12.64 | 12.64 | 12.64 | 12.64 | 12.64 | 12.64 | 12.64 | 12.64
Biotech LS 0836 | MW | 0.87 | 0.87 | 0.87 | 0.87 | 0.87 | 0.87 | 0.87 | 0.87 | 0.87 | 0.87 | 0.87 | 0.87 | 0.87 | 0.87 | 0.87 | 0.87 | 0.87 | 0.87 | 0.87 | 0.87 | 0.87 | 0.87 | 0.87 | 0.87
Birch Creek Power | MW | 1.11 | 1.12 | 1.14 | 1.19 | 1.26 | 1.31 | 1.33 | 1.33 | 1.32 | 1.3 | 1.28 | 1.28 | 1.27 | 1.29 | 1.35 | 1.46 | 1.46 | 1.44 | 1.4 | 1.28 | 1.22 | 1.16 | 1.14 | 1.17
Bishop Creek 2 (1) | MW | 0.67 | 0.67 | 0.67 | 0.67 | 0.67 | 0.67 | 0.68 | 0.68 | 0.68 | 0.68 | 0.68 | 0.68 | 0.68 | 0.68 | 0.68 | 0.68 | 0.68 | 0.69 | 0.69 | 0.69 | 0.68 | 0.68 | 0.68 | 0.68
Bishop Creek 2 (2) | MW | 0.67 | 0.67 | 0.67 | 0.67 | 0.67 | 0.67 | 0.68 | 0.68 | 0.68 | 0.68 | 0.68 | 0.68 | 0.68 | 0.68 | 0.68 | 0.68 | 0.68 | 0.69 | 0.69 | 0.69 | 0.68 | 0.68 | 0.68 | 0.68
Bishop Creek 2 (3) | MW | 0.62 | 0.61 | 0.61 | 0.61 | 0.61 | 0.62 | 0.62 | 0.62 | 0.62 | 0.63 | 0.63 | 0.63 | 0.62 | 0.62 | 0.62 | 0.62 | 0.63 | 0.63 | 0.63 | 0.63 | 0.63 | 0.63 | 0.63 | 0.62
Bishop Creek 3 (1) | MW | 0 | 0 | 0 | 0.75 | 0.75 | 0.75 | 0.76 | 0.76 | 0.76 | 0.76 | 0.76 | 0.76 | 0.76 | 0.76 | 0.76 | 0.76 | 0.76 | 0.77 | 0.77 | 0.77 | 0.77 | 0.77 | 0.76 | 0.76
Bishop Creek 3 (2) | MW | 0.75 | 0.75 | 0.75 | 0.75 | 0.75 | 0.75 | 0.76 | 0.76 | 0.76 | 0.76 | 0.76 | 0.76 | 0.76 | 0.76 | 0.76 | 0.76 | 0.76 | 0.77 | 0.77 | 0.77 | 0.77 | 0.77 | 0.76 | 0.76
Bishop Creek 3 (3) | MW | 0.75 | 0.75 | 0.75 | 0.75 | 0.75 | 0.75 | 0.76 | 0.76 | 0.76 | 0.76 | 0.76 | 0.76 | 0.76 | 0.76 | 0.76 | 0.76 | 0.76 | 0.77 | 0.77 | 0.77 | 0.77 | 0.77 | 0.76 | 0.76
Bishop Creek 4 (1) | MW | 0.27 | 0.27 | 0.27 | 0.27 | 0.27 | 0.27 | 0.27 | 0.27 | 0.27 | 0.27 | 0.27 | 0.27 | 0.27 | 0.27 | 0.27 | 0.27 | 0.27 | 0.28 | 0.28 | 0.27 | 0.27 | 0.27 | 0.27 | 0.27
Bishop Creek 4 (2) | MW | 0.27 | 0.27 | 0.27 | 0.27 | 0.27 | 0.27 | 0.27 | 0.27 | 0.27 | 0.27 | 0.27 | 0.27 | 0.27 | 0.27 | 0.27 | 0.27 | 0.27 | 0.28 | 0.28 | 0.27 | 0.27 | 0.27 | 0.27 | 0.27
Bishop Creek 4 (3) | MW | 0.54 | 0.53 | 0.53 | 0.53 | 0.53 | 0.54 | 0.54 | 0.54 | 0.54 | 0.54 | 0.54 | 0.54 | 0.54 | 0.54 | 0.54 | 0.54 | 0.54 | 0.55 | 0.55 | 0.55 | 0.55 | 0.55 | 0.54 | 0.54
Bishop Creek 4 (4) | MW | 0.59 | 0.59 | 0.59 | 0.59 | 0.59 | 0.59 | 0.59 | 0.6 | 0.6 | 0.6 | 0.6 | 0.6 | 0.6 | 0.6 | 0.6 | 0.6 | 0.6 | 0.61 | 0.61 | 0.6 | 0.6 | 0.6 | 0.6 | 0.59
Bishop Creek 4 (5) | MW | 0.54 | 0.53 | 0.53 | 0.53 | 0.53 | 0.54 | 0.54 | 0.54 | 0.54 | 0.54 | 0.54 | 0.54 | 0.54 | 0.54 | 0.54 | 0.54 | 0.54 | 0.55 | 0.55 | 0.55 | 0.55 | 0.55 | 0.54 | 0.54
Bishop Creek 5 (1) | MW | 0.54 | 0.54 | 0.54 | 0.54 | 0.54 | 0.54 | 0.54 | 0.54 | 0.54 | 0.54 | 0.54 | 0.54 | 0.54 | 0.54 | 0.54 | 0.54 | 0.54 | 0.54 | 0.54 | 0.54 | 0.54 | 0.54 | 0.54 | 0.54
Bishop Creek 5 (2) | MW | 0.48 | 0.48 | 0.48 | 0.48 | 0.48 | 0.48 | 0.48 | 0.48 | 0.48 | 0.48 | 0.48 | 0.48 | 0.48 | 0.48 | 0.48 | 0.48 | 0.48 | 0.48 | 0.48 | 0.48 | 0.48 | 0.48 | 0.48 | 0.48
Bishop Creek 6 | MW | 0.43 | 0.43 | 0.43 | 0.43 | 0.43 | 0.43 | 0.43 | 0.43 | 0.43 | 0.43 | 0.43 | 0.43 | 0.43 | 0.43 | 0.43 | 0.43 | 0.43 | 0.43 | 0.43 | 0.43 | 0.43 | 0.43 | 0.43 | 0.43
Bison Solar LLC | MW | 0 | 0 | 0 | 0 | 0 | 0 | 0 | 3.36 | 18 | 19.68 | 23.07 | 20.67 | 20.55 | 19.41 | 17.55 | 12 | 4.86 | 0 | 0 | 0 | 0 | 0 | 0 | 0
Black Butte | MW | 1.52 | 1.47 | 1.44 | 1.45 | 1.47 | 1.5 | 1.66 | 1.76 | 1.8 | 1.81 | 1.82 | 1.78 | 1.75 | 1.74 | 1.72 | 1.73 | 1.75 | 2 | 2 | 2 | 1.93 | 1.95 | 1.81 | 1.66
Black Canyon (1) | MW | 2.13 | 2.13 | 2.13 | 2.13 | 2.13 | 2.13 | 2.13 | 2.13 | 2.13 | 2.13 | 2.13 | 2.13 | 2.13 | 2.13 | 2.13 | 2.13 | 2.13 | 2.13 | 2.13 | 2.13 | 2.13 | 2.13 | 2.13 | 2.13
Black Canyon (2) | MW | 2.13 | 2.13 | 2.13 | 2.13 | 2.13 | 2.13 | 2.13 | 2.13 | 2.13 | 2.13 | 2.13 | 2.13 | 2.13 | 2.13 | 2.13 | 2.13 | 2.13 | 2.13 | 2.13 | 2.13 | 2.13 | 2.13 | 2.13 | 2.13
Black Cap Solar Plant | MW | 0 | 0 | 0 | 0 | 0 | 0 | 0 | 0.01 | 0.35 | 0.68 | 0.9 | 0.89 | 0.97 | 0.96 | 0.99 | 0.71 | 0.12 | 0 | 0 | 0 | 0 | 0 | 0 | 0
Black Creek | MW | 1.36 | 1.36 | 1.36 | 1.36 | 1.36 | 1.36 | 1.36 | 1.36 | 1.36 | 1.36 | 1.36 | 1.36 | 1.36 | 1.36 | 1.36 | 1.36 | 1.36 | 1.36 | 1.36 | 1.36 | 1.36 | 1.36 | 1.36 | 1.36
Black Eagle (BLA1) | MW | 3.65 | 3.66 | 3.66 | 3.82 | 4.03 | 4.36 | 4.7 | 4.76 | 4.73 | 4.65 | 4.59 | 4.45 | 4.42 | 4.36 | 4.33 | 4.54 | 4.89 | 4.9 | 4.8 | 4.64 | 4.44 | 4.13 | 3.86 | 3.67
Black Eagle (BLA2) | MW | 3.65 | 3.66 | 3.66 | 3.82 | 4.03 | 4.36 | 4.7 | 4.76 | 4.73 | 4.65 | 4.59 | 4.45 | 4.42 | 4.36 | 4.33 | 4.54 | 4.89 | 4.9 | 4.8 | 4.64 | 4.44 | 4.13 | 3.86 | 3.67
Black Eagle (BLA3) | MW | 3.65 | 3.66 | 3.66 | 3.82 | 4.03 | 4.36 | 4.7 | 4.76 | 4.73 | 4.65 | 4.59 | 4.45 | 4.42 | 4.36 | 4.33 | 4.54 | 4.89 | 4.9 | 4.8 | 4.64 | 4.44 | 4.13 | 3.86 | 3.67
Black Eagle Solar, LLC | MW | 0 | 0 | 0 | 0 | 0 | 0 | 0 | 0.03 | 0.65 | 1.12 | 1.38 | 1.66 | 1.76 | 2.05 | 1.83 | 1.31 | 0.21 | 0 | 0 | 0 | 0 | 0 | 0 | 0
Black Mountain Generating Station (1) | MW | 41.13 | 41.13 | 41.13 | 41.13 | 41.13 | 41.13 | 41.13 | 41.13 | 41.13 | 41.13 | 41.13 | 41.13 | 41.13 | 41.13 | 41.13 | 41.13 | 41.13 | 41.13 | 41.13 | 41.13 | 41.13 | 41.13 | 41.13 | 41.13
Black Mountain Generating Station (2) | MW | 0 | 0 | 0 | 0 | 0 | 0 | 0 | 0 | 0 | 0 | 0 | 0 | 0 | 0 | 0 | 0 | 0 | 0 | 0 | 0 | 0 | 0 | 0 | 0
Black Mountain Solar LLC | MW | 0 | 0 | 0 | 0 | 0 | 0 | 0 | 0.95 | 4.91 | 6.38 | 6.44 | 6.36 | 5.49 | 5.03 | 4.96 | 4.46 | 1.9 | 0.08 | 0 | 0 | 0 | 0 | 0 | 0
Blackfalds (BFD1) | MW | 3.64 | 3.64 | 3.64 | 3.64 | 3.64 | 3.64 | 3.64 | 3.64 | 3.64 | 3.64 | 3.64 | 3.64 | 3.64 | 3.64 | 3.64 | 3.64 | 3.64 | 3.64 | 3.64 | 3.64 | 3.64 | 3.64 | 3.64 | 3.64
Blacksand Generating Facility (D182) | MW | 1.1 | 1.1 | 1.1 | 1.1 | 1.1 | 1.1 | 1.1 | 1.1 | 0 | 0 | 0 | 0 | 0 | 0 | 0 | 1.1 | 1.1 | 1.1 | 1.1 | 1.1 | 1.1 | 1.1 | 1.1 | 1.1
Blacksand Generating Facility (D189) | MW | 1.28 | 1.28 | 1.28 | 1.28 | 1.28 | 1.28 | 1.28 | 1.28 | 0 | 0 | 0 | 0 | 0 | 0 | 0 | 1.28 | 1.28 | 1.28 | 1.28 | 1.28 | 1.28 | 1.28 | 1.28 | 1.28
Blacksand Generating Facility (D190) | MW | 0 | 0 | 0 | 0 | 0 | 0 | 0 | 0 | 0 | 0 | 0 | 0 | 0 | 0 | 0 | 0 | 0 | 0.09 | 0.09 | 0.09 | 0.09 | 0.09 | 0.09 | 0.09
Blackspring Ridge Wind-1 | MW | 181.5 | 182.4 | 221.4 | 229.5 | 240.3 | 259.8 | 248.7 | 252 | 276 | 266.7 | 287.7 | 291 | 290.7 | 264.9 | 249.6 | 239.1 | 235.2 | 232.2 | 230.1 | 267.3 | 292.8 | 299.4 | 298.5 | 258.3
Blackwell Solar Park | MW | 0 | 0 | 0 | 0 | 0 | 0 | 0.2 | 6.96 | 12.1 | 13.12 | 13.68 | 13.8 | 13.32 | 13.08 | 11.8 | 6.82 | 2.28 | 0 | 0 | 0 | 0 | 0 | 0 | 0
Blind Canyon Hydro | MW | 0.6 | 0.6 | 0.6 | 0.6 | 0.6 | 0.6 | 0.6 | 0.6 | 0.6 | 0.6 | 0.6 | 0.6 | 0.6 | 0.6 | 0.6 | 0.6 | 0.6 | 0.6 | 0.6 | 0.6 | 0.6 | 0.6 | 0.6 | 0.6
Bliss (1) | MW | 12.59 | 12.68 | 12.62 | 12.75 | 13.15 | 13.87 | 14.39 | 14.3 | 13.74 | 13.57 | 13.4 | 13.34 | 13.25 | 13.23 | 13.55 | 13.66 | 13.93 | 13.8 | 13.86 | 13.68 | 13.42 | 12.93 | 12.69 | 12.77
Bliss (2) | MW | 11.78 | 11.87 | 11.81 | 11.94 | 12.31 | 12.98 | 13.47 | 13.38 | 12.86 | 12.7 | 12.54 | 12.49 | 12.4 | 12.38 | 12.68 | 12.78 | 13.04 | 12.91 | 12.97 | 12.8 | 12.56 | 12.1 | 11.88 | 11.95
Bliss (3) | MW | 12.64 | 12.73 | 12.67 | 12.8 | 13.2 | 13.92 | 14.44 | 14.35 | 13.79 | 13.62 | 13.45 | 13.39 | 13.3 | 13.28 | 13.6 | 13.71 | 13.98 | 13.85 | 13.91 | 13.73 | 13.47 | 12.98 | 12.74 | 12.82
Bloomington Power Plant (1) | MW | 1.37 | 1.37 | 1.37 | 1.37 | 1.37 | 1.37 | 1.37 | 1.37 | 1.37 | 1.37 | 1.37 | 1.37 | 1.37 | 1.37 | 1.37 | 1.37 | 1.37 | 1.37 | 1.37 | 1.37 | 1.37 | 1.37 | 1.37 | 1.37
Bloomington Power Plant (2) | MW | 0 | 0 | 0 | 0 | 0 | 0 | 0 | 0 | 0 | 0 | 0 | 0 | 0 | 0 | 0 | 0 | 0 | 0 | 0 | 0 | 0 | 0 | 0 | 0
Bloomington Power Plant (3) | MW | 1.37 | 1.37 | 1.37 | 1.37 | 1.37 | 1.37 | 1.37 | 1.37 | 1.37 | 1.37 | 1.37 | 1.37 | 1.37 | 1.37 | 1.37 | 1.37 | 1.37 | 1.37 | 1.37 | 1.37 | 1.37 | 1.37 | 1.37 | 1.37
Bloomington Power Plant (4) | MW | 0 | 0 | 0 | 0 | 0 | 0 | 0 | 0 | 0 | 0 | 0 | 0 | 0 | 0 | 0 | 0 | 0 | 0 | 0 | 0 | 0 | 0 | 0 | 0
Bloomington Power Plant (5) | MW | 0 | 0 | 0 | 0 | 0 | 0 | 0 | 0 | 0 | 0 | 0 | 0 | 0 | 0 | 0 | 0 | 0 | 0 | 0 | 0 | 0 | 0 | 0 | 0
Bloomington Power Plant (6) | MW | 1.37 | 1.37 | 1.37 | 1.37 | 1.37 | 1.37 | 1.37 | 1.37 | 1.37 | 1.37 | 1.37 | 1.37 | 1.37 | 1.37 | 1.37 | 1.37 | 1.37 | 1.37 | 1.37 | 1.37 | 1.37 | 1.37 | 1.37 | 1.37
Bloomington Solar I | MW | 0 | 0 | 0 | 0 | 0 | 0 | 0 | 0 | 0.1 | 0.52 | 0.77 | 0.71 | 0.79 | 0.58 | 0.58 | 0.5 | 0.13 | 0 | 0 | 0 | 0 | 0 | 0 | 0
Blue Lake Power LLC | MW | 8.83 | 8.83 | 8.83 | 8.83 | 8.83 | 8.83 | 8.83 | 8.83 | 8.83 | 8.83 | 8.83 | 8.83 | 8.83 | 8.83 | 8.83 | 8.83 | 8.83 | 8.83 | 8.83 | 8.83 | 8.83 | 8.83 | 8.83 | 8.83
Blue Mesa (1) | MW | 0 | 0 | 0 | 0 | 0 | 0 | 0 | 0 | 0 | 0 | 0 | 0 | 0 | 0 | 0 | 43.2 | 43.2 | 43.2 | 43.2 | 43.2 | 34.77 | 0 | 0 | 0
Blue Mesa (2) | MW | 0 | 0 | 0 | 0 | 0 | 0 | 0 | 0 | 0 | 0 | 0 | 0 | 0 | 0 | 0 | 43.2 | 43.2 | 43.2 | 43.2 | 43.2 | 34.77 | 0 | 0 | 0
Blue Mountain Biogas (BMB N) | MW | 1.35 | 1.35 | 1.35 | 1.35 | 1.35 | 1.35 | 1.35 | 1.35 | 1.35 | 1.35 | 1.35 | 1.35 | 1.35 | 1.35 | 1.35 | 1.35 | 1.35 | 1.35 | 1.35 | 1.35 | 1.35 | 1.35 | 1.35 | 1.35
Blue Mountain Biogas (BMB S) | MW | 1.35 | 1.35 | 1.35 | 1.35 | 1.35 | 1.35 | 1.35 | 1.35 | 1.35 | 1.35 | 1.35 | 1.35 | 1.35 | 1.35 | 1.35 | 1.35 | 1.35 | 1.35 | 1.35 | 1.35 | 1.35 | 1.35 | 1.35 | 1.35
Blue Ridge 1 & Blue Ridge West 1 (wind) | MW | 0.73 | 0.73 | 0.89 | 0.92 | 0.96 | 1.04 | 0.99 | 1.01 | 1.1 | 1.07 | 1.15 | 1.16 | 1.16 | 1.06 | 1 | 0.96 | 0.94 | 0.93 | 0.92 | 1.07 | 1.17 | 1.2 | 1.19 | 1.03
Blue Shld Of Cal- El Dorado Hlls Mtr B | MW | 0 | 0 | 0 | 0 | 0 | 0 | 0 | 0.07 | 0.34 | 0.61 | 0.81 | 0.98 | 1.03 | 0.93 | 0.84 | 0.46 | 0.04 | 0 | 0 | 0 | 0 | 0 | 0 | 0
Blue Sky One | MW | 0 | 0 | 0 | 0 | 0 | 0 | 0 | 0.23 | 0.58 | 0.73 | 0.72 | 0.69 | 0.62 | 0.66 | 0.76 | 0.64 | 0.25 | 0 | 0 | 0 | 0 | 0 | 0 | 0
Blue Spruce Energy Center (CT01) | MW | 0 | 0 | 0 | 0 | 0 | 0 | 0 | 0 | 0 | 0 | 0 | 0 | 0 | 0 | 0 | 0 | 0 | 0 | 0 | 0 | 0 | 0 | 0 | 0
Blue Spruce Energy Center (CT02) | MW | 0 | 0 | 0 | 0 | 0 | 0 | 135.12 | 0 | 0 | 0 | 0 | 0 | 0 | 0 | 0 | 0 | 0 | 0 | 95.89 | 101.19 | 0 | 0 | 0 | 0
Blue Trail (formerly Macleod Flats) wind farm | MW | 39.93 | 40.13 | 48.71 | 50.49 | 52.87 | 57.16 | 54.71 | 55.44 | 60.72 | 58.67 | 63.29 | 64.02 | 63.95 | 58.28 | 54.91 | 52.6 | 51.74 | 51.08 | 50.62 | 58.81 | 64.42 | 65.87 | 65.67 | 56.83
Bluewater CDEC 1 | MW | 0 | 0 | 0 | 0 | 0 | 0 | 0 | 0.06 | 0.7 | 1.23 | 1.68 | 1.92 | 1.73 | 1.68 | 1.51 | 1.14 | 0.46 | 0.02 | 0 | 0 | 0 | 0 | 0 | 0
Bluffview (CTG1) | MW | 37 | 37 | 37 | 37 | 37 | 37 | 37 | 37 | 37 | 37 | 37 | 37 | 37 | 37 | 37 | 37 | 37 | 37 | 37 | 37 | 37 | 37 | 37 | 37
Bluffview (STG1) | MW | 25.49 | 25.49 | 25.49 | 25.49 | 25.49 | 25.49 | 25.49 | 25.49 | 25.49 | 25.49 | 25.49 | 25.49 | 25.49 | 25.49 | 25.49 | 25.49 | 25.49 | 25.49 | 25.49 | 25.49 | 25.49 | 25.49 | 25.49 | 25.49
Blundell (1) | MW | 19.67 | 19.67 | 19.67 | 19.67 | 19.67 | 19.67 | 19.67 | 19.67 | 19.67 | 19.67 | 19.67 | 19.67 | 19.67 | 19.67 | 19.67 | 19.67 | 19.67 | 19.67 | 19.67 | 19.67 | 19.67 | 19.67 | 19.67 | 19.67
Blundell (2) | MW | 7.7 | 7.7 | 7.7 | 7.7 | 7.7 | 7.7 | 7.7 | 7.7 | 7.7 | 7.7 | 7.7 | 7.7 | 7.7 | 7.7 | 7.7 | 7.7 | 7.7 | 7.7 | 7.7 | 7.7 | 7.7 | 7.7 | 7.7 | 7.7
Bly Solar Center | MW | 0 | 0 | 0 | 0 | 0 | 0 | 0 | 0.18 | 1.69 | 3.62 | 4.34 | 4.74 | 4.42 | 3.9 | 2.91 | 1.42 | 0.11 | 0 | 0 | 0 | 0 | 0 | 0 | 0
Blythe Energy Inc (CT1) | MW | 148.46 | 148.46 | 148.46 | 148.46 | 148.46 | 148.46 | 148.46 | 148.46 | 0 | 0 | 0 | 0 | 0 | 0 | 0 | 148.46 | 148.46 | 148.46 | 148.46 | 148.46 | 148.46 | 148.46 | 148.46 | 148.46
Blythe Energy Inc (CT2) | MW | 148.46 | 148.46 | 148.46 | 148.46 | 148.46 | 148.46 | 148.46 | 148.46 | 0 | 0 | 0 | 0 | 0 | 0 | 0 | 148.46 | 148.46 | 148.46 | 148.46 | 148.46 | 148.46 | 148.46 | 148.46 | 148.46
Blythe Energy Inc (ST1) | MW | 188.7 | 188.7 | 188.7 | 188.7 | 188.7 | 188.7 | 188.7 | 188.7 | 0 | 0 | 0 | 0 | 0 | 0 | 0 | 100.77 | 188.7 | 188.7 | 188.7 | 188.7 | 188.7 | 188.7 | 188.7 | 188.7
Blythe Solar 110, LLC (BLCK1) | MW | 0 | 0 | 0 | 0 | 0 | 0 | 0 | 8.51 | 21.32 | 26.86 | 0 | 27.86 | 0 | 27.83 | 0 | 15.71 | 2.21 | 0 | 0 | 0 | 0 | 0 | 0 | 0
Blythe Solar 110, LLC (BLCK2) | MW | 0 | 0 | 0 | 0 | 0 | 0 | 0 | 7.99 | 20 | 25.19 | 0 | 0 | 0 | 26.1 | 0 | 14.74 | 2.07 | 0 | 0 | 0 | 0 | 0 | 0 | 0
Blythe Solar 110, LLC (BLCK3) | MW | 0 | 0 | 0 | 0 | 0 | 0 | 0 | 7.66 | 19.17 | 24.15 | 25.72 | 0 | 0 | 25.02 | 0 | 14.13 | 1.98 | 0 | 0 | 0 | 0 | 0 | 0 | 0
Blythe Solar II, LLC (BLCK4) | MW | 0 | 0 | 0 | 0 | 0 | 0 | 0 | 7.3 | 18.29 | 23.04 | 0 | 23.9 | 0 | 0 | 0 | 13.48 | 1.89 | 0 | 0 | 0 | 0 | 0 | 0 | 0
Blythe Solar II, LLC (BLCK5) | MW | 0 | 0 | 0 | 0 | 0 | 0 | 0 | 7.46 | 18.68 | 23.53 | 25.05 | 0 | 0 | 24.37 | 20.81 | 13.76 | 1.93 | 0 | 0 | 0 | 0 | 0 | 0 | 0
Blythe Solar II, LLC (BLCK6) | MW | 0 | 0 | 0 | 0 | 0 | 0 | 0 | 7.04 | 17.63 | 22.21 | 0 | 23.04 | 0 | 0 | 0 | 12.99 | 1.82 | 0 | 0 | 0 | 0 | 0 | 0 | 0
Blythe Solar II, LLC (BLCK7) | MW | 0 | 0 | 0 | 0 | 0 | 0 | 0 | 7.06 | 17.69 | 22.28 | 0 | 0 | 0 | 0 | 0 | 13.03 | 1.83 | 0 | 0 | 0 | 0 | 0 | 0 | 0
Blythe Solar III, LLC (BLCK1) | MW | 0 | 0 | 0 | 0 | 0 | 0 | 0.09 | 4.68 | 12.36 | 17.1 | 0 | 21.87 | 0 | 0 | 0 | 5.99 | 1.25 | 0 | 0 | 0 | 0 | 0 | 0 | 0
Blythe Solar III, LLC (BLCK2) | MW | 0 | 0 | 0 | 0 | 0 | 0 | 0.09 | 4.68 | 12.36 | 17.1 | 0 | 0 | 0 | 18.31 | 0 | 5.99 | 1.25 | 0 | 0 | 0 | 0 | 0 | 0 | 0
Blythe Solar III, LLC (BLCK3) | MW | 0 | 0 | 0 | 0 | 0 | 0 | 0.09 | 4.68 | 12.36 | 17.1 | 0 | 21.87 | 0 | 18.31 | 0 | 5.99 | 1.25 | 0 | 0 | 0 | 0 | 0 | 0 | 0
Blythe Solar IV, LLC (BLCK1) | MW | 0 | 0 | 0 | 0 | 0 | 0 | 0.09 | 4.68 | 12.36 | 17.1 | 0 | 0 | 0 | 18.31 | 0 | 5.99 | 1.25 | 0 | 0 | 0 | 0 | 0 | 0 | 0
Blythe Solar IV, LLC (BLCK2) | MW | 0 | 0 | 0 | 0 | 0 | 0 | 0.09 | 4.68 | 12.36 | 17.1 | 0 | 21.87 | 0 | 0 | 13.73 | 5.99 | 1.25 | 0 | 0 | 0 | 0 | 0 | 0 | 0
Blythe Solar IV, LLC (BLCK3) | MW | 0 | 0 | 0 | 0 | 0 | 0 | 0.09 | 4.68 | 12.36 | 17.1 | 0 | 0 | 20.53 | 18.31 | 0 | 5.99 | 1.25 | 0 | 0 | 0 | 0 | 0 | 0 | 0
Boise R Diversion (1A) | MW | 0.46 | 0.46 | 0.46 | 0.46 | 0.46 | 0.46 | 0.46 | 0.46 | 0.46 | 0.46 | 0.46 | 0.46 | 0.46 | 0.46 | 0.46 | 0.46 | 0.46 | 0.46 | 0.46 | 0.46 | 0.46 | 0.46 | 0.46 | 0.46
Boise R Diversion (2A) | MW | 0.46 | 0.46 | 0.46 | 0.46 | 0.46 | 0.46 | 0.46 | 0.46 | 0.46 | 0.46 | 0.46 | 0.46 | 0.46 | 0.46 | 0.46 | 0.46 | 0.46 | 0.46 | 0.46 | 0.46 | 0.46 | 0.46 | 0.46 | 0.46
Boise R Diversion (3A) | MW | 0.46 | 0.46 | 0.46 | 0.46 | 0.46 | 0.46 | 0.46 | 0.46 | 0.46 | 0.46 | 0.46 | 0.46 | 0.46 | 0.46 | 0.46 | 0.46 | 0.46 | 0.46 | 0.46 | 0.46 | 0.46 | 0.46 | 0.46 | 0.46
Bolthouse Farms Fuel Cell (MM28) | MW | 2.19 | 2.19 | 2.19 | 2.19 | 2.19 | 2.19 | 2.19 | 2.19 | 0 | 0 | 0 | 0 | 0 | 0 | 0 | 0 | 2.19 | 2.19 | 2.19 | 2.19 | 2.19 | 2.19 | 2.19 | 2.19
Bolthouse Farms Fuel Cell (MM29) | MW | 2.19 | 2.19 | 2.19 | 2.19 | 2.19 | 2.19 | 2.19 | 2.19 | 0 | 0 | 0 | 0 | 0 | 0 | 0 | 0 | 2.19 | 2.19 | 2.19 | 2.19 | 2.19 | 2.19 | 2.19 | 2.19
Bolthouse S&P and Rowen Farms Solar (1) | MW | 0 | 0 | 0 | 0 | 0 | 0 | 0 | 0.1 | 0.18 | 0.2 | 0 | 0 | 0 | 0 | 0 | 0.1 | 0.03 | 0 | 0 | 0 | 0 | 0 | 0 | 0
Bolthouse S&P and Rowen Farms Solar (2) | MW | 0 | 0 | 0 | 0 | 0 | 0 | 0 | 0.1 | 0.18 | 0.2 | 0.21 | 0 | 0 | 0.2 | 0 | 0.1 | 0.03 | 0 | 0 | 0 | 0 | 0 | 0 | 0
Bolthouse S&P and Rowen Farms Solar (3) | MW | 0 | 0 | 0 | 0 | 0 | 0 | 0 | 0.1 | 0.18 | 0.2 | 0 | 0 | 0 | 0 | 0 | 0.1 | 0.03 | 0 | 0 | 0 | 0 | 0 | 0 | 0
Bolthouse S&P and Rowen Farms Solar (4) | MW | 0 | 0 | 0 | 0 | 0 | 0 | 0 | 0.1 | 0.18 | 0.2 | 0 | 0 | 0 | 0 | 0 | 0.1 | 0.03 | 0 | 0 | 0 | 0 | 0 | 0 | 0
Bone Creek Hydro | MW | 10.24 | 10.17 | 10.77 | 10.81 | 11.02 | 11.52 | 12.33 | 13.38 | 13.87 | 14.01 | 14.08 | 14.05 | 13.93 | 13.85 | 13.76 | 13.9 | 14.57 | 15.11 | 14.7 | 14.29 | 13.92 | 12.22 | 11.5 | 10.97
Bonneville (1) | MW | 25.68 | 25.69 | 25.74 | 25.75 | 25.81 | 25.93 | 26.08 | 26.19 | 26.23 | 26.22 | 26.17 | 26.13 | 26.09 | 26.06 | 26.03 | 26.05 | 26.16 | 26.23 | 26.18 | 26.14 | 26.07 | 25.97 | 25.81 | 25.74
Bonneville (10) | MW | 25.92 | 25.93 | 25.98 | 25.99 | 26.05 | 26.18 | 26.32 | 26.44 | 26.48 | 26.46 | 26.41 | 26.38 | 26.34 | 26.31 | 26.28 | 26.3 | 26.4 | 26.48 | 26.43 | 26.38 | 26.32 | 26.21 | 26.05 | 25.98
Bonneville (11) | MW | 31.92 | 31.93 | 31.99 | 32.01 | 32.08 | 32.23 | 32.42 | 32.56 | 32.61 | 32.59 | 32.53 | 32.48 | 32.43 | 32.4 | 32.36 | 32.38 | 32.51 | 32.61 | 32.54 | 32.49 | 32.41 | 32.28 | 32.08 | 31.99
Bonneville (12) | MW | 31.92 | 31.93 | 31.99 | 32.01 | 32.08 | 32.23 | 32.42 | 32.56 | 32.61 | 32.59 | 32.53 | 32.48 | 32.43 | 32.4 | 32.36 | 32.38 | 32.51 | 32.61 | 32.54 | 32.49 | 32.41 | 32.28 | 32.08 | 31.99
Bonneville (13) | MW | 31.92 | 31.93 | 31.99 | 32.01 | 32.08 | 32.23 | 32.42 | 32.56 | 32.61 | 32.59 | 32.53 | 32.48 | 32.43 | 32.4 | 32.36 | 32.38 | 32.51 | 32.61 | 32.54 | 32.49 | 32.41 | 32.28 | 32.08 | 31.99
Bonneville (14) | MW | 31.92 | 31.93 | 31.99 | 32.01 | 32.08 | 32.23 | 32.42 | 32.56 | 32.61 | 32.59 | 32.53 | 32.48 | 32.43 | 32.4 | 32.36 | 32.38 | 32.51 | 32.61 | 32.54 | 32.49 | 32.41 | 32.28 | 32.08 | 31.99
Bonneville (15) | MW | 31.92 | 31.93 | 31.99 | 32.01 | 32.08 | 32.23 | 32.42 | 32.56 | 32.61 | 32.59 | 32.53 | 32.48 | 32.43 | 32.4 | 32.36 | 32.38 | 32.51 | 32.61 | 32.54 | 32.49 | 32.41 | 32.28 | 32.08 | 31.99
Bonneville (16) | MW | 31.92 | 31.93 | 31.99 | 32.01 | 32.08 | 32.23 | 32.42 | 32.56 | 32.61 | 32.59 | 32.53 | 32.48 | 32.43 | 32.4 | 32.36 | 32.38 | 32.51 | 32.61 | 32.54 | 32.49 | 32.41 | 32.28 | 32.08 | 31.99
Bonneville (17) | MW | 31.92 | 31.93 | 31.99 | 32.01 | 32.08 | 32.23 | 32.42 | 32.56 | 32.61 | 32.59 | 32.53 | 32.48 | 32.43 | 32.4 | 32.36 | 32.38 | 32.51 | 32.61 | 32.54 | 32.49 | 32.41 | 32.28 | 32.08 | 31.99
Bonneville (18) | MW | 31.92 | 31.93 | 31.99 | 32.01 | 32.08 | 32.23 | 32.42 | 32.56 | 32.61 | 32.59 | 32.53 | 32.48 | 32.43 | 32.4 | 32.36 | 32.38 | 32.51 | 32.61 | 32.54 | 32.49 | 32.41 | 32.28 | 32.08 | 31.99
Bonneville (2) | MW | 25.68 | 25.69 | 25.74 | 25.75 | 25.81 | 25.93 | 26.08 | 26.19 | 26.23 | 26.22 | 26.17 | 26.13 | 26.09 | 26.06 | 26.03 | 26.05 | 26.16 | 26.23 | 26.18 | 26.14 | 26.07 | 25.97 | 25.81 | 25.74
Bonneville (3) | MW | 29.81 | 29.82 | 29.87 | 29.89 | 29.96 | 30.1 | 30.27 | 30.41 | 30.45 | 30.43 | 30.38 | 30.33 | 30.29 | 30.25 | 30.22 | 30.24 | 30.36 | 30.45 | 30.39 | 30.34 | 30.26 | 30.14 | 29.96 | 29.87
Bonneville (4) | MW | 29.81 | 29.82 | 29.87 | 29.89 | 29.96 | 30.1 | 30.27 | 30.41 | 30.45 | 30.43 | 30.38 | 30.33 | 30.29 | 30.25 | 30.22 | 30.24 | 30.36 | 30.45 | 30.39 | 30.34 | 30.26 | 30.14 | 29.96 | 29.87
Bonneville (5) | MW | 29.81 | 29.82 | 29.87 | 29.89 | 29.96 | 30.1 | 30.27 | 30.41 | 30.45 | 30.43 | 30.38 | 30.33 | 30.29 | 30.25 | 30.22 | 30.24 | 30.36 | 30.45 | 30.39 | 30.34 | 30.26 | 30.14 | 29.96 | 29.87
Bonneville (6) | MW | 29.81 | 29.82 | 29.87 | 29.89 | 29.96 | 30.1 | 30.27 | 30.41 | 30.45 | 30.43 | 30.38 | 30.33 | 30.29 | 30.25 | 30.22 | 30.24 | 30.36 | 30.45 | 30.39 | 30.34 | 30.26 | 30.14 | 29.96 | 29.87
Bonneville (7) | MW | 29.81 | 29.82 | 29.87 | 29.89 | 29.96 | 30.1 | 30.27 | 30.41 | 30.45 | 30.43 | 30.38 | 30.33 | 30.29 | 30.25 | 30.22 | 30.24 | 30.36 | 30.45 | 30.39 | 30.34 | 30.26 | 30.14 | 29.96 | 29.87
Bonneville (8) | MW | 29.81 | 29.82 | 29.87 | 29.89 | 29.96 | 30.1 | 30.27 | 30.41 | 30.45 | 30.43 | 30.38 | 30.33 | 30.29 | 30.25 | 30.22 | 30.24 | 30.36 | 30.45 | 30.39 | 30.34 | 30.26 | 30.14 | 29.96 | 29.87
Bonneville (9) | MW | 29.81 | 29.82 | 29.87 | 29.89 | 29.96 | 30.1 | 30.27 | 30.41 | 30.45 | 30.43 | 30.38 | 30.33 | 30.29 | 30.25 | 30.22 | 30.24 | 30.36 | 30.45 | 30.39 | 30.34 | 30.26 | 30.14 | 29.96 | 29.87
Bonneville (F1) | MW | 6.29 | 6.29 | 6.3 | 6.31 | 6.32 | 6.35 | 6.39 | 6.41 | 6.42 | 6.42 | 6.41 | 6.4 | 6.39 | 6.38 | 6.37 | 6.38 | 6.4 | 6.42 | 6.41 | 6.4 | 6.38 | 6.36 | 6.32 | 6.3
Bonneville (F2) | MW | 6.29 | 6.29 | 6.3 | 6.31 | 6.32 | 6.35 | 6.39 | 6.41 | 6.42 | 6.42 | 6.41 | 6.4 | 6.39 | 6.38 | 6.37 | 6.38 | 6.4 | 6.42 | 6.41 | 6.4 | 6.38 | 6.36 | 6.32 | 6.3
Bonnybrooke PV | MW | 0 | 0 | 0 | 0 | 0 | 0 | 0 | 3.08 | 23.78 | 29.6 | 32.47 | 33.13 | 29.19 | 29.85 | 30.59 | 29.36 | 16.77 | 1.03 | 0 | 0 | 0 | 0 | 0 | 0
Borel (1) | MW | 0.56 | 0.56 | 0.56 | 0.56 | 0.56 | 0.56 | 0.57 | 0.57 | 0.57 | 0.57 | 0.57 | 0.57 | 0.57 | 0.57 | 0.57 | 0.57 | 0.57 | 0.58 | 0.58 | 0.58 | 0.57 | 0.57 | 0.57 | 0.57
Borel (2) | MW | 0.67 | 0.67 | 0.67 | 0.67 | 0.67 | 0.67 | 0.68 | 0.68 | 0.68 | 0.68 | 0.68 | 0.68 | 0.68 | 0.68 | 0.68 | 0.68 | 0.68 | 0.69 | 0.69 | 0.69 | 0.68 | 0.68 | 0.68 | 0.68
Borel (3) | MW | 1.61 | 1.6 | 1.6 | 1.6 | 1.6 | 1.61 | 1.62 | 1.63 | 1.63 | 1.63 | 1.63 | 1.63 | 1.63 | 1.63 | 1.63 | 1.63 | 1.63 | 1.65 | 1.65 | 1.65 | 1.64 | 1.64 | 1.63 | 1.62
Boring Solar LLC | MW | 0 | 0 | 0 | 0 | 0 | 0 | 0 | 0 | 0.07 | 0.27 | 0.44 | 0.48 | 0.49 | 0.39 | 0.41 | 0.16 | 0 | 0 | 0 | 0 | 0 | 0 | 0 | 0
Bottle Rock Power | MW | 7.7 | 7.7 | 7.7 | 7.7 | 7.7 | 7.7 | 7.7 | 7.7 | 7.7 | 7.7 | 7.7 | 7.7 | 7.7 | 7.7 | 7.7 | 7.7 | 7.7 | 7.7 | 7.7 | 7.7 | 7.7 | 7.7 | 7.7 | 7.7
Boulder (1) | MW | 0.48 | 0.49 | 0.5 | 0.52 | 0.55 | 0.57 | 0.58 | 0.58 | 0.58 | 0.57 | 0.56 | 0.56 | 0.55 | 0.56 | 0.59 | 0.63 | 0.64 | 0.63 | 0.61 | 0.56 | 0.53 | 0.51 | 0.5 | 0.51
Boulder (2) | MW | 0.48 | 0.49 | 0.5 | 0.52 | 0.55 | 0.57 | 0.58 | 0.58 | 0.58 | 0.57 | 0.56 | 0.56 | 0.55 | 0.56 | 0.59 | 0.63 | 0.64 | 0.63 | 0.61 | 0.56 | 0.53 | 0.51 | 0.5 | 0.51
Boulder (3) | MW | 0 | 0 | 0 | 0 | 0 | 0 | 0 | 0 | 0 | 0 | 0 | 0 | 0 | 0 | 0 | 0 | 0 | 0 | 0 | 0 | 0 | 0 | 0 | 0
Boulder Canyon Hydro (1A) | MW | 1.35 | 1.33 | 1.33 | 1.33 | 1.36 | 1.42 | 1.51 | 1.55 | 1.56 | 1.54 | 1.54 | 1.52 | 1.5 | 1.51 | 1.52 | 1.53 | 1.61 | 1.8 | 1.83 | 1.78 | 1.72 | 1.62 | 1.52 | 1.46
Boulder City Betasso Hydro Plant | MW | 0.77 | 0.77 | 0.77 | 0.77 | 0.77 | 0.77 | 0.77 | 0.77 | 0.77 | 0.77 | 0.77 | 0.77 | 0.77 | 0.77 | 0.77 | 0.77 | 0.77 | 0.78 | 0.78 | 0.78 | 0.78 | 0.78 | 0.77 | 0.77
Boulder City Lakewood Hydro | MW | 0.9 | 0.9 | 0.9 | 0.9 | 0.9 | 0.9 | 0.9 | 0.9 | 0.9 | 0.9 | 0.9 | 0.9 | 0.9 | 0.9 | 0.9 | 0.9 | 0.9 | 0.9 | 0.9 | 0.9 | 0.9 | 0.9 | 0.9 | 0.9
Boulder City Silver Lake Hydro | MW | 0.85 | 0.85 | 0.85 | 0.85 | 0.85 | 0.85 | 0.85 | 0.85 | 0.85 | 0.85 | 0.85 | 0.85 | 0.85 | 0.85 | 0.85 | 0.85 | 0.85 | 0.85 | 0.85 | 0.85 | 0.85 | 0.85 | 0.85 | 0.85
Boulder Park (1) | MW | 3.76 | 3.76 | 3.76 | 3.76 | 3.76 | 3.76 | 3.76 | 3.76 | 3.76 | 3.76 | 3.76 | 3.76 | 3.76 | 3.76 | 3.76 | 3.76 | 3.76 | 3.76 | 3.76 | 3.76 | 3.76 | 3.76 | 3.76 | 3.76
Boulder Park (2) | MW | 3.76 | 3.76 | 3.76 | 3.76 | 3.76 | 3.76 | 3.76 | 3.76 | 3.76 | 3.76 | 3.76 | 3.76 | 3.76 | 3.76 | 3.76 | 3.76 | 3.76 | 3.76 | 3.76 | 3.76 | 3.76 | 3.76 | 3.76 | 3.76
Boulder Park (3) | MW | 3.76 | 3.76 | 3.76 | 3.76 | 3.76 | 3.76 | 3.76 | 3.76 | 3.76 | 3.76 | 3.76 | 3.76 | 3.76 | 3.76 | 3.76 | 3.76 | 3.76 | 3.76 | 3.76 | 3.76 | 3.76 | 3.76 | 3.76 | 3.76
Boulder Park (4) | MW | 0 | 0 | 0 | 0 | 0 | 0 | 0 | 0 | 0 | 0 | 0 | 0 | 0 | 0 | 0 | 0 | 0 | 0 | 0 | 0 | 0 | 0 | 0 | 0
Boulder Park (5) | MW | 3.76 | 3.76 | 3.76 | 3.76 | 3.76 | 3.76 | 3.76 | 3.76 | 3.76 | 3.76 | 3.76 | 3.76 | 3.76 | 3.76 | 3.76 | 3.76 | 3.76 | 3.76 | 3.76 | 3.76 | 3.76 | 3.76 | 3.76 | 3.76
Boulder Park (6) | MW | 3.76 | 3.76 | 3.76 | 3.76 | 3.76 | 3.76 | 3.76 | 3.76 | 3.76 | 3.76 | 3.76 | 3.76 | 3.76 | 3.76 | 3.76 | 3.76 | 3.76 | 3.76 | 3.76 | 3.76 | 3.76 | 3.76 | 3.76 | 3.76
Boulder Solar II, LLC | MW | 0 | 0 | 0 | 0 | 0 | 0 | 0.75 | 18.75 | 35.6 | 37.7 | 41 | 40.2 | 37.8 | 38.8 | 34.85 | 22.35 | 1.85 | 0 | 0 | 0 | 0 | 0 | 0 | 0
Boulder Solar Power, LLC | MW | 0 | 0 | 0 | 0 | 0 | 0 | 1.5 | 37.5 | 71.2 | 75.4 | 82 | 80.4 | 75.6 | 77.6 | 69.7 | 44.7 | 3.7 | 0 | 0 | 0 | 0 | 0 | 0 | 0
Boundary (51) | MW | 0 | 0 | 0 | 0 | 0 | 0 | 0 | 0 | 158.4 | 0 | 158.4 | 158.4 | 0 | 0 | 0 | 0 | 124.47 | 158.4 | 158.4 | 158.4 | 158.4 | 0 | 0 | 0
Boundary (52) | MW | 0 | 0 | 0 | 0 | 0 | 0 | 0 | 126.9 | 0 | 0 | 161.5 | 0 | 0 | 0 | 0 | 0 | 161.5 | 161.5 | 161.5 | 161.5 | 161.5 | 161.5 | 0 | 0
Boundary (53) | MW | 0 | 0 | 0 | 0 | 0 | 0 | 0 | 0 | 158.4 | 158.4 | 0 | 0 | 0 | 0 | 0 | 0 | 158.4 | 158.4 | 158.4 | 158.4 | 158.4 | 124.47 | 0 | 0
Boundary (54) | MW | 0 | 0 | 0 | 0 | 0 | 0 | 0 | 0 | 126.9 | 0 | 0 | 161.5 | 161.5 | 0 | 0 | 0 | 161.5 | 161.5 | 161.5 | 161.5 | 161.5 | 0 | 0 | 0
Boundary (55) | MW | 0 | 0 | 0 | 0 | 0 | 0 | 0 | 32.43 | 232 | 0 | 0 | 0 | 232 | 0 | 0 | 0 | 232 | 232 | 232 | 232 | 232 | 149.87 | 0 | 0
Boundary (56) | MW | 0 | 0 | 0 | 0 | 0 | 0 | 0 | 232 | 232 | 0 | 232 | 0 | 0 | 182.3 | 0 | 0 | 0 | 232 | 232 | 232 | 232 | 0 | 0 | 0
Bountiful City (1A) | MW | 0 | 0 | 0 | 0 | 0 | 0 | 0 | 0 | 0 | 0 | 0 | 0 | 0 | 0 | 0 | 0 | 0 | 0 | 0 | 0 | 0 | 0 | 0 | 0
Bountiful City (2A) | MW | 11.8 | 11.8 | 11.8 | 11.8 | 11.8 | 11.8 | 11.8 | 11.8 | 11.8 | 11.8 | 11.8 | 11.8 | 11.8 | 11.8 | 11.8 | 11.8 | 11.8 | 11.8 | 11.8 | 11.8 | 11.8 | 11.8 | 11.8 | 11.8
Bountiful City (3A) | MW | 0 | 0 | 0 | 0 | 0 | 0 | 0 | 0 | 0 | 0 | 0 | 0 | 0 | 0 | 0 | 0 | 0 | 0 | 0 | 0 | 0 | 0 | 0 | 0
Bow Hydro System 1-22 Bow River AB | MW | 71.1 | 70.61 | 74.79 | 75.08 | 76.49 | 79.97 | 85.63 | 92.88 | 96.3 | 97.24 | 97.74 | 97.52 | 96.75 | 96.15 | 95.56 | 96.54 | 101.17 | 104.88 | 102.03 | 99.24 | 96.63 | 84.85 | 79.82 | 76.18
Bowerman Power LFG, LLC (GEN01) | MW | 3.07 | 3.07 | 3.07 | 3.07 | 3.07 | 3.07 | 3.07 | 3.07 | 1.36 | 1.36 | 1.36 | 1.36 | 1.36 | 1.36 | 1.36 | 3.07 | 3.07 | 3.07 | 3.07 | 3.07 | 3.07 | 3.07 | 3.07 | 3.07
Bowerman Power LFG, LLC (GEN02) | MW | 3.07 | 3.07 | 3.07 | 3.07 | 3.07 | 3.07 | 3.07 | 3.07 | 1.36 | 1.36 | 1.36 | 1.36 | 1.36 | 1.36 | 1.36 | 3.07 | 3.07 | 3.07 | 3.07 | 3.07 | 3.07 | 3.07 | 3.07 | 3.07
Bowerman Power LFG, LLC (GEN03) | MW | 0 | 0 | 0 | 0 | 0 | 0 | 0 | 0 | 0 | 0 | 0 | 0 | 0 | 0 | 0 | 0 | 0 | 0 | 0 | 0 | 0 | 0 | 0 | 0
Bowerman Power LFG, LLC (GEN04) | MW | 3.07 | 3.07 | 3.07 | 3.07 | 3.07 | 3.07 | 3.07 | 3.07 | 1.36 | 1.36 | 1.36 | 1.36 | 1.36 | 1.36 | 1.36 | 3.07 | 3.07 | 3.07 | 3.07 | 3.07 | 3.07 | 3.07 | 3.07 | 3.07
Bowerman Power LFG, LLC (GEN05) | MW | 3.07 | 3.07 | 3.07 | 3.07 | 3.07 | 3.07 | 3.07 | 3.07 | 1.36 | 1.36 | 1.36 | 1.36 | 1.36 | 1.36 | 1.36 | 3.07 | 3.07 | 3.07 | 3.07 | 3.07 | 3.07 | 3.07 | 3.07 | 3.07
Bowerman Power LFG, LLC (GEN06) | MW | 3.07 | 3.07 | 3.07 | 3.07 | 3.07 | 3.07 | 3.07 | 3.07 | 1.36 | 1.36 | 1.36 | 1.36 | 1.36 | 1.36 | 1.36 | 3.07 | 3.07 | 3.07 | 3.07 | 3.07 | 3.07 | 3.07 | 3.07 | 3.07
Bowerman Power LFG, LLC (GEN07) | MW | 3.07 | 3.07 | 3.07 | 3.07 | 3.07 | 3.07 | 3.07 | 3.07 | 1.36 | 1.36 | 1.36 | 1.36 | 1.36 | 1.36 | 1.36 | 3.07 | 3.07 | 3.07 | 3.07 | 3.07 | 3.07 | 3.07 | 3.07 | 3.07
Bowman | MW | 0.88 | 0.88 | 0.88 | 0.88 | 0.88 | 0.88 | 0.88 | 0.88 | 0.88 | 0.88 | 0.88 | 0.88 | 0.88 | 0.88 | 0.88 | 0.88 | 0.88 | 0.88 | 0.88 | 0.88 | 0.88 | 0.88 | 0.88 | 0.88
Box Canyon (1) | MW | 6.5 | 6.36 | 6.3 | 6.29 | 6.33 | 6.39 | 6.55 | 6.8 | 7.01 | 7.21 | 7.29 | 7.28 | 7.27 | 7.23 | 7.23 | 7.25 | 7.41 | 7.84 | 8.02 | 7.77 | 7.5 | 7.33 | 7.01 | 6.64
Box Canyon (2) | MW | 6.5 | 6.36 | 6.3 | 6.29 | 6.33 | 6.39 | 6.55 | 6.8 | 7.01 | 7.21 | 7.29 | 7.28 | 7.27 | 7.23 | 7.23 | 7.25 | 7.41 | 7.84 | 8.02 | 7.77 | 7.5 | 7.33 | 7.01 | 6.64
Box Canyon (3) | MW | 6.5 | 6.36 | 6.3 | 6.29 | 6.33 | 6.39 | 6.55 | 6.8 | 7.01 | 7.21 | 7.29 | 7.28 | 7.27 | 7.23 | 7.23 | 7.25 | 7.41 | 7.84 | 8.02 | 7.77 | 7.5 | 7.33 | 7.01 | 6.64
Box Canyon (4) | MW | 6.5 | 6.36 | 6.3 | 6.29 | 6.33 | 6.39 | 6.55 | 6.8 | 7.01 | 7.21 | 7.29 | 7.28 | 7.27 | 7.23 | 7.23 | 7.25 | 7.41 | 7.84 | 8.02 | 7.77 | 7.5 | 7.33 | 7.01 | 6.64
Box Canyon 1 | MW | 7.63 | 7.46 | 7.4 | 7.38 | 7.43 | 7.49 | 7.69 | 7.98 | 8.23 | 8.46 | 8.55 | 8.54 | 8.53 | 8.49 | 8.48 | 8.51 | 8.7 | 9.2 | 9.41 | 9.12 | 8.8 | 8.6 | 8.23 | 7.79
Box Canyon Dam (GEN1) | MW | 0.81 | 0.79 | 0.79 | 0.83 | 0.86 | 0.95 | 1.02 | 0.98 | 0.95 | 0.93 | 0.89 | 0.88 | 0.88 | 0.85 | 0.82 | 0.84 | 0.99 | 1.1 | 1.15 | 1.18 | 1.11 | 1.04 | 0.95 | 0.88
Box Canyon Dam (GEN2) | MW | 0.81 | 0.79 | 0.79 | 0.83 | 0.86 | 0.95 | 1.02 | 0.98 | 0.95 | 0.93 | 0.89 | 0.88 | 0.88 | 0.85 | 0.82 | 0.84 | 0.99 | 1.1 | 1.15 | 1.18 | 1.11 | 1.04 | 0.95 | 0.88
Boysen (1) | MW | 2.58 | 2.58 | 2.58 | 2.58 | 2.58 | 2.58 | 2.58 | 2.58 | 2.58 | 2.58 | 2.58 | 2.58 | 2.58 | 2.58 | 2.58 | 2.58 | 2.58 | 2.58 | 2.58 | 2.58 | 2.58 | 2.58 | 2.58 | 2.58
Boysen (2) | MW | 2.58 | 2.58 | 2.58 | 2.58 | 2.58 | 2.58 | 2.58 | 2.58 | 2.58 | 2.58 | 2.58 | 2.58 | 2.58 | 2.58 | 2.58 | 2.58 | 2.58 | 2.58 | 2.58 | 2.58 | 2.58 | 2.58 | 2.58 | 2.58
Brady (OEC) | MW | 5.56 | 5.56 | 5.56 | 5.56 | 5.56 | 5.56 | 5.56 | 5.56 | 5.56 | 5.56 | 5.56 | 5.56 | 5.56 | 5.56 | 5.56 | 5.56 | 5.56 | 5.56 | 5.56 | 5.56 | 5.56 | 5.56 | 5.56 | 5.56
Brady (OEC1) | MW | 12.83 | 12.83 | 12.83 | 12.83 | 12.83 | 12.83 | 12.83 | 12.83 | 12.83 | 12.83 | 12.83 | 12.83 | 12.83 | 12.83 | 12.83 | 12.83 | 12.83 | 12.83 | 12.83 | 12.83 | 12.83 | 12.83 | 12.83 | 12.83
Brandywine 1 | MW | 3.5 | 3.5 | 3.5 | 3.5 | 3.5 | 3.5 | 3.5 | 3.5 | 3.5 | 3.5 | 3.5 | 3.5 | 3.5 | 3.5 | 3.5 | 3.5 | 3.5 | 3.5 | 3.5 | 3.5 | 3.5 | 3.5 | 3.5 | 3.5
Brazeau 1-2 | MW | 0 | 0 | 0 | 0 | 0 | 0 | 0 | 0 | 0 | 0 | 0 | 0 | 0 | 0 | 0 | 0 | 0 | 0 | 0 | 0 | 0 | 0 | 0 | 0
Brea Expansion Plant (G1) | MW | 6.14 | 6.14 | 6.14 | 6.14 | 6.14 | 6.14 | 6.14 | 6.14 | 2.72 | 2.72 | 2.72 | 2.72 | 2.72 | 2.72 | 2.72 | 6.14 | 6.14 | 6.14 | 6.14 | 6.14 | 6.14 | 6.14 | 6.14 | 6.14
Brea Expansion Plant (G2) | MW | 6.14 | 6.14 | 6.14 | 6.14 | 6.14 | 6.14 | 6.14 | 6.14 | 2.72 | 2.72 | 2.72 | 2.72 | 2.72 | 2.72 | 2.72 | 6.14 | 6.14 | 6.14 | 6.14 | 6.14 | 6.14 | 6.14 | 6.14 | 6.14
Brea Expansion Plant (G3) | MW | 6.14 | 6.14 | 6.14 | 6.14 | 6.14 | 6.14 | 6.14 | 6.14 | 2.72 | 2.72 | 2.72 | 2.72 | 2.72 | 2.72 | 2.72 | 6.14 | 6.14 | 6.14 | 6.14 | 6.14 | 6.14 | 6.14 | 6.14 | 6.14
Brea Expansion Plant (G4) | MW | 6.14 | 6.14 | 6.14 | 6.14 | 6.14 | 6.14 | 6.14 | 6.14 | 2.72 | 2.72 | 2.72 | 2.72 | 2.72 | 2.72 | 2.72 | 6.14 | 6.14 | 6.14 | 6.14 | 6.14 | 6.14 | 6.14 | 6.14 | 6.14
Brea Expansion Plant (G5) | MW | 9.03 | 9.03 | 9.03 | 9.03 | 9.03 | 9.03 | 9.03 | 9.03 | 0 | 0 | 0 | 0 | 0 | 0 | 0 | 9.03 | 9.03 | 9.03 | 9.03 | 9.03 | 9.03 | 9.03 | 9.03 | 9.03
Bridge River 1 1-4 | MW | 0 | 0 | 0 | 0 | 200 | 200 | 200 | 200 | 197.14 | 0 | 200 | 200 | 0 | 0 | 0 | 200 | 200 | 200 | 200 | 200 | 200 | 0 | 200 | 0
Bridge River 2 1-4 | MW | 0 | 0 | 280 | 0 | 0 | 280 | 0 | 280 | 280 | 280 | 280 | 276 | 0 | 0 | 0 | 280 | 280 | 280 | 280 | 280 | 280 | 280 | 0 | 0
Brigham City (1) | MW | 0.17 | 0.17 | 0.18 | 0.18 | 0.2 | 0.2 | 0.21 | 0.21 | 0.21 | 0.2 | 0.2 | 0.2 | 0.2 | 0.2 | 0.21 | 0.23 | 0.23 | 0.22 | 0.22 | 0.2 | 0.19 | 0.18 | 0.18 | 0.18
Brigham City (2) | MW | 0.17 | 0.17 | 0.18 | 0.18 | 0.2 | 0.2 | 0.21 | 0.21 | 0.21 | 0.2 | 0.2 | 0.2 | 0.2 | 0.2 | 0.21 | 0.23 | 0.23 | 0.22 | 0.22 | 0.2 | 0.19 | 0.18 | 0.18 | 0.18
Brigham City (8182) | MW | 0.17 | 0.17 | 0.18 | 0.18 | 0.2 | 0.2 | 0.21 | 0.21 | 0.21 | 0.2 | 0.2 | 0.2 | 0.2 | 0.2 | 0.21 | 0.23 | 0.23 | 0.22 | 0.22 | 0.2 | 0.19 | 0.18 | 0.18 | 0.18
Brighton PV Solar Plant | MW | 0 | 0 | 0 | 0 | 0 | 0 | 0 | 0.29 | 0.94 | 1.06 | 1.18 | 1.3 | 1.41 | 1.51 | 1.45 | 1.23 | 0.47 | 0 | 0 | 0 | 0 | 0 | 0 | 0
Brilliant 1-4 | MW | 0 | 0 | 0 | 150 | 150 | 0 | 0 | 150 | 150 | 150 | 150 | 150 | 0 | 147.86 | 0 | 150 | 150 | 150 | 150 | 150 | 150 | 0 | 0 | 0
Brilliant Expansion | MW | 0 | 0 | 127.5 | 127.5 | 127.5 | 127.5 | 127.5 | 0 | 127.5 | 127.5 | 0 | 0 | 0 | 0 | 0 | 125.68 | 127.5 | 127.5 | 127.5 | 127.5 | 127.5 | 0 | 127.5 | 0
Broadridge Cogen (CG1) | MW | 0 | 0 | 0 | 0 | 0 | 0 | 0 | 0 | 0 | 0 | 0 | 0 | 0 | 0 | 0 | 0 | 0 | 0 | 0 | 0 | 0 | 0 | 0 | 0
Broadridge Cogen (CG2) | MW | 0.79 | 0.79 | 0.79 | 0.79 | 0.79 | 0.79 | 0.79 | 0.79 | 0.79 | 0.79 | 0.79 | 0.79 | 0.79 | 0.79 | 0.79 | 0.79 | 0.79 | 0.79 | 0.79 | 0.79 | 0.79 | 0.79 | 0.79 | 0.79
Broadridge Cogen (PV1) | MW | 0 | 0 | 0 | 0 | 0 | 0 | 0 | 0.01 | 0.05 | 0.09 | 0.12 | 0.14 | 0.15 | 0.13 | 0.12 | 0.07 | 0.01 | 0 | 0 | 0 | 0 | 0 | 0 | 0
Broadridge Cogen (PV2) | MW | 0 | 0 | 0 | 0 | 0 | 0 | 0 | 0.02 | 0.08 | 0.15 | 0.19 | 0.23 | 0.25 | 0.22 | 0.2 | 0.11 | 0.01 | 0 | 0 | 0 | 0 | 0 | 0 | 0
Broadwater Power Project | MW | 4.9 | 4.9 | 4.9 | 4.9 | 4.9 | 4.9 | 4.9 | 4.9 | 4.9 | 4.9 | 4.9 | 4.9 | 4.9 | 4.9 | 4.9 | 4.9 | 4.9 | 4.9 | 4.9 | 4.9 | 4.9 | 4.9 | 4.9 | 4.9
Brookfield Tehachapi 1 | MW | 53.55 | 46.1 | 36.82 | 37.03 | 38.56 | 31.01 | 22.44 | 21.93 | 22.44 | 21.73 | 20.81 | 17.34 | 16.12 | 14.79 | 12.55 | 10.61 | 8.57 | 10.3 | 10.2 | 9.79 | 11.02 | 10.51 | 8.06 | 5.92
Brooks Solar (BSC1) | MW | 13.48 | 13.48 | 13.48 | 13.48 | 13.48 | 13.48 | 13.48 | 13.48 | 13.48 | 13.48 | 13.48 | 13.48 | 13.48 | 13.48 | 13.48 | 13.48 | 13.48 | 13.48 | 13.48 | 13.48 | 13.48 | 13.48 | 13.48 | 13.48
Brown Lake 1 | MW | 4.2 | 4.2 | 4.2 | 4.2 | 4.2 | 4.2 | 4.2 | 4.2 | 4.2 | 4.2 | 4.2 | 4.2 | 4.2 | 4.2 | 4.2 | 4.2 | 4.2 | 4.2 | 4.2 | 4.2 | 4.2 | 4.2 | 4.2 | 4.2
Brownlee (1) | MW | 120.1 | 120.1 | 120.1 | 0 | 3.32 | 0 | 0 | 0 | 0 | 0 | 120.1 | 0 | 0 | 0 | 0 | 0 | 120.1 | 120.1 | 120.1 | 120.1 | 120.1 | 120.1 | 0 | 0
Brownlee (2) | MW | 0 | 0 | 123 | 0 | 0 | 123 | 0 | 0 | 0 | 0 | 123 | 0 | 0 | 0 | 0 | 0 | 123 | 123 | 123 | 123 | 123 | 123 | 3.4 | 123
Brownlee (3) | MW | 118.4 | 118.4 | 118.4 | 0 | 3.28 | 0 | 0 | 0 | 0 | 0 | 118.4 | 0 | 0 | 0 | 0 | 0 | 118.4 | 118.4 | 118.4 | 118.4 | 118.4 | 118.4 | 0 | 0
Brownlee (4) | MW | 0 | 123.7 | 123.7 | 123.7 | 0 | 123.7 | 0 | 0 | 0 | 123.7 | 0 | 0 | 3.42 | 0 | 0 | 0 | 123.7 | 123.7 | 123.7 | 123.7 | 123.7 | 0 | 0 | 0
Brownlee (5) | MW | 0 | 0 | 0 | 0 | 0 | 0 | 241.7 | 241.7 | 241.7 | 0 | 0 | 0 | 0 | 0 | 0 | 241.7 | 241.7 | 241.7 | 241.7 | 241.7 | 241.7 | 241.7 | 6.69 | 0
Brush Generation Facility (GT1) | MW | 27.81 | 27.81 | 27.81 | 27.81 | 27.81 | 27.81 | 27.81 | 27.81 | 27.81 | 27.81 | 27.81 | 27.81 | 12.01 | 12.01 | 27.81 | 27.81 | 27.81 | 27.81 | 27.81 | 27.81 | 27.81 | 27.81 | 27.81 | 27.81
Brush Generation Facility (GT2) | MW | 0 | 26.97 | 26.97 | 26.97 | 26.97 | 26.97 | 26.97 | 26.97 | 26.97 | 0 | 0 | 0 | 0 | 0 | 0 | 0 | 26.97 | 26.97 | 26.97 | 26.97 | 26.97 | 26.97 | 26.97 | 26.97
Brush Generation Facility (GT3) | MW | 34.16 | 34.16 | 34.16 | 34.16 | 34.16 | 34.16 | 34.16 | 34.16 | 34.16 | 34.16 | 34.16 | 11.4 | 11.4 | 11.4 | 11.4 | 34.16 | 34.16 | 34.16 | 34.16 | 34.16 | 34.16 | 34.16 | 34.16 | 34.16
Brush Generation Facility (GT4) | MW | 27.81 | 27.81 | 27.81 | 27.81 | 27.81 | 27.81 | 27.81 | 27.81 | 27.81 | 27.81 | 27.81 | 27.81 | 9 | 9 | 27.81 | 27.81 | 27.81 | 27.81 | 27.81 | 27.81 | 27.81 | 27.81 | 27.81 | 27.81
Brush Generation Facility (GT5) | MW | 26.97 | 26.97 | 26.97 | 26.97 | 26.97 | 26.97 | 26.97 | 26.97 | 26.97 | 26.97 | 26.97 | 9 | 9 | 9 | 9 | 26.97 | 26.97 | 26.97 | 26.97 | 26.97 | 26.97 | 26.97 | 26.97 | 26.97
Brush Generation Facility (ST1) | MW | 26.97 | 26.97 | 26.97 | 26.97 | 26.97 | 26.97 | 26.97 | 26.97 | 26.97 | 26.97 | 26.97 | 26.97 | 26.97 | 26.97 | 26.97 | 26.97 | 26.97 | 26.97 | 26.97 | 26.97 | 26.97 | 26.97 | 26.97 | 26.97
Brush Generation Facility (ST2) | MW | 37.08 | 37.08 | 37.08 | 37.08 | 37.08 | 37.08 | 37.08 | 37.08 | 37.08 | 37.08 | 0 | 0 | 0 | 0 | 0 | 0 | 37.08 | 37.08 | 37.08 | 37.08 | 37.08 | 37.08 | 37.08 | 37.08
Brush Generation Facility (ST4) | MW | 83.43 | 83.43 | 83.43 | 83.43 | 83.43 | 83.43 | 83.43 | 83.43 | 83.43 | 83.43 | 0 | 0 | 0 | 0 | 0 | 0 | 83.43 | 83.43 | 83.43 | 83.43 | 83.43 | 83.43 | 83.43 | 83.43
Brush Solar Center | MW | 0 | 0 | 0 | 0 | 0 | 0 | 0 | 0 | 0.04 | 0.28 | 0.61 | 0.73 | 0.93 | 0.85 | 0.61 | 0.48 | 0.14 | 0 | 0 | 0 | 0 | 0 | 0 | 0
BTMPV_AZPS | MW | 0 | 0 | 0 | 0 | 0 | 0 | 0 | 14.76 | 172.94 | 303.38 | 411.98 | 471.59 | 424.97 | 412.57 | 370.67 | 280.36 | 112.14 | 4.72 | 0 | 0 | 0 | 0 | 0 | 0
BTMPV_BANC | MW | 0 | 0 | 0 | 0 | 0 | 0 | 0 | 3.18 | 57.22 | 136.69 | 210.87 | 190.74 | 226.77 | 145.17 | 171.66 | 123.98 | 12.72 | 0 | 0 | 0 | 0 | 0 | 0 | 0
BTMPV_BPAT | MW | 0 | 0 | 0 | 0 | 0 | 0 | 0 | 0.22 | 2.04 | 4.38 | 5.25 | 5.73 | 5.35 | 4.72 | 3.52 | 1.71 | 0.14 | 0 | 0 | 0 | 0 | 0 | 0 | 0
BTMPV_IID | MW | 0 | 0 | 0 | 0 | 0 | 0 | 1.64 | 63.8 | 143.14 | 203.26 | 245.8 | 275.65 | 287.1 | 261.75 | 226.57 | 125.97 | 18.81 | 0 | 0 | 0 | 0 | 0 | 0 | 0
BTMPV_IPCO | MW | 0 | 0 | 0 | 0 | 0 | 0 | 0 | 0 | 0.16 | 1.12 | 2.43 | 2.89 | 3.69 | 3.38 | 2.42 | 1.91 | 0.56 | 0 | 0 | 0 | 0 | 0 | 0 | 0
BTMPV_LADWP | MW | 0 | 0 | 0 | 0 | 0 | 0 | 4.19 | 209.55 | 553.22 | 765.57 | 917.84 | 979.31 | 919.24 | 820.05 | 614.69 | 268.23 | 55.88 | 0 | 0 | 0 | 0 | 0 | 0 | 0
BTMPV_NEVP | MW | 0 | 0 | 0 | 0 | 0 | 0 | 0.47 | 27.02 | 74.12 | 100.98 | 127.22 | 130.38 | 118.68 | 107.62 | 77.91 | 35.56 | 1.74 | 0 | 0 | 0 | 0 | 0 | 0 | 0
BTMPV_PACE | MW | 0 | 0 | 0 | 0 | 0 | 0 | 0 | 0.38 | 19.98 | 100.66 | 148.69 | 137.16 | 150.99 | 111.42 | 112.19 | 96.05 | 25.74 | 0 | 0 | 0 | 0 | 0 | 0 | 0
BTMPV_PACW | MW | 0 | 0 | 0 | 0 | 0 | 0 | 0 | 0.55 | 11.71 | 29.06 | 45.86 | 50.28 | 55.8 | 51.16 | 43.65 | 23.43 | 2.87 | 0 | 0 | 0 | 0 | 0 | 0 | 0
BTMPV_PGAE | MW | 0 | 0 | 0 | 0 | 0 | 0 | 38.71 | 1935.34 | 5109.3 | 7070.45 | 8476.79 | 9044.49 | 8489.7 | 7573.63 | 5677 | 2477.24 | 516.09 | 0 | 0 | 0 | 0 | 0 | 0 | 0
BTMPV_PGE | MW | 0 | 0 | 0 | 0 | 0 | 0 | 0 | 0 | 1.63 | 6.69 | 10.87 | 11.8 | 12.07 | 9.73 | 10.17 | 3.91 | 0.05 | 0 | 0 | 0 | 0 | 0 | 0 | 0
BTMPV_PNM | MW | 0 | 0 | 0 | 0 | 0 | 0 | 0 | 10.1 | 39.88 | 66.49 | 79.12 | 81.86 | 73.02 | 72.07 | 69.12 | 43.66 | 11.26 | 0 | 0 | 0 | 0 | 0 | 0 | 0
BTMPV_PSCO | MW | 0 | 0 | 0 | 0 | 0 | 0 | 0 | 16.07 | 78.37 | 115.7 | 153.27 | 184.42 | 200.24 | 194.8 | 153.27 | 96.17 | 23.49 | 0 | 0 | 0 | 0 | 0 | 0 | 0
BTMPV_PSEI | MW | 0 | 0 | 0 | 0 | 0 | 0 | 0 | 0 | 1.17 | 4.81 | 7.82 | 8.49 | 8.68 | 7 | 7.31 | 2.82 | 0.04 | 0 | 0 | 0 | 0 | 0 | 0 | 0
BTMPV_SCE | MW | 0 | 0 | 0 | 0 | 0 | 0 | 29.93 | 1496.66 | 3951.17 | 5467.78 | 6555.35 | 6994.37 | 6565.33 | 5856.91 | 4390.19 | 1915.72 | 399.11 | 0 | 0 | 0 | 0 | 0 | 0 | 0
BTMPV_SCL | MW | 0 | 0 | 0 | 0 | 0 | 0 | 0 | 0 | 0.51 | 2.09 | 3.41 | 3.69 | 3.78 | 3.05 | 3.18 | 1.23 | 0.02 | 0 | 0 | 0 | 0 | 0 | 0 | 0
BTMPV_SDGE | MW | 0 | 0 | 0 | 0 | 0 | 0 | 12.34 | 481.2 | 1079.61 | 1533.05 | 935.74 | 944.55 | 2165.39 | 0 | 1708.87 | 950.06 | 141.89 | 0 | 0 | 0 | 0 | 0 | 0 | 0
BTMPV_SRP | MW | 0 | 0 | 0 | 0 | 0 | 0 | 0 | 2.83 | 33.15 | 58.16 | 78.98 | 90.41 | 81.47 | 79.09 | 71.06 | 53.75 | 21.5 | 0.91 | 0 | 0 | 0 | 0 | 0 | 0
BTMPV_TEPC | MW | 0 | 0 | 0 | 0 | 0 | 0 | 0 | 4.87 | 57.03 | 100.05 | 135.87 | 155.53 | 140.15 | 136.06 | 122.24 | 92.46 | 36.98 | 1.56 | 0 | 0 | 0 | 0 | 0 | 0
BTMPV_TID | MW | 0 | 0 | 0 | 0 | 0 | 0 | 0 | 7.11 | 33.34 | 58.95 | 78.87 | 95.34 | 99.61 | 90.26 | 81.72 | 44.11 | 3.86 | 0 | 0 | 0 | 0 | 0 | 0 | 0
Buckeye Union HS District 201 | MW | 0 | 0 | 0 | 0 | 0 | 0 | 0 | 0.25 | 1.91 | 2.38 | 2.61 | 2.67 | 2.35 | 2.4 | 2.46 | 2.36 | 1.35 | 0.08 | 0 | 0 | 0 | 0 | 0 | 0
Buckhorn Solar Plant | MW | 0 | 0 | 0 | 0 | 0 | 0 | 0 | 0 | 0.23 | 1.08 | 1.3 | 1.09 | 1.18 | 0.9 | 1 | 1.1 | 0.41 | 0 | 0 | 0 | 0 | 0 | 0 | 0
BuckLake (PW01) | MW | 2.73 | 2.73 | 2.73 | 2.73 | 2.73 | 2.73 | 2.73 | 2.73 | 2.73 | 2.73 | 2.73 | 2.73 | 2.73 | 2.73 | 2.73 | 2.73 | 2.73 | 2.73 | 2.73 | 2.73 | 2.73 | 2.73 | 2.73 | 2.73
Bucks Creek (H1) | MW | 8.64 | 6.62 | 5.43 | 5.64 | 6.46 | 7.86 | 14.13 | 18.18 | 19.96 | 20.22 | 20.81 | 19.1 | 17.82 | 17.34 | 16.81 | 17.12 | 18.01 | 28.13 | 28.01 | 28.05 | 25.13 | 25.84 | 20.38 | 14.02
Bucks Creek (H2) | MW | 8.64 | 6.62 | 5.43 | 5.64 | 6.46 | 7.86 | 14.13 | 18.18 | 19.96 | 20.22 | 20.81 | 19.1 | 17.82 | 17.34 | 16.81 | 17.12 | 18.01 | 28.13 | 28.01 | 28.05 | 25.13 | 25.84 | 20.38 | 14.02
Buena Vista Biomass Power | MW | 14.36 | 14.36 | 14.36 | 14.36 | 14.36 | 14.36 | 14.36 | 14.36 | 14.36 | 14.36 | 14.36 | 14.36 | 14.36 | 14.36 | 14.36 | 14.36 | 14.36 | 14.36 | 14.36 | 14.36 | 14.36 | 14.36 | 14.36 | 14.36
Buena Vista Energy LLC | MW | 5.21 | 8.32 | 10.07 | 11.63 | 12.73 | 11.67 | 11.7 | 10.94 | 5.81 | 2.96 | 1.48 | 0.53 | 0.27 | 0.27 | 0.49 | 0.23 | 0.04 | 0.04 | 0.04 | 0.04 | 0.23 | 1.29 | 1.52 | 1.44
Buffalo Bill (1) | MW | 1.8 | 1.8 | 1.8 | 1.8 | 1.8 | 1.8 | 1.8 | 1.8 | 1.8 | 1.8 | 1.8 | 1.8 | 1.8 | 1.8 | 1.8 | 1.8 | 1.8 | 1.8 | 1.8 | 1.8 | 1.8 | 1.8 | 1.8 | 1.8
Buffalo Bill (2) | MW | 1.8 | 1.8 | 1.8 | 1.8 | 1.8 | 1.8 | 1.8 | 1.8 | 1.8 | 1.8 | 1.8 | 1.8 | 1.8 | 1.8 | 1.8 | 1.8 | 1.8 | 1.8 | 1.8 | 1.8 | 1.8 | 1.8 | 1.8 | 1.8
Buffalo Bill (3) | MW | 1.8 | 1.8 | 1.8 | 1.8 | 1.8 | 1.8 | 1.8 | 1.8 | 1.8 | 1.8 | 1.8 | 1.8 | 1.8 | 1.8 | 1.8 | 1.8 | 1.8 | 1.8 | 1.8 | 1.8 | 1.8 | 1.8 | 1.8 | 1.8
Buidling L | MW | 0 | 0 | 0 | 0 | 0 | 0 | 0.01 | 0.35 | 0.61 | 0.66 | 0 | 0 | 0 | 0.65 | 0 | 0.34 | 0.11 | 0 | 0 | 0 | 0 | 0 | 0 | 0
Building F | MW | 0 | 0 | 0 | 0 | 0 | 0 | 0.01 | 0.45 | 0.79 | 0.85 | 0 | 0.9 | 0 | 0.85 | 0 | 0.44 | 0.15 | 0 | 0 | 0 | 0 | 0 | 0 | 0
Building G | MW | 0 | 0 | 0 | 0 | 0 | 0 | 0.01 | 0.42 | 0.73 | 0.79 | 0 | 0.83 | 0 | 0.78 | 0.71 | 0.41 | 0.14 | 0 | 0 | 0 | 0 | 0 | 0 | 0
BUL1 Bull Creek (BUL1)* | MW | 7.87 | 7.9 | 9.59 | 9.95 | 10.41 | 11.26 | 10.78 | 10.92 | 11.96 | 11.56 | 12.47 | 12.61 | 12.6 | 11.48 | 10.82 | 10.36 | 10.19 | 10.06 | 9.97 | 11.58 | 12.69 | 12.97 | 12.94 | 11.19
Bull Creek Wind | MW | 6.77 | 6.8 | 8.26 | 8.56 | 8.96 | 9.69 | 9.27 | 9.4 | 10.29 | 9.94 | 10.73 | 10.85 | 10.84 | 9.88 | 9.31 | 8.92 | 8.77 | 8.66 | 8.58 | 9.97 | 10.92 | 11.16 | 11.13 | 9.63
Buntzen 1 #1 | MW | 0 | 0 | 54.21 | 0 | 0 | 55 | 0 | 55 | 0 | 55 | 0 | 0 | 0 | 55 | 55 | 55 | 55 | 55 | 55 | 55 | 55 | 55 | 55 | 0
Burdett | MW | 0 | 0 | 0 | 0 | 0 | 0 | 0 | 0 | 0 | 0 | 0 | 0 | 0 | 0 | 0 | 0 | 0 | 0 | 0 | 0 | 0 | 0 | 0 | 0
Burdett 368S DG P/V | MW | 0 | 0 | 0 | 0 | 0 | 0 | 0 | 0.1 | 2.15 | 3.74 | 4.6 | 5.52 | 5.87 | 6.84 | 6.09 | 4.37 | 0.69 | 0 | 0 | 0 | 0 | 0 | 0 | 0
Burley Butte Windpark | MW | 13.21 | 13.46 | 15.17 | 15.49 | 15.66 | 15.66 | 15.61 | 15.55 | 15.23 | 15.1 | 15.1 | 15.27 | 15.53 | 15.63 | 15.59 | 15.63 | 15.93 | 15.87 | 15.36 | 14.95 | 15.14 | 15.02 | 14.48 | 12.99
Burlington (CO) (1) | MW | 0 | 0 | 0 | 0 | 0 | 0 | 0 | 0 | 0 | 0 | 0 | 0 | 0 | 0 | 0 | 0 | 0 | 0 | 0 | 0 | 0 | 0 | 0 | 0
Burlington (CO) (2) | MW | 54.78 | 54.78 | 54.78 | 54.78 | 54.78 | 54.78 | 54.78 | 54.78 | 54.78 | 54.78 | 54.78 | 54.78 | 54.78 | 54.78 | 54.78 | 54.78 | 54.78 | 54.78 | 0 | 0 | 0 | 0 | 0 | 0
Burney Creek | MW | 0.74 | 0.74 | 0.74 | 0.74 | 0.74 | 0.74 | 0.74 | 0.74 | 0.74 | 0.74 | 0.74 | 0.74 | 0.74 | 0.74 | 0.74 | 0.74 | 0.74 | 0.74 | 0.74 | 0.74 | 0.74 | 0.74 | 0.74 | 0.74
Burney Forest Products | MW | 27.37 | 27.37 | 27.37 | 27.37 | 27.37 | 27.37 | 27.37 | 27.37 | 27.37 | 27.37 | 27.37 | 27.37 | 27.37 | 27.37 | 27.37 | 27.37 | 27.37 | 27.37 | 27.37 | 27.37 | 27.37 | 27.37 | 27.37 | 27.37
Busch Ranch II Wind Farm | MW | 22.63 | 20.97 | 11.4 | 7.25 | 4.69 | 3.09 | 0.89 | 1.31 | 2.26 | 4.81 | 7.25 | 8.08 | 9.09 | 7.54 | 8.26 | 10.99 | 7.84 | 5.23 | 3.8 | 5.88 | 19.9 | 24.71 | 23.17 | 21.38
Busch Ranch Wind Energy Farm | MW | 12.38 | 5.6 | 4.47 | 1.02 | 1.16 | 0.84 | 1.45 | 5.71 | 12.15 | 11.89 | 10.24 | 13.69 | 19.02 | 19.69 | 20.62 | 14.94 | 11.4 | 16.33 | 11.89 | 6.64 | 6.53 | 4.23 | 2.87 | 0.78
Butt Valley | MW | 36.89 | 41 | 0 | 0 | 0 | 0 | 0 | 0 | 0 | 0 | 0 | 0 | 0 | 0 | 0 | 0 | 41 | 41 | 41 | 41 | 0 | 0 | 0 | 0
Butte College Main Campus Solar | MW | 0 | 0 | 0 | 0 | 0 | 0 | 0 | 0.15 | 0.5 | 0.71 | 0.86 | 0.98 | 1.02 | 1.01 | 1.1 | 0.78 | 0.09 | 0 | 0 | 0 | 0 | 0 | 0 | 0
Butter Creek Power LLC | MW | 0.2 | 0.09 | 0.02 | 0.02 | 0.03 | 0.03 | 0.05 | 0.06 | 0.07 | 0.11 | 0.08 | 0.05 | 0.16 | 0.35 | 0.59 | 0.66 | 0.38 | 0.38 | 0.33 | 0.3 | 0.32 | 0.29 | 0.26 | 0.25
Bypass (GEN1) | MW | 1.52 | 1.52 | 1.52 | 1.52 | 1.52 | 1.52 | 1.52 | 1.52 | 1.52 | 1.52 | 1.52 | 1.52 | 1.52 | 1.52 | 1.52 | 1.52 | 1.52 | 1.52 | 1.52 | 1.52 | 1.52 | 1.52 | 1.52 | 1.52
Bypass (GEN2) | MW | 1.52 | 1.52 | 1.52 | 1.52 | 1.52 | 1.52 | 1.52 | 1.52 | 1.52 | 1.52 | 1.52 | 1.52 | 1.52 | 1.52 | 1.52 | 1.52 | 1.52 | 1.52 | 1.52 | 1.52 | 1.52 | 1.52 | 1.52 | 1.52
Bypass (GEN3) | MW | 1.52 | 1.52 | 1.52 | 1.52 | 1.52 | 1.52 | 1.52 | 1.52 | 1.52 | 1.52 | 1.52 | 1.52 | 1.52 | 1.52 | 1.52 | 1.52 | 1.52 | 1.52 | 1.52 | 1.52 | 1.52 | 1.52 | 1.52 | 1.52
BYU Central Heating Plant | MW | 15 | 15 | 15 | 15 | 15 | 15 | 15 | 15 | 15 | 15 | 15 | 15 | 15 | 15 | 15 | 15 | 15 | 15 | 15 | 15 | 15 | 15 | 15 | 15
BYUI Central Energy Facility | MW | 0 | 0 | 0 | 0 | 0 | 0 | 0 | 0 | 0 | 0 | 0 | 0 | 0 | 0 | 0 | 0 | 0 | 0 | 0 | 0 | 0 | 0 | 0 | 0
C J Strike (1) | MW | 13.89 | 14 | 13.93 | 14.07 | 14.52 | 15.31 | 15.88 | 15.77 | 15.16 | 14.97 | 14.78 | 14.72 | 14.62 | 14.6 | 14.95 | 15.07 | 15.37 | 15.22 | 15.29 | 15.1 | 14.81 | 14.27 | 14.01 | 14.09
C J Strike (2) | MW | 12.37 | 12.37 | 12.37 | 12.37 | 12.37 | 12.37 | 12.37 | 12.37 | 12.37 | 12.37 | 12.37 | 12.37 | 12.37 | 12.37 | 12.37 | 12.37 | 12.37 | 12.37 | 12.37 | 12.37 | 12.37 | 12.37 | 12.37 | 12.37
C J Strike (3) | MW | 12.58 | 12.58 | 12.58 | 12.58 | 12.58 | 12.58 | 12.58 | 12.58 | 12.58 | 12.58 | 12.58 | 12.58 | 12.58 | 12.58 | 12.58 | 12.58 | 12.58 | 12.58 | 12.58 | 12.58 | 12.58 | 12.58 | 12.58 | 12.58
C P Kelco San Diego Plant (GEN1) | MW | 0 | 0 | 0 | 0 | 0 | 0 | 0 | 0 | 0 | 0 | 0 | 0 | 0 | 0 | 0 | 0 | 0 | 0 | 4.81 | 4.81 | 4.81 | 4.81 | 4.81 | 4.81
C P Kelco San Diego Plant (GEN2) | MW | 5.51 | 5.51 | 5.51 | 5.51 | 5.51 | 5.51 | 5.51 | 5.51 | 1.89 | 1.89 | 1.89 | 1.89 | 1.89 | 1.89 | 1.89 | 1.89 | 5.51 | 5.51 | 5.51 | 5.51 | 5.51 | 5.51 | 5.51 | 5.51
C P Kelco San Diego Plant (GEN3) | MW | 5.51 | 5.51 | 5.51 | 5.51 | 5.51 | 5.51 | 5.51 | 5.51 | 1.89 | 1.89 | 1.89 | 1.89 | 1.89 | 1.89 | 1.89 | 1.89 | 5.51 | 5.51 | 5.51 | 5.51 | 5.51 | 5.51 | 5.51 | 5.51
C&H Sugar Plant (TG3) | MW | 0 | 0 | 0 | 0 | 0 | 0 | 0 | 0 | 0 | 0 | 0 | 0 | 0 | 0 | 0 | 0 | 0 | 0 | 0 | 0 | 0 | 0 | 0 | 0
C&H Sugar Plant (TG4) | MW | 1.81 | 1.81 | 1.81 | 1.81 | 1.81 | 1.81 | 1.81 | 1.81 | 1.81 | 1.81 | 1.81 | 1.81 | 1.81 | 1.81 | 1.81 | 1.81 | 1.81 | 1.81 | 1.81 | 1.81 | 1.81 | 1.81 | 1.81 | 1.81
CA Dept of Public Health at Richmond | MW | 0 | 0 | 0 | 0 | 0 | 0 | 0 | 0.06 | 0.58 | 0.91 | 0.96 | 1.16 | 1.06 | 1.06 | 0.97 | 0.74 | 0.18 | 0 | 0 | 0 | 0 | 0 | 0 | 0
CA Flats Solar 130, LLC | MW | 0 | 0 | 0 | 0 | 0 | 0 | 1.3 | 45.24 | 78.65 | 85.28 | 88.92 | 89.7 | 86.58 | 85.02 | 76.7 | 44.33 | 14.82 | 0 | 0 | 0 | 0 | 0 | 0 | 0
CA Flats Solar 150, LLC | MW | 0 | 0 | 0 | 0 | 0 | 0 | 0 | 5.25 | 24.6 | 43.5 | 58.2 | 70.35 | 73.5 | 66.6 | 60.3 | 32.55 | 2.85 | 0 | 0 | 0 | 0 | 0 | 0 | 0
Cabazon Wind Partners | MW | 18.08 | 17.43 | 10.87 | 6.56 | 5.41 | 5.62 | 6.6 | 4.72 | 3.12 | 2.58 | 3.16 | 2.58 | 2.34 | 1.6 | 0.86 | 0.12 | 0.12 | 1.72 | 2.05 | 1.03 | 1.68 | 1.6 | 1.68 | 1.85
Cabin Creek (A) | MW | 0 | 0 | 0 | 0 | 0 | 0 | 0.46 | 0 | 0 | 0 | 0 | 0 | 0 | 0 | 0 | 0 | 0 | 0 | 0 | 0.46 | 0 | 0 | 0 | 0
Cabin Creek (B) | MW | 0 | 0 | 0 | 0 | 0 | 0 | 0.46 | 0 | 0 | 0 | 0 | 0 | 0 | 0 | 0 | 0 | 0 | 0 | 0.46 | 0 | 0 | 0 | 0 | 0
Cabinet Gorge (1) | MW | 12.76 | 11.18 | 10.57 | 10.39 | 10.83 | 11.49 | 13.28 | 16.04 | 18.41 | 20.6 | 21.43 | 21.34 | 21.25 | 20.82 | 20.77 | 21.04 | 22.79 | 27.52 | 29.49 | 26.77 | 23.79 | 21.87 | 18.36 | 14.25
Cabinet Gorge (2) | MW | 15.31 | 13.42 | 12.68 | 12.47 | 13 | 13.78 | 15.94 | 19.25 | 22.09 | 24.72 | 25.72 | 25.61 | 25.51 | 24.98 | 24.93 | 25.24 | 27.34 | 33.02 | 35.39 | 32.13 | 28.55 | 26.24 | 22.04 | 17.1
Cabinet Gorge (3) | MW | 15.38 | 13.48 | 12.74 | 12.53 | 13.06 | 13.85 | 16.02 | 19.35 | 22.2 | 24.84 | 25.84 | 25.74 | 25.63 | 25.1 | 25.05 | 25.37 | 27.48 | 33.19 | 35.56 | 32.29 | 28.7 | 26.37 | 22.15 | 17.18
Cabinet Gorge (4) | MW | 0 | 0 | 0 | 0 | 0 | 0 | 0 | 0 | 0 | 0 | 0 | 0 | 0 | 0 | 0 | 0 | 0 | 0 | 0 | 0 | 0 | 0 | 0 | 0
CAISO_Hydro_AZPS_Aggregate_CPUC | MW | 0 | 0 | 0 | 0 | 0 | 0 | 0 | 0 | 0 | 0 | 0 | 0 | 0 | 0 | 0 | 0 | 18.41 | 40 | 40 | 40 | 40 | 40 | 40 | 0
CAISO_Hydro_BANC_Aggregate_CPUC | MW | 0 | 0 | 0 | 0 | 0 | 0 | 0 | 15 | 0 | 0 | 0 | 0 | 0 | 0 | 0 | 0 | 15 | 15 | 15 | 15 | 11.63 | 0 | 0 | 0
CAISO_Hydro_BPAT_Aggregate_CPUC | MW | 0 | 0 | 0 | 0 | 0 | 0 | 125 | 125 | 125 | 0 | 0 | 0 | 0 | 0 | 0 | 0 | 125 | 125 | 125 | 125 | 125 | 54.92 | 0 | 0
CAISO_Hydro_CISC_Aggregate_CPUC | MW | 0 | 0 | 0 | 0 | 0 | 0 | 0 | 0 | 0 | 0 | 0 | 0 | 0 | 0 | 0 | 0 | 14.86 | 29.5 | 29.5 | 29.5 | 29.5 | 29.5 | 29.5 | 0
CAISO_Hydro_PGE_Bay_Aggregate_CPUC | MW | 0.9 | 0 | 0 | 0 | 0 | 0 | 0 | 0 | 0 | 0 | 0 | 0 | 0 | 0 | 0 | 0 | 4.01 | 4.01 | 4.01 | 4.01 | 4.01 | 4.01 | 4.01 | 0
CAISO_Hydro_PGE_Valley_Aggregate_CPUC | MW | 44.5 | 10 | 0 | 0 | 0 | 0 | 0 | 0 | 0 | 0 | 0 | 0 | 0 | 0 | 0 | 0 | 44.5 | 44.5 | 44.5 | 44.5 | 44.5 | 0 | 44.5 | 0
CAISO_Hydro_SCE_Aggregate_CPUC | MW | 0 | 0 | 0 | 0 | 0 | 0 | 0 | 0 | 0 | 0 | 0 | 0 | 0 | 0 | 0 | 0 | 0.5 | 1 | 1 | 1 | 1 | 1 | 1 | 0
CAISO_Hydro_WALC_Aggregate_CPUC | MW | 0 | 0 | 0 | 0 | 0 | 287.01 | 141.12 | 0 | 0 | 0 | 0 | 0 | 0 | 0 | 0 | 0 | 287.01 | 287.01 | 287.01 | 287.01 | 287.01 | 287.01 | 287.01 | 287.01
CAISO_Small_Hydro_PGE_Bay_Aggregate_CPUC | MW | 0 | 0 | 0 | 0 | 0 | 0 | 0 | 0 | 0 | 0 | 0 | 0 | 0 | 0 | 0 | 0 | 3.59 | 3.59 | 3.59 | 3.59 | 3.59 | 3.59 | 3.59 | 0.81
CAISO_Small_Hydro_PGE_Valley_Aggregate_CPUC | MW | 10.32 | 0 | 0 | 0 | 0 | 0 | 0 | 0 | 0 | 0 | 0 | 0 | 0 | 0 | 0 | 0 | 10.32 | 10.32 | 10.32 | 10.32 | 10.32 | 2.32 | 10.32 | 0
CAISO_Small_Hydro_SCE_Aggregate_CPUC | MW | 0 | 0 | 0 | 0 | 0 | 0 | 0 | 0 | 0 | 0 | 0 | 0 | 0 | 0 | 0 | 0 | 7.42 | 14.72 | 14.72 | 14.72 | 14.72 | 14.72 | 14.72 | 0
CAISO_Solar_CISC_Aggregate_CPUC | MW | 0 | 0 | 0 | 0 | 0 | 0 | 4.19 | 145.64 | 253.2 | 0 | 286.27 | 288.78 | 0 | 273.71 | 246.93 | 142.72 | 47.71 | 0 | 0 | 0 | 0 | 0 | 0 | 0
CAISO_Solar_IID_Aggregate_CPUC | MW | 0 | 0 | 0 | 0 | 0 | 0 | 0.72 | 15.66 | 24.12 | 27.09 | 28.44 | 30.33 | 32.04 | 32.18 | 34.11 | 25.79 | 6.03 | 0 | 0 | 0 | 0 | 0 | 0 | 0
CAISO_Solar_LADWP_Aggregate_CPUC | MW | 0 | 0 | 0 | 0 | 0 | 0 | 0 | 0.66 | 1.65 | 2.08 | 2.22 | 2.16 | 2.1 | 2.16 | 1.84 | 1.22 | 0.17 | 0 | 0 | 0 | 0 | 0 | 0 | 0
CAISO_Solar_PGE_Valley_Aggregate_CPUC | MW | 0 | 0 | 0 | 0 | 0 | 0 | 0 | 41.54 | 136.56 | 192.89 | 232.72 | 266.29 | 277.67 | 273.12 | 297.59 | 211.1 | 25.61 | 0 | 0 | 0 | 0 | 0 | 0 | 0
CAISO_Solar_SCE_Aggregate_CPUC | MW | 0 | 0 | 0 | 0 | 0 | 0 | 7.53 | 262.17 | 455.78 | 494.2 | 515.29 | 0 | 0 | 492.69 | 444.48 | 256.89 | 85.88 | 0 | 0 | 0 | 0 | 0 | 0 | 0
CAISO_Solar_SDGE_Aggregate_CPUC | MW | 0 | 0 | 0 | 0 | 0 | 0 | 0.06 | 1.39 | 2.14 | 2.41 | 0 | 0 | 2.85 | 0 | 3.03 | 2.29 | 0.54 | 0 | 0 | 0 | 0 | 0 | 0 | 0
CAISO_Wind_BPAT_Aggregate_CPUC | MW | 6 | 2.55 | 0.6 | 0.45 | 0.75 | 0.9 | 1.35 | 1.8 | 2.1 | 3.15 | 2.4 | 1.35 | 4.8 | 10.35 | 17.7 | 19.65 | 11.4 | 11.25 | 9.75 | 8.85 | 9.6 | 8.7 | 7.8 | 7.5
CAISO_Wind_CISC_Aggregate_CPUC | MW | 15.52 | 12.8 | 13.44 | 25.12 | 27.52 | 38.4 | 49.12 | 39.2 | 32.96 | 0 | 30.72 | 0 | 0 | 27.68 | 27.04 | 26.24 | 23.2 | 24.8 | 24.8 | 21.12 | 21.12 | 23.04 | 21.76 | 19.04
CAISO_Wind_LDWP_Aggregate_CPUC | MW | 0.36 | 0.41 | 0.43 | 0.46 | 0.49 | 0.44 | 0.38 | 0.33 | 0.22 | 0.12 | 0.21 | 0.27 | 0.28 | 0.22 | 0.17 | 0.2 | 0.25 | 0.11 | 0.11 | 0.09 | 0.01 | 0.01 | 0.01 | 0.1
CAISO_Wind_PGE_Bay_Aggregate_CPUC | MW | 7.95 | 12.7 | 15.37 | 17.75 | 19.43 | 17.81 | 17.86 | 16.7 | 8.87 | 4.52 | 2.26 | 0.81 | 0.41 | 0.41 | 0.75 | 0.35 | 0.06 | 0.06 | 0.06 | 0.06 | 0.35 | 1.97 | 2.32 | 2.2
CAISO_Wind_PGE_Valley_Aggregate_CPUC | MW | 6.89 | 11.02 | 13.33 | 15.39 | 16.85 | 15.45 | 15.5 | 14.49 | 7.7 | 3.92 | 1.96 | 0.7 | 0.35 | 0.35 | 0.65 | 0.3 | 0.05 | 0.05 | 0.05 | 0.05 | 0.3 | 1.71 | 2.01 | 1.91
CAISO_Wind_SCE_Aggregate_CPUC | MW | 33.57 | 27.69 | 29.07 | 54.33 | 59.53 | 83.06 | 106.25 | 84.79 | 71.29 | 0 | 66.45 | 66.1 | 0 | 0 | 0 | 56.76 | 50.18 | 53.64 | 53.64 | 45.68 | 45.68 | 49.84 | 47.07 | 41.18
CAISO_Wind_SDG&E_Aggregate_CPUC | MW | 197.57 | 190.4 | 118.72 | 71.68 | 59.14 | 61.38 | 72.13 | 51.52 | 34.05 | 28.22 | 0 | 0 | 25.54 | 17.47 | 9.41 | 1.34 | 1.34 | 18.82 | 22.4 | 11.2 | 18.37 | 17.47 | 18.37 | 20.16
CAISO_Wind_SDGE_Aggregate_CPUC | MW | 219.62 | 211.65 | 131.97 | 79.68 | 65.74 | 68.23 | 80.18 | 57.27 | 37.85 | 31.37 | 0 | 0 | 28.39 | 0 | 10.46 | 1.49 | 1.49 | 20.92 | 24.9 | 12.45 | 20.42 | 19.42 | 20.42 | 22.41
Cal State Univ San Bernardino FC01 | MW | 1.4 | 1.4 | 1.4 | 1.4 | 1.4 | 1.4 | 1.4 | 1.4 | 0 | 0 | 0 | 0 | 0 | 0 | 0 | 0 | 1.4 | 1.4 | 1.4 | 1.4 | 1.4 | 1.4 | 1.4 | 1.4
Calabasas Gas to Energy Facility (GEN1) | MW | 0 | 0 | 0 | 0 | 0 | 0 | 0 | 0 | 0 | 0 | 0 | 0 | 0 | 0 | 0 | 0 | 0 | 0 | 0 | 0 | 0 | 0 | 0 | 0
Calabasas Gas to Energy Facility (GEN3) | MW | 3.25 | 3.25 | 3.25 | 3.25 | 3.25 | 3.25 | 3.25 | 3.25 | 1.44 | 1.44 | 1.44 | 1.44 | 1.44 | 1.44 | 1.44 | 3.25 | 3.25 | 3.25 | 3.25 | 3.25 | 3.25 | 3.25 | 3.25 | 3.25
CalCity Solar 1 | MW | 0 | 0 | 0 | 0 | 0 | 0 | 0.01 | 0.45 | 1.19 | 1.64 | 0 | 0 | 0 | 0 | 0 | 0.58 | 0.12 | 0 | 0 | 0 | 0 | 0 | 0 | 0
Calgary Energy Centre | MW | 308.24 | 308.24 | 308.24 | 308.24 | 308.24 | 308.24 | 308.24 | 308.24 | 308.24 | 308.24 | 308.24 | 308.24 | 308.24 | 308.24 | 308.24 | 308.24 | 308.24 | 308.24 | 308.24 | 308.24 | 308.24 | 308.24 | 308.24 | 308.24
California Institute of Technology (GEN6) | MW | 1.8 | 1.8 | 1.8 | 1.8 | 1.8 | 1.8 | 1.8 | 1.8 | 0 | 0 | 0 | 0 | 0 | 0 | 0 | 0 | 1.8 | 1.8 | 1.8 | 1.8 | 1.8 | 1.8 | 1.8 | 1.8
California Institute of Technology (GEN7) | MW | 0.36 | 0.36 | 0.36 | 0.36 | 0.36 | 0.36 | 0.36 | 0.36 | 0 | 0 | 0 | 0 | 0 | 0 | 0 | 0 | 0.36 | 0.36 | 0.36 | 0.36 | 0.36 | 0.36 | 0.36 | 0.36
California PV Energy at ISD WWTP | MW | 0 | 0 | 0 | 0 | 0 | 0 | 0 | 0.03 | 0.26 | 0.42 | 0.44 | 0.53 | 0.48 | 0.48 | 0.44 | 0.34 | 0.08 | 0 | 0 | 0 | 0 | 0 | 0 | 0
California State University San Bernardi | MW | 1.22 | 1.22 | 1.22 | 1.22 | 1.22 | 1.22 | 1.22 | 1.22 | 0.42 | 0.42 | 0.42 | 0.42 | 0.42 | 0.42 | 0.42 | 0.42 | 1.22 | 1.22 | 1.22 | 1.22 | 1.22 | 1.22 | 1.22 | 1.22
California Valley Solar Ranch (HPR2) | MW | 0 | 0 | 0 | 0 | 0 | 0 | 0 | 3 | 10.11 | 14.28 | 17.28 | 18.9 | 14.89 | 18.38 | 15.6 | 11.14 | 1.52 | 0 | 0 | 0 | 0 | 0 | 0 | 0
California Valley Solar Ranch (HPR2A) | MW | 0 | 0 | 0 | 0 | 0 | 0 | 0 | 1.95 | 6.57 | 9.28 | 11.24 | 12.29 | 9.68 | 11.95 | 10.14 | 7.25 | 0.99 | 0 | 0 | 0 | 0 | 0 | 0 | 0
California Valley Solar Ranch (HPR2B) | MW | 0 | 0 | 0 | 0 | 0 | 0 | 0 | 8.04 | 27.07 | 38.23 | 46.28 | 50.6 | 39.88 | 49.22 | 41.78 | 29.84 | 4.07 | 0 | 0 | 0 | 0 | 0 | 0 | 0
California Valley Solar Ranch (HPR2C) | MW | 0 | 0 | 0 | 0 | 0 | 0 | 0 | 6.51 | 21.91 | 30.94 | 37.45 | 40.95 | 32.27 | 39.83 | 33.81 | 24.15 | 3.29 | 0 | 0 | 0 | 0 | 0 | 0 | 0
California Valley Solar Ranch (HPR2D) | MW | 0 | 0 | 0 | 0 | 0 | 0 | 0 | 3.72 | 12.52 | 17.68 | 21.4 | 23.4 | 18.44 | 22.76 | 19.32 | 13.8 | 1.88 | 0 | 0 | 0 | 0 | 0 | 0 | 0
Calipatria Solar Farm | MW | 0 | 0 | 0 | 0 | 0 | 0 | 0.32 | 6.96 | 10.72 | 12.04 | 12.64 | 13.48 | 14.24 | 14.3 | 15.16 | 11.46 | 2.68 | 0 | 0 | 0 | 0 | 0 | 0 | 0
Calistoga Power Plant (UNT1) | MW | 47.03 | 47.03 | 47.03 | 47.03 | 47.03 | 47.03 | 47.03 | 47.03 | 47.03 | 47.03 | 47.03 | 47.03 | 47.03 | 47.03 | 47.03 | 47.03 | 47.03 | 47.03 | 47.03 | 47.03 | 47.03 | 47.03 | 47.03 | 47.03
Calistoga Power Plant (UNT2) | MW | 47.03 | 47.03 | 47.03 | 47.03 | 47.03 | 47.03 | 47.03 | 47.03 | 47.03 | 47.03 | 47.03 | 47.03 | 47.03 | 47.03 | 47.03 | 47.03 | 0 | 0 | 0 | 0 | 0 | 0 | 0 | 0
Calligan Creek Hydroelectric Project | MW | 1.76 | 1.69 | 1.66 | 1.65 | 1.68 | 1.76 | 1.89 | 2.03 | 2.14 | 2.22 | 2.23 | 2.21 | 2.2 | 2.17 | 2.16 | 2.19 | 2.36 | 2.52 | 2.46 | 2.41 | 2.31 | 2.17 | 2 | 1.83
CalPeak Power Border Peaker Plant | MW | 0 | 0 | 0 | 0 | 0 | 0 | 0 | 0 | 0 | 0 | 0 | 0 | 0 | 0 | 0 | 0 | 0 | 0 | 0 | 0 | 0 | 0 | 0 | 0
CalPeak Power Enterprise Peaker Plant | MW | 0 | 0 | 0 | 0 | 0 | 0 | 0 | 0 | 0 | 0 | 0 | 0 | 0 | 0 | 0 | 0 | 0 | 0 | 0 | 0 | 0 | 0 | 0 | 0
CalPeak Power Panoche Peaker Plant | MW | 0 | 0 | 0 | 0 | 0 | 0 | 0 | 0 | 0 | 0 | 0 | 0 | 0 | 0 | 0 | 0 | 0 | 0 | 0 | 0 | 0 | 0 | 0 | 0
CalPeak Power Vaca Dixon Peaker Plant | MW | 46.2 | 46.2 | 46.2 | 46.2 | 46.2 | 46.2 | 46.2 | 46.2 | 46.2 | 46.2 | 46.2 | 32.23 | 46.2 | 46.11 | 46.2 | 46.2 | 46.2 | 46.2 | 46.2 | 46.2 | 46.2 | 46.2 | 46.2 | 46.2
CalRenew-1 | MW | 0 | 0 | 0 | 0 | 0 | 0 | 0 | 0.37 | 1.2 | 1.7 | 2.05 | 2.34 | 2.44 | 2.4 | 2.62 | 1.86 | 0.23 | 0 | 0 | 0 | 0 | 0 | 0 | 0
Camanche (1) | MW | 0.91 | 0.81 | 0.75 | 0.76 | 0.8 | 0.87 | 1.18 | 1.38 | 1.47 | 1.49 | 1.52 | 1.43 | 1.37 | 1.34 | 1.32 | 1.33 | 1.38 | 1.88 | 1.88 | 1.88 | 1.73 | 1.77 | 1.5 | 1.18
Camanche (2) | MW | 0.91 | 0.81 | 0.75 | 0.76 | 0.8 | 0.87 | 1.18 | 1.38 | 1.47 | 1.49 | 1.52 | 1.43 | 1.37 | 1.34 | 1.32 | 1.33 | 1.38 | 1.88 | 1.88 | 1.88 | 1.73 | 1.77 | 1.5 | 1.18
Camanche (3) | MW | 0 | 0 | 0 | 0 | 0 | 0 | 0 | 0 | 0 | 0 | 0 | 0 | 0 | 0 | 0 | 0 | 0 | 0 | 0 | 0 | 0 | 0 | 0 | 0
Cameron Ridge LLC | MW | 31.29 | 26.94 | 21.52 | 21.63 | 22.53 | 18.12 | 13.11 | 12.81 | 13.11 | 12.69 | 12.16 | 10.13 | 9.42 | 8.64 | 7.33 | 6.2 | 5.01 | 6.02 | 5.96 | 5.72 | 6.44 | 6.14 | 4.71 | 3.46
Camino (H1) | MW | 0 | 0 | 0 | 0 | 0 | 0 | 0 | 0 | 0 | 0 | 0 | 0 | 0 | 0 | 0 | 0 | 0 | 78.9 | 78.9 | 78.9 | 45.02 | 0 | 0 | 0
Camino (H2) | MW | 0 | 0 | 0 | 0 | 0 | 0 | 0 | 0 | 0 | 0 | 0 | 0 | 0 | 0 | 0 | 0 | 0 | 77 | 77 | 77 | 43.94 | 0 | 0 | 0
Camp Far West | MW | 1.28 | 1.09 | 0.97 | 0.99 | 1.07 | 1.21 | 1.81 | 2.2 | 2.37 | 2.39 | 2.45 | 2.28 | 2.16 | 2.12 | 2.06 | 2.09 | 2.18 | 3.15 | 3.14 | 3.14 | 2.86 | 2.93 | 2.41 | 1.8
Camp Reed | MW | 7.4 | 6.57 | 9.07 | 11.5 | 12.83 | 11.79 | 11.5 | 10.6 | 12.83 | 11.68 | 11.97 | 12.42 | 13.84 | 14.09 | 12.29 | 11.3 | 12.85 | 10.04 | 7.88 | 7.7 | 7.65 | 6.57 | 4.43 | 3.15
Campbell Hill Windpower | MW | 3.17 | 1.88 | 3.66 | 4.16 | 5.84 | 22.87 | 29.4 | 26.43 | 58.61 | 67.42 | 79.3 | 85.93 | 88.21 | 77.22 | 78.71 | 74.15 | 61.88 | 52.47 | 61.18 | 86.33 | 97.71 | 89.5 | 86.03 | 98.41
Campo Verde Solar | MW | 0 | 0 | 0 | 0 | 0 | 0 | 2.22 | 48.37 | 74.5 | 83.68 | 0 | 0 | 98.97 | 99.39 | 105.36 | 79.65 | 18.63 | 0 | 0 | 0 | 0 | 0 | 0 | 0
Cancarb #1 (Medicine Hat) | MW | 39.04 | 39.04 | 39.04 | 39.04 | 39.04 | 39.04 | 39.04 | 39.04 | 39.04 | 39.04 | 39.04 | 39.04 | 39.04 | 39.04 | 39.04 | 39.04 | 39.04 | 39.04 | 39.04 | 39.04 | 39.04 | 39.04 | 39.04 | 39.04
Cantua Solar Station | MW | 0 | 0 | 0 | 0 | 0 | 0 | 0 | 1.46 | 4.8 | 6.78 | 8.18 | 9.36 | 9.76 | 9.6 | 10.46 | 7.42 | 0.9 | 0 | 0 | 0 | 0 | 0 | 0 | 0
Canyon Del Oro High School Solar (CDO1) | MW | 0 | 0 | 0 | 0 | 0 | 0 | 0 | 0.09 | 0.47 | 0.63 | 0.68 | 0.77 | 0.76 | 0.74 | 0.75 | 0.61 | 0.31 | 0.01 | 0 | 0 | 0 | 0 | 0 | 0
Canyon Del Oro High School Solar (CDO2) | MW | 0 | 0 | 0 | 0 | 0 | 0 | 0 | 0.01 | 0.05 | 0.06 | 0.07 | 0.08 | 0.08 | 0.07 | 0.07 | 0.06 | 0.03 | 0 | 0 | 0 | 0 | 0 | 0 | 0
Canyon Del Oro High School Solar (CDO3) | MW | 0 | 0 | 0 | 0 | 0 | 0 | 0 | 0.02 | 0.09 | 0.13 | 0.14 | 0.15 | 0.15 | 0.15 | 0.15 | 0.12 | 0.06 | 0 | 0 | 0 | 0 | 0 | 0 | 0
Canyon Del Oro High School Solar (CDO4) | MW | 0 | 0 | 0 | 0 | 0 | 0 | 0 | 0.02 | 0.09 | 0.13 | 0.14 | 0.15 | 0.15 | 0.15 | 0.15 | 0.12 | 0.06 | 0 | 0 | 0 | 0 | 0 | 0 | 0
Canyon Ferry (1) | MW | 9.69 | 9.69 | 9.69 | 9.69 | 9.69 | 9.69 | 9.69 | 9.69 | 9.69 | 9.69 | 9.69 | 9.69 | 9.69 | 9.69 | 9.69 | 9.69 | 9.69 | 9.69 | 9.69 | 9.69 | 9.69 | 9.69 | 9.69 | 9.69
Canyon Ferry (2) | MW | 9.69 | 9.69 | 9.69 | 9.69 | 9.69 | 9.69 | 9.69 | 9.69 | 9.69 | 9.69 | 9.69 | 9.69 | 9.69 | 9.69 | 9.69 | 9.69 | 9.69 | 9.69 | 9.69 | 9.69 | 9.69 | 9.69 | 9.69 | 9.69
Canyon Ferry (3) | MW | 0 | 0 | 0 | 0 | 0 | 0 | 0 | 0 | 0 | 0 | 0 | 0 | 0 | 0 | 0 | 0 | 0 | 0 | 0 | 0 | 0 | 0 | 0 | 0
Canyon Power Plant (CPP1) | MW | 0 | 0 | 0 | 0 | 0 | 0 | 0 | 0 | 0 | 0 | 0 | 0 | 0 | 0 | 0 | 0 | 0 | 0 | 0 | 0 | 0 | 0 | 0 | 0
Canyon Power Plant (CPP2) | MW | 43.82 | 43.82 | 43.82 | 43.82 | 0 | 0 | 0 | 0 | 0 | 0 | 0 | 0 | 0 | 0 | 0 | 0 | 0 | 0 | 0 | 0 | 0 | 0 | 0 | 0
Canyon Power Plant (CPP3) | MW | 0 | 0 | 0 | 0 | 0 | 0 | 0 | 0 | 0 | 0 | 0 | 0 | 0 | 0 | 0 | 0 | 0 | 0 | 0 | 0 | 0 | 0 | 0 | 0
Canyon Power Plant (CPP4) | MW | 45.1 | 45.1 | 45.1 | 45.1 | 45.1 | 45.1 | 45.1 | 45.1 | 0 | 0 | 0 | 0 | 0 | 0 | 0 | 0 | 0 | 0 | 0 | 0 | 0 | 0 | 0 | 0
Cape Scott Wind | MW | 10.1 | 11.78 | 12.47 | 14.06 | 15.84 | 16.34 | 15.05 | 14.36 | 8.91 | 6.63 | 5.74 | 2.57 | 1.78 | 5.64 | 11.39 | 12.67 | 12.67 | 11.78 | 9.7 | 7.72 | 6.63 | 6.04 | 5.94 | 4.95
Cargill B6 Biofactory (1) | MW | 0.99 | 0.99 | 0.99 | 0.99 | 0.99 | 0.99 | 0.99 | 0.99 | 0.99 | 0.99 | 0.99 | 0.99 | 0.99 | 0.99 | 0.99 | 0.99 | 0.99 | 0.99 | 0.99 | 0.99 | 0.99 | 0.99 | 0.99 | 0.99
Cargill B6 Biofactory (2) | MW | 0.99 | 0.99 | 0.99 | 0.99 | 0.99 | 0.99 | 0.99 | 0.99 | 0.99 | 0.99 | 0.99 | 0.99 | 0.99 | 0.99 | 0.99 | 0.99 | 0.99 | 0.99 | 0.99 | 0.99 | 0.99 | 0.99 | 0.99 | 0.99
Cargill Camrose CT1 | MW | 5.63 | 5.63 | 5.63 | 5.63 | 5.63 | 5.63 | 5.63 | 5.63 | 5.63 | 5.63 | 5.63 | 5.63 | 5.63 | 5.63 | 5.63 | 5.63 | 5.63 | 5.63 | 5.63 | 5.63 | 5.63 | 5.63 | 5.63 | 5.63
Cargill Dry Creek Biofactory (GS1) | MW | 0.72 | 0.72 | 0.72 | 0.72 | 0.72 | 0.72 | 0.72 | 0.72 | 0.72 | 0.72 | 0.72 | 0.72 | 0.72 | 0.72 | 0.72 | 0.72 | 0.72 | 0.72 | 0.72 | 0.72 | 0.72 | 0.72 | 0.72 | 0.72
Cargill Dry Creek Biofactory (GS2) | MW | 0.72 | 0.72 | 0.72 | 0.72 | 0.72 | 0.72 | 0.72 | 0.72 | 0.72 | 0.72 | 0.72 | 0.72 | 0.72 | 0.72 | 0.72 | 0.72 | 0.72 | 0.72 | 0.72 | 0.72 | 0.72 | 0.72 | 0.72 | 0.72
Cargill Dry Creek Biofactory (GS3) | MW | 0.72 | 0.72 | 0.72 | 0.72 | 0.72 | 0.72 | 0.72 | 0.72 | 0.72 | 0.72 | 0.72 | 0.72 | 0.72 | 0.72 | 0.72 | 0.72 | 0.72 | 0.72 | 0.72 | 0.72 | 0.72 | 0.72 | 0.72 | 0.72
Cariboo Pulp & Paper 1 | MW | 0 | 0 | 0 | 0 | 0 | 0 | 0 | 0 | 0 | 0 | 0 | 0 | 0 | 0 | 0 | 0 | 0 | 0 | 0 | 0 | 0 | 0 | 0 | 0
Cariboo Pulp & Paper 2 | MW | 0 | 0 | 0 | 0 | 0 | 0 | 0 | 0 | 0 | 0 | 0 | 0 | 0 | 0 | 0 | 0 | 0 | 0 | 0 | 0 | 0 | 0 | 0 | 0
Caribou 1 (1) | MW | 0 | 0 | 0 | 0 | 0 | 0 | 0 | 0 | 0 | 0 | 0 | 0 | 0 | 0 | 0 | 0 | 25 | 25 | 25 | 25 | 25 | 0 | 22.49 | 0
Caribou 1 (2) | MW | 0 | 0 | 0 | 0 | 0 | 0 | 0 | 0 | 0 | 0 | 0 | 0 | 0 | 0 | 0 | 0 | 25 | 25 | 25 | 25 | 25 | 22.49 | 0 | 0
Caribou 1 (3) | MW | 0 | 0 | 0 | 0 | 0 | 0 | 0 | 0 | 0 | 0 | 0 | 0 | 0 | 0 | 0 | 0 | 25 | 25 | 25 | 25 | 25 | 22.49 | 0 | 0
Caribou 2 (4) | MW | 0 | 0 | 0 | 0 | 0 | 0 | 0 | 0 | 0 | 0 | 0 | 0 | 0 | 0 | 0 | 0 | 0 | 60 | 60 | 60 | 60 | 53.98 | 60 | 0
Caribou 2 (5) | MW | 0 | 0 | 0 | 0 | 0 | 0 | 0 | 0 | 0 | 0 | 0 | 0 | 0 | 0 | 0 | 0 | 53.98 | 60 | 60 | 60 | 60 | 0 | 60 | 0
Carlsbad Energy Center (CEC 6) | MW | 92.21 | 92.21 | 92.21 | 92.21 | 92.21 | 92.21 | 92.21 | 92.21 | 0 | 0 | 0 | 0 | 0 | 0 | 0 | 0 | 0 | 0 | 0 | 0 | 0 | 0 | 0 | 0
Carlsbad Energy Center (CEC 7) | MW | 92.21 | 92.21 | 92.21 | 92.21 | 92.21 | 92.21 | 92.21 | 92.21 | 0 | 0 | 0 | 0 | 0 | 0 | 0 | 0 | 92.21 | 92.21 | 92.21 | 92.21 | 92.21 | 92.21 | 92.21 | 92.21
Carlsbad Energy Center (CEC 8) | MW | 92.21 | 92.21 | 92.21 | 92.21 | 92.21 | 92.21 | 92.21 | 92.21 | 0 | 0 | 0 | 0 | 0 | 0 | 0 | 0 | 92.21 | 92.21 | 92.21 | 92.21 | 92.21 | 92.21 | 92.21 | 92.21
Carlsbad Energy Center (CEC 9) | MW | 92.21 | 92.21 | 92.21 | 92.21 | 92.21 | 92.21 | 92.21 | 92.21 | 0 | 0 | 0 | 0 | 0 | 0 | 0 | 0 | 92.21 | 92.21 | 92.21 | 92.21 | 92.21 | 92.21 | 92.21 | 92.21
Carlsbad Energy Center (CEC10) | MW | 92.21 | 92.21 | 92.21 | 92.21 | 92.21 | 92.21 | 92.21 | 92.21 | 0 | 0 | 0 | 0 | 0 | 0 | 0 | 0 | 92.21 | 92.21 | 92.21 | 92.21 | 92.21 | 92.21 | 92.21 | 92.21
Carmen Smith (1) | MW | 28.12 | 28.44 | 30.29 | 30.85 | 32.96 | 37.41 | 42.75 | 46.95 | 48.41 | 47.73 | 46.02 | 44.7 | 43.18 | 42.19 | 41.11 | 41.73 | 45.54 | 48.28 | 46.47 | 44.89 | 42.47 | 38.61 | 32.97 | 30.2
Carmen Smith (2) | MW | 28.12 | 28.44 | 30.29 | 30.85 | 32.96 | 37.41 | 42.75 | 46.95 | 48.41 | 47.73 | 46.02 | 44.7 | 43.18 | 42.19 | 41.11 | 41.73 | 45.54 | 48.28 | 46.47 | 44.89 | 42.47 | 38.61 | 32.97 | 30.2
Carmen Smith (3) | MW | 3.66 | 3.7 | 3.94 | 4.01 | 4.28 | 4.86 | 5.56 | 6.1 | 6.29 | 6.21 | 5.98 | 5.81 | 5.61 | 5.48 | 5.34 | 5.43 | 5.92 | 6.28 | 6.04 | 5.84 | 5.52 | 5.02 | 4.29 | 3.93
Caroline (SHCG)* | MW | 10 | 10 | 10 | 10 | 10 | 10 | 10 | 10 | 10 | 10 | 10 | 10 | 10 | 10 | 10 | 10 | 10 | 10 | 10 | 10 | 10 | 10 | 10 | 10
Carousel Wind Farm LLC | MW | 148.8 | 148.8 | 147.45 | 144.6 | 144.45 | 142.8 | 140.55 | 133.35 | 107.1 | 71.7 | 60.3 | 42.6 | 29.1 | 21 | 16.95 | 13.8 | 17.4 | 14.7 | 10.2 | 11.7 | 12.6 | 11.7 | 10.95 | 9.3
Carrizo_Wind | MW | 117.75 | 113.48 | 70.76 | 42.72 | 35.24 | 36.58 | 42.99 | 30.71 | 20.29 | 16.82 | 20.56 | 16.82 | 15.22 | 10.41 | 5.61 | 0.8 | 0.8 | 11.21 | 13.35 | 6.68 | 10.95 | 10.41 | 10.95 | 12.02
Carrizozo Solar | MW | 0 | 0 | 0 | 0 | 0 | 0 | 0 | 0.29 | 1.14 | 1.9 | 2.26 | 2.33 | 2.08 | 2.06 | 1.97 | 1.25 | 0.32 | 0 | 0 | 0 | 0 | 0 | 0 | 0
Carseland | MW | 67.08 | 67.08 | 67.08 | 67.08 | 67.08 | 67.08 | 67.08 | 67.08 | 67.08 | 67.08 | 67.08 | 67.08 | 67.08 | 67.08 | 67.08 | 67.08 | 67.08 | 67.08 | 67.08 | 67.08 | 67.08 | 67.08 | 67.08 | 67.08
Carson Creek (GEN5) | MW | 13.52 | 13.52 | 13.52 | 13.52 | 13.52 | 13.52 | 13.52 | 13.52 | 13.52 | 13.52 | 13.52 | 13.52 | 13.52 | 13.52 | 13.52 | 13.52 | 13.52 | 13.52 | 13.52 | 13.52 | 13.52 | 13.52 | 13.52 | 13.52
Carson Ice-Gen Project (1) | MW | 37.04 | 37.04 | 37.04 | 37.04 | 37.04 | 37.04 | 37.04 | 37.04 | 37.04 | 37.04 | 37.04 | 37.04 | 37.04 | 37.04 | 37.04 | 37.04 | 37.04 | 37.04 | 37.04 | 37.04 | 37.04 | 37.04 | 37.04 | 37.04
Carson Ice-Gen Project (2) | MW | 0 | 0 | 0 | 0 | 0 | 0 | 0 | 0 | 0 | 0 | 0 | 0 | 0 | 0 | 0 | 0 | 0 | 0 | 0 | 0 | 0 | 0 | 0 | 0
Carson Ice-Gen Project (CCCT) | MW | 46.03 | 46.03 | 46.03 | 46.03 | 46.03 | 46.03 | 46.03 | 46.03 | 46.03 | 46.03 | 46.03 | 46.03 | 46.03 | 46.03 | 46.03 | 46.03 | 46.03 | 46.03 | 46.03 | 46.03 | 46.03 | 46.03 | 46.03 | 46.03
Carson Solar I | MW | 0 | 0 | 0 | 0 | 0 | 0 | 0 | 0.23 | 0.73 | 0.83 | 0.92 | 1.01 | 1.1 | 1.17 | 1.13 | 0.95 | 0.37 | 0 | 0 | 0 | 0 | 0 | 0 | 0
Carter Hydro (1) | MW | 0.1 | 0.1 | 0.1 | 0.1 | 0.11 | 0.11 | 0.12 | 0.12 | 0.12 | 0.12 | 0.12 | 0.11 | 0.11 | 0.12 | 0.12 | 0.13 | 0.14 | 0.14 | 0.14 | 0.13 | 0.12 | 0.12 | 0.12 | 0.1
Carter Hydro (2) | MW | 0.1 | 0.1 | 0.1 | 0.1 | 0.11 | 0.11 | 0.12 | 0.12 | 0.12 | 0.12 | 0.12 | 0.11 | 0.11 | 0.12 | 0.12 | 0.13 | 0.14 | 0.14 | 0.14 | 0.13 | 0.12 | 0.12 | 0.12 | 0.1
Carty Generating Station (GEN1) | MW | 262.26 | 262.26 | 262.26 | 262.26 | 262.26 | 262.26 | 262.26 | 262.26 | 262.26 | 262.26 | 262.26 | 262.26 | 262.26 | 262.26 | 262.26 | 262.26 | 262.26 | 262.26 | 262.26 | 262.26 | 262.26 | 262.26 | 262.26 | 262.26
Carty Generating Station (GEN2) | MW | 169.58 | 169.58 | 169.58 | 169.58 | 169.58 | 169.58 | 169.58 | 169.58 | 169.58 | 169.58 | 169.58 | 169.58 | 169.58 | 169.58 | 169.58 | 169.58 | 169.58 | 169.58 | 169.58 | 169.58 | 169.58 | 169.58 | 169.58 | 169.58
Cascade Dam (1) | MW | 0 | 0 | 4.6 | 4.6 | 0 | 4.6 | 0 | 0.13 | 0 | 0 | 4.6 | 0 | 0 | 0 | 0 | 0 | 4.6 | 4.6 | 4.6 | 4.6 | 4.6 | 4.6 | 0 | 0
Cascade Dam (2) | MW | 0 | 0 | 4.6 | 4.6 | 0 | 4.6 | 0 | 0.13 | 0 | 0 | 4.6 | 0 | 0 | 0 | 0 | 0 | 4.6 | 4.6 | 4.6 | 4.6 | 4.6 | 4.6 | 0 | 0
Cascade Solar | MW | 0 | 0 | 0 | 0 | 0 | 0 | 0 | 4.07 | 10.19 | 12.84 | 13.67 | 0 | 12.93 | 13.3 | 11.36 | 7.51 | 1.05 | 0 | 0 | 0 | 0 | 0 | 0 | 0
Case Creek Solar | MW | 0 | 0 | 0 | 0 | 0 | 0 | 0 | 0.05 | 0.46 | 1 | 1.19 | 1.3 | 1.22 | 1.07 | 0.8 | 0.39 | 0.03 | 0 | 0 | 0 | 0 | 0 | 0 | 0
Casper Wind Farm | MW | 1.58 | 2.3 | 3.15 | 1.45 | 0.15 | 0.32 | 2.14 | 4.86 | 4.47 | 7.94 | 9.74 | 13.07 | 10.81 | 5.49 | 6.85 | 7.7 | 8.48 | 7.97 | 9.15 | 7.92 | 6.58 | 5.39 | 5.29 | 5.8
Cassia Gulch | MW | 1.85 | 2.27 | 2.46 | 3.04 | 3.95 | 2.66 | 2 | 1.12 | 1.68 | 2.72 | 3.27 | 3.65 | 3.27 | 3.48 | 3.21 | 2.61 | 1.36 | 0.87 | 0.81 | 1.1 | 1.4 | 1.66 | 1.32 | 0.89
Cassia Wind | MW | 1.03 | 1.26 | 1.37 | 1.69 | 2.19 | 1.48 | 1.11 | 0.62 | 0.93 | 1.51 | 1.82 | 2.03 | 1.82 | 1.93 | 1.79 | 1.45 | 0.76 | 0.48 | 0.45 | 0.61 | 0.78 | 0.92 | 0.74 | 0.49
Castaic (1) | MW | 0 | 0 | 0 | 0 | 0 | 0 | 0 | 0 | 0 | 0 | 0 | 0 | 0 | 0 | 0 | 0 | 0 | 0 | 0 | 0 | 0 | 0 | 0 | 0
Castaic (2) | MW | 0 | 0 | 0 | 0 | 0 | 0 | 0 | 0 | 0 | 0 | 0 | 0 | 0 | 0 | 0 | 0 | 0 | 0 | 0 | 0 | 0 | 0 | 0 | 0
Castaic (3) | MW | 0 | 0 | 0 | 0 | 0 | 0 | 0 | 0 | 0 | 0 | 0 | 0 | 0 | 0 | 0 | 0 | 0 | 0 | 0 | 0 | 0 | 0 | 0 | 0
Castaic (4) | MW | 0 | 0 | 0 | 0 | 0 | 0 | 0 | 0 | 0 | 0 | 0 | 0 | 0 | 0 | 0 | 0 | 0 | 0 | 0 | 0 | 0 | 0 | 0 | 0
Castaic (5) | MW | 0 | 0 | 0 | 0 | 0 | 0 | 0 | 0 | 0 | 0 | 0 | 0 | 0 | 0 | 0 | 0 | 0 | 0 | 0 | 0 | 0 | 0 | 0 | 0
Castaic (6) | MW | 0 | 0 | 0 | 0 | 0 | 0 | 0 | 0 | 0 | 0 | 0 | 0 | 0 | 0 | 0 | 0 | 0 | 0 | 0 | 0 | 0 | 0 | 0 | 0
Castaic (7) | MW | 9.41 | 9.41 | 9.41 | 9.41 | 9.41 | 9.41 | 9.41 | 9.41 | 9.41 | 9.41 | 9.41 | 9.41 | 9.41 | 9.41 | 9.41 | 9.41 | 9.41 | 9.41 | 9.41 | 9.41 | 9.41 | 9.41 | 9.41 | 9.41
Castaic Lake Phase II | MW | 0 | 0 | 0 | 0 | 0 | 0 | 0.01 | 0.53 | 1.39 | 1.92 | 2.3 | 0 | 0 | 2.05 | 0 | 0.67 | 0.14 | 0 | 0 | 0 | 0 | 0 | 0 | 0
Castle River (Pincher Creek A) | MW | 23.6 | 23.71 | 28.78 | 29.84 | 31.24 | 33.77 | 32.33 | 32.76 | 35.88 | 34.67 | 37.4 | 37.83 | 37.79 | 34.44 | 32.45 | 31.08 | 30.58 | 30.19 | 29.91 | 34.75 | 38.06 | 38.92 | 38.81 | 33.58
Castle River (Pincher Creek B) | MW | 26.62 | 26.75 | 32.47 | 33.66 | 35.24 | 38.1 | 36.48 | 36.96 | 40.48 | 39.12 | 42.2 | 42.68 | 42.64 | 38.85 | 36.61 | 35.07 | 34.5 | 34.06 | 33.75 | 39.2 | 42.94 | 43.91 | 43.78 | 37.88
Castle Rock Ridge 2 (CRR2)* | MW | 17.55 | 17.63 | 21.4 | 22.19 | 23.23 | 25.11 | 24.04 | 24.36 | 26.68 | 25.78 | 27.81 | 28.13 | 28.1 | 25.61 | 24.13 | 23.11 | 22.74 | 22.45 | 22.24 | 25.84 | 28.3 | 28.94 | 28.86 | 24.97
Castle Rock Vineyards | MW | 0 | 0 | 0 | 0 | 0 | 0 | 0 | 0.06 | 0.19 | 0.27 | 0.33 | 0.37 | 0.39 | 0.38 | 0.42 | 0.3 | 0.04 | 0 | 0 | 0 | 0 | 0 | 0 | 0
Castlerock G1-1 | MW | 46.59 | 46.82 | 56.83 | 58.91 | 61.68 | 66.68 | 63.83 | 64.68 | 70.84 | 68.45 | 73.84 | 74.69 | 74.61 | 67.99 | 64.06 | 61.37 | 60.37 | 59.6 | 59.06 | 68.61 | 75.15 | 76.85 | 76.62 | 66.3
Castor Solar | MW | 0 | 0 | 0 | 0 | 0 | 0 | 0 | 0.11 | 0.36 | 0.51 | 0.61 | 0.7 | 0.73 | 0.72 | 0.78 | 0.56 | 0.07 | 0 | 0 | 0 | 0 | 0 | 0 | 0
Catalina Solar 2, LLC | MW | 0 | 0 | 0 | 0 | 0 | 0 | 0 | 1.67 | 5.63 | 7.96 | 0 | 10.53 | 0 | 10.24 | 8.69 | 6.21 | 0.85 | 0 | 0 | 0 | 0 | 0 | 0 | 0
Catalina Solar LLC | MW | 0 | 0 | 0 | 0 | 0 | 0 | 0 | 10.23 | 34.43 | 48.62 | 58.85 | 64.35 | 50.71 | 62.59 | 0 | 37.95 | 5.17 | 0 | 0 | 0 | 0 | 0 | 0 | 0
Causey (1) | MW | 0.53 | 0.55 | 0.59 | 0.68 | 0.82 | 0.91 | 0.94 | 0.95 | 0.93 | 0.89 | 0.86 | 0.85 | 0.84 | 0.88 | 0.97 | 1.18 | 1.18 | 1.15 | 1.08 | 0.86 | 0.75 | 0.64 | 0.6 | 0.64
Causey (2) | MW | 0.21 | 0.21 | 0.21 | 0.22 | 0.24 | 0.24 | 0.25 | 0.25 | 0.25 | 0.24 | 0.24 | 0.24 | 0.24 | 0.24 | 0.25 | 0.27 | 0.27 | 0.27 | 0.26 | 0.24 | 0.23 | 0.22 | 0.21 | 0.22
Cavalier Power Station GEN1-3 | MW | 115.84 | 115.84 | 115.84 | 115.84 | 115.84 | 115.84 | 115.84 | 115.84 | 115.84 | 115.84 | 115.84 | 115.84 | 115.84 | 115.84 | 115.84 | 115.84 | 115.84 | 115.84 | 115.84 | 115.84 | 115.84 | 115.84 | 115.84 | 115.84
CBS Studio Center (9560) | MW | 0.17 | 0.17 | 0.17 | 0.17 | 0.17 | 0.17 | 0.17 | 0.17 | 0.17 | 0.17 | 0.17 | 0.17 | 0.17 | 0.17 | 0.17 | 0.17 | 0.17 | 0.17 | 0.17 | 0.17 | 0.17 | 0.17 | 0.17 | 0.17
CBS Studio Center (9580) | MW | 0.17 | 0.17 | 0.17 | 0.17 | 0.17 | 0.17 | 0.17 | 0.17 | 0.17 | 0.17 | 0.17 | 0.17 | 0.17 | 0.17 | 0.17 | 0.17 | 0.17 | 0.17 | 0.17 | 0.17 | 0.17 | 0.17 | 0.17 | 0.17
CBS Studio Center (9581) | MW | 0.17 | 0.17 | 0.17 | 0.17 | 0.17 | 0.17 | 0.17 | 0.17 | 0.17 | 0.17 | 0.17 | 0.17 | 0.17 | 0.17 | 0.17 | 0.17 | 0.17 | 0.17 | 0.17 | 0.17 | 0.17 | 0.17 | 0.17 | 0.17
CBS Studio Center (9583) | MW | 0.17 | 0.17 | 0.17 | 0.17 | 0.17 | 0.17 | 0.17 | 0.17 | 0.17 | 0.17 | 0.17 | 0.17 | 0.17 | 0.17 | 0.17 | 0.17 | 0.17 | 0.17 | 0.17 | 0.17 | 0.17 | 0.17 | 0.17 | 0.17
CBS Studio Center (9585) | MW | 0 | 0 | 0 | 0 | 0 | 0 | 0 | 0 | 0 | 0 | 0 | 0 | 0 | 0 | 0 | 0 | 0 | 0 | 0 | 0 | 0 | 0 | 0 | 0
CBS Studio Center (9587) | MW | 0.17 | 0.17 | 0.17 | 0.17 | 0.17 | 0.17 | 0.17 | 0.17 | 0.17 | 0.17 | 0.17 | 0.17 | 0.17 | 0.17 | 0.17 | 0.17 | 0.17 | 0.17 | 0.17 | 0.17 | 0.17 | 0.17 | 0.17 | 0.17
CBS Television City | MW | 0 | 0 | 0 | 0 | 0 | 0 | 0 | 0.35 | 0.88 | 1.11 | 1.18 | 1.15 | 1.12 | 1.15 | 0.98 | 0.65 | 0.09 | 0 | 0 | 0 | 0 | 0 | 0 | 0
CC Creek 1 | MW | 2.91 | 2.91 | 2.91 | 2.91 | 2.91 | 2.91 | 2.91 | 2.91 | 2.91 | 2.91 | 2.91 | 2.91 | 2.91 | 2.91 | 2.91 | 2.91 | 2.91 | 2.91 | 2.91 | 2.91 | 2.91 | 2.91 | 2.91 | 2.91
CC Landfill Energy, LLC (GT1) | MW | 0 | 0 | 0 | 0 | 0 | 0 | 0 | 0 | 0 | 0 | 0 | 0 | 0 | 0 | 0 | 0 | 0 | 0 | 0 | 0 | 0 | 0 | 0 | 0
CC Landfill Energy, LLC (GT2) | MW | 0 | 0 | 0 | 0 | 0 | 0 | 0 | 0 | 0 | 0 | 0 | 0 | 0 | 0 | 0 | 0 | 0 | 0 | 0 | 0 | 0 | 0 | 0 | 0
CCCSD Wastewater Treatment Plnt | MW | 0 | 0 | 0 | 0.61 | 0.61 | 0.61 | 0.61 | 0.61 | 0.21 | 0.21 | 0.21 | 0.21 | 0.21 | 0.21 | 0.21 | 0.61 | 0.61 | 0.61 | 0.61 | 0.61 | 0.61 | 0.61 | 0.61 | 0.61
CDCR (CA) - Corcoran State Prison | MW | 0 | 0 | 0 | 0 | 0 | 0 | 0 | 0.18 | 0.82 | 1.45 | 1.94 | 2.35 | 2.45 | 2.22 | 2.01 | 1.09 | 0.1 | 0 | 0 | 0 | 0 | 0 | 0 | 0
CDCR (CA) - Pleasant Valley State Prison | MW | 0 | 0 | 0 | 0 | 0 | 0 | 0 | 0.09 | 0.29 | 0.41 | 0.49 | 0.56 | 0.59 | 0.58 | 0.63 | 0.45 | 0.05 | 0 | 0 | 0 | 0 | 0 | 0 | 0
CDCR (CA) - Solano State Prison | MW | 0 | 0 | 0 | 0 | 0 | 0 | 0 | 0.04 | 0.18 | 0.32 | 0.43 | 0.52 | 0.54 | 0.49 | 0.44 | 0.24 | 0.02 | 0 | 0 | 0 | 0 | 0 | 0 | 0
CDCR (CA) - Wasco State Prison | MW | 0 | 0 | 0 | 0 | 0 | 0 | 0 | 0.23 | 0.59 | 0.82 | 0.99 | 0 | 0 | 0 | 0.66 | 0.29 | 0.06 | 0 | 0 | 0 | 0 | 0 | 0 | 0
C-Drop Hydro | MW | 0.39 | 0.39 | 0.39 | 0.42 | 0.43 | 0.46 | 0.5 | 0.54 | 0.55 | 0.54 | 0.52 | 0.5 | 0.49 | 0.47 | 0.46 | 0.44 | 0.46 | 0.49 | 0.5 | 0.49 | 0.46 | 0.43 | 0.38 | 0.37
CE Leathers | MW | 36.94 | 36.94 | 36.94 | 36.94 | 36.94 | 36.94 | 36.94 | 36.94 | 36.94 | 36.94 | 36.94 | 36.94 | 36.94 | 36.94 | 36.94 | 36.94 | 36.94 | 36.94 | 36.94 | 36.94 | 36.94 | 36.94 | 36.94 | 36.94
CE Turbo LLC | MW | 9.32 | 9.32 | 9.32 | 9.32 | 9.32 | 9.32 | 9.32 | 9.32 | 9.32 | 9.32 | 9.32 | 9.32 | 9.32 | 9.32 | 9.32 | 9.32 | 9.32 | 9.32 | 9.32 | 9.32 | 9.32 | 9.32 | 9.32 | 9.32
CEC Solar #1117, LLC | MW | 0 | 0 | 0 | 0 | 0 | 0 | 0 | 0.1 | 0.48 | 0.7 | 0.93 | 1.12 | 1.22 | 1.18 | 0.93 | 0.58 | 0.14 | 0 | 0 | 0 | 0 | 0 | 0 | 0
CED Avenal | MW | 0 | 0 | 0 | 0 | 0 | 0 | 0.16 | 5.5 | 9.56 | 10.36 | 0 | 10.9 | 0 | 0 | 0 | 5.39 | 1.8 | 0 | 0 | 0 | 0 | 0 | 0 | 0
CED Ducor 1 | MW | 0 | 0 | 0 | 0 | 0 | 0 | 0.2 | 6.96 | 12.1 | 13.12 | 0 | 0 | 13.32 | 0 | 11.8 | 6.82 | 2.28 | 0 | 0 | 0 | 0 | 0 | 0 | 0
CED Ducor 2 | MW | 0 | 0 | 0 | 0 | 0 | 0 | 0.2 | 6.96 | 12.1 | 13.12 | 13.68 | 0 | 0 | 0 | 0 | 6.82 | 2.28 | 0 | 0 | 0 | 0 | 0 | 0 | 0
CED Ducor 3 | MW | 0 | 0 | 0 | 0 | 0 | 0 | 0.15 | 5.22 | 9.08 | 9.84 | 0 | 10.35 | 0 | 9.81 | 0 | 5.12 | 1.71 | 0 | 0 | 0 | 0 | 0 | 0 | 0
CED Ducor 4 | MW | 0 | 0 | 0 | 0 | 0 | 0 | 0.2 | 6.96 | 12.1 | 13.12 | 0 | 13.8 | 0 | 0 | 11.8 | 6.82 | 2.28 | 0 | 0 | 0 | 0 | 0 | 0 | 0
Cedar Creek II | MW | 7.95 | 4.72 | 9.19 | 10.43 | 14.65 | 57.36 | 73.75 | 66.3 | 146.99 | 169.09 | 198.89 | 215.52 | 221.24 | 193.67 | 197.4 | 185.98 | 155.19 | 131.6 | 153.45 | 216.52 | 245.07 | 224.46 | 215.77 | 246.81
Cedar Creek Wind (1) | MW | 7.07 | 4.2 | 8.18 | 9.28 | 13.04 | 51.05 | 65.64 | 59.01 | 130.83 | 150.5 | 177.02 | 191.83 | 196.91 | 172.38 | 175.7 | 165.53 | 138.13 | 117.13 | 136.58 | 192.71 | 218.13 | 199.78 | 192.05 | 219.67
Cedar Creek Wind (2) | MW | 33.95 | 15.34 | 12.24 | 2.78 | 3.18 | 2.31 | 3.98 | 15.66 | 33.31 | 32.6 | 28.06 | 37.52 | 52.15 | 53.98 | 56.52 | 40.94 | 31.24 | 44.76 | 32.6 | 18.21 | 17.89 | 11.61 | 7.87 | 2.15
Cedar Falls (WA) (5) | MW | 4.11 | 4.03 | 4 | 3.99 | 4.02 | 4.11 | 4.24 | 4.39 | 4.5 | 4.58 | 4.59 | 4.57 | 4.56 | 4.53 | 4.51 | 4.55 | 4.73 | 4.89 | 4.84 | 4.78 | 4.67 | 4.53 | 4.35 | 4.17
Cedar Falls (WA) (6) | MW | 4.11 | 4.03 | 4 | 3.99 | 4.02 | 4.11 | 4.24 | 4.39 | 4.5 | 4.58 | 4.59 | 4.57 | 4.56 | 4.53 | 4.51 | 4.55 | 4.73 | 4.89 | 4.84 | 4.78 | 4.67 | 4.53 | 4.35 | 4.17
Cedar Hills (1) | MW | 0.09 | 0.09 | 0.09 | 0.09 | 0.09 | 0.09 | 0.09 | 0.09 | 0.09 | 0.09 | 0.09 | 0.09 | 0.09 | 0.09 | 0.09 | 0.09 | 0.09 | 0.09 | 0.09 | 0.09 | 0.09 | 0.09 | 0.09 | 0.09
Cedar Hills (10) | MW | 0 | 0 | 0 | 0 | 0 | 0 | 0 | 0 | 0 | 0 | 0 | 0 | 0 | 0 | 0 | 0 | 0 | 0 | 0 | 0 | 0 | 0 | 0 | 0
Cedar Hills (11) | MW | 0 | 0 | 0 | 0 | 0 | 0 | 0 | 0 | 0 | 0 | 0 | 0 | 0 | 0 | 0 | 0 | 0 | 0 | 0 | 0 | 0 | 0 | 0 | 0
Cedar Hills (12) | MW | 0.09 | 0.09 | 0.09 | 0.09 | 0.09 | 0.09 | 0.09 | 0.09 | 0.09 | 0.09 | 0.09 | 0.09 | 0.09 | 0.09 | 0.09 | 0.09 | 0.09 | 0.09 | 0.09 | 0.09 | 0.09 | 0.09 | 0.09 | 0.09
Cedar Hills (13) | MW | 0.09 | 0.09 | 0.09 | 0.09 | 0.09 | 0.09 | 0.09 | 0.09 | 0.09 | 0.09 | 0.09 | 0.09 | 0.09 | 0.09 | 0.09 | 0.09 | 0.09 | 0.09 | 0.09 | 0.09 | 0.09 | 0.09 | 0.09 | 0.09
Cedar Hills (14) | MW | 0.09 | 0.09 | 0.09 | 0.09 | 0.09 | 0.09 | 0.09 | 0.09 | 0.09 | 0.09 | 0.09 | 0.09 | 0.09 | 0.09 | 0.09 | 0.09 | 0.09 | 0.09 | 0.09 | 0.09 | 0.09 | 0.09 | 0.09 | 0.09
Cedar Hills (15) | MW | 0 | 0 | 0 | 0 | 0 | 0 | 0 | 0 | 0 | 0 | 0 | 0 | 0 | 0 | 0 | 0 | 0 | 0 | 0 | 0 | 0 | 0 | 0 | 0
Cedar Hills (16) | MW | 0 | 0 | 0 | 0 | 0 | 0 | 0 | 0 | 0 | 0 | 0 | 0 | 0 | 0 | 0 | 0 | 0 | 0 | 0 | 0 | 0 | 0 | 0 | 0
Cedar Hills (17) | MW | 0.09 | 0.09 | 0.09 | 0.09 | 0.09 | 0.09 | 0.09 | 0.09 | 0.09 | 0.09 | 0.09 | 0.09 | 0.09 | 0.09 | 0.09 | 0.09 | 0.09 | 0.09 | 0.09 | 0.09 | 0.09 | 0.09 | 0.09 | 0.09
Cedar Hills (18) | MW | 0 | 0 | 0 | 0 | 0 | 0 | 0 | 0 | 0 | 0 | 0 | 0 | 0 | 0 | 0 | 0 | 0 | 0 | 0 | 0 | 0 | 0 | 0 | 0
Cedar Hills (2) | MW | 0.09 | 0.09 | 0.09 | 0.09 | 0.09 | 0.09 | 0.09 | 0.09 | 0.09 | 0.09 | 0.09 | 0.09 | 0.09 | 0.09 | 0.09 | 0.09 | 0.09 | 0.09 | 0.09 | 0.09 | 0.09 | 0.09 | 0.09 | 0.09
Cedar Hills (3) | MW | 0.09 | 0.09 | 0.09 | 0.09 | 0.09 | 0.09 | 0.09 | 0.09 | 0.09 | 0.09 | 0.09 | 0.09 | 0.09 | 0.09 | 0.09 | 0.09 | 0.09 | 0.09 | 0.09 | 0.09 | 0.09 | 0.09 | 0.09 | 0.09
Cedar Hills (4) | MW | 0.09 | 0.09 | 0.09 | 0.09 | 0.09 | 0.09 | 0.09 | 0.09 | 0.09 | 0.09 | 0.09 | 0.09 | 0.09 | 0.09 | 0.09 | 0.09 | 0.09 | 0.09 | 0.09 | 0.09 | 0.09 | 0.09 | 0.09 | 0.09
Cedar Hills (5) | MW | 0.09 | 0.09 | 0.09 | 0.09 | 0.09 | 0.09 | 0.09 | 0.09 | 0.09 | 0.09 | 0.09 | 0.09 | 0.09 | 0.09 | 0.09 | 0.09 | 0.09 | 0.09 | 0.09 | 0.09 | 0.09 | 0.09 | 0.09 | 0.09
Cedar Hills (6) | MW | 0.09 | 0.09 | 0.09 | 0.09 | 0.09 | 0.09 | 0.09 | 0.09 | 0.09 | 0.09 | 0.09 | 0.09 | 0.09 | 0.09 | 0.09 | 0.09 | 0.09 | 0.09 | 0.09 | 0.09 | 0.09 | 0.09 | 0.09 | 0.09
Cedar Hills (7) | MW | 0 | 0 | 0 | 0 | 0 | 0 | 0 | 0 | 0 | 0 | 0 | 0 | 0 | 0 | 0 | 0 | 0 | 0 | 0 | 0 | 0 | 0 | 0 | 0
Cedar Hills (8) | MW | 0.09 | 0.09 | 0.09 | 0.09 | 0.09 | 0.09 | 0.09 | 0.09 | 0.09 | 0.09 | 0.09 | 0.09 | 0.09 | 0.09 | 0.09 | 0.09 | 0.09 | 0.09 | 0.09 | 0.09 | 0.09 | 0.09 | 0.09 | 0.09
Cedar Hills (9) | MW | 0 | 0 | 0 | 0 | 0 | 0 | 0 | 0 | 0 | 0 | 0 | 0 | 0 | 0 | 0 | 0 | 0 | 0 | 0 | 0 | 0 | 0 | 0 | 0
Cedar Point Wind | MW | 107.6 | 48.64 | 38.81 | 8.82 | 10.08 | 7.31 | 12.6 | 49.64 | 105.59 | 103.32 | 88.96 | 118.94 | 165.31 | 171.11 | 179.17 | 129.78 | 99.04 | 141.88 | 103.32 | 57.71 | 56.7 | 36.79 | 24.95 | 6.8
Cedar Valley Solar Plant | MW | 0 | 0 | 0 | 0 | 0 | 0 | 0 | 0 | 0.23 | 1.08 | 1.3 | 1.09 | 1.18 | 0.9 | 1 | 1.1 | 0.41 | 0 | 0 | 0 | 0 | 0 | 0 | 0
Celgar Mill Biomass | MW | 0 | 0 | 0 | 0 | 0 | 0 | 0 | 35.32 | 35.32 | 35.32 | 35.32 | 35.32 | 35.32 | 35.32 | 35.32 | 35.32 | 35.32 | 35.32 | 35.32 | 35.32 | 35.32 | 35.32 | 35.32 | 35.32
Center (3) | MW | 0.44 | 0.44 | 0.44 | 0.44 | 0.44 | 0.44 | 0.44 | 0.44 | 0.44 | 0.44 | 0.44 | 0.44 | 0.44 | 0.44 | 0.44 | 0.44 | 0.44 | 0.44 | 0.44 | 0.44 | 0.44 | 0.44 | 0.44 | 0.44
Center (5) | MW | 0.87 | 0.87 | 0.87 | 0.87 | 0.87 | 0.87 | 0.87 | 0.87 | 0.87 | 0.87 | 0.87 | 0.87 | 0.87 | 0.87 | 0.87 | 0.87 | 0.87 | 0.87 | 0.87 | 0.87 | 0.87 | 0.87 | 0.87 | 0.87
Center Hybrid (1) | MW | 0 | 0 | 47 | 47 | 47 | 47 | 47 | 47 | 0 | 0 | 0 | 0 | 0 | 0 | 0 | 0 | 47 | 47 | 47 | 47 | 47 | 47 | 47 | 47
Center Peaker (1) | MW | 42.91 | 42.91 | 42.91 | 42.91 | 42.91 | 42.91 | 42.91 | 42.91 | 0 | 0 | 0 | 0 | 0 | 0 | 0 | 0 | 42.91 | 42.91 | 42.91 | 42.91 | 42.91 | 42.91 | 42.91 | 42.91
Centerville PH (1) | MW | 1.37 | 1.33 | 1.32 | 1.32 | 1.33 | 1.35 | 1.45 | 1.52 | 1.55 | 1.55 | 1.56 | 1.53 | 1.51 | 1.5 | 1.5 | 1.5 | 1.51 | 1.68 | 1.67 | 1.67 | 1.63 | 1.64 | 1.55 | 1.45
Centerville PH (2) | MW | 0.22 | 0.22 | 0.22 | 0.22 | 0.22 | 0.22 | 0.24 | 0.25 | 0.25 | 0.25 | 0.26 | 0.25 | 0.25 | 0.25 | 0.24 | 0.25 | 0.25 | 0.27 | 0.27 | 0.27 | 0.27 | 0.27 | 0.25 | 0.24
Centinela Solar Energy (CSE1) | MW | 0 | 0 | 0 | 0 | 0 | 0 | 0.53 | 11.62 | 17.9 | 20.11 | 21.11 | 22.51 | 23.78 | 23.88 | 25.32 | 19.14 | 4.48 | 0 | 0 | 0 | 0 | 0 | 0 | 0
Centinela Solar Energy (CSE2) | MW | 0 | 0 | 0 | 0 | 0 | 0 | 0.41 | 8.91 | 13.72 | 15.41 | 16.18 | 17.25 | 18.23 | 18.3 | 19.4 | 14.67 | 3.43 | 0 | 0 | 0 | 0 | 0 | 0 | 0
Centinela Solar Energy (CSE3) | MW | 0 | 0 | 0 | 0 | 0 | 0 | 0.53 | 11.62 | 17.9 | 20.11 | 21.11 | 22.51 | 23.78 | 23.88 | 25.32 | 19.14 | 4.48 | 0 | 0 | 0 | 0 | 0 | 0 | 0
Centinela Solar Energy (CSE4) | MW | 0 | 0 | 0 | 0 | 0 | 0 | 0.53 | 11.62 | 17.9 | 20.11 | 21.11 | 22.51 | 23.78 | 23.88 | 25.32 | 19.14 | 4.48 | 0 | 0 | 0 | 0 | 0 | 0 | 0
Centinela Solar Energy (CSE5) | MW | 0 | 0 | 0 | 0 | 0 | 0 | 0.3 | 6.47 | 9.97 | 11.2 | 11.76 | 12.54 | 13.24 | 13.3 | 14.1 | 10.66 | 2.49 | 0 | 0 | 0 | 0 | 0 | 0 | 0
Centinela Solar Energy (CSE6) | MW | 0 | 0 | 0 | 0 | 0 | 0 | 0.41 | 8.91 | 13.72 | 15.41 | 16.18 | 17.25 | 18.23 | 18.3 | 19.4 | 14.67 | 3.43 | 0 | 0 | 0 | 0 | 0 | 0 | 0
Central Antelope Dry Ranch B LLC | MW | 0 | 0 | 0 | 0 | 0 | 0 | 0.03 | 1.04 | 1.82 | 1.97 | 0 | 0 | 2 | 0 | 1.77 | 1.02 | 0.34 | 0 | 0 | 0 | 0 | 0 | 0 | 0
Central Antelope Dry Ranch C | MW | 0 | 0 | 0 | 0 | 0 | 0 | 0.16 | 5.57 | 9.68 | 10.5 | 0 | 11.04 | 10.66 | 0 | 9.44 | 5.46 | 1.82 | 0 | 0 | 0 | 0 | 0 | 0 | 0
Central Energy Plant USU | MW | 3.58 | 3.58 | 3.58 | 3.58 | 3.58 | 3.58 | 0 | 0 | 0 | 0 | 0 | 0 | 0 | 0 | 0 | 0 | 0 | 0 | 0 | 0 | 0 | 0 | 0 | 0
Central Utilities Plant LAX 2 (GEN1) | MW | 3.67 | 3.67 | 3.67 | 3.67 | 3.67 | 3.67 | 3.67 | 3.67 | 3.67 | 3.67 | 3.67 | 3.67 | 3.67 | 3.67 | 3.67 | 3.67 | 3.67 | 3.67 | 3.67 | 3.67 | 3.67 | 3.67 | 3.67 | 3.67
Central Utilities Plant LAX 2 (GEN2) | MW | 3.67 | 3.67 | 3.67 | 3.67 | 3.67 | 3.67 | 3.67 | 3.67 | 3.67 | 3.67 | 3.67 | 3.67 | 3.67 | 3.67 | 3.67 | 3.67 | 3.67 | 3.67 | 3.67 | 3.67 | 3.67 | 3.67 | 3.67 | 3.67
Central Valley Ag Power | MW | 1.35 | 1.35 | 1.35 | 1.35 | 1.35 | 1.35 | 1.35 | 1.35 | 1.35 | 1.35 | 1.35 | 1.35 | 1.35 | 1.35 | 1.35 | 1.35 | 1.35 | 1.35 | 1.35 | 1.35 | 1.35 | 1.35 | 1.35 | 1.35
Central_Valley_North_Los_Banos_Wind | MW | 76.29 | 73.53 | 45.85 | 27.68 | 22.84 | 23.7 | 27.85 | 19.9 | 13.15 | 10.9 | 13.32 | 10.9 | 9.86 | 6.75 | 3.63 | 0.52 | 0.52 | 7.27 | 8.65 | 4.33 | 7.09 | 6.75 | 7.09 | 7.79
Century Generating Facility (C1) | MW | 10.04 | 10.04 | 10.04 | 10.04 | 10.04 | 10.04 | 10.04 | 10.04 | 0 | 0 | 0 | 0 | 0 | 0 | 0 | 0 | 10.04 | 10.04 | 10.04 | 10.04 | 10.04 | 10.04 | 10.04 | 10.04
Century Generating Facility (C2) | MW | 10.04 | 10.04 | 10.04 | 10.04 | 10.04 | 10.04 | 10.04 | 10.04 | 0 | 0 | 0 | 0 | 0 | 0 | 0 | 0 | 10.04 | 10.04 | 10.04 | 10.04 | 10.04 | 10.04 | 10.04 | 10.04
Century Generating Facility (C3) | MW | 10.04 | 10.04 | 10.04 | 10.04 | 10.04 | 10.04 | 10.04 | 10.04 | 0 | 0 | 0 | 0 | 0 | 0 | 0 | 0 | 10.04 | 10.04 | 10.04 | 10.04 | 10.04 | 10.04 | 10.04 | 10.04
Century Generating Facility (C4) | MW | 10.04 | 10.04 | 10.04 | 10.04 | 10.04 | 10.04 | 10.04 | 10.04 | 0 | 0 | 0 | 0 | 0 | 0 | 0 | 0 | 10.04 | 10.04 | 10.04 | 10.04 | 10.04 | 10.04 | 10.04 | 10.04
Cerro Prieto II U1 | MW | 0 | 0 | 0 | 0 | 0 | 0 | 0 | 0 | 0 | 0 | 0 | 0 | 0 | 0 | 0 | 0 | 0 | 0 | 0 | 0 | 0 | 0 | 0 | 0
Cerro Prieto II U2 | MW | 0 | 0 | 0 | 0 | 0 | 0 | 0 | 0 | 0 | 0 | 0 | 0 | 0 | 0 | 0 | 0 | 0 | 0 | 0 | 0 | 0 | 0 | 0 | 0
Cerro Prieto III U1 | MW | 100.32 | 100.32 | 100.32 | 100.32 | 100.32 | 100.32 | 100.32 | 100.32 | 100.32 | 100.32 | 100.32 | 100.32 | 100.32 | 100.32 | 100.32 | 100.32 | 100.32 | 100.32 | 100.32 | 100.32 | 100.32 | 100.32 | 100.32 | 100.32
Cerro Prieto III U2 | MW | 96.03 | 96.03 | 96.03 | 96.03 | 96.03 | 96.03 | 96.03 | 96.03 | 96.03 | 96.03 | 96.03 | 96.03 | 96.03 | 96.03 | 96.03 | 96.03 | 96.03 | 96.03 | 96.03 | 96.03 | 96.03 | 96.03 | 96.03 | 96.03
Cerro Prieto IV U1 | MW | 22.56 | 22.56 | 22.56 | 22.56 | 22.56 | 22.56 | 22.56 | 22.56 | 22.56 | 22.56 | 22.56 | 22.56 | 22.56 | 22.56 | 22.56 | 22.56 | 22.56 | 22.56 | 22.56 | 22.56 | 22.56 | 22.56 | 22.56 | 22.56
Cerro Prieto IV U2 | MW | 22.77 | 22.77 | 22.77 | 22.77 | 22.77 | 22.77 | 22.77 | 22.77 | 22.77 | 22.77 | 22.77 | 22.77 | 22.77 | 22.77 | 22.77 | 22.77 | 22.77 | 22.77 | 22.77 | 22.77 | 22.77 | 22.77 | 22.77 | 22.77
Cerro Prieto IV U3 | MW | 22.94 | 22.94 | 22.94 | 22.94 | 22.94 | 22.94 | 22.94 | 22.94 | 22.94 | 22.94 | 22.94 | 22.94 | 22.94 | 22.94 | 22.94 | 22.94 | 22.94 | 22.94 | 22.94 | 22.94 | 22.94 | 22.94 | 22.94 | 22.94
Cerro Prieto IV U4 | MW | 22.87 | 22.87 | 22.87 | 22.87 | 22.87 | 22.87 | 22.87 | 22.87 | 22.87 | 22.87 | 22.87 | 22.87 | 22.87 | 22.87 | 22.87 | 22.87 | 22.87 | 22.87 | 22.87 | 22.87 | 22.87 | 22.87 | 22.87 | 22.87
Cerro Prieto_Fotovoltaica | MW | 0 | 0 | 0 | 0 | 0 | 0 | 0 | 1.1 | 2.76 | 3.47 | 3.7 | 3.6 | 3.5 | 3.6 | 3.07 | 2.03 | 0.29 | 0 | 0 | 0 | 0 | 0 | 0 | 0
CES Placerita Power Plant (UNT2) | MW | 45.7 | 45.7 | 45.7 | 45.7 | 45.7 | 45.7 | 45.7 | 45.7 | 0 | 0 | 0 | 0 | 0 | 0 | 0 | 0 | 45.7 | 45.7 | 45.7 | 45.7 | 45.7 | 45.7 | 45.7 | 45.7
CES Placerita Power Plant (UNT3) | MW | 22.85 | 22.85 | 22.85 | 22.85 | 22.85 | 22.85 | 22.85 | 22.85 | 0 | 0 | 0 | 0 | 0 | 0 | 0 | 0 | 22.85 | 22.85 | 22.85 | 22.85 | 22.85 | 22.85 | 22.85 | 22.85
CFW Solar X LLC - Vaughn | MW | 0 | 0 | 0 | 0 | 0 | 0 | 0 | 0.24 | 0.63 | 0.88 | 0 | 1.12 | 0 | 0 | 0.7 | 0.31 | 0.06 | 0 | 0 | 0 | 0 | 0 | 0 | 0
CG&E Cogen 1 (Grande Prairie AB) | MW | 23.84 | 23.84 | 23.84 | 23.84 | 23.84 | 23.84 | 23.84 | 23.84 | 23.84 | 23.84 | 23.84 | 23.84 | 23.84 | 23.84 | 23.84 | 23.84 | 23.84 | 23.84 | 23.84 | 23.84 | 23.84 | 23.84 | 23.84 | 23.84
Chaffey College Rancho Cucamonga Campus | MW | 0 | 0 | 0 | 0 | 0 | 0 | 0.01 | 0.6 | 1.58 | 2.19 | 0 | 0 | 2.63 | 0 | 1.76 | 0.77 | 0.16 | 0 | 0 | 0 | 0 | 0 | 0 | 0
Chalk Cliff Limited | MW | 43.73 | 43.73 | 43.73 | 43.73 | 43.73 | 43.73 | 43.73 | 43.73 | 14.4 | 14.4 | 14.4 | 14.4 | 14.4 | 14.4 | 14.4 | 43.73 | 43.73 | 43.73 | 43.73 | 43.73 | 43.73 | 43.73 | 43.73 | 43.73
Chandler (1) | MW | 1.94 | 1.94 | 1.94 | 1.94 | 1.94 | 1.94 | 1.95 | 1.95 | 1.95 | 1.95 | 1.95 | 1.95 | 1.95 | 1.95 | 1.95 | 1.95 | 1.95 | 1.95 | 1.95 | 1.95 | 1.95 | 1.94 | 1.94 | 1.94
Chandler (2) | MW | 1.94 | 1.94 | 1.94 | 1.94 | 1.94 | 1.94 | 1.95 | 1.95 | 1.95 | 1.95 | 1.95 | 1.95 | 1.95 | 1.95 | 1.95 | 1.95 | 1.95 | 1.95 | 1.95 | 1.95 | 1.95 | 1.94 | 1.94 | 1.94
Cheakamus 1-2 | MW | 0 | 0 | 0 | 0 | 157 | 157 | 0 | 157 | 157 | 157 | 157 | 157 | 0 | 154.76 | 0 | 157 | 157 | 157 | 157 | 157 | 157 | 0 | 0 | 0
Chehalis Generating Facility (CA) | MW | 154.48 | 154.48 | 154.48 | 154.48 | 154.48 | 154.48 | 154.48 | 154.48 | 154.48 | 154.48 | 154.48 | 154.48 | 154.48 | 154.48 | 154.48 | 154.48 | 154.48 | 154.48 | 154.48 | 154.48 | 154.48 | 154.48 | 154.48 | 154.48
Chehalis Generating Facility (CT1) | MW | 157.25 | 157.25 | 157.25 | 157.25 | 157.25 | 157.25 | 157.25 | 157.25 | 157.25 | 157.25 | 157.25 | 157.25 | 157.25 | 157.25 | 157.25 | 157.25 | 157.25 | 157.25 | 157.25 | 157.25 | 157.25 | 157.25 | 157.25 | 157.25
Chehalis Generating Facility (CT2) | MW | 160.48 | 160.48 | 160.48 | 160.48 | 160.48 | 160.48 | 160.48 | 160.48 | 160.48 | 160.48 | 160.48 | 160.48 | 160.48 | 160.48 | 160.48 | 160.48 | 160.48 | 160.48 | 160.48 | 160.48 | 160.48 | 160.48 | 160.48 | 160.48
Chelan (A-1) | MW | 16.92 | 16.92 | 16.92 | 16.92 | 16.92 | 16.92 | 16.92 | 16.92 | 16.92 | 16.92 | 16.92 | 16.92 | 16.92 | 16.92 | 16.92 | 16.92 | 16.92 | 16.92 | 16.92 | 16.92 | 16.92 | 16.92 | 16.92 | 16.92
Chelan (A-2) | MW | 16.54 | 16.54 | 16.54 | 16.54 | 16.54 | 16.54 | 16.54 | 16.54 | 16.55 | 16.55 | 16.54 | 16.54 | 16.54 | 16.54 | 16.54 | 16.54 | 16.54 | 16.54 | 16.54 | 16.54 | 16.54 | 16.54 | 16.54 | 16.54
Cherokee (5) | MW | 158.75 | 158.75 | 158.75 | 158.75 | 158.75 | 158.75 | 158.75 | 158.75 | 158.75 | 158.75 | 158.75 | 158.75 | 158.75 | 158.75 | 158.75 | 158.75 | 158.75 | 158.75 | 158.75 | 158.75 | 158.75 | 158.75 | 158.75 | 158.75
Cherokee (6) | MW | 153.82 | 153.82 | 153.82 | 153.82 | 153.82 | 153.82 | 153.82 | 153.82 | 153.82 | 153.82 | 153.82 | 153.82 | 146.97 | 153.82 | 153.82 | 153.82 | 153.82 | 153.82 | 153.82 | 153.82 | 153.82 | 153.82 | 153.82 | 153.82
Cherokee (7) | MW | 216.75 | 216.75 | 216.75 | 216.75 | 216.75 | 216.75 | 216.75 | 216.75 | 216.75 | 216.75 | 216.75 | 130.44 | 101.29 | 103.51 | 103.51 | 216.75 | 216.75 | 216.75 | 216.75 | 216.75 | 216.75 | 216.75 | 216.75 | 216.75
Chester Diversion Hydroelectric Project (1) | MW | 0.51 | 0.52 | 0.52 | 0.55 | 0.58 | 0.6 | 0.61 | 0.62 | 0.61 | 0.6 | 0.59 | 0.59 | 0.59 | 0.6 | 0.62 | 0.67 | 0.67 | 0.66 | 0.65 | 0.59 | 0.56 | 0.54 | 0.53 | 0.54
Chester Diversion Hydroelectric Project (2) | MW | 0.51 | 0.52 | 0.52 | 0.55 | 0.58 | 0.6 | 0.61 | 0.62 | 0.61 | 0.6 | 0.59 | 0.59 | 0.59 | 0.6 | 0.62 | 0.67 | 0.67 | 0.66 | 0.65 | 0.59 | 0.56 | 0.54 | 0.53 | 0.54
Chester Diversion Hydroelectric Project (3) | MW | 0.51 | 0.52 | 0.52 | 0.55 | 0.58 | 0.6 | 0.61 | 0.62 | 0.61 | 0.6 | 0.59 | 0.59 | 0.59 | 0.6 | 0.62 | 0.67 | 0.67 | 0.66 | 0.65 | 0.59 | 0.56 | 0.54 | 0.53 | 0.54
Cheyenne Prairie Generating Station (01A) | MW | 32.34 | 32.34 | 32.34 | 32.34 | 32.34 | 32.34 | 32.34 | 32.34 | 32.34 | 32.34 | 32.34 | 32.34 | 32.34 | 32.34 | 32.34 | 32.34 | 32.34 | 32.34 | 32.34 | 32.34 | 32.34 | 32.34 | 32.34 | 32.34
Cheyenne Prairie Generating Station (01B) | MW | 32.34 | 32.34 | 32.34 | 32.34 | 32.34 | 32.34 | 32.34 | 32.34 | 32.34 | 32.34 | 32.34 | 32.34 | 32.34 | 32.34 | 32.34 | 32.34 | 32.34 | 32.34 | 32.34 | 32.34 | 32.34 | 32.34 | 32.34 | 32.34
Cheyenne Prairie Generating Station (01C) | MW | 17.48 | 17.48 | 17.48 | 17.48 | 17.48 | 17.48 | 17.48 | 17.48 | 17.48 | 17.48 | 17.48 | 17.48 | 17.48 | 17.48 | 17.48 | 17.48 | 17.48 | 17.48 | 17.48 | 17.48 | 17.48 | 17.48 | 17.48 | 17.48
Cheyenne Prairie Generating Station (02A) | MW | 0 | 0 | 0 | 0 | 0 | 0 | 0 | 0 | 0 | 0 | 0 | 0 | 0 | 0 | 0 | 0 | 0 | 0 | 0 | 0 | 0 | 0 | 0 | 0
Chicago Park | MW | 11.72 | 9.64 | 8.41 | 8.63 | 9.47 | 10.92 | 17.39 | 21.57 | 23.41 | 23.67 | 24.28 | 22.52 | 21.2 | 20.71 | 20.16 | 20.47 | 21.39 | 31.85 | 31.72 | 31.76 | 28.74 | 29.48 | 23.84 | 17.28
Chickwat 1 | MW | 11.07 | 11.07 | 11.07 | 11.07 | 11.07 | 11.07 | 11.07 | 11.07 | 11.07 | 11.07 | 11.08 | 11.07 | 11.07 | 11.07 | 11.07 | 11.07 | 11.08 | 11.08 | 11.08 | 11.08 | 11.07 | 11.07 | 11.07 | 11.07
Chief Joseph (1) | MW | 31.11 | 31.31 | 32.41 | 32.75 | 34.01 | 36.67 | 39.86 | 42.38 | 43.25 | 42.85 | 41.82 | 41.03 | 40.12 | 39.53 | 38.88 | 39.26 | 41.54 | 43.18 | 42.09 | 41.15 | 39.7 | 37.39 | 34.02 | 32.36
Chief Joseph (10) | MW | 31.11 | 31.31 | 32.41 | 32.75 | 34.01 | 36.67 | 39.86 | 42.38 | 43.25 | 42.85 | 41.82 | 41.03 | 40.12 | 39.53 | 38.88 | 39.26 | 41.54 | 43.18 | 42.09 | 41.15 | 39.7 | 37.39 | 34.02 | 32.36
Chief Joseph (11) | MW | 31.11 | 31.31 | 32.41 | 32.75 | 34.01 | 36.67 | 39.86 | 42.38 | 43.25 | 42.85 | 41.82 | 41.03 | 40.12 | 39.53 | 38.88 | 39.26 | 41.54 | 43.18 | 42.09 | 41.15 | 39.7 | 37.39 | 34.02 | 32.36
Chief Joseph (12) | MW | 31.11 | 31.31 | 32.41 | 32.75 | 34.01 | 36.67 | 39.86 | 42.38 | 43.25 | 42.85 | 41.82 | 41.03 | 40.12 | 39.53 | 38.88 | 39.26 | 41.54 | 43.18 | 42.09 | 41.15 | 39.7 | 37.39 | 34.02 | 32.36
Chief Joseph (13) | MW | 22.93 | 23.07 | 23.89 | 24.13 | 25.06 | 27.02 | 29.38 | 31.23 | 31.88 | 31.58 | 30.82 | 30.24 | 29.57 | 29.13 | 28.66 | 28.93 | 30.61 | 31.82 | 31.02 | 30.32 | 29.26 | 27.55 | 25.07 | 23.85
Chief Joseph (14) | MW | 31.11 | 31.31 | 32.41 | 32.75 | 34.01 | 36.67 | 39.86 | 42.38 | 43.25 | 42.85 | 41.82 | 41.03 | 40.12 | 39.53 | 38.88 | 39.26 | 41.54 | 43.18 | 42.09 | 41.15 | 39.7 | 37.39 | 34.02 | 32.36
Chief Joseph (15) | MW | 31.11 | 31.31 | 32.41 | 32.75 | 34.01 | 36.67 | 39.86 | 42.38 | 43.25 | 42.85 | 41.82 | 41.03 | 40.12 | 39.53 | 38.88 | 39.26 | 41.54 | 43.18 | 42.09 | 41.15 | 39.7 | 37.39 | 34.02 | 32.36
Chief Joseph (16) | MW | 22.93 | 23.07 | 23.89 | 24.13 | 25.06 | 27.02 | 29.38 | 31.23 | 31.88 | 31.58 | 30.82 | 30.24 | 29.57 | 29.13 | 28.66 | 28.93 | 30.61 | 31.82 | 31.02 | 30.32 | 29.26 | 27.55 | 25.07 | 23.85
Chief Joseph (17) | MW | 33.51 | 33.72 | 34.91 | 35.27 | 36.63 | 39.5 | 42.94 | 45.65 | 46.59 | 46.15 | 45.05 | 44.2 | 43.22 | 42.58 | 41.88 | 42.28 | 44.74 | 46.5 | 45.34 | 44.32 | 42.76 | 40.27 | 36.64 | 34.85
Chief Joseph (18) | MW | 33.51 | 33.72 | 34.91 | 35.27 | 36.63 | 39.5 | 42.94 | 45.65 | 46.59 | 46.15 | 45.05 | 44.2 | 43.22 | 42.58 | 41.88 | 42.28 | 44.74 | 46.5 | 45.34 | 44.32 | 42.76 | 40.27 | 36.64 | 34.85
Chief Joseph (19) | MW | 0 | 0 | 0 | 0 | 0 | 0 | 0 | 0 | 0 | 0 | 0 | 0 | 0 | 0 | 0 | 0 | 0 | 0 | 0 | 0 | 0 | 0 | 0 | 0
Chief Joseph (2) | MW | 31.11 | 31.31 | 32.41 | 32.75 | 34.01 | 36.67 | 39.86 | 42.38 | 43.25 | 42.85 | 41.82 | 41.03 | 40.12 | 39.53 | 38.88 | 39.26 | 41.54 | 43.18 | 42.09 | 41.15 | 39.7 | 37.39 | 34.02 | 32.36
Chief Joseph (20) | MW | 33.51 | 33.72 | 34.91 | 35.27 | 36.63 | 39.5 | 42.94 | 45.65 | 46.59 | 46.15 | 45.05 | 44.2 | 43.22 | 42.58 | 41.88 | 42.28 | 44.74 | 46.5 | 45.34 | 44.32 | 42.76 | 40.27 | 36.64 | 34.85
Chief Joseph (21) | MW | 33.51 | 33.72 | 34.91 | 35.27 | 36.63 | 39.5 | 42.94 | 45.65 | 46.59 | 46.15 | 45.05 | 44.2 | 43.22 | 42.58 | 41.88 | 42.28 | 44.74 | 46.5 | 45.34 | 44.32 | 42.76 | 40.27 | 36.64 | 34.85
Chief Joseph (22) | MW | 33.51 | 33.72 | 34.91 | 35.27 | 36.63 | 39.5 | 42.94 | 45.65 | 46.59 | 46.15 | 45.05 | 44.2 | 43.22 | 42.58 | 41.88 | 42.28 | 44.74 | 46.5 | 45.34 | 44.32 | 42.76 | 40.27 | 36.64 | 34.85
Chief Joseph (23) | MW | 33.51 | 33.72 | 34.91 | 35.27 | 36.63 | 39.5 | 42.94 | 45.65 | 46.59 | 46.15 | 45.05 | 44.2 | 43.22 | 42.58 | 41.88 | 42.28 | 44.74 | 46.5 | 45.34 | 44.32 | 42.76 | 40.27 | 36.64 | 34.85
Chief Joseph (24) | MW | 33.51 | 33.72 | 34.91 | 35.27 | 36.63 | 39.5 | 42.94 | 45.65 | 46.59 | 46.15 | 45.05 | 44.2 | 43.22 | 42.58 | 41.88 | 42.28 | 44.74 | 46.5 | 45.34 | 44.32 | 42.76 | 40.27 | 36.64 | 34.85
Chief Joseph (25) | MW | 33.51 | 33.72 | 34.91 | 35.27 | 36.63 | 39.5 | 42.94 | 45.65 | 46.59 | 46.15 | 45.05 | 44.2 | 43.22 | 42.58 | 41.88 | 42.28 | 44.74 | 46.5 | 45.34 | 44.32 | 42.76 | 40.27 | 36.64 | 34.85
Chief Joseph (26) | MW | 33.51 | 33.72 | 34.91 | 35.27 | 36.63 | 39.5 | 42.94 | 45.65 | 46.59 | 46.15 | 45.05 | 44.2 | 43.22 | 42.58 | 41.88 | 42.28 | 44.74 | 46.5 | 45.34 | 44.32 | 42.76 | 40.27 | 36.64 | 34.85
Chief Joseph (27) | MW | 33.51 | 33.72 | 34.91 | 35.27 | 36.63 | 39.5 | 42.94 | 45.65 | 46.59 | 46.15 | 45.05 | 44.2 | 43.22 | 42.58 | 41.88 | 42.28 | 44.74 | 46.5 | 45.34 | 44.32 | 42.76 | 40.27 | 36.64 | 34.85
Chief Joseph (3) | MW | 31.11 | 31.31 | 32.41 | 32.75 | 34.01 | 36.67 | 39.86 | 42.38 | 43.25 | 42.85 | 41.82 | 41.03 | 40.12 | 39.53 | 38.88 | 39.26 | 41.54 | 43.18 | 42.09 | 41.15 | 39.7 | 37.39 | 34.02 | 32.36
Chief Joseph (4) | MW | 31.11 | 31.31 | 32.41 | 32.75 | 34.01 | 36.67 | 39.86 | 42.38 | 43.25 | 42.85 | 41.82 | 41.03 | 40.12 | 39.53 | 38.88 | 39.26 | 41.54 | 43.18 | 42.09 | 41.15 | 39.7 | 37.39 | 34.02 | 32.36
Chief Joseph (5) | MW | 31.11 | 31.31 | 32.41 | 32.75 | 34.01 | 36.67 | 39.86 | 42.38 | 43.25 | 42.85 | 41.82 | 41.03 | 40.12 | 39.53 | 38.88 | 39.26 | 41.54 | 43.18 | 42.09 | 41.15 | 39.7 | 37.39 | 34.02 | 32.36
Chief Joseph (6) | MW | 31.11 | 31.31 | 32.41 | 32.75 | 34.01 | 36.67 | 39.86 | 42.38 | 43.25 | 42.85 | 41.82 | 41.03 | 40.12 | 39.53 | 38.88 | 39.26 | 41.54 | 43.18 | 42.09 | 41.15 | 39.7 | 37.39 | 34.02 | 32.36
Chief Joseph (7) | MW | 31.11 | 31.31 | 32.41 | 32.75 | 34.01 | 36.67 | 39.86 | 42.38 | 43.25 | 42.85 | 41.82 | 41.03 | 40.12 | 39.53 | 38.88 | 39.26 | 41.54 | 43.18 | 42.09 | 41.15 | 39.7 | 37.39 | 34.02 | 32.36
Chief Joseph (8) | MW | 31.11 | 31.31 | 32.41 | 32.75 | 34.01 | 36.67 | 39.86 | 42.38 | 43.25 | 42.85 | 41.82 | 41.03 | 40.12 | 39.53 | 38.88 | 39.26 | 41.54 | 43.18 | 42.09 | 41.15 | 39.7 | 37.39 | 34.02 | 32.36
Chief Joseph (9) | MW | 31.11 | 31.31 | 32.41 | 32.75 | 34.01 | 36.67 | 39.86 | 42.38 | 43.25 | 42.85 | 41.82 | 41.03 | 40.12 | 39.53 | 38.88 | 39.26 | 41.54 | 43.18 | 42.09 | 41.15 | 39.7 | 37.39 | 34.02 | 32.36
Childrens Hospital (0799) | MW | 1.22 | 1.22 | 1.22 | 1.22 | 1.22 | 1.22 | 1.22 | 1.22 | 0 | 0 | 0 | 0 | 0 | 0 | 0 | 0 | 1.22 | 1.22 | 1.22 | 1.22 | 1.22 | 1.22 | 1.22 | 1.22
Childrens Hospital (1711) | MW | 2.1 | 2.1 | 2.1 | 2.1 | 2.1 | 2.1 | 2.1 | 2.1 | 0.72 | 0.72 | 0.72 | 0.72 | 0.72 | 0.72 | 0.72 | 0.72 | 2.1 | 2.1 | 2.1 | 2.1 | 2.1 | 2.1 | 2.1 | 2.1
Childrens Hospital (5083) | MW | 0.87 | 0.87 | 0.87 | 0.87 | 0.87 | 0.87 | 0.87 | 0.87 | 0 | 0 | 0 | 0 | 0 | 0 | 0 | 0 | 0.87 | 0.87 | 0.87 | 0.87 | 0.87 | 0.87 | 0.87 | 0.87
Childrens Hospital (5084) | MW | 0 | 0 | 0 | 0 | 0 | 0 | 0 | 0 | 0 | 0 | 0 | 0 | 0 | 0 | 0 | 0 | 0 | 0 | 0 | 0 | 0 | 0 | 0 | 0
Childrens Hospital (5085) | MW | 0.87 | 0.87 | 0.87 | 0.87 | 0.87 | 0.87 | 0.87 | 0.87 | 0 | 0 | 0 | 0 | 0 | 0 | 0 | 0 | 0.87 | 0.87 | 0.87 | 0.87 | 0.87 | 0.87 | 0.87 | 0.87
Chili Bar | MW | 1.75 | 1.69 | 1.65 | 1.66 | 1.68 | 1.73 | 1.92 | 2.04 | 2.1 | 2.11 | 2.12 | 2.07 | 2.03 | 2.02 | 2 | 2.01 | 2.04 | 2.35 | 2.35 | 2.35 | 2.26 | 2.28 | 2.11 | 1.92
Chiloquin Solar, LLC | MW | 0 | 0 | 0 | 0 | 0 | 0 | 0 | 0.23 | 2.09 | 4.48 | 5.38 | 5.86 | 5.47 | 4.83 | 3.6 | 1.75 | 0.14 | 0 | 0 | 0 | 0 | 0 | 0 | 0
Chin Chute | MW | 2.66 | 2.66 | 2.66 | 2.66 | 2.66 | 2.66 | 2.66 | 2.66 | 2.66 | 2.66 | 2.66 | 2.66 | 2.66 | 2.66 | 2.66 | 2.66 | 2.66 | 2.66 | 2.66 | 2.66 | 2.66 | 2.66 | 2.66 | 2.66
Chin Chute Wind | MW | 18.15 | 18.24 | 22.14 | 22.95 | 24.03 | 25.98 | 24.87 | 25.2 | 27.6 | 26.67 | 28.77 | 29.1 | 29.07 | 26.49 | 24.96 | 23.91 | 23.52 | 23.22 | 23.01 | 26.73 | 29.28 | 29.94 | 29.85 | 25.83
Chin Chute Wind Power Project | MW | 18.15 | 18.24 | 22.14 | 22.95 | 24.03 | 25.98 | 24.87 | 25.2 | 27.6 | 26.67 | 28.77 | 29.1 | 29.07 | 26.49 | 24.96 | 23.91 | 23.52 | 23.22 | 23.01 | 26.73 | 29.28 | 29.94 | 29.85 | 25.83
China Creek | MW | 3.79 | 3.79 | 3.79 | 3.79 | 3.79 | 3.79 | 3.79 | 3.79 | 3.79 | 3.79 | 3.79 | 3.79 | 3.79 | 3.79 | 3.79 | 3.79 | 3.79 | 3.79 | 3.79 | 3.79 | 3.79 | 3.79 | 3.79 | 3.79
Chino Solar Valley | MW | 0 | 0 | 0 | 0 | 0 | 0 | 0 | 1.43 | 11.02 | 13.72 | 15.05 | 15.35 | 13.53 | 13.83 | 14.17 | 13.6 | 7.77 | 0.48 | 0 | 0 | 0 | 0 | 0 | 0
Chokecherry and Sierra Madre Wind | MW | 88.5 | 150.5 | 333 | 372 | 355 | 363 | 324.5 | 233.5 | 229 | 306.5 | 380.5 | 452.5 | 491.5 | 430 | 341 | 259 | 245.5 | 330 | 387.5 | 376.5 | 388.5 | 397.5 | 391 | 388.5
Cholla (1) | MW | 109.5 | 109.5 | 109.5 | 109.5 | 109.5 | 109.5 | 109.5 | 109.5 | 109.5 | 109.5 | 34.8 | 34.8 | 48.99 | 34.8 | 109.5 | 109.5 | 109.5 | 109.5 | 109.5 | 109.5 | 109.5 | 109.5 | 109.5 | 109.5
Cholla (3) | MW | 255.82 | 255.82 | 255.82 | 255.82 | 255.82 | 255.82 | 255.82 | 255.82 | 255.82 | 255.82 | 81.3 | 81.3 | 81.3 | 81.3 | 194.34 | 255.82 | 255.82 | 255.82 | 255.82 | 255.82 | 255.82 | 255.82 | 255.82 | 255.82
Cholla (4) | MW | 358.72 | 358.72 | 358.72 | 358.72 | 358.72 | 358.72 | 358.72 | 358.72 | 358.72 | 358.72 | 126.64 | 114 | 358.72 | 114 | 358.72 | 358.72 | 358.72 | 358.72 | 358.72 | 358.72 | 358.72 | 358.72 | 358.72 | 358.72
Chopin Wind LLC | MW | 2.9 | 2.74 | 2.5 | 1.92 | 1.49 | 1.29 | 1.14 | 1.01 | 0.57 | 0.48 | 0.51 | 0.54 | 0.52 | 0.48 | 0.44 | 0.45 | 0.34 | 0.44 | 0.66 | 0.86 | 1.09 | 1.27 | 1.51 | 1.72
Chowchilla II (IC1) | MW | 2.84 | 2.84 | 2.84 | 2.84 | 2.84 | 2.84 | 2.84 | 2.84 | 2.84 | 2.84 | 2.84 | 2.84 | 2.84 | 2.84 | 2.84 | 2.84 | 2.84 | 2.84 | 2.84 | 2.84 | 2.84 | 2.84 | 2.84 | 2.84
Chowchilla II (IC10) | MW | 2.84 | 2.84 | 2.84 | 2.84 | 2.84 | 2.84 | 2.84 | 2.84 | 2.84 | 2.84 | 2.84 | 2.84 | 2.84 | 2.84 | 2.84 | 2.84 | 2.84 | 2.84 | 2.84 | 2.84 | 2.84 | 2.84 | 2.84 | 2.84
Chowchilla II (IC11) | MW | 2.84 | 2.84 | 0 | 0 | 0 | 0 | 0 | 0 | 0 | 0 | 0 | 0 | 0 | 0 | 0 | 0 | 0 | 0 | 0 | 0 | 0 | 0 | 0 | 0
Chowchilla II (IC12) | MW | 2.84 | 2.84 | 2.84 | 2.84 | 2.84 | 2.84 | 2.84 | 2.84 | 2.84 | 2.84 | 2.84 | 2.84 | 2.84 | 2.84 | 2.84 | 2.84 | 2.84 | 2.84 | 2.84 | 2.84 | 2.84 | 2.84 | 2.84 | 2.84
Chowchilla II (IC13) | MW | 2.84 | 2.84 | 2.84 | 2.84 | 2.84 | 2.84 | 2.84 | 2.84 | 2.84 | 2.84 | 2.84 | 2.84 | 2.84 | 2.84 | 2.84 | 2.84 | 2.84 | 2.84 | 2.84 | 2.84 | 2.84 | 2.84 | 2.84 | 2.84
Chowchilla II (IC14) | MW | 2.84 | 2.84 | 2.84 | 2.84 | 2.84 | 2.84 | 2.84 | 2.84 | 2.84 | 2.84 | 2.84 | 2.84 | 2.84 | 2.84 | 2.84 | 2.84 | 2.84 | 2.84 | 2.84 | 2.84 | 2.84 | 2.84 | 2.84 | 2.84
Chowchilla II (IC15) | MW | 2.84 | 2.84 | 2.84 | 2.84 | 2.84 | 2.84 | 2.84 | 2.84 | 2.84 | 2.84 | 2.84 | 2.84 | 2.84 | 2.84 | 2.84 | 2.84 | 2.84 | 2.84 | 2.84 | 2.84 | 2.84 | 2.84 | 2.84 | 2.84
Chowchilla II (IC16) | MW | 2.84 | 2.84 | 2.84 | 2.84 | 2.84 | 2.84 | 2.84 | 2.84 | 2.84 | 2.84 | 2.84 | 2.84 | 2.84 | 2.84 | 2.84 | 2.84 | 2.84 | 2.84 | 2.84 | 2.84 | 2.84 | 2.84 | 2.84 | 2.84
Chowchilla II (IC2) | MW | 2.84 | 2.84 | 2.84 | 2.84 | 2.84 | 2.84 | 2.84 | 2.84 | 2.84 | 2.84 | 2.84 | 2.84 | 2.84 | 2.84 | 2.84 | 2.84 | 2.84 | 2.84 | 2.84 | 2.84 | 2.84 | 2.84 | 2.84 | 2.84
Chowchilla II (IC3) | MW | 2.84 | 2.84 | 2.84 | 2.84 | 2.84 | 2.84 | 2.84 | 2.84 | 2.84 | 2.84 | 2.84 | 2.84 | 2.84 | 2.84 | 2.84 | 2.84 | 2.84 | 2.84 | 2.84 | 2.84 | 2.84 | 2.84 | 2.84 | 2.84
Chowchilla II (IC4) | MW | 2.84 | 2.84 | 2.84 | 2.84 | 2.84 | 2.84 | 2.84 | 2.84 | 2.84 | 2.84 | 2.84 | 2.84 | 2.84 | 2.84 | 2.84 | 2.84 | 2.84 | 2.84 | 2.84 | 2.84 | 2.84 | 2.84 | 2.84 | 2.84
Chowchilla II (IC5) | MW | 2.84 | 2.84 | 2.84 | 2.84 | 2.84 | 2.84 | 2.84 | 2.84 | 2.84 | 2.84 | 2.84 | 2.84 | 2.84 | 2.84 | 2.84 | 2.84 | 2.84 | 2.84 | 2.84 | 2.84 | 2.84 | 2.84 | 2.84 | 2.84
Chowchilla II (IC6) | MW | 2.84 | 2.84 | 2.84 | 2.84 | 2.84 | 2.84 | 2.84 | 2.84 | 2.84 | 2.84 | 2.84 | 2.84 | 2.84 | 2.84 | 2.84 | 2.84 | 2.84 | 2.84 | 2.84 | 2.84 | 2.84 | 2.84 | 2.84 | 2.84
Chowchilla II (IC7) | MW | 2.84 | 2.84 | 2.84 | 2.84 | 2.84 | 2.84 | 2.84 | 2.84 | 2.84 | 2.84 | 2.84 | 2.84 | 2.84 | 2.84 | 2.84 | 2.84 | 2.84 | 2.84 | 2.84 | 2.84 | 2.84 | 2.84 | 2.84 | 2.84
Chowchilla II (IC8) | MW | 2.84 | 2.84 | 2.84 | 2.84 | 2.84 | 2.84 | 2.84 | 2.84 | 2.84 | 2.84 | 2.84 | 2.84 | 2.84 | 2.84 | 2.84 | 2.84 | 2.84 | 2.84 | 2.84 | 2.84 | 2.84 | 2.84 | 2.84 | 2.84
Chowchilla II (IC9) | MW | 2.84 | 2.84 | 2.84 | 2.84 | 2.84 | 2.84 | 2.84 | 2.84 | 2.84 | 2.84 | 2.84 | 2.84 | 2.84 | 2.84 | 2.84 | 2.84 | 2.84 | 2.84 | 2.84 | 2.84 | 2.84 | 2.84 | 2.84 | 2.84
Christina Lake (CL01) | MW | 75.44 | 75.44 | 75.44 | 75.44 | 75.44 | 75.44 | 75.44 | 75.44 | 75.44 | 75.44 | 75.44 | 75.44 | 75.44 | 75.44 | 75.44 | 75.44 | 75.44 | 75.44 | 75.44 | 75.44 | 75.44 | 75.44 | 75.44 | 75.44
Christina Lake Oil Sands Cogen | MW | 0 | 0 | 0 | 0 | 0 | 0 | 0 | 0 | 0 | 0 | 0 | 0 | 0 | 0 | 0 | 0 | 0 | 0 | 0 | 0 | 0 | 0 | 0 | 0
Chuck Lenzie Generating Station (CTG1) | MW | 155.4 | 155.4 | 152.65 | 155.4 | 155.4 | 155.4 | 155.4 | 155.4 | 155.4 | 97.83 | 0 | 0 | 0 | 0 | 0 | 0 | 155.4 | 155.4 | 155.4 | 155.4 | 155.4 | 155.4 | 155.4 | 155.4
Chuck Lenzie Generating Station (CTG2) | MW | 158.59 | 158.59 | 158.59 | 158.59 | 158.59 | 158.59 | 158.59 | 158.59 | 158.59 | 158.59 | 158.59 | 158.59 | 158.59 | 50.4 | 50.4 | 158.59 | 158.59 | 158.59 | 158.59 | 158.59 | 158.59 | 158.59 | 158.59 | 158.59
Chuck Lenzie Generating Station (CTG3) | MW | 158.59 | 158.59 | 158.59 | 158.59 | 158.59 | 158.59 | 158.59 | 158.59 | 158.59 | 158.59 | 0 | 0 | 0 | 0 | 0 | 0 | 158.59 | 158.59 | 158.59 | 158.59 | 158.59 | 158.59 | 158.59 | 158.59
Chuck Lenzie Generating Station (CTG4) | MW | 158.59 | 158.59 | 158.59 | 158.59 | 158.59 | 158.59 | 158.59 | 158.59 | 158.59 | 158.59 | 158.59 | 135.41 | 158.59 | 50.4 | 50.4 | 97.28 | 158.59 | 158.59 | 158.59 | 158.59 | 158.59 | 158.59 | 158.59 | 158.59
Chuck Lenzie Generating Station (ST1) | MW | 248.43 | 248.43 | 247.56 | 248.43 | 248.43 | 250.16 | 250.16 | 250.16 | 250.16 | 230.39 | 0 | 0 | 0 | 0 | 0 | 0 | 250.16 | 250.16 | 250.16 | 250.16 | 250.16 | 250.16 | 248.43 | 248.43
Chuck Lenzie Generating Station (ST2) | MW | 0 | 0 | 0 | 0 | 0 | 0 | 0 | 0 | 0 | 0 | 0 | 0 | 0 | 0 | 0 | 0 | 0 | 0 | 245.13 | 245.13 | 245.13 | 79.5 | 79.5 | 79.5
Chuckawalla Solar | MW | 0 | 0 | 0 | 0 | 0 | 0 | 0.04 | 1.39 | 2.42 | 2.62 | 0 | 2.76 | 0 | 0 | 2.36 | 1.36 | 0.46 | 0 | 0 | 0 | 0 | 0 | 0 | 0
Chuckawalla Valley State Prison | MW | 0 | 0 | 0 | 0 | 0 | 0 | 0.01 | 0.31 | 0.54 | 0.59 | 0 | 0.62 | 0 | 0.59 | 0.53 | 0.31 | 0.1 | 0 | 0 | 0 | 0 | 0 | 0 | 0
Chula Vista Energy Center | MW | 31.04 | 31.04 | 31.04 | 31.04 | 31.04 | 31.04 | 31.04 | 31.04 | 0 | 0 | 0 | 0 | 0 | 0 | 0 | 0 | 31.04 | 31.04 | 31.04 | 31.04 | 31.04 | 31.04 | 31.04 | 31.04
Cibola | MW | 0 | 0 | 0 | 0 | 0 | 0 | 0 | 1.92 | 4.92 | 6.14 | 6.1 | 5.81 | 5.22 | 5.56 | 6.38 | 5.37 | 2.11 | 0 | 0 | 0 | 0 | 0 | 0 | 0
CID Solar (CA) | MW | 0 | 0 | 0 | 0 | 0 | 0 | 0 | 0.07 | 0.33 | 0.58 | 0.78 | 0.94 | 0.98 | 0.89 | 0.8 | 0.43 | 0.04 | 0 | 0 | 0 | 0 | 0 | 0 | 0
CID Solar, LLC | MW | 0 | 0 | 0 | 0 | 0 | 0 | 0 | 1.46 | 4.8 | 6.78 | 8.18 | 9.36 | 9.76 | 9.6 | 10.46 | 7.42 | 0.9 | 0 | 0 | 0 | 0 | 0 | 0 | 0
Cimarron Solar Facility | MW | 0 | 0 | 0 | 0 | 0 | 0 | 0 | 7.56 | 19.44 | 24.24 | 24.09 | 22.95 | 20.61 | 21.93 | 25.2 | 21.21 | 8.31 | 0 | 0 | 0 | 0 | 0 | 0 | 0
Citizen B | MW | 0 | 0 | 0 | 0 | 0 | 0 | 0 | 0.37 | 1.2 | 1.7 | 2.05 | 2.34 | 2.44 | 2.4 | 2.62 | 1.86 | 0.23 | 0 | 0 | 0 | 0 | 0 | 0 | 0
Citizens Imperial Solar | MW | 0 | 0 | 0 | 0 | 0 | 0 | 0.12 | 4.68 | 10.5 | 14.91 | 18.03 | 20.22 | 21.06 | 19.2 | 16.62 | 9.24 | 1.38 | 0 | 0 | 0 | 0 | 0 | 0 | 0
City & County of Denver at Denver Int'l | MW | 0 | 0 | 0 | 0 | 0 | 0 | 0 | 0.55 | 1.77 | 2.01 | 2.23 | 2.45 | 2.67 | 2.85 | 2.73 | 2.32 | 0.89 | 0 | 0 | 0 | 0 | 0 | 0 | 0
City of Boulder WWTP | MW | 0 | 0 | 0 | 0 | 0 | 0 | 0 | 0.14 | 0.47 | 0.53 | 0.59 | 0.65 | 0.71 | 0.75 | 0.72 | 0.61 | 0.23 | 0 | 0 | 0 | 0 | 0 | 0 | 0
City of Gallup Solar | MW | 0 | 0 | 0 | 0 | 0 | 0 | 0 | 0.77 | 3.03 | 5.06 | 6.02 | 6.22 | 5.55 | 5.48 | 5.26 | 3.32 | 0.86 | 0 | 0 | 0 | 0 | 0 | 0 | 0
City of Hayward WWTP (1) | MW | 0 | 0 | 0 | 0 | 0 | 0 | 0 | 0.02 | 0.18 | 0.29 | 0.31 | 0.37 | 0.34 | 0.34 | 0.31 | 0.24 | 0.06 | 0 | 0 | 0 | 0 | 0 | 0 | 0
City of Madera WWTP | MW | 0 | 0 | 0 | 0 | 0 | 0 | 0 | 0.07 | 0.24 | 0.34 | 0.41 | 0.47 | 0.49 | 0.48 | 0.52 | 0.37 | 0.05 | 0 | 0 | 0 | 0 | 0 | 0 | 0
City of Palo Alto (GEN1) | MW | 0.96 | 0.96 | 0.96 | 0.96 | 0.96 | 0.96 | 0.96 | 0.96 | 0.96 | 0 | 0 | 0 | 0 | 0 | 0 | 0.96 | 0.96 | 0.96 | 0.96 | 0.96 | 0.96 | 0.96 | 0.96 | 0.96
City of Palo Alto (GEN2) | MW | 0 | 0 | 0 | 0 | 0 | 0 | 0.96 | 0.96 | 0.96 | 0 | 0 | 0 | 0 | 0 | 0 | 0.96 | 0.96 | 0.96 | 0.96 | 0.96 | 0.96 | 0.96 | 0.96 | 0.96
City of Palo Alto (GEN3) | MW | 0.96 | 0.96 | 0.96 | 0.96 | 0.96 | 0.96 | 0.96 | 0.96 | 0.96 | 0 | 0 | 0 | 0 | 0 | 0 | 0.96 | 0.96 | 0.96 | 0.96 | 0.96 | 0.96 | 0.96 | 0.96 | 0.96
City of Palo Alto (GEN4) | MW | 0.96 | 0.96 | 0.96 | 0.96 | 0.96 | 0.96 | 0.96 | 0.96 | 0.96 | 0 | 0 | 0 | 0 | 0 | 0 | 0.96 | 0.96 | 0.96 | 0.96 | 0.96 | 0.96 | 0.96 | 0.96 | 0.96
City of Rio Rancho WWTP | MW | 0 | 0 | 0 | 0 | 0 | 0 | 0 | 0.08 | 0.3 | 0.51 | 0.6 | 0.62 | 0.56 | 0.55 | 0.53 | 0.33 | 0.09 | 0 | 0 | 0 | 0 | 0 | 0 | 0
City of Soledad Water Reclamation | MW | 0.18 | 0.32 | 0.37 | 0.4 | 0.35 | 0.32 | 0.32 | 0.27 | 0.14 | 0.07 | 0.05 | 0.03 | 0.01 | 0 | 0 | 0 | 0 | 0 | 0.01 | 0.01 | 0.05 | 0.08 | 0.08 | 0.18
City of Truth or Consequences PV | MW | 0 | 0 | 0 | 0 | 0 | 0 | 0 | 0.48 | 1.23 | 1.54 | 1.53 | 1.45 | 1.31 | 1.39 | 1.6 | 1.34 | 0.53 | 0 | 0 | 0 | 0 | 0 | 0 | 0
City Power Plant | MW | 3.41 | 3.44 | 3.5 | 3.65 | 3.88 | 4.03 | 4.08 | 4.1 | 4.07 | 4 | 3.95 | 3.93 | 3.91 | 3.98 | 4.14 | 4.48 | 4.49 | 4.43 | 4.31 | 3.95 | 3.76 | 3.58 | 3.51 | 3.59
CityCenter Central Plant Cogen Units (UNITA) | MW | 0.09 | 0.09 | 0.09 | 0.09 | 0.09 | 0.09 | 0.09 | 0.09 | 0.09 | 0.09 | 0.09 | 0.09 | 0.09 | 0.09 | 0.09 | 0.09 | 0.09 | 0.09 | 0.09 | 0.09 | 0.09 | 0.09 | 0.09 | 0.09
CityCenter Central Plant Cogen Units (UNITB) | MW | 0.09 | 0.09 | 0.09 | 0.09 | 0.09 | 0.09 | 0.09 | 0.09 | 0.09 | 0.09 | 0.09 | 0.09 | 0.09 | 0.09 | 0.09 | 0.09 | 0.09 | 0.09 | 0.09 | 0.09 | 0.09 | 0.09 | 0.09 | 0.09
Civic Center (GEN1) | MW | 20.49 | 20.49 | 20.49 | 20.49 | 20.49 | 20.49 | 20.49 | 20.49 | 20.49 | 20.49 | 20.49 | 20.49 | 20.49 | 20.49 | 20.49 | 20.49 | 20.49 | 20.49 | 20.49 | 20.49 | 20.49 | 20.49 | 20.49 | 20.49
Civic Center (GEN2) | MW | 0.46 | 0.46 | 0.46 | 0.46 | 0.46 | 0.46 | 0.46 | 0.46 | 0.46 | 0.46 | 0.46 | 0.46 | 0.46 | 0.46 | 0.46 | 0.46 | 0.46 | 0.46 | 0.46 | 0.46 | 0.46 | 0.46 | 0.46 | 0.46
Claresholm Solar | MW | 0 | 0 | 0 | 0 | 0 | 0 | 0 | 1.3 | 27.95 | 48.62 | 59.8 | 71.76 | 76.31 | 88.92 | 79.17 | 56.81 | 8.97 | 0 | 0 | 0 | 0 | 0 | 0 | 0
Clark (NVE) (10) | MW | 36.57 | 36.57 | 36.57 | 44.85 | 79.38 | 79.38 | 79.38 | 79.38 | 0 | 0 | 0 | 0 | 0 | 0 | 0 | 79.38 | 79.38 | 79.38 | 79.38 | 79.38 | 79.38 | 79.38 | 79.38 | 51.33
Clark (NVE) (11) | MW | 0 | 0 | 0 | 0 | 0 | 0 | 0 | 0 | 0 | 0 | 0 | 0 | 0 | 0 | 0 | 0 | 0 | 0 | 0 | 0 | 0 | 0 | 0 | 0
Clark (NVE) (12) | MW | 0 | 0 | 0 | 0 | 0 | 0 | 0 | 0 | 0 | 0 | 0 | 0 | 0 | 0 | 0 | 0 | 0 | 0 | 0 | 0 | 0 | 0 | 0 | 0
Clark (NVE) (13) | MW | 0 | 0 | 0 | 0 | 0 | 0 | 0 | 0 | 0 | 0 | 0 | 0 | 0 | 0 | 0 | 0 | 0 | 0 | 0 | 0 | 0 | 0 | 0 | 0
Clark (NVE) (14) | MW | 0 | 0 | 0 | 0 | 0 | 0 | 0 | 0 | 0 | 0 | 0 | 0 | 0 | 0 | 0 | 0 | 0 | 0 | 0 | 0 | 0 | 0 | 0 | 0
Clark (NVE) (15) | MW | 0 | 0 | 0 | 0 | 0 | 0 | 0 | 0 | 0 | 0 | 0 | 0 | 0 | 0 | 0 | 0 | 0 | 0 | 0 | 0 | 0 | 0 | 0 | 0
Clark (NVE) (16) | MW | 0 | 0 | 0 | 0 | 0 | 0 | 0 | 0 | 0 | 0 | 0 | 0 | 0 | 0 | 0 | 0 | 0 | 0 | 0 | 0 | 0 | 0 | 0 | 0
Clark (NVE) (17) | MW | 0 | 0 | 0 | 0 | 0 | 0 | 0 | 0 | 0 | 0 | 0 | 0 | 0 | 0 | 0 | 0 | 0 | 0 | 0 | 0 | 0 | 0 | 0 | 0
Clark (NVE) (18) | MW | 0 | 0 | 0 | 0 | 0 | 0 | 0 | 0 | 0 | 0 | 0 | 0 | 0 | 0 | 0 | 0 | 0 | 0 | 0 | 0 | 0 | 0 | 0 | 0
Clark (NVE) (19) | MW | 0 | 0 | 0 | 0 | 0 | 0 | 0 | 0 | 0 | 0 | 0 | 0 | 0 | 0 | 0 | 0 | 0 | 0 | 0 | 0 | 0 | 0 | 0 | 0
Clark (NVE) (20) | MW | 0 | 0 | 0 | 0 | 0 | 0 | 0 | 0 | 0 | 0 | 0 | 0 | 0 | 0 | 0 | 0 | 0 | 0 | 0 | 0 | 0 | 0 | 0 | 0
Clark (NVE) (21) | MW | 0 | 0 | 0 | 0 | 0 | 0 | 0 | 0 | 0 | 0 | 0 | 0 | 0 | 0 | 0 | 0 | 0 | 0 | 0 | 0 | 0 | 0 | 0 | 0
Clark (NVE) (22) | MW | 0 | 0 | 0 | 0 | 0 | 0 | 0 | 0 | 0 | 0 | 0 | 0 | 0 | 0 | 0 | 0 | 0 | 0 | 0 | 0 | 0 | 0 | 0 | 0
Clark (NVE) (9) | MW | 0 | 0 | 0 | 0 | 0 | 0 | 0 | 0 | 0 | 0 | 0 | 0 | 0 | 0 | 0 | 0 | 0 | 0 | 26.4 | 28.15 | 26.4 | 26.4 | 26.4 | 26.4
Clark (NVE) (GT4) | MW | 0 | 0 | 0 | 0 | 0 | 0 | 0 | 0 | 0 | 0 | 0 | 0 | 0 | 0 | 0 | 0 | 0 | 0 | 0 | 0 | 0 | 0 | 0 | 0
Clark (NVE) (GT5) | MW | 24.3 | 24.3 | 24.3 | 24.3 | 38.78 | 73.06 | 24.3 | 73.06 | 0 | 0 | 0 | 0 | 0 | 0 | 0 | 0 | 0 | 0 | 0 | 73.06 | 73.06 | 73.06 | 73.06 | 62.91
Clark (NVE) (GT6) | MW | 24.3 | 24.3 | 24.3 | 24.3 | 73.06 | 38.78 | 24.3 | 73.06 | 0 | 0 | 0 | 0 | 0 | 0 | 0 | 73.06 | 73.06 | 58.82 | 73.06 | 73.06 | 38.78 | 73.06 | 38.78 | 24.3
Clark (NVE) (GT7) | MW | 24.3 | 24.3 | 24.3 | 45.95 | 73.06 | 73.06 | 56.26 | 0 | 0 | 0 | 0 | 0 | 0 | 0 | 0 | 73.06 | 38.78 | 73.06 | 38.78 | 73.06 | 73.06 | 38.78 | 73.06 | 24.3
Clark (NVE) (GT8) | MW | 0 | 0 | 0 | 0 | 0 | 0 | 73.06 | 73.06 | 24.3 | 24.3 | 24.61 | 24.3 | 24.3 | 24.3 | 24.3 | 38.78 | 73.06 | 73.06 | 73.06 | 0 | 0 | 0 | 0 | 0
Clear Lake | MW | 1.02 | 1.02 | 1.02 | 1.02 | 1.02 | 1.02 | 1.02 | 1.02 | 1.02 | 1.02 | 1.02 | 1.02 | 1.02 | 1.02 | 1.02 | 1.02 | 1.02 | 1.02 | 1.02 | 1.02 | 1.02 | 1.02 | 1.02 | 1.02
Clear Lake Hydro Project | MW | 0.58 | 0.55 | 0.53 | 0.54 | 0.55 | 0.57 | 0.65 | 0.71 | 0.73 | 0.74 | 0.74 | 0.72 | 0.7 | 0.7 | 0.69 | 0.69 | 0.71 | 0.84 | 0.84 | 0.84 | 0.8 | 0.81 | 0.74 | 0.65
Clear Spring Ranch PV Project | MW | 0 | 0 | 0 | 0 | 0 | 0 | 0 | 1.61 | 5.22 | 5.9 | 6.56 | 7.21 | 7.84 | 8.38 | 8.04 | 6.82 | 2.61 | 0 | 0 | 0 | 0 | 0 | 0 | 0
Clearwater 1 | MW | 0 | 0 | 0 | 0 | 0 | 0 | 0 | 0 | 17.9 | 0 | 17.9 | 0 | 0 | 0 | 0 | 0 | 6.5 | 17.9 | 17.9 | 17.9 | 17.9 | 17.9 | 0 | 0
Clearwater 2 | MW | 4.77 | 4.71 | 4.74 | 4.98 | 5.06 | 5.39 | 5.73 | 6.08 | 6.16 | 6.12 | 5.96 | 5.76 | 5.61 | 5.44 | 5.33 | 5.18 | 5.4 | 31 | 31 | 31 | 28.43 | 5.11 | 4.69 | 4.59
Clearwater Power Plant (CT1) | MW | 0 | 0 | 0 | 0 | 0 | 0 | 0 | 0 | 0 | 0 | 0 | 0 | 0 | 0 | 0 | 0 | 0 | 0 | 0 | 0 | 0 | 0 | 0 | 0
Clearwater Power Plant (ST1) | MW | 0 | 0 | 0 | 0 | 0 | 0 | 0 | 0 | 0 | 0 | 0 | 0 | 0 | 0 | 0 | 0 | 0 | 0 | 0 | 0 | 0 | 0 | 0 | 0
Clif Bar Bakery of Twin Falls | MW | 0 | 0 | 0 | 0 | 0 | 0 | 0 | 0 | 0.03 | 0.2 | 0.44 | 0.52 | 0.66 | 0.61 | 0.44 | 0.34 | 0.1 | 0 | 0 | 0 | 0 | 0 | 0 | 0
Clover Bar Energy Centre (CE) 1 | MW | 44.77 | 44.77 | 44.77 | 44.77 | 44.77 | 44.77 | 44.77 | 44.77 | 44.77 | 44.77 | 44.77 | 44.77 | 44.77 | 44.77 | 44.77 | 44.77 | 44.77 | 44.77 | 44.77 | 44.77 | 44.77 | 44.77 | 44.77 | 44.77
Clover Bar Energy Centre (CE) 2 | MW | 0 | 0 | 0 | 0 | 0 | 0 | 0 | 0 | 0 | 0 | 0 | 0 | 0 | 0 | 0 | 0 | 0 | 0 | 0 | 0 | 0 | 0 | 0 | 0
Clover Bar Energy Centre (CE) 3 | MW | 0 | 0 | 0 | 0 | 0 | 0 | 0 | 0 | 0 | 0 | 0 | 0 | 0 | 0 | 0 | 0 | 0 | 0 | 0 | 0 | 0 | 0 | 0 | 0
Clover Creek Solar_PV1 | MW | 0 | 0 | 0 | 0 | 0 | 0 | 0 | 0.08 | 6.08 | 28.8 | 34.64 | 29.04 | 31.36 | 24.08 | 26.56 | 29.36 | 10.96 | 0 | 0 | 0 | 0 | 0 | 0 | 0
Cloverdale Solar Center | MW | 0 | 0 | 0 | 0 | 0 | 0 | 0 | 0.04 | 0.16 | 0.29 | 0.39 | 0.47 | 0.49 | 0.44 | 0.4 | 0.22 | 0.02 | 0 | 0 | 0 | 0 | 0 | 0 | 0
Cloverdale Solar I | MW | 0 | 0 | 0 | 0 | 0 | 0 | 0 | 0.11 | 0.36 | 0.51 | 0.61 | 0.7 | 0.73 | 0.72 | 0.78 | 0.56 | 0.07 | 0 | 0 | 0 | 0 | 0 | 0 | 0
Clowhom 1 | MW | 0 | 0 | 45 | 45 | 0 | 45 | 0 | 45 | 45 | 45 | 45 | 45 | 0 | 0 | 0 | 44.36 | 45 | 45 | 45 | 45 | 45 | 0 | 0 | 0
CM10 | MW | 0 | 0 | 0 | 0 | 0 | 0 | 0.15 | 3.75 | 7.12 | 7.54 | 8.2 | 8.04 | 7.56 | 7.76 | 6.97 | 4.47 | 0.37 | 0 | 0 | 0 | 0 | 0 | 0 | 0
CM48 (PV02) | MW | 0 | 0 | 0 | 0 | 0 | 0 | 0.12 | 3 | 5.7 | 6.03 | 6.56 | 6.43 | 6.05 | 6.21 | 5.58 | 3.58 | 0.3 | 0 | 0 | 0 | 0 | 0 | 0 | 0
CM48 (PV03) | MW | 0 | 0 | 0 | 0 | 0 | 0 | 0.15 | 3.75 | 7.12 | 7.54 | 8.2 | 8.04 | 7.56 | 7.76 | 6.97 | 4.47 | 0.37 | 0 | 0 | 0 | 0 | 0 | 0 | 0
CM48 (PV04) | MW | 0 | 0 | 0 | 0 | 0 | 0 | 0.15 | 3.75 | 7.12 | 7.54 | 8.2 | 8.04 | 7.56 | 7.76 | 6.97 | 4.47 | 0.37 | 0 | 0 | 0 | 0 | 0 | 0 | 0
CM48 (PV05) | MW | 0 | 0 | 0 | 0 | 0 | 0 | 0.15 | 3.75 | 7.12 | 7.54 | 8.2 | 8.04 | 7.56 | 7.76 | 6.97 | 4.47 | 0.37 | 0 | 0 | 0 | 0 | 0 | 0 | 0
CM48 (PV06) | MW | 0 | 0 | 0 | 0 | 0 | 0 | 0.15 | 3.75 | 7.12 | 7.54 | 8.2 | 8.04 | 7.56 | 7.76 | 6.97 | 4.47 | 0.37 | 0 | 0 | 0 | 0 | 0 | 0 | 0
CNMEC Solar Energy Center | MW | 0 | 0 | 0 | 0 | 0 | 0 | 0 | 0.19 | 0.76 | 1.26 | 1.5 | 1.56 | 1.39 | 1.37 | 1.31 | 0.83 | 0.21 | 0 | 0 | 0 | 0 | 0 | 0 | 0
CO LI CSG 1 - Kamerra | MW | 0 | 0 | 0 | 0 | 0 | 0 | 0 | 0.1 | 0.48 | 0.7 | 0.93 | 1.12 | 1.22 | 1.18 | 0.93 | 0.58 | 0.14 | 0 | 0 | 0 | 0 | 0 | 0 | 0
Coachella (1) | MW | 18.27 | 18.27 | 18.27 | 18.27 | 18.27 | 18.27 | 18.27 | 18.27 | 18.27 | 18.27 | 18.27 | 18.27 | 18.27 | 18.27 | 18.27 | 18.27 | 18.27 | 18.27 | 18.27 | 18.27 | 18.27 | 18.27 | 18.27 | 18.27
Coachella (2) | MW | 0 | 0 | 0 | 0 | 0 | 0 | 0 | 0 | 0 | 0 | 0 | 0 | 0 | 0 | 0 | 0 | 0 | 0 | 0 | 0 | 0 | 0 | 0 | 0
Coachella (3) | MW | 18.82 | 18.82 | 18.82 | 18.82 | 18.82 | 18.82 | 18.82 | 18.82 | 18.82 | 18.82 | 18.82 | 18.82 | 18.82 | 18.82 | 18.82 | 18.82 | 18.82 | 18.82 | 18.82 | 18.82 | 18.82 | 18.82 | 18.82 | 18.82
Coachella (4) | MW | 18.91 | 18.91 | 18.91 | 18.91 | 18.91 | 18.91 | 18.91 | 18.91 | 18.91 | 18.91 | 18.91 | 18.91 | 18.91 | 18.91 | 18.91 | 18.91 | 18.91 | 18.91 | 18.91 | 18.91 | 18.91 | 18.91 | 18.91 | 18.91
Coachella Hills Wind_WT1 | MW | 4.54 | 3.74 | 3.93 | 7.35 | 8.05 | 11.23 | 14.37 | 11.47 | 9.64 | 8.8 | 0 | 8.94 | 0 | 0 | 7.91 | 7.68 | 6.79 | 7.25 | 7.25 | 6.18 | 6.18 | 6.74 | 6.36 | 5.57
Coaldale 1-6 | MW | 2.71 | 2.71 | 2.71 | 2.71 | 2.71 | 2.71 | 2.71 | 2.71 | 2.71 | 2.71 | 2.71 | 2.71 | 2.71 | 2.71 | 2.71 | 2.71 | 2.71 | 2.71 | 2.71 | 2.71 | 2.71 | 2.71 | 2.71 | 2.71
Coalinga 25D Cogen (TG1) | MW | 1.18 | 1.18 | 1.18 | 1.18 | 1.18 | 1.18 | 1.18 | 1.18 | 0.39 | 0.39 | 0.39 | 0.39 | 0.39 | 0.39 | 0.39 | 1.18 | 1.18 | 1.18 | 1.18 | 1.18 | 0 | 0 | 0 | 0
Coalinga 25D Cogen (TG2) | MW | 1.18 | 1.18 | 1.18 | 1.18 | 1.18 | 1.18 | 1.18 | 1.18 | 0.39 | 0.39 | 0.39 | 0.39 | 0.39 | 0.39 | 0.39 | 1.18 | 1.18 | 1.18 | 1.18 | 1.18 | 1.18 | 1.18 | 1.18 | 1.18
Coalinga 25D Cogen (TG3) | MW | 1.18 | 1.18 | 1.18 | 1.18 | 1.18 | 1.18 | 1.18 | 1.18 | 0.39 | 0.39 | 0.39 | 0.39 | 0.39 | 0.39 | 0.39 | 1.18 | 1.18 | 1.18 | 1.18 | 1.18 | 1.18 | 0 | 0 | 0
Coalinga 25D Cogen (TG4) | MW | 1.18 | 1.18 | 1.18 | 1.18 | 1.18 | 1.18 | 1.18 | 1.18 | 0.39 | 0.39 | 0.39 | 0.39 | 0.39 | 0.39 | 0.39 | 1.18 | 1.18 | 1.18 | 1.18 | 1.18 | 1.18 | 1.18 | 1.18 | 1.18
Coalinga 6C Cogen (TG1) | MW | 0 | 0 | 0 | 0 | 0 | 0 | 0 | 0 | 0 | 0 | 0 | 0 | 0 | 0 | 0 | 0 | 0 | 0 | 0 | 0 | 0 | 0 | 0 | 0
Coalinga 6C Cogen (TG2) | MW | 2.53 | 2.53 | 2.53 | 2.53 | 2.53 | 2.53 | 2.53 | 2.53 | 0.87 | 0.87 | 0.87 | 0.87 | 0.87 | 0.87 | 0.87 | 2.53 | 2.53 | 2.53 | 2.53 | 2.53 | 2.53 | 2.53 | 2.53 | 2.53
Coalinga Cogeneration | MW | 0 | 0 | 0 | 0 | 0 | 0 | 0 | 0 | 0 | 0 | 0 | 0 | 0 | 0 | 0 | 0 | 0 | 0 | 0 | 0 | 0 | 0 | 0 | 0
Coalinga Cogeneration Facility (GEN1) | MW | 0 | 0 | 0 | 0 | 0 | 0 | 0 | 0 | 0 | 0 | 0 | 0 | 0 | 0 | 0 | 0 | 0 | 0 | 0 | 0 | 0 | 0 | 0 | 0
Coalinga Cogeneration Facility (GEN2) | MW | 0 | 0 | 0 | 0 | 0 | 0 | 0 | 0 | 0 | 0 | 0 | 0 | 0 | 0 | 0 | 0 | 0 | 0 | 0 | 0 | 0 | 0 | 0 | 0
Coastal Energy Project | MW | 0.53 | 0.46 | 0.43 | 0.45 | 0.4 | 0.23 | 0.24 | 0.24 | 0.24 | 0.23 | 0.32 | 0.46 | 0.41 | 0.23 | 0.23 | 0.23 | 0.44 | 0.41 | 0.23 | 0.23 | 0.25 | 0.24 | 0.24 | 0.24
Coca Cola American Canyon | MW | 0.87 | 0.87 | 0.87 | 0.87 | 0.87 | 0.87 | 0.87 | 0.87 | 0.87 | 0 | 0 | 0 | 0 | 0 | 0 | 0.87 | 0.87 | 0.87 | 0.87 | 0.87 | 0.87 | 0.87 | 0.87 | 0.87
Cochrane (COC1) | MW | 15.65 | 15.65 | 15.65 | 15.65 | 15.65 | 15.66 | 15.66 | 15.66 | 15.66 | 15.66 | 15.66 | 15.66 | 15.66 | 15.66 | 15.66 | 15.66 | 15.66 | 15.66 | 15.66 | 15.66 | 15.66 | 15.66 | 15.65 | 15.65
Cochrane (COC2) | MW | 15.65 | 15.65 | 15.65 | 15.65 | 15.65 | 15.66 | 15.66 | 15.66 | 15.66 | 15.66 | 15.66 | 15.66 | 15.66 | 15.66 | 15.66 | 15.66 | 15.66 | 15.66 | 15.66 | 15.66 | 15.66 | 15.66 | 15.65 | 15.65
Coffin Butte (1) | MW | 0.72 | 0.72 | 0.72 | 0.72 | 0.72 | 0.72 | 0.72 | 0.72 | 0.72 | 0.72 | 0.72 | 0.72 | 0.72 | 0.72 | 0.72 | 0.72 | 0.72 | 0.72 | 0.72 | 0.72 | 0.72 | 0.72 | 0.72 | 0.72
Coffin Butte (2) | MW | 0.72 | 0.72 | 0.72 | 0.72 | 0.72 | 0.72 | 0.72 | 0.72 | 0.72 | 0.72 | 0.72 | 0.72 | 0.72 | 0.72 | 0.72 | 0.72 | 0.72 | 0.72 | 0.72 | 0.72 | 0.72 | 0.72 | 0.72 | 0.72
Coffin Butte (3) | MW | 0.72 | 0.72 | 0.72 | 0.72 | 0.72 | 0.72 | 0.72 | 0.72 | 0.72 | 0.72 | 0.72 | 0.72 | 0.72 | 0.72 | 0.72 | 0.72 | 0.72 | 0.72 | 0.72 | 0.72 | 0.72 | 0.72 | 0.72 | 0.72
Coffin Butte (4) | MW | 1.47 | 1.47 | 1.47 | 1.47 | 1.47 | 1.47 | 1.47 | 1.47 | 1.47 | 1.47 | 1.47 | 1.47 | 1.47 | 1.47 | 1.47 | 1.47 | 1.47 | 1.47 | 1.47 | 1.47 | 1.47 | 1.47 | 1.47 | 1.47
Coffin Butte (5) | MW | 1.47 | 1.47 | 1.47 | 1.47 | 1.47 | 1.47 | 1.47 | 1.47 | 1.47 | 1.47 | 1.47 | 1.47 | 1.47 | 1.47 | 1.47 | 1.47 | 1.47 | 1.47 | 1.47 | 1.47 | 1.47 | 1.47 | 1.47 | 1.47
Co-Gen II LLC | MW | 6.45 | 6.45 | 6.45 | 6.45 | 6.45 | 6.45 | 6.45 | 6.45 | 6.45 | 6.45 | 6.45 | 6.45 | 6.45 | 6.45 | 6.45 | 6.45 | 6.45 | 6.45 | 6.45 | 6.45 | 6.45 | 6.45 | 6.45 | 6.45
Co-Gen LLC | MW | 6.62 | 6.62 | 6.62 | 6.62 | 6.62 | 6.62 | 6.62 | 6.62 | 6.62 | 6.62 | 6.62 | 6.62 | 6.62 | 6.62 | 6.62 | 6.62 | 6.62 | 6.62 | 6.62 | 6.62 | 6.62 | 6.62 | 6.62 | 6.62
Cogenra - TEP | MW | 0 | 0 | 0 | 0 | 0 | 0 | 0 | 0.05 | 0.41 | 0.51 | 0.55 | 0.57 | 0.5 | 0.51 | 0.52 | 0.5 | 0.29 | 0.02 | 0 | 0 | 0 | 0 | 0 | 0
Cogentrix of Alamosa | MW | 0 | 0 | 0 | 0 | 0 | 0 | 0 | 5.1 | 15.69 | 17.85 | 20.34 | 23.28 | 25.41 | 26.67 | 24.69 | 20.82 | 8.43 | 0 | 0 | 0 | 0 | 0 | 0 | 0
Cold Canyon 1 | MW | 1.35 | 1.35 | 1.35 | 1.35 | 1.35 | 1.35 | 1.35 | 1.35 | 1.35 | 1.35 | 1.35 | 1.35 | 1.35 | 1.35 | 1.35 | 1.35 | 1.35 | 1.35 | 1.35 | 1.35 | 1.35 | 1.35 | 1.35 | 1.35
Cold Lake Nabiye GT1 | MW | 85 | 85 | 85 | 85 | 85 | 85 | 85 | 85 | 85 | 85 | 85 | 85 | 85 | 85 | 85 | 85 | 85 | 85 | 85 | 85 | 85 | 85 | 85 | 85
Cold Lake Nabiye GT2 | MW | 85 | 85 | 85 | 85 | 85 | 85 | 85 | 85 | 85 | 85 | 85 | 85 | 85 | 85 | 85 | 85 | 85 | 85 | 85 | 85 | 85 | 85 | 85 | 85
Cold Springs Windfarm | MW | 2.25 | 2.76 | 2.99 | 3.7 | 4.81 | 3.24 | 2.44 | 1.36 | 2.05 | 3.31 | 3.98 | 4.44 | 3.98 | 4.23 | 3.91 | 3.17 | 1.66 | 1.06 | 0.99 | 1.33 | 1.7 | 2.02 | 1.61 | 1.08
Coleman PH | MW | 3.23 | 3.15 | 3.1 | 3.11 | 3.14 | 3.2 | 3.47 | 3.64 | 3.72 | 3.73 | 3.76 | 3.68 | 3.63 | 3.61 | 3.59 | 3.6 | 3.64 | 4.07 | 4.07 | 4.07 | 3.94 | 3.97 | 3.74 | 3.47
Colgate (1) | MW | 39.57 | 37.69 | 36.58 | 36.77 | 37.53 | 38.85 | 44.71 | 48.49 | 50.15 | 50.39 | 50.94 | 49.35 | 48.15 | 47.71 | 47.21 | 47.5 | 48.33 | 57.79 | 57.68 | 57.72 | 54.98 | 55.65 | 50.55 | 44.61
Colgate (2) | MW | 39.57 | 37.69 | 36.58 | 36.77 | 37.53 | 38.85 | 44.71 | 48.49 | 50.15 | 50.39 | 50.94 | 49.35 | 48.15 | 47.71 | 47.21 | 47.5 | 48.33 | 57.79 | 57.68 | 57.72 | 54.98 | 55.65 | 50.55 | 44.61
Colgreen North Shore Solar Farm | MW | 0 | 0 | 0 | 0 | 0 | 0 | 0.22 | 11.22 | 29.62 | 40.99 | 49.14 | 52.43 | 49.22 | 43.91 | 32.91 | 14.36 | 2.99 | 0 | 0 | 0 | 0 | 0 | 0 | 0
Collierville Powerhouse (GEN1) | MW | 0 | 0 | 0 | 0 | 0 | 0 | 0 | 0 | 0 | 0 | 0 | 0 | 0 | 0 | 0 | 0 | 113.81 | 126.5 | 126.5 | 126.5 | 126.5 | 0 | 126.5 | 0
Collierville Powerhouse (GEN2) | MW | 31.78 | 30.27 | 29.38 | 29.53 | 30.15 | 31.2 | 35.91 | 38.95 | 40.28 | 40.47 | 40.92 | 39.64 | 38.68 | 38.32 | 37.92 | 38.15 | 38.82 | 46.42 | 46.33 | 46.36 | 44.16 | 44.7 | 40.6 | 35.83
Collins Pine Project | MW | 9.01 | 9.01 | 9.01 | 9.01 | 9.01 | 9.01 | 9.01 | 9.01 | 9.01 | 9.01 | 9.01 | 9.01 | 9.01 | 9.01 | 9.01 | 9.01 | 9.01 | 9.01 | 9.01 | 9.01 | 9.01 | 9.01 | 9.01 | 9.01
Colon PV | MW | 0 | 0 | 0 | 0 | 0 | 0 | 0 | 0.31 | 0.77 | 0.97 | 1.03 | 1.01 | 0.98 | 1.01 | 0.86 | 0.57 | 0.08 | 0 | 0 | 0 | 0 | 0 | 0 | 0
Colorado Energy Nations Company (GEN1) | MW | 8.97 | 8.97 | 8.97 | 8.97 | 8.97 | 8.97 | 8.97 | 8.97 | 8.97 | 8.97 | 8.97 | 3 | 3 | 3 | 3 | 8.97 | 8.97 | 8.97 | 8.97 | 8.97 | 8.97 | 8.97 | 8.97 | 8.97
Colorado Energy Nations Company (GEN2) | MW | 8.97 | 8.97 | 8.97 | 8.97 | 8.97 | 8.97 | 8.97 | 8.97 | 8.97 | 8.97 | 8.97 | 3 | 3 | 3 | 3 | 8.97 | 8.97 | 8.97 | 8.97 | 8.97 | 8.97 | 8.97 | 8.97 | 8.97
Colorado Energy Nations Company (GEN3) | MW | 0 | 0 | 0 | 0 | 0 | 0 | 0 | 0 | 0 | 0 | 0 | 0 | 0 | 0 | 0 | 0 | 0 | 0 | 0 | 0 | 0 | 0 | 0 | 0
Colorado Green Holdings LLC | MW | 61.72 | 57.19 | 31.1 | 19.76 | 12.8 | 8.42 | 2.43 | 3.56 | 6.16 | 13.12 | 19.76 | 22.03 | 24.79 | 20.57 | 22.52 | 29.97 | 21.38 | 14.26 | 10.37 | 16.04 | 54.27 | 67.39 | 63.18 | 58.32
Colorado Highlands Wind (CHW1) | MW | 31.95 | 41.11 | 56.16 | 69.51 | 67.24 | 69.01 | 63.05 | 35 | 29.47 | 36.07 | 44.45 | 58.5 | 53.18 | 67.1 | 51.48 | 52.47 | 54.17 | 58.93 | 69.51 | 70.22 | 70.57 | 70.29 | 69.58 | 67.17
Colorado Highlands Wind (CHW2) | MW | 11.3 | 14.53 | 19.85 | 24.57 | 23.77 | 24.4 | 22.29 | 12.37 | 10.42 | 12.75 | 15.71 | 20.68 | 18.8 | 23.72 | 18.2 | 18.55 | 19.15 | 20.83 | 24.57 | 24.82 | 24.95 | 24.85 | 24.6 | 23.74
Colstrip (3) | MW | 0 | 0 | 0 | 0 | 0 | 0 | 0 | 0 | 0 | 0 | 0 | 0 | 0 | 0 | 0 | 0 | 0 | 0 | 0 | 0 | 0 | 0 | 0 | 0
Colstrip (4) | MW | 700.78 | 700.78 | 700.78 | 700.78 | 700.78 | 700.78 | 700.78 | 700.78 | 700.78 | 700.78 | 700.78 | 700.78 | 700.78 | 700.78 | 700.78 | 700.78 | 700.78 | 700.78 | 700.78 | 700.78 | 700.78 | 700.78 | 700.78 | 700.78
Colstrip Energy LP | MW | 36.57 | 36.57 | 36.57 | 36.57 | 36.57 | 36.57 | 36.57 | 36.57 | 36.57 | 36.57 | 36.57 | 36.57 | 36.57 | 36.57 | 36.57 | 36.57 | 36.57 | 36.57 | 36.57 | 36.57 | 36.57 | 36.57 | 36.57 | 36.57
Colton Solar | MW | 0 | 0 | 0 | 0 | 0 | 0 | 0 | 0 | 0.07 | 0.27 | 0.44 | 0.48 | 0.49 | 0.39 | 0.41 | 0.16 | 0 | 0 | 0 | 0 | 0 | 0 | 0 | 0
Colton Solar One, LLC | MW | 0 | 0 | 0 | 0 | 0 | 0 | 0.03 | 0.87 | 1.51 | 1.64 | 0 | 1.73 | 0 | 0 | 1.48 | 0.85 | 0.29 | 0 | 0 | 0 | 0 | 0 | 0 | 0
Colton Solar Two, LLC | MW | 0 | 0 | 0 | 0 | 0 | 0 | 0.01 | 0.35 | 0.61 | 0.66 | 0.68 | 0.69 | 0 | 0 | 0 | 0.34 | 0.11 | 0 | 0 | 0 | 0 | 0 | 0 | 0
Columbia 3 | MW | 0 | 0 | 0 | 0 | 0 | 0 | 0 | 0.93 | 3.13 | 4.42 | 5.35 | 5.85 | 0 | 0 | 4.83 | 3.45 | 0.47 | 0 | 0 | 0 | 0 | 0 | 0 | 0
Columbia Generating Station | MW | 1026.93 | 1026.93 | 1026.93 | 1026.93 | 1026.93 | 1026.93 | 1026.93 | 1026.93 | 1026.93 | 1026.93 | 1026.93 | 1026.93 | 1026.93 | 1026.93 | 1026.93 | 1026.93 | 1026.93 | 1026.93 | 1026.93 | 1026.93 | 1026.93 | 1026.93 | 1026.93 | 1026.93
Columbia Solar Energy, LLC | MW | 0 | 0 | 0 | 0 | 0 | 0 | 0 | 0.5 | 5.03 | 7.97 | 8.41 | 10.08 | 9.24 | 9.22 | 8.47 | 6.45 | 1.59 | 0 | 0 | 0 | 0 | 0 | 0 | 0
Columbus Solar Project | MW | 0 | 0 | 0 | 0 | 0 | 0 | 0 | 0.18 | 0.72 | 1.2 | 1.43 | 1.48 | 1.32 | 1.3 | 1.25 | 0.79 | 0.2 | 0 | 0 | 0 | 0 | 0 | 0 | 0
Colusa Generating Station (A) | MW | 167.43 | 167.43 | 167.43 | 167.43 | 167.43 | 167.43 | 167.43 | 167.43 | 167.43 | 167.43 | 167.43 | 167.43 | 167.43 | 167.43 | 167.43 | 167.43 | 167.43 | 167.43 | 167.43 | 167.43 | 167.43 | 167.43 | 167.43 | 167.43
Colusa Generating Station (B) | MW | 170.86 | 170.86 | 170.86 | 170.86 | 170.86 | 170.86 | 170.86 | 170.86 | 170.86 | 170.86 | 170.86 | 170.86 | 170.86 | 170.86 | 170.86 | 170.86 | 170.86 | 170.86 | 170.86 | 170.86 | 170.86 | 170.86 | 170.86 | 170.86
Colusa Generating Station (C) | MW | 0 | 0 | 0 | 0 | 0 | 0 | 0 | 0 | 0 | 0 | 0 | 0 | 0 | 0 | 0 | 0 | 0 | 0 | 0 | 0 | 0 | 0 | 0 | 0
Comanche (CO) (3) | MW | 535.97 | 721.57 | 721.57 | 721.57 | 721.57 | 721.57 | 721.57 | 721.57 | 0 | 0 | 0 | 0 | 0 | 0 | 0 | 0 | 721.57 | 721.57 | 721.57 | 721.57 | 721.57 | 721.57 | 721.57 | 721.57
Comanche Solar | MW | 0 | 0 | 0 | 0 | 0 | 0 | 0 | 13.44 | 72 | 78.72 | 92.28 | 82.68 | 82.2 | 77.64 | 70.2 | 48 | 19.44 | 0 | 0 | 0 | 0 | 0 | 0 | 0
Combie South (1) | MW | 0.12 | 0.12 | 0.12 | 0.12 | 0.12 | 0.12 | 0.12 | 0.12 | 0.12 | 0.12 | 0.12 | 0.12 | 0.12 | 0.12 | 0.12 | 0.12 | 0.12 | 0.12 | 0.12 | 0.12 | 0.12 | 0.12 | 0.12 | 0.12
Combie South (2) | MW | 0.12 | 0.12 | 0.12 | 0.12 | 0.12 | 0.12 | 0.12 | 0.12 | 0.12 | 0.12 | 0.12 | 0.12 | 0.12 | 0.12 | 0.12 | 0.12 | 0.12 | 0.12 | 0.12 | 0.12 | 0.12 | 0.12 | 0.12 | 0.12
Combie South (3) | MW | 0.12 | 0.12 | 0.12 | 0.12 | 0.12 | 0.12 | 0.12 | 0.12 | 0.12 | 0.12 | 0.12 | 0.12 | 0.12 | 0.12 | 0.12 | 0.12 | 0.12 | 0.12 | 0.12 | 0.12 | 0.12 | 0.12 | 0.12 | 0.12
Combine Hills I | MW | 0.3 | 0.3 | 0.26 | 0.26 | 0.26 | 0.26 | 1.03 | 1.03 | 1.03 | 1.08 | 1.03 | 1.03 | 2.06 | 2.06 | 2.06 | 2.06 | 2.8 | 3.31 | 3.48 | 3.23 | 2.67 | 2.11 | 2.15 | 2.15
Combustion Turbine Project No 2 | MW | 45.56 | 45.56 | 45.56 | 45.56 | 45.56 | 45.56 | 45.56 | 45.56 | 0 | 0 | 0 | 0 | 0 | 0 | 0 | 45.56 | 45.56 | 45.56 | 45.56 | 45.56 | 45.56 | 45.56 | 45.56 | 45.56
Comision Estatal de Servicios Publicos de Mex | MW | 0 | 0 | 0 | 0 | 0 | 0 | 0 | 0 | 0 | 0 | 0 | 0 | 0 | 0 | 0 | 0 | 0 | 0 | 0 | 0 | 0 | 0 | 0 | 0
Community Solar 1 | MW | 0 | 0 | 0 | 0 | 0 | 0 | 0.09 | 1.98 | 3.06 | 3.43 | 3.6 | 3.84 | 4.06 | 4.08 | 4.32 | 3.27 | 0.76 | 0 | 0 | 0 | 0 | 0 | 0 | 0
Condon Windpower LLC (GEN1) | MW | 0.98 | 0.42 | 0.1 | 0.07 | 0.12 | 0.15 | 0.22 | 0.3 | 0.34 | 0.52 | 0.39 | 0.22 | 0.79 | 1.7 | 2.9 | 3.22 | 1.87 | 1.85 | 1.6 | 1.45 | 1.57 | 1.43 | 1.28 | 1.23
Condon Windpower LLC (GEN2) | MW | 1.01 | 0.43 | 0.1 | 0.08 | 0.13 | 0.15 | 0.23 | 0.3 | 0.35 | 0.53 | 0.4 | 0.23 | 0.81 | 1.74 | 2.97 | 3.3 | 1.92 | 1.89 | 1.64 | 1.49 | 1.61 | 1.46 | 1.31 | 1.26
Conejos 1 Community Solar Array | MW | 0 | 0 | 0 | 0 | 0 | 0 | 0 | 0.06 | 0.48 | 0.74 | 1.07 | 1.06 | 1.07 | 0.93 | 0.72 | 0.39 | 0.1 | 0 | 0 | 0 | 0 | 0 | 0 | 0
Conklin | MW | 84 | 84 | 84 | 84 | 84 | 84 | 84 | 84 | 84 | 84 | 84 | 84 | 84 | 84 | 84 | 84 | 84 | 84 | 84 | 84 | 84 | 84 | 84 | 84
Control Gorge | MW | 7.39 | 7.15 | 6.96 | 6.86 | 7.09 | 7.44 | 7.99 | 8 | 8.19 | 8.32 | 8.39 | 8.3 | 8.23 | 8.15 | 8.05 | 8.21 | 8.6 | 9.62 | 9.75 | 9.44 | 9.32 | 9.1 | 8.74 | 8.25
Coolidge Generation Station (1) | MW | 43.55 | 43.55 | 43.55 | 43.55 | 43.55 | 43.55 | 43.55 | 43.55 | 43.55 | 43.55 | 43.55 | 43.55 | 43.55 | 43.55 | 43.55 | 43.55 | 43.55 | 43.55 | 43.55 | 43.55 | 43.55 | 43.55 | 43.55 | 43.55
Coolidge Generation Station (10) | MW | 0 | 0 | 0 | 0 | 0 | 0 | 0 | 0 | 0 | 0 | 0 | 0 | 0 | 0 | 0 | 0 | 0 | 0 | 0 | 0 | 0 | 0 | 0 | 0
Coolidge Generation Station (11) | MW | 43.55 | 43.55 | 43.55 | 43.55 | 43.55 | 43.55 | 43.55 | 43.55 | 43.55 | 43.55 | 43.55 | 43.55 | 43.55 | 43.55 | 43.55 | 43.55 | 43.55 | 43.55 | 43.55 | 43.55 | 43.55 | 43.55 | 43.55 | 43.55
Coolidge Generation Station (12) | MW | 0 | 0 | 0 | 0 | 0 | 0 | 0 | 0 | 0 | 0 | 0 | 0 | 0 | 0 | 0 | 0 | 0 | 0 | 0 | 0 | 0 | 0 | 0 | 0
Coolidge Generation Station (2) | MW | 43.55 | 43.55 | 43.55 | 43.55 | 43.55 | 43.55 | 43.55 | 43.55 | 43.55 | 43.55 | 43.55 | 43.55 | 43.55 | 43.55 | 43.55 | 43.55 | 43.55 | 43.55 | 43.55 | 43.55 | 43.55 | 43.55 | 43.55 | 43.55
Coolidge Generation Station (3) | MW | 0 | 0 | 0 | 0 | 0 | 0 | 0 | 0 | 0 | 0 | 0 | 0 | 0 | 0 | 0 | 0 | 0 | 0 | 0 | 0 | 0 | 0 | 0 | 0
Coolidge Generation Station (4) | MW | 0 | 0 | 0 | 0 | 0 | 0 | 0 | 0 | 0 | 0 | 0 | 0 | 0 | 0 | 0 | 0 | 0 | 0 | 0 | 0 | 0 | 0 | 0 | 0
Coolidge Generation Station (5) | MW | 43.55 | 43.55 | 43.55 | 43.55 | 43.55 | 43.55 | 43.55 | 43.55 | 43.55 | 43.55 | 43.55 | 43.55 | 43.55 | 43.55 | 43.55 | 43.55 | 43.55 | 43.55 | 43.55 | 43.55 | 43.55 | 43.55 | 43.55 | 43.55
Coolidge Generation Station (6) | MW | 43.55 | 43.55 | 43.55 | 43.55 | 43.55 | 43.55 | 43.55 | 43.55 | 43.55 | 43.55 | 43.55 | 43.55 | 43.55 | 43.55 | 43.55 | 43.55 | 43.55 | 43.55 | 43.55 | 43.55 | 43.55 | 43.55 | 43.55 | 43.55
Coolidge Generation Station (7) | MW | 43.55 | 43.55 | 43.55 | 43.55 | 43.55 | 43.55 | 43.55 | 43.55 | 43.55 | 43.55 | 43.55 | 43.55 | 43.55 | 43.55 | 43.55 | 43.55 | 43.55 | 43.55 | 43.55 | 43.55 | 43.55 | 43.55 | 43.55 | 43.55
Coolidge Generation Station (8) | MW | 43.55 | 43.55 | 43.55 | 43.55 | 43.55 | 43.55 | 43.55 | 43.55 | 43.55 | 43.55 | 43.55 | 43.55 | 43.55 | 43.55 | 43.55 | 43.55 | 43.55 | 43.55 | 43.55 | 43.55 | 43.55 | 43.55 | 43.55 | 43.55
Coolidge Generation Station (9) | MW | 43.55 | 43.55 | 43.55 | 43.55 | 43.55 | 43.55 | 43.55 | 43.55 | 43.55 | 43.55 | 43.55 | 43.55 | 43.55 | 43.55 | 43.55 | 43.55 | 43.55 | 43.55 | 43.55 | 43.55 | 43.55 | 43.55 | 43.55 | 43.55
Copco 1 (1) | MW | 0 | 0 | 0 | 0 | 0 | 0 | 0 | 5.08 | 14 | 0 | 0 | 14 | 14 | 0 | 0 | 0 | 0 | 14 | 14 | 14 | 14 | 0 | 0 | 0
Copco 1 (2) | MW | 0 | 0 | 0 | 0 | 0 | 0 | 0 | 5.08 | 14 | 0 | 0 | 14 | 14 | 0 | 0 | 0 | 0 | 14 | 14 | 14 | 14 | 0 | 0 | 0
Copco 2 (1) | MW | 0 | 0 | 0 | 0 | 0 | 0 | 0 | 0 | 0 | 0 | 0 | 0 | 0 | 0 | 0 | 0 | 0 | 0 | 0 | 0 | 0 | 0 | 0 | 0
Copco 2 (2) | MW | 0 | 0 | 0 | 0 | 0 | 0 | 0 | 17 | 6.17 | 0 | 17 | 0 | 0 | 0 | 0 | 0 | 17 | 17 | 17 | 17 | 17 | 0 | 0 | 0
Copper | MW | 0 | 0 | 0 | 0 | 0 | 0 | 0 | 0 | 0 | 0 | 0 | 58.18 | 58.18 | 58.18 | 58.18 | 0 | 58.18 | 58.18 | 58.18 | 58.18 | 58.18 | 58.18 | 58.18 | 58.18
Copper Crossing Solar LLC | MW | 0 | 0 | 0 | 0 | 0 | 0 | 0 | 1.5 | 11.6 | 14.44 | 15.84 | 16.16 | 14.24 | 14.56 | 14.92 | 14.32 | 8.18 | 0.5 | 0 | 0 | 0 | 0 | 0 | 0
Copper Dam Plant (TURGO) | MW | 1.35 | 1.36 | 1.41 | 1.42 | 1.48 | 1.59 | 1.73 | 1.84 | 1.88 | 1.86 | 1.82 | 1.78 | 1.74 | 1.72 | 1.69 | 1.71 | 1.81 | 1.88 | 1.83 | 1.79 | 1.73 | 1.63 | 1.48 | 1.41
Copper Mountain Solar 2 (PV01) | MW | 0 | 0 | 0 | 0 | 0 | 0 | 0.45 | 11.25 | 21.36 | 22.62 | 24.6 | 24.12 | 22.68 | 23.28 | 20.91 | 13.41 | 1.11 | 0 | 0 | 0 | 0 | 0 | 0 | 0
Copper Mountain Solar 2 (PV02) | MW | 0 | 0 | 0 | 0 | 0 | 0 | 0.45 | 11.25 | 21.36 | 22.62 | 24.6 | 24.12 | 22.68 | 23.28 | 20.91 | 13.41 | 1.11 | 0 | 0 | 0 | 0 | 0 | 0 | 0
Copper Mountain Solar 2 (PV03) | MW | 0 | 0 | 0 | 0 | 0 | 0 | 0.51 | 12.75 | 24.21 | 25.64 | 27.88 | 27.34 | 25.7 | 26.38 | 23.7 | 15.2 | 1.26 | 0 | 0 | 0 | 0 | 0 | 0 | 0
Copper Mountain Solar 2 (PV04) | MW | 0 | 0 | 0 | 0 | 0 | 0 | 0.45 | 11.25 | 21.36 | 22.62 | 0 | 24.12 | 22.68 | 23.28 | 20.91 | 13.41 | 1.11 | 0 | 0 | 0 | 0 | 0 | 0 | 0
Copper Mountain Solar 2 (PV05) | MW | 0 | 0 | 0 | 0 | 0 | 0 | 0.45 | 11.25 | 21.36 | 22.62 | 24.6 | 24.12 | 22.68 | 23.28 | 20.91 | 13.41 | 1.11 | 0 | 0 | 0 | 0 | 0 | 0 | 0
Copper Mountain Solar 3 (1) | MW | 0 | 0 | 0 | 0 | 0 | 0 | 0.39 | 9.75 | 18.51 | 19.6 | 21.32 | 20.9 | 19.66 | 20.18 | 18.12 | 11.62 | 0.96 | 0 | 0 | 0 | 0 | 0 | 0 | 0
Copper Mountain Solar 3 (10) | MW | 0 | 0 | 0 | 0 | 0 | 0 | 0.32 | 7.88 | 14.95 | 15.83 | 17.22 | 16.88 | 15.88 | 16.3 | 14.64 | 9.39 | 0.78 | 0 | 0 | 0 | 0 | 0 | 0 | 0
Copper Mountain Solar 3 (2) | MW | 0 | 0 | 0 | 0 | 0 | 0 | 0.41 | 10.13 | 19.22 | 20.36 | 22.14 | 21.71 | 20.41 | 20.95 | 18.82 | 12.07 | 1 | 0 | 0 | 0 | 0 | 0 | 0 | 0
Copper Mountain Solar 3 (3) | MW | 0 | 0 | 0 | 0 | 0 | 0 | 0.39 | 9.75 | 18.51 | 19.6 | 21.32 | 20.9 | 19.66 | 20.18 | 18.12 | 11.62 | 0.96 | 0 | 0 | 0 | 0 | 0 | 0 | 0
Copper Mountain Solar 3 (4) | MW | 0 | 0 | 0 | 0 | 0 | 0 | 0.42 | 10.5 | 19.94 | 21.11 | 22.96 | 22.51 | 21.17 | 21.73 | 19.52 | 12.52 | 1.04 | 0 | 0 | 0 | 0 | 0 | 0 | 0
Copper Mountain Solar 3 (5) | MW | 0 | 0 | 0 | 0 | 0 | 0 | 0.38 | 9.38 | 17.8 | 18.85 | 20.5 | 20.1 | 18.9 | 19.4 | 17.43 | 11.18 | 0.93 | 0 | 0 | 0 | 0 | 0 | 0 | 0
Copper Mountain Solar 3 (6) | MW | 0 | 0 | 0 | 0 | 0 | 0 | 0.39 | 9.75 | 18.51 | 19.6 | 21.32 | 20.9 | 19.66 | 20.18 | 18.12 | 11.62 | 0.96 | 0 | 0 | 0 | 0 | 0 | 0 | 0
Copper Mountain Solar 3 (7) | MW | 0 | 0 | 0 | 0 | 0 | 0 | 0.39 | 9.75 | 18.51 | 19.6 | 21.32 | 20.9 | 19.66 | 20.18 | 18.12 | 11.62 | 0.96 | 0 | 0 | 0 | 0 | 0 | 0 | 0
Copper Mountain Solar 3 (8) | MW | 0 | 0 | 0 | 0 | 0 | 0 | 0.39 | 9.75 | 18.51 | 19.6 | 21.32 | 20.9 | 19.66 | 20.18 | 18.12 | 11.62 | 0.96 | 0 | 0 | 0 | 0 | 0 | 0 | 0
Copper Mountain Solar 3 (9) | MW | 0 | 0 | 0 | 0 | 0 | 0 | 0.36 | 9 | 17.09 | 18.1 | 19.68 | 19.3 | 18.14 | 18.62 | 16.73 | 10.73 | 0.89 | 0 | 0 | 0 | 0 | 0 | 0 | 0
Copper Mountain Solar 4, LLC (PV01) | MW | 0 | 0 | 0 | 0 | 0 | 0 | 0.78 | 19.43 | 36.88 | 39.06 | 42.48 | 41.65 | 39.16 | 40.2 | 36.1 | 23.15 | 1.92 | 0 | 0 | 0 | 0 | 0 | 0 | 0
Copper Mountain Solar 4, LLC (PV02) | MW | 0 | 0 | 0 | 0 | 0 | 0 | 0.63 | 15.68 | 29.76 | 31.52 | 34.28 | 33.61 | 31.6 | 32.44 | 29.13 | 18.68 | 1.55 | 0 | 0 | 0 | 0 | 0 | 0 | 0
Coram Energy LLC | MW | 1.58 | 1.36 | 1.08 | 1.09 | 1.13 | 0.91 | 0.66 | 0.65 | 0.66 | 0.64 | 0.61 | 0.51 | 0.47 | 0.44 | 0.37 | 0.31 | 0.25 | 0.3 | 0.3 | 0.29 | 0.32 | 0.31 | 0.24 | 0.17
Coram Energy LLC (ECT) | MW | 3.94 | 3.39 | 2.71 | 2.72 | 2.84 | 2.28 | 1.65 | 1.61 | 1.65 | 1.6 | 1.53 | 1.28 | 1.19 | 1.09 | 0.92 | 0.78 | 0.63 | 0.76 | 0.75 | 0.72 | 0.81 | 0.77 | 0.59 | 0.44
Coram Tehachapi | MW | 0.63 | 0.52 | 0.55 | 1.02 | 1.12 | 1.56 | 2 | 1.59 | 1.34 | 1.22 | 1.25 | 1.24 | 1.15 | 1.12 | 1.1 | 1.07 | 0.94 | 1.01 | 1.01 | 0.86 | 0.86 | 0.94 | 0.88 | 0.77
Corcoran | MW | 0 | 0 | 0 | 0 | 0 | 0 | 0 | 0.08 | 0.26 | 0.37 | 0.45 | 0.51 | 0.54 | 0.53 | 0.58 | 0.41 | 0.05 | 0 | 0 | 0 | 0 | 0 | 0 | 0
Corcoran Solar | MW | 0 | 0 | 0 | 0 | 0 | 0 | 0 | 1.46 | 4.8 | 6.78 | 8.18 | 9.36 | 9.76 | 9.6 | 10.46 | 7.42 | 0.9 | 0 | 0 | 0 | 0 | 0 | 0 | 0
Corcoran Solar 2 | MW | 0 | 0 | 0 | 0 | 0 | 0 | 0 | 1.45 | 4.75 | 6.71 | 8.1 | 9.27 | 9.66 | 9.5 | 10.36 | 7.35 | 0.89 | 0 | 0 | 0 | 0 | 0 | 0 | 0
Corcoran Solar 3 | MW | 0 | 0 | 0 | 0 | 0 | 0 | 0 | 1.46 | 4.8 | 6.78 | 8.18 | 9.36 | 9.76 | 9.6 | 10.46 | 7.42 | 0.9 | 0 | 0 | 0 | 0 | 0 | 0 | 0
CoreSite Real Estate 1656 McCarthy, L.P. (G-1) | MW | 0 | 0 | 0 | 0 | 0 | 0 | 0 | 0 | 0 | 0 | 0 | 0 | 0 | 0 | 0 | 0 | 0 | 0 | 0 | 0 | 0 | 0 | 0 | 0
CoreSite Real Estate 1656 McCarthy, L.P. (G-2) | MW | 0.87 | 0.87 | 0.87 | 0.87 | 0.87 | 0.87 | 0.87 | 0.87 | 0 | 0 | 0 | 0 | 0 | 0 | 0 | 0.87 | 0.87 | 0.87 | 0.87 | 0.87 | 0.87 | 0.87 | 0.87 | 0.87
CoreSite Real Estate 1656 McCarthy, L.P. (G-3) | MW | 0.87 | 0.87 | 0.87 | 0.87 | 0.87 | 0.87 | 0.87 | 0.87 | 0 | 0 | 0 | 0 | 0 | 0 | 0 | 0.87 | 0.87 | 0.87 | 0.87 | 0.87 | 0.87 | 0.87 | 0.87 | 0.87
CoreSite Real Estate 1656 McCarthy, L.P. (G-4) | MW | 0.87 | 0.87 | 0.87 | 0.87 | 0.87 | 0.87 | 0.87 | 0.87 | 0 | 0 | 0 | 0 | 0 | 0 | 0 | 0.87 | 0.87 | 0.87 | 0.87 | 0.87 | 0.87 | 0.87 | 0.87 | 0.87
CoreSite Real Estate 1656 McCarthy, L.P. (G-5) | MW | 0 | 0 | 0 | 0 | 0 | 0 | 0 | 0 | 0 | 0 | 0 | 0 | 0 | 0 | 0 | 0 | 0 | 0 | 0 | 0 | 0 | 0 | 0 | 0
CoreSite Real Estate 2901 Coronado, L.P. (G-1) | MW | 1.75 | 1.75 | 1.75 | 1.75 | 1.75 | 1.75 | 1.75 | 1.75 | 0 | 0 | 0 | 0 | 0 | 0 | 0 | 1.75 | 1.75 | 1.75 | 1.75 | 0 | 0 | 0 | 0 | 0
CoreSite Real Estate 2901 Coronado, L.P. (G-2) | MW | 1.75 | 1.75 | 1.75 | 1.75 | 1.75 | 1.75 | 1.75 | 1.75 | 0 | 0 | 0 | 0 | 0 | 0 | 0 | 1.75 | 1.75 | 1.75 | 1.75 | 1.75 | 1.75 | 1.75 | 1.75 | 1.75
CoreSite Real Estate 2901 Coronado, L.P. (G-3) | MW | 1.75 | 1.75 | 1.75 | 1.75 | 1.75 | 1.75 | 1.75 | 1.75 | 0 | 0 | 0 | 0 | 0 | 0 | 0 | 1.75 | 1.75 | 1.75 | 1.75 | 1.75 | 1.75 | 1.75 | 1.75 | 1.75
CoreSite Real Estate 2901 Coronado, L.P. (G-4) | MW | 0 | 0 | 0 | 0 | 0 | 0 | 0 | 0 | 0 | 0 | 0 | 0 | 0 | 0 | 0 | 0 | 0 | 0 | 0 | 0 | 0 | 0 | 0 | 0
CoreSite Real Estate 2901 Coronado, L.P. (G-5) | MW | 1.75 | 1.75 | 1.75 | 1.75 | 1.75 | 1.75 | 1.75 | 1.75 | 0 | 0 | 0 | 0 | 0 | 0 | 0 | 1.75 | 1.75 | 1.75 | 1.75 | 1.75 | 1.75 | 1.75 | 1.75 | 1.75
CoreSite Real Estate 2972 Stender, L.P. (G-1) | MW | 1.75 | 1.75 | 1.75 | 1.75 | 1.75 | 1.75 | 1.75 | 1.75 | 0 | 0 | 0 | 0 | 0 | 0 | 0 | 1.75 | 1.75 | 1.75 | 1.75 | 1.75 | 1.75 | 1.75 | 1.75 | 1.75
CoreSite Real Estate 2972 Stender, L.P. (G-2) | MW | 0 | 0 | 0 | 0 | 0 | 0 | 0 | 0 | 0 | 0 | 0 | 0 | 0 | 0 | 0 | 0 | 0 | 0 | 0 | 0 | 0 | 0 | 0 | 0
CoreSite Real Estate 2972 Stender, L.P. (G-3) | MW | 1.75 | 1.75 | 1.75 | 1.75 | 1.75 | 1.75 | 1.75 | 1.75 | 0 | 0 | 0 | 0 | 0 | 0 | 0 | 0 | 0 | 0 | 0 | 0 | 0 | 0 | 0 | 0
CoreSite Real Estate 2972 Stender, L.P. (G-4) | MW | 1.75 | 1.75 | 1.75 | 1.75 | 1.75 | 1.75 | 1.75 | 1.75 | 0 | 0 | 0 | 0 | 0 | 0 | 0 | 1.75 | 1.75 | 1.75 | 1.75 | 1.75 | 1.75 | 1.75 | 1.75 | 1.75
CoreSite Real Estate 2972 Stender, L.P. (G-5) | MW | 1.75 | 1.75 | 1.75 | 1.75 | 1.75 | 1.75 | 1.75 | 1.75 | 0 | 0 | 0 | 0 | 0 | 0 | 0 | 1.75 | 1.75 | 1.75 | 1.75 | 1.75 | 1.75 | 1.75 | 1.75 | 1.75
CoreSite Real Estate 2972 Stender, L.P. (G-6) | MW | 0 | 0 | 0 | 0 | 0 | 0 | 0 | 0 | 0 | 0 | 0 | 0 | 0 | 0 | 0 | 0 | 0 | 0 | 0 | 0 | 0 | 0 | 0 | 0
CoreSite Real Estate 3032 Coronado, L.P. (G-1) | MW | 2.62 | 2.62 | 2.62 | 2.62 | 2.62 | 2.62 | 2.62 | 2.62 | 0 | 0 | 0 | 0 | 0 | 0 | 0 | 2.62 | 2.62 | 2.62 | 2.62 | 2.62 | 2.62 | 2.62 | 2.62 | 2.62
CoreSite Real Estate 3032 Coronado, L.P. (G-10) | MW | 2.62 | 2.62 | 2.62 | 2.62 | 2.62 | 2.62 | 2.62 | 2.62 | 0 | 0 | 0 | 0 | 0 | 0 | 0 | 2.62 | 2.62 | 2.62 | 2.62 | 2.62 | 2.62 | 2.62 | 2.62 | 2.62
CoreSite Real Estate 3032 Coronado, L.P. (G-2) | MW | 0 | 0 | 0 | 0 | 0 | 0 | 0 | 0 | 0 | 0 | 0 | 0 | 0 | 0 | 0 | 0 | 0 | 0 | 0 | 0 | 0 | 0 | 0 | 0
CoreSite Real Estate 3032 Coronado, L.P. (G-3) | MW | 2.62 | 2.62 | 2.62 | 2.62 | 2.62 | 2.62 | 2.62 | 2.62 | 0 | 0 | 0 | 0 | 0 | 0 | 0 | 2.62 | 2.62 | 2.62 | 2.62 | 2.62 | 2.62 | 2.62 | 2.62 | 2.62
CoreSite Real Estate 3032 Coronado, L.P. (G-4) | MW | 2.62 | 2.62 | 2.62 | 2.62 | 2.62 | 2.62 | 2.62 | 2.62 | 0 | 0 | 0 | 0 | 0 | 0 | 0 | 2.62 | 2.62 | 2.62 | 2.62 | 2.62 | 2.62 | 2.62 | 2.62 | 2.62
CoreSite Real Estate 3032 Coronado, L.P. (G-5) | MW | 2.62 | 2.62 | 2.62 | 2.62 | 2.62 | 2.62 | 2.62 | 2.62 | 0 | 0 | 0 | 0 | 0 | 0 | 0 | 2.62 | 2.62 | 2.62 | 2.62 | 2.62 | 2.62 | 2.62 | 2.62 | 2.62
CoreSite Real Estate 3032 Coronado, L.P. (G-6) | MW | 2.62 | 2.62 | 2.62 | 2.62 | 2.62 | 2.62 | 2.62 | 2.62 | 0 | 0 | 0 | 0 | 0 | 0 | 0 | 2.62 | 2.62 | 2.62 | 2.62 | 2.62 | 2.62 | 2.62 | 2.62 | 2.62
CoreSite Real Estate 3032 Coronado, L.P. (G-7) | MW | 2.62 | 2.62 | 2.62 | 2.62 | 2.62 | 2.62 | 2.62 | 2.62 | 0 | 0 | 0 | 0 | 0 | 0 | 0 | 0 | 0 | 0 | 0 | 0 | 0 | 0 | 0 | 0
CoreSite Real Estate 3032 Coronado, L.P. (G-8) | MW | 2.62 | 2.62 | 2.62 | 2.62 | 2.62 | 2.62 | 2.62 | 2.62 | 0 | 0 | 0 | 0 | 0 | 0 | 0 | 2.62 | 2.62 | 2.62 | 2.62 | 2.62 | 2.62 | 2.62 | 2.62 | 2.62
CoreSite Real Estate 3032 Coronado, L.P. (G-9) | MW | 2.62 | 2.62 | 2.62 | 2.62 | 2.62 | 2.62 | 2.62 | 2.62 | 0 | 0 | 0 | 0 | 0 | 0 | 0 | 2.62 | 2.62 | 2.62 | 2.62 | 2.62 | 2.62 | 2.62 | 2.62 | 2.62
CoreSite Real Estate 55 S. Market Street (G-1) | MW | 1.75 | 1.75 | 1.75 | 1.75 | 1.75 | 1.75 | 1.75 | 1.75 | 0 | 0 | 0 | 0 | 0 | 0 | 0 | 1.75 | 1.75 | 1.75 | 1.75 | 1.75 | 1.75 | 1.75 | 1.75 | 1.75
CoreSite Real Estate 55 S. Market Street (G-2) | MW | 1.75 | 1.75 | 1.75 | 1.75 | 1.75 | 1.75 | 1.75 | 1.75 | 0 | 0 | 0 | 0 | 0 | 0 | 0 | 1.75 | 1.75 | 1.75 | 1.75 | 1.75 | 1.75 | 1.75 | 1.75 | 1.75
CoreSite Real Estate 55 S. Market Street (G-3) | MW | 1.75 | 1.75 | 1.75 | 1.75 | 1.75 | 1.75 | 1.75 | 1.75 | 0 | 0 | 0 | 0 | 0 | 0 | 0 | 1.75 | 1.75 | 1.75 | 1.75 | 1.75 | 1.75 | 1.75 | 1.75 | 1.75
CoreSite Real Estate 55 S. Market Street (G-4) | MW | 1.75 | 1.75 | 1.75 | 1.75 | 1.75 | 1.75 | 1.75 | 1.75 | 0 | 0 | 0 | 0 | 0 | 0 | 0 | 1.75 | 1.75 | 1.75 | 1.75 | 1.75 | 1.75 | 1.75 | 1.75 | 1.75
Corona | MW | 0.75 | 0.75 | 0.75 | 0.75 | 0.75 | 0.75 | 0.75 | 0.75 | 0.75 | 0.75 | 0.75 | 0.75 | 0.75 | 0.75 | 0.75 | 0.75 | 0.75 | 0.75 | 0.75 | 0.75 | 0.75 | 0.75 | 0.75 | 0.75
Coronado (CO1) | MW | 358.72 | 358.72 | 358.72 | 358.72 | 358.72 | 358.72 | 358.72 | 358.72 | 358.72 | 358.72 | 358.72 | 358.72 | 358.72 | 358.72 | 358.72 | 358.72 | 358.72 | 358.72 | 358.72 | 358.72 | 358.72 | 358.72 | 358.72 | 358.72
Coronado (CO2) | MW | 360.61 | 360.61 | 360.61 | 360.61 | 360.61 | 360.61 | 360.61 | 360.61 | 360.61 | 360.61 | 360.61 | 360.61 | 360.61 | 360.61 | 360.61 | 360.61 | 360.61 | 360.61 | 360.61 | 360.61 | 360.61 | 360.61 | 360.61 | 360.61
Coronal Lost Hills | MW | 0 | 0 | 0 | 0 | 0 | 0 | 0 | 1.86 | 6.26 | 8.84 | 0 | 11.7 | 0 | 11.38 | 9.66 | 6.9 | 0.94 | 0 | 0 | 0 | 0 | 0 | 0 | 0
Coronus Adelanto West 1 | MW | 0 | 0 | 0 | 0 | 0 | 0 | 0.02 | 0.52 | 0.91 | 0.98 | 0 | 1.04 | 0 | 0 | 0.89 | 0.51 | 0.17 | 0 | 0 | 0 | 0 | 0 | 0 | 0
Coronus Adelanto West 2 | MW | 0 | 0 | 0 | 0 | 0 | 0 | 0.02 | 0.52 | 0.91 | 0.98 | 0 | 0 | 0 | 0 | 0.89 | 0.51 | 0.17 | 0 | 0 | 0 | 0 | 0 | 0 | 0
Corra Linn 1-3 | MW | 0 | 0 | 0 | 0 | 0 | 0 | 0 | 0 | 0 | 0 | 0 | 0 | 0 | 0 | 0 | 0 | 0 | 0 | 0 | 0 | 0 | 0 | 0 | 0
Coso Energy Developers (GEN7) | MW | 0 | 0 | 0 | 0 | 0 | 0 | 0 | 0 | 0 | 0 | 0 | 0 | 0 | 0 | 0 | 0 | 0 | 0 | 0 | 0 | 0 | 0 | 0 | 0
Coso Energy Developers (GEN8) | MW | 24.37 | 24.37 | 24.37 | 24.37 | 24.37 | 24.37 | 24.37 | 24.37 | 11.4 | 11.4 | 11.4 | 11.4 | 11.4 | 11.4 | 11.4 | 24.37 | 24.37 | 24.37 | 24.37 | 24.37 | 24.37 | 24.37 | 24.37 | 24.37
Coso Energy Developers (GEN9) | MW | 0 | 0 | 0 | 0 | 0 | 0 | 0 | 0 | 0 | 0 | 0 | 0 | 0 | 0 | 0 | 0 | 0 | 0 | 0 | 0 | 0 | 0 | 0 | 0
Coso Finance Partners (GEN1) | MW | 23.51 | 23.51 | 23.51 | 23.51 | 23.51 | 23.51 | 23.51 | 23.51 | 11 | 11 | 11 | 11 | 11 | 11 | 11 | 23.51 | 23.51 | 23.51 | 23.51 | 23.51 | 23.51 | 23.51 | 23.51 | 23.51
Coso Finance Partners (GEN2) | MW | 23.09 | 23.09 | 23.09 | 23.09 | 23.09 | 23.09 | 23.09 | 23.09 | 10.8 | 10.8 | 10.8 | 10.8 | 10.8 | 10.8 | 10.8 | 23.09 | 23.09 | 23.09 | 23.09 | 23.09 | 23.09 | 23.09 | 23.09 | 23.09
Coso Finance Partners (GEN3) | MW | 0 | 0 | 0 | 0 | 0 | 0 | 0 | 0 | 0 | 0 | 0 | 0 | 0 | 0 | 0 | 0 | 0 | 0 | 0 | 0 | 0 | 0 | 0 | 0
Coso Power Developers (GEN4) | MW | 25.65 | 25.65 | 25.65 | 25.65 | 25.65 | 25.65 | 25.65 | 25.65 | 12 | 12 | 12 | 12 | 12 | 12 | 12 | 25.65 | 25.65 | 25.65 | 25.65 | 25.65 | 25.65 | 25.65 | 25.65 | 25.65
Coso Power Developers (GEN5) | MW | 23.09 | 23.09 | 23.09 | 23.09 | 23.09 | 23.09 | 23.09 | 23.09 | 10.8 | 10.8 | 10.8 | 10.8 | 10.8 | 10.8 | 10.8 | 23.09 | 23.09 | 23.09 | 23.09 | 23.09 | 23.09 | 23.09 | 23.09 | 23.09
Coso Power Developers (GEN6) | MW | 24.8 | 24.8 | 24.8 | 24.8 | 24.8 | 24.8 | 24.8 | 24.8 | 11.6 | 11.6 | 11.6 | 11.6 | 11.6 | 11.6 | 11.6 | 24.8 | 24.8 | 24.8 | 24.8 | 24.8 | 24.8 | 24.8 | 24.8 | 24.8
Cosumnes (1) | MW | 165.56 | 165.56 | 165.56 | 165.56 | 165.56 | 165.56 | 165.56 | 165.56 | 165.56 | 165.56 | 165.56 | 165.56 | 165.56 | 165.56 | 165.56 | 165.56 | 165.56 | 165.56 | 165.56 | 165.56 | 165.56 | 165.56 | 165.56 | 165.56
Cosumnes (2) | MW | 187.25 | 187.25 | 187.25 | 187.25 | 187.25 | 187.25 | 187.25 | 187.25 | 187.25 | 187.25 | 187.25 | 187.25 | 187.25 | 187.25 | 187.25 | 187.25 | 187.25 | 187.25 | 187.25 | 187.25 | 187.25 | 187.25 | 187.25 | 187.25
Cosumnes (3) | MW | 190.15 | 190.15 | 190.15 | 190.15 | 190.15 | 190.15 | 190.15 | 190.15 | 190.15 | 190.15 | 190.15 | 190.15 | 190.15 | 190.15 | 190.15 | 190.15 | 190.15 | 190.15 | 190.15 | 190.15 | 190.15 | 190.15 | 190.15 | 190.15
Cotton Center Solar | MW | 0 | 0 | 0 | 0 | 0 | 0 | 0 | 1.28 | 9.86 | 12.27 | 13.46 | 13.74 | 12.1 | 12.38 | 12.68 | 12.17 | 6.95 | 0.43 | 0 | 0 | 0 | 0 | 0 | 0
Cotton Center Solar Hybrid | MW | 0 | 0 | 0 | 0 | 0 | 0 | 0 | 1.28 | 9.86 | 12.27 | 13.46 | 13.74 | 12.1 | 12.38 | 12.68 | 12.17 | 6.95 | 0.43 | 0 | 0 | 0 | 0 | 0 | 0
Cottonwood (1) | MW | 0.29 | 0.29 | 0.29 | 0.29 | 0.29 | 0.29 | 0.29 | 0.29 | 0.29 | 0.29 | 0.29 | 0.29 | 0.29 | 0.29 | 0.29 | 0.29 | 0.29 | 0.29 | 0.29 | 0.29 | 0.29 | 0.29 | 0.29 | 0.29
Cottonwood (2) | MW | 0 | 0 | 0 | 0 | 0 | 0 | 0 | 0 | 0 | 0 | 0 | 0 | 0 | 0 | 0 | 0 | 0 | 0 | 0 | 0 | 0 | 0 | 0 | 0
Cottonwood Solar, LLC (City of Corcoran) | MW | 0 | 0 | 0 | 0 | 0 | 0 | 0 | 0.88 | 2.88 | 4.07 | 4.91 | 5.62 | 5.86 | 5.76 | 6.28 | 4.45 | 0.54 | 0 | 0 | 0 | 0 | 0 | 0 | 0
Cottonwood Solar, LLC (Goose Lake) | MW | 0 | 0 | 0 | 0 | 0 | 0 | 0 | 1.12 | 3.76 | 5.3 | 0 | 7.02 | 0 | 6.83 | 5.8 | 4.14 | 0.56 | 0 | 0 | 0 | 0 | 0 | 0 | 0
Cottonwood Solar, LLC Cottonwood Carport | MW | 0 | 0 | 0 | 0 | 0 | 0 | 0 | 0.03 | 0.26 | 0.42 | 0.44 | 0.53 | 0.48 | 0.48 | 0.44 | 0.34 | 0.08 | 0 | 0 | 0 | 0 | 0 | 0 | 0
Cougar (1) | MW | 6.21 | 6.21 | 6.21 | 6.21 | 6.21 | 6.21 | 6.21 | 6.21 | 6.21 | 6.21 | 6.21 | 6.21 | 6.21 | 6.21 | 6.21 | 6.21 | 6.21 | 6.21 | 6.21 | 6.21 | 6.21 | 6.21 | 6.21 | 6.21
Cougar (2) | MW | 6.21 | 6.21 | 6.21 | 6.21 | 6.21 | 6.21 | 6.21 | 6.21 | 6.21 | 6.21 | 6.21 | 6.21 | 6.21 | 6.21 | 6.21 | 6.21 | 6.21 | 6.21 | 6.21 | 6.21 | 6.21 | 6.21 | 6.21 | 6.21
County of San Diego SBRC | MW | 0 | 0 | 0 | 0 | 0 | 0 | 0.01 | 0.2 | 0.46 | 0.65 | 0 | 0 | 0.91 | 0 | 0.72 | 0.4 | 0.06 | 0 | 0 | 0 | 0 | 0 | 0 | 0
Covalence Specialty Materials Mexico_ S. de R | MW | 0 | 0 | 0 | 0 | 0 | 0 | 0 | 0 | 0 | 0 | 0 | 0 | 0 | 0 | 0 | 0 | 0 | 0 | 0 | 0 | 0 | 0 | 0 | 0
Covanta Delano Energy (GEN1) | MW | 23.84 | 23.84 | 23.84 | 23.84 | 23.84 | 23.84 | 23.84 | 23.84 | 10.8 | 10.8 | 10.8 | 10.8 | 10.8 | 10.8 | 10.8 | 23.84 | 23.84 | 23.84 | 23.84 | 23.84 | 23.84 | 23.84 | 23.84 | 23.84
Covanta Delano Energy (GEN2) | MW | 19.43 | 19.43 | 19.43 | 19.43 | 19.43 | 19.43 | 19.43 | 19.43 | 8.8 | 8.8 | 8.8 | 8.8 | 8.8 | 8.8 | 8.8 | 19.43 | 19.43 | 19.43 | 19.43 | 19.43 | 19.43 | 19.43 | 19.43 | 19.43
Covanta Marion Inc | MW | 8.85 | 8.85 | 8.85 | 8.85 | 8.85 | 8.85 | 8.85 | 8.85 | 8.85 | 8.85 | 8.85 | 8.85 | 8.85 | 8.85 | 8.85 | 8.85 | 8.85 | 8.85 | 8.85 | 8.85 | 8.85 | 8.85 | 8.85 | 8.85
Covanta Mendota | MW | 22.08 | 22.08 | 22.08 | 22.08 | 22.08 | 22.08 | 22.08 | 22.08 | 22.08 | 22.08 | 22.08 | 22.08 | 22.08 | 22.08 | 22.08 | 22.08 | 22.08 | 22.08 | 22.08 | 22.08 | 22.08 | 22.08 | 22.08 | 22.08
Covanta Stanislaus Energy | MW | 17.97 | 17.97 | 17.97 | 17.97 | 17.97 | 17.97 | 17.97 | 17.97 | 17.97 | 17.97 | 17.97 | 17.97 | 17.97 | 17.97 | 17.97 | 17.97 | 17.97 | 17.97 | 17.97 | 17.97 | 17.97 | 17.97 | 17.97 | 17.97
Cove Hydroelectric | MW | 1.26 | 1.2 | 1.16 | 1.17 | 1.19 | 1.23 | 1.42 | 1.54 | 1.59 | 1.6 | 1.62 | 1.57 | 1.53 | 1.51 | 1.5 | 1.51 | 1.53 | 1.83 | 1.83 | 1.83 | 1.75 | 1.77 | 1.6 | 1.42
Cove Mountain Solar | MW | 0 | 0 | 0 | 0 | 0 | 0 | 0 | 0.06 | 3.02 | 15.2 | 22.45 | 20.71 | 22.79 | 16.82 | 16.94 | 14.5 | 3.89 | 0 | 0 | 0 | 0 | 0 | 0 | 0
Cove Mountain Solar 2 | MW | 0 | 0 | 0 | 0 | 0 | 0 | 0 | 0.12 | 6.34 | 31.96 | 47.21 | 43.55 | 47.95 | 35.38 | 35.62 | 30.5 | 8.17 | 0 | 0 | 0 | 0 | 0 | 0 | 0
Cowiche | MW | 0.56 | 0.57 | 0.59 | 0.59 | 0.62 | 0.67 | 0.72 | 0.77 | 0.78 | 0.78 | 0.76 | 0.74 | 0.73 | 0.72 | 0.71 | 0.71 | 0.75 | 0.78 | 0.76 | 0.75 | 0.72 | 0.68 | 0.62 | 0.59
Cowley Ridge North Wind Farm (Nonutility Wind 6) | MW | 12.95 | 13.01 | 15.79 | 16.37 | 17.14 | 18.53 | 17.74 | 17.98 | 19.69 | 19.02 | 20.52 | 20.76 | 20.74 | 18.9 | 17.8 | 17.06 | 16.78 | 16.56 | 16.41 | 19.07 | 20.89 | 21.36 | 21.29 | 18.43
Cowley Ridge Wind Farm (Nonutility Wind 6) | MW | 12.1 | 12.16 | 14.76 | 15.3 | 16.02 | 17.32 | 16.58 | 16.8 | 18.4 | 17.78 | 19.18 | 19.4 | 19.38 | 17.66 | 16.64 | 15.94 | 15.68 | 15.48 | 15.34 | 17.82 | 19.52 | 19.96 | 19.9 | 17.22
Cowlitz Falls (U#1) | MW | 11.35 | 11.39 | 11.6 | 11.66 | 11.9 | 12.41 | 13.02 | 13.49 | 13.66 | 13.58 | 13.39 | 13.24 | 13.07 | 12.95 | 12.83 | 12.9 | 13.33 | 13.65 | 13.44 | 13.26 | 12.98 | 12.54 | 11.9 | 11.59
Cowlitz Falls (U#2) | MW | 11.35 | 11.39 | 11.6 | 11.66 | 11.9 | 12.41 | 13.02 | 13.49 | 13.66 | 13.58 | 13.39 | 13.24 | 13.07 | 12.95 | 12.83 | 12.9 | 13.33 | 13.65 | 13.44 | 13.26 | 12.98 | 12.54 | 11.9 | 11.59
Coyote Creek | MW | 0.83 | 0.83 | 0.83 | 0.83 | 0.83 | 0.83 | 0.83 | 0.83 | 0.83 | 0.83 | 0.83 | 0.83 | 0.83 | 0.83 | 0.83 | 0.83 | 0.83 | 0.83 | 0.83 | 0.83 | 0.83 | 0.83 | 0.83 | 0.83
Coyote Ridge Community Solar | MW | 0 | 0 | 0 | 0 | 0 | 0 | 0 | 0.06 | 0.48 | 0.74 | 1.07 | 1.06 | 1.07 | 0.93 | 0.72 | 0.39 | 0.1 | 0 | 0 | 0 | 0 | 0 | 0 | 0
Coyote Springs (1) | MW | 178.42 | 178.42 | 178.42 | 178.42 | 178.42 | 178.42 | 178.42 | 178.42 | 178.42 | 178.42 | 178.42 | 178.42 | 178.42 | 178.42 | 178.42 | 178.42 | 178.42 | 178.42 | 178.42 | 178.42 | 178.42 | 178.42 | 178.42 | 178.42
Coyote Springs (2) | MW | 73.63 | 73.63 | 73.63 | 73.63 | 73.63 | 73.63 | 73.63 | 73.63 | 73.63 | 73.63 | 73.63 | 73.63 | 73.63 | 73.63 | 73.63 | 73.63 | 73.63 | 73.63 | 73.63 | 73.63 | 73.63 | 73.63 | 73.63 | 73.63
Coyote Springs II (1) | MW | 191.48 | 191.48 | 191.48 | 191.48 | 191.48 | 191.48 | 191.48 | 191.48 | 191.48 | 191.48 | 191.48 | 191.48 | 191.48 | 191.48 | 191.48 | 191.48 | 191.48 | 191.48 | 191.48 | 191.48 | 191.48 | 191.48 | 191.48 | 191.48
Coyote Springs II (2) | MW | 110.45 | 110.45 | 110.45 | 110.45 | 110.45 | 110.45 | 110.45 | 110.45 | 110.45 | 110.45 | 110.45 | 110.45 | 110.45 | 110.45 | 110.45 | 110.45 | 110.45 | 110.45 | 110.45 | 110.45 | 110.45 | 110.45 | 110.45 | 110.45
Crafton Hills College Solar Farm | MW | 0 | 0 | 0 | 0 | 0 | 0 | 0.01 | 0.28 | 0.48 | 0.52 | 0 | 0.55 | 0 | 0 | 0.47 | 0.27 | 0.09 | 0 | 0 | 0 | 0 | 0 | 0 | 0
Craig (CO) (2) | MW | 0 | 0 | 0 | 0 | 0 | 0 | 0 | 0 | 0 | 0 | 0 | 0 | 0 | 0 | 0 | 0 | 0 | 0 | 0 | 0 | 0 | 0 | 0 | 0
Craig (CO) (3) | MW | 422.91 | 422.91 | 422.91 | 422.91 | 422.91 | 422.91 | 422.91 | 422.91 | 422.91 | 422.91 | 422.91 | 422.91 | 422.91 | 422.91 | 422.91 | 422.91 | 422.91 | 422.91 | 422.91 | 422.91 | 422.91 | 422.91 | 422.91 | 422.91
Creed Energy Center | MW | 41.13 | 41.13 | 41.13 | 41.13 | 41.13 | 41.13 | 41.13 | 41.13 | 41.13 | 41.13 | 41.13 | 41.13 | 41.13 | 41.13 | 41.13 | 41.13 | 41.13 | 41.13 | 41.13 | 41.13 | 41.13 | 41.13 | 41.13 | 41.13
Crescent Dunes Solar Energy | MW | 0 | 0 | 0 | 0 | 0 | 0 | 0 | 0 | 4.51 | 62.15 | 104.17 | 103.51 | 104.06 | 97.79 | 100.76 | 104.17 | 101.86 | 66.88 | 53.24 | 53.35 | 26.29 | 7.7 | 0 | 0
Crescent Valley Solar_PV1 | MW | 0 | 0 | 0 | 0 | 0 | 0 | 2.24 | 55.88 | 106.09 | 112.35 | 122.18 | 119.8 | 112.64 | 115.62 | 103.85 | 66.6 | 5.51 | 0 | 0 | 0 | 0 | 0 | 0 | 0
Cresta (1) | MW | 9.3 | 7.13 | 5.85 | 6.08 | 6.95 | 8.47 | 15.22 | 19.58 | 21.49 | 21.77 | 22.41 | 20.57 | 19.19 | 18.68 | 18.1 | 18.43 | 19.39 | 30.3 | 30.17 | 30.21 | 27.06 | 27.83 | 21.95 | 15.1
Cresta (2) | MW | 9.3 | 7.13 | 5.85 | 6.08 | 6.95 | 8.47 | 15.22 | 19.58 | 21.49 | 21.77 | 22.41 | 20.57 | 19.19 | 18.68 | 18.1 | 18.43 | 19.39 | 30.3 | 30.17 | 30.21 | 27.06 | 27.83 | 21.95 | 15.1
Crestar | MW | 1.31 | 1.31 | 1.31 | 1.31 | 1.31 | 1.31 | 1.31 | 1.31 | 1.31 | 1.31 | 1.31 | 1.31 | 1.31 | 1.31 | 1.31 | 1.31 | 1.31 | 1.31 | 1.31 | 1.31 | 1.31 | 1.31 | 1.31 | 1.31
Crestbrook 1 | MW | 9.54 | 9.54 | 9.54 | 9.54 | 9.54 | 9.54 | 9.54 | 9.54 | 9.54 | 9.54 | 9.54 | 9.54 | 9.54 | 9.54 | 9.54 | 9.54 | 9.54 | 9.54 | 9.54 | 9.54 | 9.54 | 9.54 | 9.54 | 9.54
Crockett Cogen Project | MW | 229.34 | 229.34 | 229.34 | 229.34 | 229.34 | 229.34 | 229.34 | 229.34 | 229.34 | 229.34 | 229.34 | 229.34 | 229.34 | 229.34 | 229.34 | 229.34 | 229.34 | 229.34 | 229.34 | 229.34 | 229.34 | 229.34 | 229.34 | 229.34
Crosscut | MW | 0.24 | 0.24 | 0.24 | 0.24 | 0.24 | 0.24 | 0.24 | 0.24 | 0.24 | 0.24 | 0.24 | 0.24 | 0.24 | 0.24 | 0.24 | 0.24 | 0.24 | 0.24 | 0.24 | 0.24 | 0.24 | 0.24 | 0.24 | 0.24
Crossfield Energy Centre #2 (CRS2) | MW | 43.28 | 43.28 | 43.28 | 43.28 | 43.28 | 43.28 | 43.28 | 43.28 | 43.28 | 43.28 | 43.28 | 43.28 | 43.28 | 43.28 | 43.28 | 43.28 | 43.28 | 43.28 | 43.28 | 43.28 | 43.28 | 43.28 | 43.28 | 43.28
Crossfield Energy Centre #3 (CRS3) | MW | 43.28 | 43.28 | 43.28 | 43.28 | 43.28 | 43.28 | 43.28 | 43.28 | 43.28 | 43.28 | 43.28 | 43.28 | 43.28 | 43.28 | 43.28 | 43.28 | 43.28 | 43.28 | 43.28 | 43.28 | 43.28 | 43.28 | 43.28 | 43.28
Crossfield Energy Centre 1-3 | MW | 44.77 | 44.77 | 44.77 | 44.77 | 44.77 | 44.77 | 44.77 | 44.77 | 44.77 | 44.77 | 44.77 | 44.77 | 44.77 | 44.77 | 44.77 | 44.77 | 44.77 | 44.77 | 44.77 | 44.77 | 44.77 | 44.77 | 44.77 | 44.77
Crown Cooling Facility | MW | 0 | 0 | 0 | 0 | 0 | 0 | 0.01 | 0.24 | 0.38 | 0.42 | 0.44 | 0.47 | 0.5 | 0.5 | 0.53 | 0.4 | 0.09 | 0 | 0 | 0 | 0 | 0 | 0 | 0
Crows Nest Pass Biomass | MW | 6.18 | 6.18 | 6.18 | 6.18 | 6.18 | 6.18 | 6.18 | 6.18 | 6.18 | 6.18 | 6.18 | 6.18 | 6.18 | 6.18 | 6.18 | 6.18 | 6.18 | 6.18 | 6.18 | 6.18 | 6.18 | 6.18 | 6.18 | 6.18
Crystal | MW | 8.47 | 8.47 | 8.47 | 8.47 | 8.47 | 8.47 | 8.47 | 8.47 | 8.47 | 8.47 | 8.47 | 8.47 | 8.47 | 8.47 | 8.47 | 8.47 | 8.47 | 8.47 | 8.47 | 8.47 | 8.47 | 8.47 | 8.47 | 8.47
Crystal Mountain | MW | 2.19 | 2.19 | 2.19 | 2.19 | 2.19 | 2.19 | 2.19 | 2.19 | 2.19 | 2.19 | 2.19 | 2.19 | 2.19 | 2.19 | 2.19 | 2.19 | 2.19 | 2.19 | 2.19 | 2.19 | 2.19 | 2.19 | 2.19 | 2.19
Crystal Springs | MW | 0.92 | 0.92 | 0 | 0 | 0 | 0 | 0 | 0 | 0 | 0 | 0 | 0 | 0 | 0 | 0 | 0 | 0 | 0 | 0 | 0 | 0 | 0 | 0 | 0
CSD 2 - Heritage High | MW | 0 | 0 | 0 | 0 | 0 | 0 | 0 | 0.03 | 0.34 | 0.54 | 0.57 | 0.68 | 0.63 | 0.62 | 0.57 | 0.44 | 0.11 | 0 | 0 | 0 | 0 | 0 | 0 | 0
CSD 2- Freedom High | MW | 0 | 0 | 0 | 0 | 0 | 0 | 0 | 0.03 | 0.29 | 0.46 | 0.48 | 0.58 | 0.53 | 0.53 | 0.49 | 0.37 | 0.09 | 0 | 0 | 0 | 0 | 0 | 0 | 0
CSU East Bay | MW | 1.22 | 1.22 | 1.22 | 1.22 | 1.22 | 1.22 | 1.22 | 1.22 | 1.22 | 1.22 | 1.22 | 1.22 | 1.22 | 1.22 | 1.22 | 1.22 | 1.22 | 1.22 | 1.22 | 1.22 | 1.22 | 1.22 | 1.22 | 1.22
CSU Fresno Solar Project (1) | MW | 0 | 0 | 0 | 0 | 0 | 0 | 0 | 0.04 | 0.12 | 0.17 | 0.2 | 0.23 | 0.24 | 0.24 | 0.26 | 0.19 | 0.02 | 0 | 0 | 0 | 0 | 0 | 0 | 0
CSU Fresno Solar Project (2) | MW | 0 | 0 | 0 | 0 | 0 | 0 | 0 | 0.04 | 0.12 | 0.17 | 0.2 | 0.23 | 0.24 | 0.24 | 0.26 | 0.19 | 0.02 | 0 | 0 | 0 | 0 | 0 | 0 | 0
CSU Long Beach Lots 7 & 14 | MW | 0 | 0 | 0 | 0 | 0 | 0 | 0.01 | 0.27 | 0.71 | 0.99 | 0 | 1.26 | 1.18 | 0 | 0.79 | 0.35 | 0.07 | 0 | 0 | 0 | 0 | 0 | 0 | 0
CSU Pueblo | MW | 0 | 0 | 0 | 0 | 0 | 0 | 0 | 0.13 | 0.42 | 0.47 | 0.52 | 0.58 | 0.63 | 0.67 | 0.64 | 0.55 | 0.21 | 0 | 0 | 0 | 0 | 0 | 0 | 0
CSUCI Site Authority (GEN1) | MW | 20.49 | 20.49 | 20.49 | 20.49 | 20.49 | 20.49 | 20.49 | 20.49 | 6.63 | 6.63 | 6.63 | 6.63 | 6.63 | 6.63 | 6.63 | 6.63 | 20.49 | 20.49 | 20.49 | 20.49 | 20.49 | 20.49 | 20.49 | 20.49
CSUCI Site Authority (GEN2) | MW | 6.4 | 6.4 | 6.4 | 6.4 | 6.4 | 6.4 | 6.4 | 6.4 | 0 | 0 | 0 | 0 | 0 | 0 | 0 | 3.69 | 6.4 | 6.4 | 6.4 | 6.4 | 6.4 | 6.4 | 6.4 | 6.4
CSUF Nutwood Solar | MW | 0 | 0 | 0 | 0 | 0 | 0 | 0.02 | 0.66 | 1.15 | 1.25 | 0 | 0 | 0 | 1.24 | 1.12 | 0.65 | 0.22 | 0 | 0 | 0 | 0 | 0 | 0 | 0
CSUF State College | MW | 0 | 0 | 0 | 0 | 0 | 0 | 0.01 | 0.35 | 0.61 | 0.66 | 0.68 | 0.69 | 0 | 0 | 0.59 | 0.34 | 0.11 | 0 | 0 | 0 | 0 | 0 | 0 | 0
CTV Power Purchase Contract Trust (GEWE) | MW | 0.44 | 0.36 | 0.38 | 0.71 | 0.77 | 1.08 | 1.38 | 1.1 | 0.93 | 0.85 | 0.86 | 0.86 | 0.8 | 0.78 | 0.76 | 0.74 | 0.65 | 0.7 | 0.7 | 0.59 | 0.59 | 0.65 | 0.61 | 0.54
CTV Power Purchase Contract Trust (SX1S) | MW | 0.01 | 0.01 | 0.01 | 0.02 | 0.02 | 0.02 | 0.03 | 0.02 | 0.02 | 0.02 | 0.02 | 0.02 | 0.02 | 0.02 | 0.02 | 0.02 | 0.01 | 0.02 | 0.02 | 0.01 | 0.01 | 0.01 | 0.01 | 0.01
Culliton Creek Hydro | MW | 8.09 | 8.03 | 8.5 | 8.54 | 8.7 | 9.09 | 9.74 | 10.56 | 10.95 | 11.06 | 11.11 | 11.09 | 11 | 10.93 | 10.87 | 10.98 | 11.5 | 11.93 | 11.6 | 11.28 | 10.99 | 9.65 | 9.08 | 8.66
Currant Creek (CT1A) | MW | 132.28 | 132.28 | 132.28 | 132.28 | 132.28 | 132.28 | 132.28 | 132.28 | 132.28 | 132.28 | 132.28 | 132.28 | 132.28 | 132.28 | 132.28 | 132.28 | 132.28 | 132.28 | 132.28 | 132.28 | 132.28 | 132.28 | 132.28 | 132.28
Currant Creek (CT1B) | MW | 134.99 | 134.99 | 134.99 | 134.99 | 134.99 | 134.99 | 134.99 | 134.99 | 134.99 | 134.99 | 134.99 | 134.99 | 134.99 | 134.99 | 134.99 | 134.99 | 134.99 | 134.99 | 134.99 | 134.99 | 134.99 | 134.99 | 134.99 | 134.99
Currant Creek (ST1) | MW | 253.94 | 253.94 | 253.94 | 253.94 | 253.94 | 253.94 | 253.94 | 253.94 | 253.94 | 253.94 | 253.94 | 253.94 | 253.94 | 253.94 | 253.94 | 253.94 | 253.94 | 253.94 | 253.94 | 253.94 | 253.94 | 253.94 | 253.94 | 253.94
Cushman 1 (21) | MW | 0 | 0 | 0 | 0 | 0 | 0 | 0 | 0 | 0 | 0 | 0 | 0 | 0 | 0 | 0 | 0 | 0 | 0 | 0 | 0 | 0 | 0 | 0 | 0
Cushman 1 (22) | MW | 5.9 | 5.9 | 5.9 | 5.9 | 5.9 | 5.9 | 5.9 | 5.9 | 5.9 | 5.9 | 5.9 | 5.9 | 5.9 | 5.9 | 5.9 | 5.9 | 5.9 | 5.9 | 5.9 | 5.9 | 5.9 | 5.9 | 5.9 | 5.9
Cushman 2 (31) | MW | 9.32 | 9.32 | 9.32 | 9.32 | 9.32 | 9.32 | 9.32 | 9.32 | 9.32 | 9.32 | 9.32 | 9.32 | 9.32 | 9.32 | 9.32 | 9.32 | 9.32 | 9.32 | 9.32 | 9.32 | 9.32 | 9.32 | 9.32 | 9.32
Cushman 2 (32) | MW | 9.32 | 9.32 | 9.32 | 9.32 | 9.32 | 9.32 | 9.32 | 9.32 | 9.32 | 9.32 | 9.32 | 9.32 | 9.32 | 9.32 | 9.32 | 9.32 | 9.32 | 9.32 | 9.32 | 9.32 | 9.32 | 9.32 | 9.32 | 9.32
Cushman 2 (33) | MW | 9.32 | 9.32 | 9.32 | 9.32 | 9.32 | 9.32 | 9.32 | 9.32 | 9.32 | 9.32 | 9.32 | 9.32 | 9.32 | 9.32 | 9.32 | 9.32 | 9.32 | 9.32 | 9.32 | 9.32 | 9.32 | 9.32 | 9.32 | 9.32
Cushman 2 (34) | MW | 0.61 | 0.61 | 0.63 | 0.64 | 0.67 | 0.72 | 0.78 | 0.83 | 0.85 | 0.84 | 0.82 | 0.8 | 0.78 | 0.77 | 0.76 | 0.77 | 0.81 | 0.84 | 0.82 | 0.8 | 0.78 | 0.73 | 0.67 | 0.63
Cushman 2 (35) | MW | 0.61 | 0.61 | 0.63 | 0.64 | 0.67 | 0.72 | 0.78 | 0.83 | 0.85 | 0.84 | 0.82 | 0.8 | 0.78 | 0.77 | 0.76 | 0.77 | 0.81 | 0.84 | 0.82 | 0.8 | 0.78 | 0.73 | 0.67 | 0.63
Cutler Hydro (1) | MW | 5.15 | 5.17 | 5.21 | 5.32 | 5.48 | 5.59 | 5.63 | 5.65 | 5.62 | 5.57 | 5.54 | 5.52 | 5.51 | 5.56 | 5.67 | 5.92 | 5.92 | 5.88 | 5.79 | 5.53 | 5.4 | 5.27 | 5.22 | 5.27
Cutler Hydro (2) | MW | 5.15 | 5.17 | 5.21 | 5.32 | 5.48 | 5.59 | 5.63 | 5.65 | 5.62 | 5.57 | 5.54 | 5.52 | 5.51 | 5.56 | 5.67 | 5.92 | 5.92 | 5.88 | 5.79 | 5.53 | 5.4 | 5.27 | 5.22 | 5.27
Cuyama Solar, LLC | MW | 0 | 0 | 0 | 0 | 0 | 0 | 0 | 1.4 | 6.56 | 11.6 | 15.52 | 18.76 | 19.6 | 17.76 | 16.08 | 8.68 | 0.76 | 0 | 0 | 0 | 0 | 0 | 0 | 0
Cuyamaca Peak Energy Plant | MW | 0 | 0 | 0 | 0 | 0 | 0 | 0 | 0 | 0 | 0 | 0 | 0 | 0 | 0 | 0 | 0 | 0 | 0 | 0 | 0 | 0 | 0 | 0 | 0
Cymric 31X Cogen (TG1) | MW | 1 | 1 | 1 | 1 | 1 | 1 | 1 | 1 | 0.33 | 0.33 | 0.33 | 0.33 | 0.33 | 0.33 | 0.33 | 1 | 1 | 1 | 1 | 1 | 1 | 1 | 1 | 1
Cymric 31X Cogen (TG2) | MW | 0 | 0 | 0 | 0 | 0 | 0 | 0 | 0 | 0 | 0 | 0 | 0 | 0 | 0 | 0 | 0 | 0 | 0 | 0 | 0 | 0 | 0 | 0 | 0
Cymric 36W Cogen (GEN1) | MW | 1.18 | 1.18 | 1.18 | 1.18 | 1.18 | 1.18 | 1.18 | 1.18 | 0.39 | 0.39 | 0.39 | 0.39 | 0.39 | 0.39 | 0.39 | 1.18 | 1.18 | 1.18 | 1.18 | 1.18 | 1.18 | 1.18 | 1.18 | 1.18
Cymric 36W Cogen (GEN2) | MW | 0 | 0 | 0 | 0 | 0 | 0 | 0 | 0 | 0 | 0 | 0 | 0 | 0 | 0 | 0 | 0 | 0 | 0 | 0 | 0 | 0 | 0 | 0 | 0
Cymric 36W Cogen (GEN3) | MW | 0 | 0 | 0 | 0 | 0 | 0 | 0 | 0 | 0 | 0 | 0 | 0 | 0 | 0 | 0 | 0 | 0 | 0 | 0 | 0 | 0 | 0 | 0 | 0
Cymric 36W Cogen (GEN4) | MW | 1.18 | 1.18 | 1.18 | 1.18 | 1.18 | 1.18 | 1.18 | 1.18 | 0.39 | 0.39 | 0.39 | 0.39 | 0.39 | 0.39 | 0.39 | 1.18 | 1.18 | 1.18 | 1.18 | 1.18 | 1.18 | 1.18 | 1.18 | 1.18
Cymric 6Z Cogen (TG1) | MW | 1 | 1 | 1 | 1 | 1 | 1 | 1 | 1 | 0.33 | 0.33 | 0.33 | 0.33 | 0.33 | 0.33 | 0.33 | 1 | 1 | 1 | 1 | 1 | 1 | 1 | 1 | 1
Cymric 6Z Cogen (TG2) | MW | 0.96 | 0.96 | 0.96 | 0.96 | 0.96 | 0.96 | 0.96 | 0.96 | 0.33 | 0.33 | 0.33 | 0.33 | 0.33 | 0.33 | 0.33 | 0.96 | 0.96 | 0.96 | 0.96 | 0.96 | 0.96 | 0.96 | 0.96 | 0.96
DADS Gas Recovery (GEN1) | MW | 0.73 | 0.73 | 0.73 | 0.73 | 0.73 | 0.73 | 0.73 | 0.73 | 0.73 | 0.73 | 0.73 | 0.73 | 0.73 | 0.73 | 0.73 | 0.73 | 0.73 | 0.73 | 0.73 | 0.73 | 0.73 | 0.73 | 0.73 | 0.73
DADS Gas Recovery (GEN2) | MW | 0.73 | 0.73 | 0.73 | 0.73 | 0.73 | 0.73 | 0.73 | 0.73 | 0.73 | 0.73 | 0.73 | 0.73 | 0.73 | 0.73 | 0.73 | 0.73 | 0.73 | 0.73 | 0.73 | 0.73 | 0.73 | 0.73 | 0.73 | 0.73
DADS Gas Recovery (GEN3) | MW | 0 | 0 | 0 | 0 | 0 | 0 | 0 | 0 | 0 | 0 | 0 | 0 | 0 | 0 | 0 | 0 | 0 | 0 | 0 | 0 | 0 | 0 | 0 | 0
DADS Gas Recovery (GEN4) | MW | 0.73 | 0.73 | 0.73 | 0.73 | 0.73 | 0.73 | 0.73 | 0.73 | 0.73 | 0.73 | 0.73 | 0.73 | 0.73 | 0.73 | 0.73 | 0.73 | 0.73 | 0.73 | 0.73 | 0.73 | 0.73 | 0.73 | 0.73 | 0.73
Dafmex_ S. de R. L. de C. V. | MW | 0 | 0 | 0 | 0 | 0 | 0 | 0 | 0 | 0 | 0 | 0 | 0 | 0 | 0 | 0 | 0 | 0 | 0 | 0 | 0 | 0 | 0 | 0 | 0
Daishowa (DMI) I | MW | 48.34 | 48.34 | 48.34 | 48.34 | 48.34 | 48.34 | 48.34 | 48.34 | 48.34 | 48.34 | 48.34 | 48.34 | 48.34 | 48.34 | 48.34 | 48.34 | 48.34 | 48.34 | 48.34 | 48.34 | 48.34 | 48.34 | 48.34 | 48.34
Daishowa (DMI) II | MW | 0 | 0 | 0 | 0 | 0 | 0 | 0 | 0 | 0 | 0 | 0 | 0 | 0 | 0 | 0 | 0 | 0 | 0 | 18.22 | 18.22 | 18.22 | 18.22 | 18.22 | 18.22
Dalles Dam North Fishway Project | MW | 2.6 | 2.62 | 2.71 | 2.74 | 2.84 | 3.06 | 3.33 | 3.54 | 3.62 | 3.58 | 3.5 | 3.43 | 3.35 | 3.3 | 3.25 | 3.28 | 3.47 | 3.61 | 3.52 | 3.44 | 3.32 | 3.13 | 2.84 | 2.7
Dapp/Westlock DVP | MW | 15.89 | 15.89 | 15.89 | 15.89 | 15.89 | 15.89 | 15.89 | 15.89 | 15.89 | 15.89 | 15.89 | 15.89 | 15.89 | 15.89 | 15.89 | 15.89 | 15.89 | 15.89 | 15.89 | 15.89 | 15.89 | 15.89 | 15.89 | 15.89
Darrington | MW | 4.06 | 4.06 | 4.06 | 4.06 | 4.06 | 4.06 | 4.06 | 4.06 | 4.06 | 4.06 | 4.06 | 4.06 | 4.06 | 4.06 | 4.06 | 4.06 | 4.06 | 4.06 | 4.06 | 4.06 | 4.06 | 4.06 | 4.06 | 4.06
Dave Gates Generating Station (1) | MW | 0 | 0 | 0 | 0 | 0 | 0 | 0 | 0 | 0 | 0 | 0 | 0 | 0 | 0 | 0 | 0 | 0 | 0 | 0 | 0 | 0 | 0 | 0 | 0
Dave Gates Generating Station (2) | MW | 46.22 | 46.22 | 46.22 | 46.22 | 46.22 | 46.22 | 46.22 | 46.22 | 46.22 | 46.22 | 46.22 | 46.22 | 46.22 | 46.22 | 46.22 | 46.22 | 46.22 | 46.22 | 46.22 | 46.22 | 46.22 | 46.22 | 46.22 | 46.22
Dave Gates Generating Station (3) | MW | 0 | 0 | 0 | 0 | 0 | 0 | 0 | 0 | 0 | 0 | 0 | 0 | 0 | 0 | 0 | 0 | 0 | 0 | 0 | 0 | 0 | 0 | 0 | 0
Dave Johnston (1) | MW | 100.06 | 100.06 | 100.06 | 100.06 | 100.06 | 100.06 | 100.06 | 100.06 | 100.06 | 100.06 | 100.06 | 100.06 | 100.06 | 100.06 | 100.06 | 100.06 | 100.06 | 100.06 | 100.06 | 100.06 | 100.06 | 100.06 | 100.06 | 100.06
Dave Johnston (2) | MW | 100.06 | 100.06 | 100.06 | 100.06 | 100.06 | 100.06 | 100.06 | 100.06 | 100.06 | 100.06 | 100.06 | 100.06 | 100.06 | 100.06 | 100.06 | 100.06 | 100.06 | 100.06 | 100.06 | 100.06 | 100.06 | 100.06 | 100.06 | 100.06
Dave Johnston (3) | MW | 207.68 | 207.68 | 207.68 | 207.68 | 207.68 | 207.68 | 207.68 | 207.68 | 207.68 | 207.68 | 207.68 | 207.68 | 207.68 | 207.68 | 207.68 | 207.68 | 207.68 | 207.68 | 207.68 | 207.68 | 207.68 | 207.68 | 207.68 | 207.68
Dave Johnston (4) | MW | 311.52 | 311.52 | 311.52 | 311.52 | 311.52 | 311.52 | 311.52 | 311.52 | 311.52 | 311.52 | 311.52 | 311.52 | 311.52 | 311.52 | 311.52 | 311.52 | 311.52 | 311.52 | 311.52 | 311.52 | 311.52 | 311.52 | 311.52 | 311.52
Davis Dam (1) | MW | 13.39 | 14.67 | 16.82 | 19.02 | 23.6 | 31.4 | 37.82 | 39.55 | 39.58 | 38.03 | 36.14 | 32.13 | 28.44 | 23.35 | 19.89 | 18.72 | 28.33 | 37.75 | 38.38 | 36.3 | 31.68 | 26.3 | 22.38 | 17.77
Davis Dam (2) | MW | 13.39 | 14.67 | 16.82 | 19.02 | 23.6 | 31.4 | 37.82 | 39.55 | 39.58 | 38.03 | 36.14 | 32.13 | 28.44 | 23.35 | 19.89 | 18.72 | 28.33 | 37.75 | 38.38 | 36.3 | 31.68 | 26.3 | 22.38 | 17.77
Davis Dam (3) | MW | 12.43 | 13.62 | 15.61 | 17.66 | 21.91 | 29.15 | 35.11 | 36.72 | 36.75 | 35.3 | 33.55 | 29.83 | 26.4 | 21.68 | 18.47 | 17.38 | 26.31 | 35.04 | 35.63 | 33.7 | 29.41 | 24.42 | 20.78 | 16.5
Davis Dam (4) | MW | 13.39 | 14.67 | 16.82 | 19.02 | 23.6 | 31.4 | 37.82 | 39.55 | 39.58 | 38.03 | 36.14 | 32.13 | 28.44 | 23.35 | 19.89 | 18.72 | 28.33 | 37.75 | 38.38 | 36.3 | 31.68 | 26.3 | 22.38 | 17.77
Davis Dam (5) | MW | 13.39 | 14.67 | 16.82 | 19.02 | 23.6 | 31.4 | 37.82 | 39.55 | 39.58 | 38.03 | 36.14 | 32.13 | 28.44 | 23.35 | 19.89 | 18.72 | 28.33 | 37.75 | 38.38 | 36.3 | 31.68 | 26.3 | 22.38 | 17.77
Davis Monthan AFB (AZ) West Airfield | MW | 0 | 0 | 0 | 0 | 0 | 0 | 0 | 1.17 | 5.86 | 7.89 | 8.61 | 9.75 | 9.56 | 9.36 | 9.42 | 7.66 | 3.88 | 0.18 | 0 | 0 | 0 | 0 | 0 | 0
Dayton Cutoff Solar | MW | 0 | 0 | 0 | 0 | 0 | 0 | 0 | 0 | 0.07 | 0.27 | 0.44 | 0.48 | 0.49 | 0.39 | 0.41 | 0.16 | 0 | 0 | 0 | 0 | 0 | 0 | 0 | 0
De Sabla | MW | 4.6 | 4.49 | 4.43 | 4.44 | 4.48 | 4.56 | 4.89 | 5.1 | 5.2 | 5.21 | 5.24 | 5.15 | 5.09 | 5.06 | 5.03 | 5.05 | 5.1 | 5.63 | 5.63 | 5.63 | 5.47 | 5.51 | 5.22 | 4.88
Deadwood Creek | MW | 0.49 | 0.49 | 0.49 | 0.49 | 0.49 | 0.49 | 0.49 | 0.49 | 0.49 | 0.49 | 0.49 | 0.49 | 0.49 | 0.49 | 0.49 | 0.49 | 0.49 | 0.49 | 0.49 | 0.49 | 0.49 | 0.49 | 0.49 | 0.49
Deer Creek (UT) (1) | MW | 1.05 | 1 | 0.97 | 0.97 | 0.99 | 1.03 | 1.18 | 1.29 | 1.33 | 1.34 | 1.35 | 1.31 | 1.28 | 1.26 | 1.25 | 1.26 | 1.28 | 1.53 | 1.53 | 1.53 | 1.46 | 1.48 | 1.34 | 1.18
Deer Creek (UT) (2) | MW | 1.05 | 1 | 0.97 | 0.97 | 0.99 | 1.03 | 1.18 | 1.29 | 1.33 | 1.34 | 1.35 | 1.31 | 1.28 | 1.26 | 1.25 | 1.26 | 1.28 | 1.53 | 1.53 | 1.53 | 1.46 | 1.48 | 1.34 | 1.18
Deer Creek PH | MW | 1.43 | 1.36 | 1.32 | 1.33 | 1.36 | 1.41 | 1.62 | 1.75 | 1.82 | 1.82 | 1.84 | 1.79 | 1.74 | 1.73 | 1.71 | 1.72 | 1.75 | 2.09 | 2.09 | 2.09 | 1.99 | 2.01 | 1.83 | 1.61
Del Ranch Company | MW | 36.94 | 36.94 | 36.94 | 36.94 | 36.94 | 36.94 | 36.94 | 36.94 | 36.94 | 36.94 | 36.94 | 36.94 | 36.94 | 36.94 | 36.94 | 36.94 | 36.94 | 36.94 | 36.94 | 36.94 | 36.94 | 36.94 | 36.94 | 36.94
Delano Energy Center | MW | 0 | 0 | 0 | 0 | 0 | 0 | 0 | 0 | 0 | 0 | 0 | 0 | 0 | 0 | 0 | 0 | 0 | 0 | 0 | 0 | 0 | 0 | 0 | 0
Delano Land 1 | MW | 0 | 0 | 0 | 0 | 0 | 0 | 0 | 0.15 | 0.4 | 0.55 | 0 | 0.7 | 0 | 0 | 0.44 | 0.19 | 0.04 | 0 | 0 | 0 | 0 | 0 | 0 | 0
Delta Energy Center (CTG1) | MW | 176.68 | 176.68 | 176.68 | 176.68 | 176.68 | 176.68 | 176.68 | 176.68 | 176.68 | 176.68 | 176.68 | 176.68 | 176.68 | 176.68 | 176.68 | 176.68 | 176.68 | 176.68 | 176.68 | 176.68 | 176.68 | 176.68 | 176.68 | 176.68
Delta Energy Center (CTG2) | MW | 169.92 | 169.92 | 169.92 | 169.92 | 169.92 | 169.92 | 169.92 | 169.92 | 169.92 | 169.92 | 169.92 | 169.92 | 169.92 | 169.92 | 169.92 | 169.92 | 169.92 | 169.92 | 169.92 | 169.92 | 169.92 | 169.92 | 169.92 | 169.92
Delta Energy Center (CTG3) | MW | 169.92 | 169.92 | 169.92 | 169.92 | 169.92 | 169.92 | 169.92 | 169.92 | 169.92 | 169.92 | 169.92 | 169.92 | 169.92 | 169.92 | 169.92 | 169.92 | 169.92 | 169.92 | 169.92 | 169.92 | 169.92 | 169.92 | 169.92 | 169.92
Delta Energy Center (STG1) | MW | 0 | 0 | 0 | 0 | 0 | 0 | 271.49 | 271.49 | 271.49 | 271.49 | 271.49 | 271.49 | 271.49 | 271.49 | 271.49 | 271.49 | 271.49 | 271.49 | 271.49 | 271.49 | 271.49 | 271.49 | 271.49 | 271.49
Delta LF Cogen 1 | MW | 1.98 | 1.98 | 1.98 | 1.98 | 1.98 | 1.98 | 1.98 | 1.98 | 1.98 | 1.98 | 1.98 | 1.98 | 1.98 | 1.98 | 1.98 | 1.98 | 1.98 | 1.98 | 1.98 | 1.98 | 1.98 | 1.98 | 1.98 | 1.98
Deming Solar Energy Center (DSEC) | MW | 0 | 0 | 0 | 0 | 0 | 0 | 0 | 1.26 | 3.24 | 4.04 | 4.02 | 3.83 | 3.44 | 3.66 | 4.2 | 3.54 | 1.39 | 0 | 0 | 0 | 0 | 0 | 0 | 0
Deming Solar Energy Center (HON2) | MW | 0 | 0 | 0 | 0 | 0 | 0 | 0 | 1.01 | 2.59 | 3.23 | 3.21 | 3.06 | 2.75 | 2.92 | 3.36 | 2.83 | 1.11 | 0 | 0 | 0 | 0 | 0 | 0 | 0
Demoss Petrie (GT2) | MW | 70.67 | 70.67 | 70.67 | 70.67 | 70.67 | 70.67 | 70.67 | 70.67 | 70.67 | 70.67 | 70.67 | 70.67 | 70.67 | 70.67 | 70.67 | 0 | 70.67 | 70.67 | 70.67 | 70.67 | 70.67 | 70.67 | 70.67 | 70.67
Denver Int Airport | MW | 0 | 0 | 0 | 0 | 0 | 0 | 0 | 0.29 | 0.94 | 1.06 | 1.18 | 1.3 | 1.41 | 1.51 | 1.45 | 1.23 | 0.47 | 0 | 0 | 0 | 0 | 0 | 0 | 0
Denver Intl Airport IV Solar | MW | 0 | 0 | 0 | 0 | 0 | 0 | 0 | 0.1 | 0.31 | 0.35 | 0.39 | 0.43 | 0.47 | 0.5 | 0.48 | 0.41 | 0.16 | 0 | 0 | 0 | 0 | 0 | 0 | 0
Denver Metro Solar | MW | 0 | 0 | 0 | 0 | 0 | 0 | 0 | 0.1 | 0.51 | 0.75 | 0.99 | 1.19 | 1.3 | 1.26 | 0.99 | 0.62 | 0.15 | 0 | 0 | 0 | 0 | 0 | 0 | 0
Depot Park Solar System | MW | 0 | 0 | 0 | 0 | 0 | 0 | 0 | 0.01 | 0.17 | 0.41 | 0.63 | 0.58 | 0.69 | 0.44 | 0.52 | 0.5 | 0.06 | 0 | 0 | 0 | 0 | 0 | 0 | 0
Dept of General Services -FTB | MW | 0 | 0 | 0 | 0 | 0 | 0 | 0 | 0.01 | 0.15 | 0.35 | 0.54 | 0.49 | 0.58 | 0.37 | 0.44 | 0.32 | 0.03 | 0 | 0 | 0 | 0 | 0 | 0 | 0
Desert Basin (CTG1) | MW | 164.65 | 164.65 | 164.65 | 164.65 | 164.65 | 164.65 | 164.65 | 164.65 | 164.65 | 164.65 | 164.65 | 164.65 | 164.65 | 164.65 | 164.65 | 164.65 | 164.65 | 164.65 | 164.65 | 164.65 | 164.65 | 164.65 | 164.65 | 164.65
Desert Basin (CTG2) | MW | 164.65 | 164.65 | 164.65 | 164.65 | 164.65 | 164.65 | 164.65 | 164.65 | 164.65 | 164.65 | 164.65 | 164.65 | 164.65 | 164.65 | 164.65 | 164.65 | 164.65 | 164.65 | 164.65 | 164.65 | 164.65 | 164.65 | 164.65 | 164.65
Desert Basin (STG) | MW | 241.29 | 241.29 | 241.29 | 241.29 | 241.29 | 241.29 | 241.29 | 241.29 | 241.29 | 241.29 | 241.29 | 241.29 | 241.29 | 241.29 | 241.29 | 241.29 | 241.29 | 241.29 | 241.29 | 241.29 | 241.29 | 241.29 | 241.29 | 241.29
Desert Green Solar Farm LLC | MW | 0 | 0 | 0 | 0 | 0 | 0 | 0.1 | 2.19 | 3.38 | 3.79 | 0 | 0 | 4.49 | 0 | 4.78 | 3.61 | 0.84 | 0 | 0 | 0 | 0 | 0 | 0 | 0
Desert Hot Springs Solar | MW | 0 | 0 | 0 | 0 | 0 | 0 | 0.02 | 0.77 | 1.33 | 1.44 | 0 | 1.52 | 0 | 0 | 1.3 | 0.75 | 0.25 | 0 | 0 | 0 | 0 | 0 | 0 | 0
Desert Meadow Windfarm | MW | 2.25 | 2.76 | 2.99 | 3.7 | 4.81 | 3.24 | 2.44 | 1.36 | 2.05 | 3.31 | 3.98 | 4.44 | 3.98 | 4.23 | 3.91 | 3.17 | 1.66 | 1.06 | 0.99 | 1.33 | 1.7 | 2.02 | 1.61 | 1.08
Desert Peak Power Plant (GEN2) | MW | 12.83 | 12.83 | 12.83 | 12.83 | 12.83 | 12.83 | 12.83 | 12.83 | 12.83 | 12.83 | 12.83 | 12.83 | 12.83 | 12.83 | 12.83 | 12.83 | 12.83 | 12.83 | 12.83 | 12.83 | 12.83 | 12.83 | 12.83 | 12.83
Desert Peak Power Plant (OEC2) | MW | 0 | 0 | 0 | 0 | 0 | 0 | 0 | 0 | 0 | 0 | 0 | 0 | 0 | 0 | 0 | 0 | 0 | 0 | 0 | 0 | 0 | 0 | 0 | 0
Desert Star | MW | 0 | 0 | 0 | 0 | 0 | 0 | 0 | 0.75 | 5.8 | 7.22 | 0 | 8.08 | 7.12 | 0 | 7.46 | 7.16 | 4.09 | 0.25 | 0 | 0 | 0 | 0 | 0 | 0
Desert Star Energy Center (ED01) | MW | 148 | 148 | 148 | 148 | 148 | 148 | 148 | 148 | 148 | 148 | 148 | 148 | 148 | 148 | 148 | 148 | 148 | 148 | 148 | 148 | 148 | 148 | 148 | 148
Desert Star Energy Center (ED02) | MW | 0 | 0 | 0 | 0 | 0 | 0 | 0 | 0 | 0 | 0 | 0 | 0 | 0 | 0 | 0 | 0 | 0 | 0 | 0 | 0 | 0 | 0 | 0 | 0
Desert Star Energy Center (ED03) | MW | 157.25 | 157.25 | 157.25 | 157.25 | 157.25 | 157.25 | 157.25 | 157.25 | 157.25 | 157.25 | 157.25 | 157.25 | 157.25 | 51 | 157.25 | 157.25 | 157.25 | 157.25 | 157.25 | 157.25 | 157.25 | 157.25 | 157.25 | 157.25
Desert Star Hybrid | MW | 0 | 0 | 0 | 0 | 0 | 0 | 0 | 0.25 | 2.93 | 5.14 | 6.98 | 7.99 | 7.2 | 6.99 | 6.28 | 4.75 | 1.9 | 0.08 | 0 | 0 | 0 | 0 | 0 | 0
Desert Sunlight 250, LLC (DSL12) | MW | 0 | 0 | 0 | 0 | 0 | 0 | 0 | 8.6 | 21.54 | 27.14 | 28.89 | 0 | 0 | 0 | 24.01 | 15.87 | 2.23 | 0 | 0 | 0 | 0 | 0 | 0 | 0
Desert Sunlight 250, LLC (DSL13) | MW | 0 | 0 | 0 | 0 | 0 | 0 | 0 | 8.6 | 21.54 | 27.14 | 0 | 28.15 | 0 | 0 | 24.01 | 15.87 | 2.23 | 0 | 0 | 0 | 0 | 0 | 0 | 0
Desert Sunlight 250, LLC (DSL14) | MW | 0 | 0 | 0 | 0 | 0 | 0 | 0 | 5.83 | 14.6 | 18.39 | 19.58 | 19.08 | 0 | 0 | 16.27 | 10.76 | 1.51 | 0 | 0 | 0 | 0 | 0 | 0 | 0
Desert Sunlight 250, LLC (DSL15) | MW | 0 | 0 | 0 | 0 | 0 | 0 | 0 | 3.06 | 7.66 | 9.65 | 0 | 0 | 9.72 | 0 | 8.53 | 5.64 | 0.79 | 0 | 0 | 0 | 0 | 0 | 0 | 0
Desert Sunlight 250, LLC (DSL16) | MW | 0 | 0 | 0 | 0 | 0 | 0 | 0 | 4.99 | 12.51 | 15.75 | 0 | 16.34 | 0 | 0 | 13.94 | 9.22 | 1.29 | 0 | 0 | 0 | 0 | 0 | 0 | 0
Desert Sunlight 250, LLC (DSL17) | MW | 0 | 0 | 0 | 0 | 0 | 0 | 0 | 6.38 | 15.98 | 20.13 | 0 | 0 | 0 | 0 | 17.81 | 11.77 | 1.65 | 0 | 0 | 0 | 0 | 0 | 0 | 0
Desert Sunlight 250, LLC (DSL18) | MW | 0 | 0 | 0 | 0 | 0 | 0 | 0 | 6.38 | 15.98 | 20.13 | 21.43 | 20.88 | 0 | 0 | 17.81 | 11.77 | 1.65 | 0 | 0 | 0 | 0 | 0 | 0 | 0
Desert Sunlight 250, LLC (DSL19) | MW | 0 | 0 | 0 | 0 | 0 | 0 | 0 | 5.54 | 13.89 | 17.49 | 0 | 18.14 | 0 | 0 | 0 | 10.23 | 1.44 | 0 | 0 | 0 | 0 | 0 | 0 | 0
Desert Sunlight 250, LLC (DSL20) | MW | 0 | 0 | 0 | 0 | 0 | 0 | 0 | 5.54 | 13.89 | 17.49 | 0 | 18.14 | 0 | 0 | 15.47 | 10.23 | 1.44 | 0 | 0 | 0 | 0 | 0 | 0 | 0
Desert Sunlight 300, LLC (DSL1) | MW | 0 | 0 | 0 | 0 | 0 | 0 | 0 | 8.87 | 22.21 | 27.97 | 0 | 0 | 0 | 0 | 24.74 | 16.36 | 2.3 | 0 | 0 | 0 | 0 | 0 | 0 | 0
Desert Sunlight 300, LLC (DSL10) | MW | 0 | 0 | 0 | 0 | 0 | 0 | 0 | 6.64 | 16.64 | 20.96 | 0 | 21.74 | 0 | 0 | 18.54 | 12.26 | 1.72 | 0 | 0 | 0 | 0 | 0 | 0 | 0
Desert Sunlight 300, LLC (DSL11) | MW | 0 | 0 | 0 | 0 | 0 | 0 | 0 | 4.44 | 11.13 | 14.02 | 0 | 14.54 | 14.12 | 0 | 12.4 | 8.2 | 1.15 | 0 | 0 | 0 | 0 | 0 | 0 | 0
Desert Sunlight 300, LLC (DSL2) | MW | 0 | 0 | 0 | 0 | 0 | 0 | 0 | 8.87 | 22.21 | 27.97 | 0 | 29.02 | 0 | 0 | 0 | 16.36 | 2.3 | 0 | 0 | 0 | 0 | 0 | 0 | 0
Desert Sunlight 300, LLC (DSL3) | MW | 0 | 0 | 0 | 0 | 0 | 0 | 0 | 8.87 | 22.21 | 27.97 | 0 | 29.02 | 0 | 0 | 24.74 | 16.36 | 2.3 | 0 | 0 | 0 | 0 | 0 | 0 | 0
Desert Sunlight 300, LLC (DSL4) | MW | 0 | 0 | 0 | 0 | 0 | 0 | 0 | 6.64 | 16.64 | 20.96 | 0 | 21.74 | 0 | 0 | 18.54 | 12.26 | 1.72 | 0 | 0 | 0 | 0 | 0 | 0 | 0
Desert Sunlight 300, LLC (DSL5) | MW | 0 | 0 | 0 | 0 | 0 | 0 | 0 | 5.54 | 13.89 | 17.49 | 0 | 18.14 | 0 | 0 | 0 | 10.23 | 1.44 | 0 | 0 | 0 | 0 | 0 | 0 | 0
Desert Sunlight 300, LLC (DSL6) | MW | 0 | 0 | 0 | 0 | 0 | 0 | 0 | 5.54 | 13.89 | 17.49 | 0 | 18.14 | 0 | 0 | 15.47 | 10.23 | 1.44 | 0 | 0 | 0 | 0 | 0 | 0 | 0
Desert Sunlight 300, LLC (DSL7) | MW | 0 | 0 | 0 | 0 | 0 | 0 | 0 | 4.44 | 11.13 | 14.02 | 0 | 14.54 | 0 | 0 | 12.4 | 8.2 | 1.15 | 0 | 0 | 0 | 0 | 0 | 0 | 0
Desert Sunlight 300, LLC (DSL8) | MW | 0 | 0 | 0 | 0 | 0 | 0 | 0 | 4.16 | 10.41 | 13.12 | 0 | 13.61 | 13.21 | 0 | 0 | 7.67 | 1.08 | 0 | 0 | 0 | 0 | 0 | 0 | 0
Desert Sunlight 300, LLC (DSL9) | MW | 0 | 0 | 0 | 0 | 0 | 0 | 0 | 4.99 | 12.51 | 15.75 | 0 | 16.34 | 0 | 16.32 | 13.94 | 9.22 | 1.29 | 0 | 0 | 0 | 0 | 0 | 0 | 0
Desert View Power | MW | 41.5 | 41.5 | 0 | 0 | 0 | 0 | 0 | 0 | 0 | 0 | 0 | 0 | 0 | 0 | 0 | 0 | 0 | 0 | 0 | 0 | 0 | 0 | 0 | 0
Detroit (1) | MW | 29.8 | 30.25 | 32.81 | 33.58 | 36.5 | 42.65 | 50 | 50 | 50 | 50 | 50 | 50 | 50 | 49.27 | 47.78 | 48.64 | 50 | 50 | 50 | 50 | 49.66 | 44.32 | 36.52 | 32.68
Detroit (2) | MW | 0 | 0 | 0 | 0 | 0 | 0 | 0 | 0 | 0 | 0 | 0 | 0 | 0 | 0 | 0 | 0 | 0 | 0 | 0 | 0 | 0 | 44.32 | 36.52 | 32.68
Devil Canyon (1) | MW | 11.29 | 8.82 | 6.99 | 6.59 | 8.47 | 12.86 | 18.93 | 21.01 | 23.12 | 23.98 | 24.12 | 23.29 | 22.61 | 22.15 | 21.54 | 21.52 | 23.84 | 34.62 | 34.26 | 31.75 | 29.3 | 29.27 | 24.55 | 19.44
Devil Canyon (2) | MW | 11.29 | 8.82 | 6.99 | 6.59 | 8.47 | 12.86 | 18.93 | 21.01 | 23.12 | 23.98 | 24.12 | 23.29 | 22.61 | 22.15 | 21.54 | 21.52 | 23.84 | 34.62 | 34.26 | 31.75 | 29.3 | 29.27 | 24.55 | 19.44
Devil Canyon (3) | MW | 14.66 | 11.46 | 9.07 | 8.56 | 11 | 16.69 | 24.58 | 27.28 | 30.01 | 31.13 | 31.31 | 30.23 | 29.35 | 28.76 | 27.96 | 27.94 | 30.95 | 44.94 | 44.48 | 41.23 | 38.04 | 37.99 | 31.87 | 25.24
Devil Canyon (4) | MW | 14.66 | 11.46 | 9.07 | 8.56 | 11 | 16.69 | 24.58 | 27.28 | 30.01 | 31.13 | 31.31 | 30.23 | 29.35 | 28.76 | 27.96 | 27.94 | 30.95 | 44.94 | 44.48 | 41.23 | 38.04 | 37.99 | 31.87 | 25.24
Dexter | MW | 7.17 | 7.17 | 7.17 | 7.17 | 7.17 | 7.17 | 7.17 | 7.17 | 7.17 | 7.17 | 7.17 | 7.17 | 7.17 | 7.17 | 7.17 | 7.17 | 7.17 | 7.17 | 7.17 | 7.17 | 7.17 | 7.17 | 7.17 | 7.17
DGS Central California Womens Facility | MW | 0 | 0 | 0 | 0 | 0 | 0 | 0 | 0.07 | 0.33 | 0.58 | 0.78 | 0.94 | 0.98 | 0.89 | 0.8 | 0.43 | 0.04 | 0 | 0 | 0 | 0 | 0 | 0 | 0
DGS Central Utility Plant (BS1) | MW | 0 | 0 | 0 | 0 | 0 | 0 | 0 | 0 | 0 | 0 | 0 | 0 | 0 | 0 | 0 | 0 | 0 | 0 | 0 | 0 | 0 | 0 | 0 | 0
DGS Central Utility Plant (EM1) | MW | 0.26 | 0.26 | 0.26 | 0.26 | 0.26 | 0.26 | 0.26 | 0.26 | 0.26 | 0.26 | 0.26 | 0.26 | 0.26 | 0.26 | 0.26 | 0.26 | 0.26 | 0.26 | 0.26 | 0.26 | 0.26 | 0.26 | 0.26 | 0.26
DGS Central Utility Plant (STG) | MW | 1.57 | 1.57 | 1.57 | 1.57 | 1.57 | 1.57 | 1.57 | 1.57 | 1.57 | 1.57 | 1.57 | 1.57 | 1.57 | 1.57 | 1.57 | 1.57 | 1.57 | 1.57 | 1.57 | 1.57 | 1.57 | 1.57 | 1.57 | 1.57
DGS Wasco State Prison | MW | 0 | 0 | 0 | 0 | 0 | 0 | 0.01 | 0.35 | 0.91 | 1.26 | 0 | 1.61 | 0 | 0 | 1.01 | 0.44 | 0.09 | 0 | 0 | 0 | 0 | 0 | 0 | 0
Diablo (31) | MW | 25.25 | 24.45 | 23.94 | 23.74 | 23.89 | 24.68 | 25.63 | 27.12 | 28.66 | 29.64 | 29.99 | 30.09 | 30.07 | 29.87 | 29.72 | 30.09 | 31.56 | 32.97 | 32.82 | 32.24 | 31.25 | 30.07 | 28.35 | 26.19
Diablo (32) | MW | 0 | 0 | 0 | 0 | 0 | 0 | 0 | 0 | 0 | 0 | 0 | 0 | 0 | 0 | 0 | 0 | 0 | 0 | 32.82 | 32.24 | 31.25 | 30.07 | 28.35 | 26.19
Diablo (35) | MW | 0.32 | 0.31 | 0.3 | 0.3 | 0.31 | 0.32 | 0.34 | 0.37 | 0.39 | 0.4 | 0.4 | 0.4 | 0.4 | 0.39 | 0.39 | 0.4 | 0.43 | 0.46 | 0.45 | 0.44 | 0.42 | 0.39 | 0.36 | 0.33
Diablo (36) | MW | 0.32 | 0.31 | 0.3 | 0.3 | 0.31 | 0.32 | 0.34 | 0.37 | 0.39 | 0.4 | 0.4 | 0.4 | 0.4 | 0.39 | 0.39 | 0.4 | 0.43 | 0.46 | 0.45 | 0.44 | 0.42 | 0.39 | 0.36 | 0.33
Diablo Winds LLC | MW | 3.15 | 5.69 | 6.59 | 7.27 | 6.35 | 5.76 | 5.74 | 4.81 | 2.54 | 1.33 | 0.86 | 0.47 | 0.18 | 0.04 | 0.04 | 0.02 | 0.02 | 0.05 | 0.14 | 0.22 | 0.97 | 1.51 | 1.39 | 3.28
Diamond Valley Lake (10) | MW | 0.79 | 0.73 | 0.69 | 0.68 | 0.72 | 0.83 | 0.97 | 1.02 | 1.07 | 1.09 | 1.1 | 1.08 | 1.06 | 1.05 | 1.04 | 1.04 | 1.09 | 1.35 | 1.34 | 1.28 | 1.22 | 1.22 | 1.11 | 0.99
Diamond Valley Lake (11) | MW | 0.79 | 0.73 | 0.69 | 0.68 | 0.72 | 0.83 | 0.97 | 1.02 | 1.07 | 1.09 | 1.1 | 1.08 | 1.06 | 1.05 | 1.04 | 1.04 | 1.09 | 1.35 | 1.34 | 1.28 | 1.22 | 1.22 | 1.11 | 0.99
Diamond Valley Lake (12) | MW | 0.79 | 0.73 | 0.69 | 0.68 | 0.72 | 0.83 | 0.97 | 1.02 | 1.07 | 1.09 | 1.1 | 1.08 | 1.06 | 1.05 | 1.04 | 1.04 | 1.09 | 1.35 | 1.34 | 1.28 | 1.22 | 1.22 | 1.11 | 0.99
Diamond Valley Lake (2) | MW | 0.79 | 0.73 | 0.69 | 0.68 | 0.72 | 0.83 | 0.97 | 1.02 | 1.07 | 1.09 | 1.1 | 1.08 | 1.06 | 1.05 | 1.04 | 1.04 | 1.09 | 1.35 | 1.34 | 1.28 | 1.22 | 1.22 | 1.11 | 0.99
Diamond Valley Lake (3) | MW | 0.79 | 0.73 | 0.69 | 0.68 | 0.72 | 0.83 | 0.97 | 1.02 | 1.07 | 1.09 | 1.1 | 1.08 | 1.06 | 1.05 | 1.04 | 1.04 | 1.09 | 1.35 | 1.34 | 1.28 | 1.22 | 1.22 | 1.11 | 0.99
Diamond Valley Lake (4) | MW | 0.79 | 0.73 | 0.69 | 0.68 | 0.72 | 0.83 | 0.97 | 1.02 | 1.07 | 1.09 | 1.1 | 1.08 | 1.06 | 1.05 | 1.04 | 1.04 | 1.09 | 1.35 | 1.34 | 1.28 | 1.22 | 1.22 | 1.11 | 0.99
Diamond Valley Lake (6) | MW | 0.79 | 0.73 | 0.69 | 0.68 | 0.72 | 0.83 | 0.97 | 1.02 | 1.07 | 1.09 | 1.1 | 1.08 | 1.06 | 1.05 | 1.04 | 1.04 | 1.09 | 1.35 | 1.34 | 1.28 | 1.22 | 1.22 | 1.11 | 0.99
Diamond Valley Lake (7) | MW | 0.79 | 0.73 | 0.69 | 0.68 | 0.72 | 0.83 | 0.97 | 1.02 | 1.07 | 1.09 | 1.1 | 1.08 | 1.06 | 1.05 | 1.04 | 1.04 | 1.09 | 1.35 | 1.34 | 1.28 | 1.22 | 1.22 | 1.11 | 0.99
Diamond Valley Lake (8) | MW | 0 | 0 | 0 | 0 | 0 | 0 | 0 | 0 | 0 | 0 | 0 | 0 | 0 | 0 | 0 | 0 | 0 | 0 | 0 | 0 | 0 | 0 | 0 | 0
Diamond Valley Solar Project | MW | 0 | 0 | 0 | 0 | 0 | 0 | 0 | 0.29 | 0.72 | 0.9 | 0 | 0.94 | 0 | 0 | 0.8 | 0.53 | 0.07 | 0 | 0 | 0 | 0 | 0 | 0 | 0
Dickson Dam #1-3 | MW | 0 | 0 | 0 | 0 | 0 | 0 | 0 | 0 | 0 | 0 | 0 | 0 | 0 | 0 | 0 | 0 | 0 | 0 | 0 | 0 | 0 | 0 | 0 | 0
Dietrich Drop | MW | 2.22 | 2.22 | 2.22 | 2.22 | 2.22 | 2.22 | 2.22 | 2.22 | 2.22 | 2.22 | 2.22 | 2.22 | 2.22 | 2.22 | 2.22 | 2.22 | 2.22 | 2.22 | 2.22 | 2.22 | 2.22 | 2.22 | 2.22 | 2.22
Difwind Farms Ltd VI | MW | 2.45 | 2.02 | 2.13 | 3.97 | 4.35 | 6.07 | 7.77 | 6.2 | 5.21 | 4.76 | 4.86 | 4.83 | 4.48 | 4.38 | 4.28 | 4.15 | 3.67 | 3.92 | 3.92 | 3.34 | 3.34 | 3.64 | 3.44 | 3.01
Dignity - San Martin | MW | 0 | 0 | 0 | 0 | 0 | 0 | 0.01 | 0.29 | 0.8 | 1.09 | 1.37 | 1.4 | 1.28 | 1.16 | 0.84 | 0.38 | 0.02 | 0 | 0 | 0 | 0 | 0 | 0 | 0
Dignity - Siena Campus | MW | 0 | 0 | 0 | 0 | 0 | 0 | 0 | 0.24 | 0.66 | 0.89 | 1.13 | 1.16 | 1.05 | 0.95 | 0.69 | 0.32 | 0.02 | 0 | 0 | 0 | 0 | 0 | 0 | 0
Dillard Complex (GEN1) | MW | 2.83 | 2.83 | 2.83 | 2.83 | 2.83 | 2.83 | 2.83 | 2.83 | 2.83 | 2.83 | 2.83 | 2.83 | 2.83 | 2.83 | 2.83 | 2.83 | 2.83 | 2.83 | 2.83 | 2.83 | 2.83 | 2.83 | 2.83 | 2.83
Dillard Complex (GEN2) | MW | 2.83 | 2.83 | 2.83 | 2.83 | 2.83 | 2.83 | 2.83 | 2.83 | 2.83 | 2.83 | 2.83 | 2.83 | 2.83 | 2.83 | 2.83 | 2.83 | 2.83 | 2.83 | 2.83 | 2.83 | 2.83 | 2.83 | 2.83 | 2.83
Dillard Complex (GEN3) | MW | 3.97 | 3.97 | 3.97 | 3.97 | 3.97 | 3.97 | 3.97 | 3.97 | 3.97 | 3.97 | 3.97 | 3.97 | 3.97 | 3.97 | 3.97 | 3.97 | 3.97 | 3.97 | 3.97 | 3.97 | 3.97 | 3.97 | 3.97 | 3.97
Dillard Complex (GEN4) | MW | 0 | 0 | 0 | 0 | 0 | 0 | 0 | 0 | 0 | 0 | 0 | 0 | 0 | 0 | 0 | 0 | 0 | 0 | 0 | 0 | 0 | 0 | 0 | 0
Dillard Complex (GEN5) | MW | 6.53 | 6.53 | 6.53 | 6.53 | 6.53 | 6.53 | 6.53 | 6.53 | 6.53 | 6.53 | 6.53 | 6.53 | 6.53 | 6.53 | 6.53 | 6.53 | 6.53 | 6.53 | 6.53 | 6.53 | 6.53 | 6.53 | 6.53 | 6.53
Dillard Complex (GEN6) | MW | 6.53 | 6.53 | 6.53 | 6.53 | 6.53 | 6.53 | 6.53 | 6.53 | 6.53 | 6.53 | 6.53 | 6.53 | 6.53 | 6.53 | 6.53 | 6.53 | 6.53 | 6.53 | 6.53 | 6.53 | 6.53 | 6.53 | 6.53 | 6.53
Dillon Hydro Plant | MW | 0.46 | 0.46 | 0.46 | 0.46 | 0.46 | 0.46 | 0.46 | 0.46 | 0.46 | 0.46 | 0.46 | 0.46 | 0.46 | 0.46 | 0.46 | 0.46 | 0.46 | 0.47 | 0.47 | 0.47 | 0.47 | 0.47 | 0.46 | 0.46
Dillon Wind LLC | MW | 19.85 | 19.13 | 11.93 | 7.2 | 5.94 | 6.17 | 7.25 | 5.18 | 3.42 | 2.84 | 3.47 | 2.84 | 2.57 | 1.76 | 0.95 | 0.14 | 0.14 | 1.89 | 2.25 | 1.13 | 1.85 | 1.76 | 1.85 | 2.03
Dinosaur Point | MW | 2.19 | 3.5 | 4.24 | 4.9 | 5.36 | 4.91 | 4.93 | 4.61 | 2.45 | 1.25 | 0.62 | 0.22 | 0.11 | 0.11 | 0.21 | 0.1 | 0.02 | 0.02 | 0.02 | 0.02 | 0.1 | 0.54 | 0.64 | 0.61
Dinuba Energy | MW | 10.15 | 10.15 | 10.15 | 10.15 | 10.15 | 10.15 | 10.15 | 10.15 | 4.6 | 4.6 | 4.6 | 4.6 | 4.6 | 4.6 | 4.6 | 10.15 | 10.15 | 10.15 | 10.15 | 10.15 | 10.15 | 10.15 | 10.15 | 10.15
Dinuba Wastewater Treatment Plant | MW | 0 | 0 | 0 | 0 | 0 | 0 | 0 | 0.06 | 0.19 | 0.27 | 0.33 | 0.37 | 0.39 | 0.38 | 0.42 | 0.3 | 0.04 | 0 | 0 | 0 | 0 | 0 | 0 | 0
Dion R Holm (1) | MW | 26.69 | 26.42 | 26.26 | 26.29 | 26.4 | 26.59 | 27.43 | 27.97 | 28.21 | 28.24 | 28.32 | 28.09 | 27.92 | 27.86 | 27.78 | 27.83 | 27.95 | 29.3 | 29.29 | 29.29 | 28.9 | 29 | 28.26 | 27.41
Dion R Holm (2) | MW | 26.69 | 26.42 | 26.26 | 26.29 | 26.4 | 26.59 | 27.43 | 27.97 | 28.21 | 28.24 | 28.32 | 28.09 | 27.92 | 27.86 | 27.78 | 27.83 | 27.95 | 29.3 | 29.29 | 29.29 | 28.9 | 29 | 28.26 | 27.41
Disney Prospect | MW | 0.87 | 0.87 | 0.87 | 0.87 | 0.87 | 0.87 | 0.87 | 0.87 | 0 | 0 | 0 | 0 | 0 | 0 | 0 | 0 | 0.87 | 0.87 | 0.87 | 0.87 | 0.87 | 0.87 | 0.87 | 0.87
Division 1 | MW | 0 | 0 | 0 | 0 | 0 | 0 | 0 | 0.33 | 0.83 | 1.04 | 1.11 | 1.08 | 1.05 | 1.08 | 0.92 | 0.61 | 0.09 | 0 | 0 | 0 | 0 | 0 | 0 | 0
Division 2 | MW | 0 | 0 | 0 | 0 | 0 | 0 | 0 | 0.22 | 0.55 | 0.69 | 0 | 0.72 | 0 | 0 | 0.61 | 0.41 | 0.06 | 0 | 0 | 0 | 0 | 0 | 0 | 0
Division 3 | MW | 0 | 0 | 0 | 0 | 0 | 0 | 0 | 0.22 | 0.55 | 0.69 | 0 | 0.72 | 0 | 0 | 0.61 | 0.41 | 0.06 | 0 | 0 | 0 | 0 | 0 | 0 | 0
DOE Golden NWTC Building Side | MW | 0 | 0 | 0 | 0 | 0 | 0 | 0 | 0.13 | 0.42 | 0.47 | 0.52 | 0.58 | 0.63 | 0.67 | 0.64 | 0.55 | 0.21 | 0 | 0 | 0 | 0 | 0 | 0 | 0
DOE Golden NWTC Research Side (AESPV) | MW | 0 | 0 | 0 | 0 | 0 | 0 | 0 | 0.01 | 0.06 | 0.09 | 0.12 | 0.15 | 0.16 | 0.16 | 0.12 | 0.08 | 0.02 | 0 | 0 | 0 | 0 | 0 | 0 | 0
DOE Golden NWTC Research Side (FSOLR) | MW | 0 | 0 | 0 | 0 | 0 | 0 | 0 | 0.03 | 0.16 | 0.23 | 0.31 | 0.37 | 0.41 | 0.39 | 0.31 | 0.19 | 0.05 | 0 | 0 | 0 | 0 | 0 | 0 | 0
DOE Golden NWTC Research Side (GAMES) | MW | 0.85 | 0.39 | 0.31 | 0.07 | 0.08 | 0.06 | 0.1 | 0.39 | 0.84 | 0.82 | 0.71 | 0.94 | 1.31 | 1.36 | 1.42 | 1.03 | 0.79 | 1.13 | 0.82 | 0.46 | 0.45 | 0.29 | 0.2 | 0.05
DOE Golden NWTC Research Side (GEDOE) | MW | 0.64 | 0.29 | 0.23 | 0.05 | 0.06 | 0.04 | 0.08 | 0.3 | 0.63 | 0.62 | 0.53 | 0.71 | 0.98 | 1.02 | 1.07 | 0.77 | 0.59 | 0.84 | 0.62 | 0.34 | 0.34 | 0.22 | 0.15 | 0.04
DOE Golden NWTC Research Side (SIEM) | MW | 0.98 | 0.44 | 0.35 | 0.08 | 0.09 | 0.07 | 0.12 | 0.45 | 0.96 | 0.94 | 0.81 | 1.09 | 1.51 | 1.56 | 1.64 | 1.18 | 0.9 | 1.29 | 0.94 | 0.53 | 0.52 | 0.34 | 0.23 | 0.06
Dokie Wind Project | MW | 14.69 | 17.14 | 18.14 | 20.45 | 23.04 | 23.76 | 21.89 | 20.88 | 12.96 | 9.65 | 8.35 | 3.74 | 2.59 | 8.21 | 16.56 | 18.43 | 18.43 | 17.14 | 14.11 | 11.23 | 9.65 | 8.78 | 8.64 | 7.2
Dome Project (T1) | MW | 0 | 0 | 0 | 0 | 0 | 0 | 0 | 0 | 0 | 0 | 0 | 0 | 0 | 0 | 0 | 0 | 0 | 0 | 0 | 0 | 0 | 0 | 0 | 0
Dome Project (T2) | MW | 0.55 | 0.55 | 0.55 | 0.55 | 0.55 | 0.55 | 0.55 | 0.55 | 0.18 | 0.18 | 0.18 | 0.18 | 0.18 | 0.18 | 0.18 | 0.18 | 0.55 | 0.55 | 0.55 | 0.55 | 0.55 | 0.55 | 0.55 | 0.55
Dominguez Plant | MW | 3.16 | 3.16 | 3.16 | 3.16 | 3.16 | 3.16 | 3.16 | 3.16 | 3.16 | 3.16 | 3.16 | 3.16 | 3.16 | 3.16 | 3.16 | 3.16 | 3.16 | 3.16 | 3.16 | 3.16 | 3.16 | 3.16 | 3.16 | 3.16
Don A Campbell 1 Geothermal | MW | 0 | 0 | 0 | 0 | 0 | 0 | 0 | 0 | 0 | 0 | 0 | 0 | 0 | 0 | 0 | 0 | 0 | 0 | 0 | 0 | 0 | 0 | 0 | 0
Don A Campbell 2 Geothermal | MW | 0 | 0 | 0 | 0 | 0 | 0 | 0 | 0 | 0 | 0 | 0 | 0 | 0 | 0 | 0 | 0 | 0 | 0 | 0 | 0 | 0 | 0 | 0 | 0
Don Pedro (1) | MW | 1.67 | 1.46 | 1.45 | 1.54 | 1.91 | 2.59 | 3.77 | 4.33 | 4.42 | 4.48 | 4.53 | 4.42 | 4.22 | 4.15 | 4.22 | 4.21 | 4.59 | 5.99 | 5.88 | 5.35 | 4.87 | 4.33 | 3.64 | 2.98
Don Pedro (2) | MW | 1.67 | 1.46 | 1.45 | 1.54 | 1.91 | 2.59 | 3.77 | 4.33 | 4.42 | 4.48 | 4.53 | 4.42 | 4.22 | 4.15 | 4.22 | 4.21 | 4.59 | 5.99 | 5.88 | 5.35 | 4.87 | 4.33 | 3.64 | 2.98
Don Pedro (3) | MW | 2.78 | 2.95 | 3.12 | 3.33 | 3.88 | 4.61 | 5.81 | 6.63 | 6.18 | 5.53 | 5.2 | 4.65 | 4.54 | 4.32 | 3.92 | 4.58 | 4.56 | 6.8 | 6.82 | 6.49 | 5.91 | 4.6 | 3.67 | 3.16
Don Pedro (4) | MW | 1.16 | 1.01 | 1.01 | 1.07 | 1.33 | 1.8 | 2.62 | 3 | 3.07 | 3.11 | 3.15 | 3.07 | 2.93 | 2.88 | 2.93 | 2.92 | 3.19 | 4.16 | 4.08 | 3.72 | 3.38 | 3.01 | 2.53 | 2.07
Donald Von Raesfeld Power Plant (CTG1) | MW | 0 | 0 | 0 | 0 | 0 | 0 | 0 | 0 | 0 | 0 | 0 | 0 | 0 | 0 | 0 | 0 | 0 | 0 | 0 | 0 | 0 | 0 | 0 | 0
Donald Von Raesfeld Power Plant (CTG2) | MW | 48.1 | 48.1 | 48.1 | 48.1 | 48.1 | 48.1 | 48.1 | 48.1 | 48.1 | 48.1 | 48.1 | 48.1 | 48.1 | 48.1 | 48.1 | 48.1 | 48.1 | 48.1 | 48.1 | 48.1 | 48.1 | 48.1 | 48.1 | 48.1
Donald Von Raesfeld Power Plant (STG) | MW | 45.98 | 45.98 | 45.98 | 45.98 | 45.98 | 45.98 | 45.98 | 45.98 | 45.98 | 45.98 | 45.98 | 45.98 | 45.98 | 45.98 | 45.98 | 45.98 | 45.98 | 45.98 | 45.98 | 45.98 | 45.98 | 45.98 | 45.98 | 45.98
Donnells | MW | 15.68 | 14.27 | 13.44 | 13.59 | 14.16 | 15.14 | 19.52 | 22.35 | 23.6 | 23.78 | 24.19 | 23 | 22.1 | 21.77 | 21.4 | 21.61 | 22.23 | 29.31 | 29.23 | 29.25 | 27.21 | 27.71 | 23.89 | 19.45
Dorena Hydro-Electric Facility (FRNCS) | MW | 0.73 | 0.73 | 0.76 | 0.77 | 0.8 | 0.86 | 0.93 | 0.99 | 1.01 | 1 | 0.98 | 0.96 | 0.94 | 0.93 | 0.91 | 0.92 | 0.97 | 1.01 | 0.99 | 0.96 | 0.93 | 0.88 | 0.8 | 0.76
Dorena Hydro-Electric Facility (KAPLN) | MW | 3.17 | 3.19 | 3.3 | 3.34 | 3.47 | 3.74 | 4.06 | 4.32 | 4.41 | 4.37 | 4.26 | 4.18 | 4.09 | 4.03 | 3.97 | 4 | 4.24 | 4.4 | 4.29 | 4.2 | 4.05 | 3.81 | 3.47 | 3.3
Double C Generation Limited Partnership (DC1) | MW | 0 | 0 | 0 | 0 | 0 | 0 | 0 | 0 | 0 | 0 | 0 | 0 | 0 | 0 | 0 | 0 | 0 | 0 | 0 | 0 | 0 | 0 | 0 | 0
Double C Generation Limited Partnership (DC2) | MW | 0 | 0 | 0 | 0 | 0 | 0 | 0 | 0 | 0 | 0 | 0 | 0 | 0 | 0 | 0 | 0 | 0 | 0 | 0 | 0 | 0 | 0 | 0 | 0
Douglas | MW | 17.35 | 17.35 | 17.35 | 17.35 | 17.35 | 17.35 | 17.35 | 17.35 | 17.35 | 17.35 | 17.35 | 17.35 | 17.35 | 17.35 | 17.35 | 17.35 | 17.35 | 17.35 | 17.35 | 17.35 | 17.35 | 17.35 | 17.35 | 17.35
Douglas County Forest Products | MW | 5.69 | 5.69 | 5.69 | 5.69 | 5.69 | 5.69 | 5.69 | 5.69 | 5.69 | 5.69 | 5.69 | 5.69 | 5.69 | 5.69 | 5.69 | 5.69 | 5.69 | 5.69 | 5.69 | 5.69 | 5.69 | 5.69 | 5.69 | 5.69
Dow Chemical- Fort Saskatchewan | MW | 117.97 | 117.97 | 117.97 | 117.97 | 117.97 | 117.97 | 117.97 | 117.97 | 117.97 | 117.97 | 117.97 | 117.97 | 117.97 | 117.97 | 117.97 | 117.97 | 117.97 | 117.97 | 117.97 | 117.97 | 117.97 | 117.97 | 117.97 | 117.97
Dow Hydrocarbons Gen 1-2 | MW | 182.2 | 182.2 | 182.2 | 182.2 | 182.2 | 182.2 | 182.2 | 182.2 | 182.2 | 182.2 | 182.2 | 182.2 | 182.2 | 182.2 | 182.2 | 182.2 | 182.2 | 182.2 | 182.2 | 182.2 | 182.2 | 182.2 | 182.2 | 182.2
Drayton Valley power plant | MW | 10.6 | 10.6 | 10.6 | 10.6 | 10.6 | 10.6 | 10.6 | 10.6 | 10.6 | 10.6 | 10.6 | 10.6 | 10.6 | 10.6 | 10.6 | 10.6 | 10.6 | 10.6 | 10.6 | 10.6 | 10.6 | 10.6 | 10.6 | 10.6
Drew Solar_PV1 | MW | 0 | 0 | 0 | 0 | 0 | 0 | 1.6 | 34.8 | 53.6 | 60.2 | 63.2 | 67.4 | 71.2 | 71.5 | 75.8 | 57.3 | 13.4 | 0 | 0 | 0 | 0 | 0 | 0 | 0
Drews Generating Facility (D1) | MW | 10.04 | 10.04 | 10.04 | 10.04 | 10.04 | 10.04 | 10.04 | 10.04 | 0 | 0 | 0 | 0 | 0 | 0 | 0 | 0 | 10.04 | 10.04 | 10.04 | 10.04 | 10.04 | 10.04 | 10.04 | 10.04
Drews Generating Facility (D2) | MW | 10.04 | 10.04 | 10.04 | 10.04 | 10.04 | 10.04 | 10.04 | 10.04 | 0 | 0 | 0 | 0 | 0 | 0 | 0 | 0 | 10.04 | 10.04 | 10.04 | 10.04 | 10.04 | 10.04 | 10.04 | 0
Drews Generating Facility (D3) | MW | 10.04 | 10.04 | 10.04 | 10.04 | 10.04 | 10.04 | 10.04 | 10.04 | 0 | 0 | 0 | 0 | 0 | 0 | 0 | 0 | 10.04 | 10.04 | 10.04 | 10.04 | 10.04 | 10.04 | 10.04 | 10.04
Drews Generating Facility (D4) | MW | 10.04 | 10.04 | 10.04 | 10.04 | 10.04 | 10.04 | 10.04 | 10.04 | 0 | 0 | 0 | 0 | 0 | 0 | 0 | 0 | 10.04 | 10.04 | 10.04 | 10.04 | 10.04 | 10.04 | 10.04 | 10.04
Drop 1 (1) | MW | 0.29 | 0.29 | 0.29 | 0.29 | 0.29 | 0.29 | 0.29 | 0.29 | 0.29 | 0.29 | 0.29 | 0.29 | 0.29 | 0.29 | 0.29 | 0.29 | 0.29 | 0.29 | 0.29 | 0.29 | 0.29 | 0.29 | 0.29 | 0.29
Drop 1 (2) | MW | 0 | 0 | 0 | 0 | 0 | 0 | 0 | 0 | 0 | 0 | 0 | 0 | 0 | 0 | 0 | 0 | 0 | 0 | 0 | 0 | 0 | 0 | 0 | 0
Drop 1 (3) | MW | 0.21 | 0.21 | 0.21 | 0.21 | 0.21 | 0.21 | 0.21 | 0.21 | 0.21 | 0.21 | 0.21 | 0.21 | 0.21 | 0.21 | 0.21 | 0.21 | 0.21 | 0.21 | 0.21 | 0.21 | 0.21 | 0.21 | 0.21 | 0.21
Drop 2 (CA) (1) | MW | 0.46 | 0.44 | 0.43 | 0.44 | 0.46 | 0.5 | 0.57 | 0.59 | 0.61 | 0.62 | 0.63 | 0.63 | 0.62 | 0.62 | 0.61 | 0.57 | 0.63 | 0.74 | 0.72 | 0.7 | 0.67 | 0.63 | 0.57 | 0.52
Drop 2 (CA) (2) | MW | 0.46 | 0.44 | 0.43 | 0.44 | 0.46 | 0.5 | 0.57 | 0.59 | 0.61 | 0.62 | 0.63 | 0.63 | 0.62 | 0.62 | 0.61 | 0.57 | 0.63 | 0.74 | 0.72 | 0.7 | 0.67 | 0.63 | 0.57 | 0.52
Drop 2 (WA) | MW | 0.74 | 0.75 | 0.77 | 0.78 | 0.81 | 0.87 | 0.95 | 1.01 | 1.03 | 1.02 | 1 | 0.98 | 0.96 | 0.94 | 0.93 | 0.93 | 0.99 | 1.03 | 1 | 0.98 | 0.95 | 0.89 | 0.81 | 0.77
Drop 3 (CA) (1) | MW | 0 | 0 | 0 | 0 | 0 | 0 | 0 | 0 | 0 | 0 | 0 | 0 | 0 | 0 | 0 | 0 | 0 | 0 | 0 | 0 | 0 | 0 | 0 | 0
Drop 3 (CA) (2) | MW | 0 | 0 | 0 | 0 | 0 | 0 | 0 | 0 | 0 | 0 | 0 | 0 | 0 | 0 | 0 | 0 | 0 | 0 | 0 | 0 | 0 | 0 | 0 | 0
Drop 3 (WA) (1) | MW | 0.18 | 0.18 | 0.18 | 0.19 | 0.19 | 0.21 | 0.23 | 0.24 | 0.25 | 0.24 | 0.24 | 0.23 | 0.23 | 0.22 | 0.22 | 0.22 | 0.24 | 0.24 | 0.24 | 0.23 | 0.23 | 0.21 | 0.19 | 0.18
Drop 3 (WA) (2) | MW | 0.18 | 0.18 | 0.18 | 0.19 | 0.19 | 0.21 | 0.23 | 0.24 | 0.25 | 0.24 | 0.24 | 0.23 | 0.23 | 0.22 | 0.22 | 0.22 | 0.24 | 0.24 | 0.24 | 0.23 | 0.23 | 0.21 | 0.19 | 0.18
Drop 4 (1) | MW | 1.99 | 1.93 | 1.9 | 1.91 | 2 | 2.16 | 2.41 | 2.5 | 2.58 | 2.61 | 2.64 | 2.64 | 2.61 | 2.62 | 2.57 | 2.43 | 2.65 | 3.05 | 2.99 | 2.89 | 2.81 | 2.64 | 2.43 | 2.22
Drop 4 (2) | MW | 1.85 | 1.79 | 1.76 | 1.77 | 1.85 | 2 | 2.23 | 2.31 | 2.39 | 2.42 | 2.45 | 2.45 | 2.42 | 2.43 | 2.38 | 2.25 | 2.46 | 2.82 | 2.77 | 2.68 | 2.6 | 2.45 | 2.25 | 2.06
Drop 5 (1) | MW | 0.17 | 0.17 | 0.17 | 0.17 | 0.17 | 0.17 | 0.17 | 0.17 | 0.17 | 0.17 | 0.17 | 0.17 | 0.17 | 0.17 | 0.17 | 0.17 | 0.17 | 0.17 | 0.17 | 0.17 | 0.17 | 0.17 | 0.17 | 0.17
Drop 5 (2) | MW | 0.17 | 0.17 | 0.17 | 0.17 | 0.17 | 0.17 | 0.17 | 0.17 | 0.17 | 0.17 | 0.17 | 0.17 | 0.17 | 0.17 | 0.17 | 0.17 | 0.17 | 0.17 | 0.17 | 0.17 | 0.17 | 0.17 | 0.17 | 0.17
Drop 5 (GEN1) | MW | 0.55 | 0.53 | 0.52 | 0.52 | 0.55 | 0.6 | 0.68 | 0.71 | 0.73 | 0.74 | 0.76 | 0.75 | 0.75 | 0.75 | 0.73 | 0.69 | 0.76 | 0.88 | 0.86 | 0.83 | 0.81 | 0.75 | 0.69 | 0.62
Drum 1 (1) | MW | 3.52 | 2.89 | 2.52 | 2.59 | 2.84 | 3.28 | 5.22 | 6.47 | 7.02 | 7.1 | 7.28 | 6.76 | 6.36 | 6.21 | 6.05 | 6.14 | 6.42 | 9.55 | 9.52 | 9.53 | 8.62 | 8.84 | 7.15 | 5.18
Drum 1 (2) | MW | 3.52 | 2.89 | 2.52 | 2.59 | 2.84 | 3.28 | 5.22 | 6.47 | 7.02 | 7.1 | 7.28 | 6.76 | 6.36 | 6.21 | 6.05 | 6.14 | 6.42 | 9.55 | 9.52 | 9.53 | 8.62 | 8.84 | 7.15 | 5.18
Drum 1 (3) | MW | 3.52 | 2.89 | 2.52 | 2.59 | 2.84 | 3.28 | 5.22 | 6.47 | 7.02 | 7.1 | 7.28 | 6.76 | 6.36 | 6.21 | 6.05 | 6.14 | 6.42 | 9.55 | 9.52 | 9.53 | 8.62 | 8.84 | 7.15 | 5.18
Drum 1 (4) | MW | 3.84 | 3.15 | 2.75 | 2.82 | 3.1 | 3.57 | 5.69 | 7.06 | 7.66 | 7.75 | 7.95 | 7.37 | 6.94 | 6.78 | 6.6 | 6.7 | 7 | 10.42 | 10.38 | 10.39 | 9.41 | 9.65 | 7.8 | 5.66
Drum 2 | MW | 0 | 0 | 0 | 0 | 0 | 0 | 0 | 0 | 0 | 0 | 0 | 0 | 0 | 0 | 0 | 0 | 0 | 0 | 0 | 0 | 0 | 0 | 0 | 0
Dry Creek LFG to Energy Project (DC1) | MW | 1.37 | 1.37 | 1.37 | 1.37 | 1.37 | 1.37 | 1.37 | 1.37 | 1.37 | 1.37 | 1.37 | 1.37 | 1.37 | 1.37 | 1.37 | 1.37 | 1.37 | 1.37 | 1.37 | 1.37 | 1.37 | 1.37 | 1.37 | 1.37
Dry Creek LFG to Energy Project (DC2) | MW | 1.37 | 1.37 | 1.37 | 1.37 | 1.37 | 1.37 | 1.37 | 1.37 | 1.37 | 1.37 | 1.37 | 1.37 | 1.37 | 1.37 | 1.37 | 1.37 | 1.37 | 1.37 | 1.37 | 1.37 | 1.37 | 1.37 | 1.37 | 1.37
Dry Creek Project | MW | 0.64 | 0.64 | 0.66 | 0.68 | 0.73 | 0.76 | 0.77 | 0.77 | 0.76 | 0.75 | 0.74 | 0.74 | 0.73 | 0.75 | 0.78 | 0.84 | 0.84 | 0.83 | 0.81 | 0.74 | 0.71 | 0.67 | 0.66 | 0.67
Dry Fork Station | MW | 405 | 405 | 405 | 405 | 405 | 405 | 405 | 405 | 405 | 405 | 405 | 405 | 405 | 405 | 405 | 405 | 405 | 405 | 405 | 405 | 405 | 405 | 405 | 405
Dry Lake Wind II LLC | MW | 13.67 | 13.41 | 9.9 | 10.74 | 11.33 | 9.83 | 7.81 | 4.75 | 2.6 | 5.14 | 6.51 | 6.71 | 6.97 | 6.51 | 5.27 | 4.36 | 1.63 | 4.36 | 5.79 | 5.86 | 4.62 | 3.52 | 3.12 | 1.89
Dry Lake Wind LLC | MW | 13.23 | 12.98 | 9.58 | 10.4 | 10.96 | 9.51 | 7.56 | 4.6 | 2.52 | 4.98 | 6.3 | 6.49 | 6.74 | 6.3 | 5.1 | 4.22 | 1.58 | 4.22 | 5.61 | 5.67 | 4.47 | 3.4 | 3.02 | 1.83
Drywood 1-2 | MW | 5.61 | 5.61 | 5.61 | 5.61 | 5.61 | 5.61 | 5.61 | 5.61 | 5.61 | 5.61 | 5.61 | 5.61 | 5.61 | 5.61 | 5.61 | 5.61 | 5.61 | 5.61 | 5.61 | 5.61 | 5.61 | 5.61 | 5.61 | 5.61
DSH (CA) - Coalinga State Hospital | MW | 0 | 0 | 0 | 0 | 0 | 0 | 0 | 0.19 | 0.62 | 0.88 | 1.06 | 1.22 | 1.27 | 1.25 | 1.36 | 0.96 | 0.12 | 0 | 0 | 0 | 0 | 0 | 0 | 0
DSM_PGAE | MW | 738 | 738 | 738 | 738 | 738 | 738 | 738 | 274.73 | 0 | 0 | 0 | 0 | 0 | 0 | 0 | 738 | 738 | 738 | 738 | 738 | 738 | 738 | 738 | 738
DSM_SCE | MW | 0 | 0 | 0 | 0 | 0 | 918.61 | 1396.72 | 0 | 0 | 0 | 0 | 0 | 0 | 0 | 0 | 0 | 1642 | 1642 | 1642 | 1642 | 1642 | 1642 | 1642 | 1642
DSM_SDGE | MW | 0 | 0 | 0 | 0 | 0 | 0 | 38 | 0 | 0 | 0 | 0 | 0 | 0 | 0 | 0 | 0 | 38 | 38 | 38 | 38 | 38 | 38 | 38 | 38
DSM_WECC_AZPublicService | MW | 0 | 0 | 0 | 0 | 0 | 215 | 215 | 215 | 215 | 0 | 0 | 0 | 0 | 0 | 0 | 0 | 215 | 215 | 215 | 215 | 215 | 215 | 215 | 215
DSM_WECC_CA_IID | MW | 13 | 13 | 13 | 13 | 13 | 13 | 13 | 13 | 13 | 13 | 13 | 13 | 13 | 13 | 13 | 13 | 13 | 13 | 13 | 13 | 13 | 13 | 13 | 13
DSM_WECC_CA_LDWP | MW | 545 | 545 | 545 | 545 | 545 | 545 | 545 | 545 | 545 | 545 | 545 | 545 | 545 | 545 | 545 | 545 | 545 | 545 | 545 | 545 | 545 | 545 | 545 | 545
DSM_WECC_CA_PGandE_BayArea | MW | 336 | 336 | 336 | 336 | 336 | 336 | 336 | 0 | 0 | 0 | 0 | 0 | 0 | 0 | 0 | 336 | 336 | 336 | 336 | 336 | 336 | 336 | 336 | 336
DSM_WECC_CA_PGandE_North | MW | 513 | 513 | 513 | 513 | 513 | 513 | 513 | 0 | 0 | 0 | 0 | 0 | 0 | 0 | 0 | 513 | 513 | 513 | 513 | 513 | 513 | 513 | 513 | 513
DSM_WECC_CA_PGandE_ZP26 | MW | 71 | 71 | 71 | 71 | 71 | 71 | 71 | 0 | 0 | 0 | 0 | 0 | 0 | 0 | 0 | 71 | 71 | 71 | 71 | 71 | 71 | 71 | 71 | 71
DSM_WECC_CA_SCE | MW | 0 | 0 | 0 | 0 | 100.4 | 0 | 100.4 | 0 | 0 | 0 | 0 | 0 | 0 | 0 | 0 | 0 | 1004 | 1004 | 1004 | 1004 | 1004 | 1004 | 1004 | 1004
DSM_WECC_CA_SDGE | MW | 0 | 0 | 0 | 0 | 0 | 19.1 | 191 | 0 | 0 | 0 | 0 | 0 | 0 | 0 | 0 | 0 | 191 | 191 | 191 | 191 | 191 | 191 | 191 | 191
DSM_WECC_ElPasoElectric | MW | 0 | 0 | 0 | 0 | 56 | 56 | 56 | 56 | 56 | 56 | 56 | 56 | 56 | 56 | 56 | 0 | 56 | 56 | 56 | 56 | 56 | 56 | 56 | 56
DSM_WECC_NevadaNorth | MW | 0 | 0 | 0 | 0 | 0 | 0 | 0 | 0 | 0 | 0 | 0 | 0 | 0 | 0 | 0 | 0 | 0 | 0 | 0 | 0 | 0 | 0 | 0 | 0
DSM_WECC_NevadaSouth | MW | 0 | 0 | 0 | 0 | 0 | 0 | 0 | 0 | 0 | 0 | 0 | 0 | 0 | 0 | 0 | 0 | 0 | 0 | 0 | 0 | 0 | 0 | 0 | 0
DSM_WECC_PNW_Bonneville_IDMT | MW | 4 | 4 | 4 | 4 | 4 | 4 | 4 | 4 | 4 | 4 | 4 | 4 | 4 | 4 | 4 | 4 | 4 | 4 | 4 | 4 | 4 | 4 | 4 | 4
DSM_WECC_PNW_Bonneville_OR | MW | 20 | 20 | 20 | 20 | 20 | 20 | 20 | 20 | 20 | 20 | 20 | 20 | 20 | 20 | 20 | 20 | 20 | 20 | 20 | 20 | 20 | 20 | 20 | 20
DSM_WECC_PNW_Bonneville_WA | MW | 34 | 34 | 34 | 34 | 34 | 34 | 34 | 34 | 34 | 34 | 34 | 34 | 34 | 34 | 34 | 34 | 34 | 34 | 34 | 34 | 34 | 34 | 34 | 34
DSM_WECC_PNW_ChelanCountyPUD | MW | 22 | 22 | 22 | 22 | 22 | 22 | 22 | 22 | 22 | 22 | 22 | 22 | 22 | 22 | 22 | 22 | 22 | 22 | 22 | 22 | 22 | 22 | 22 | 22
DSM_WECC_PNW_IdahoPowerFE | MW | 51 | 51 | 51 | 51 | 51 | 51 | 51 | 51 | 51 | 51 | 51 | 51 | 51 | 51 | 51 | 51 | 51 | 51 | 51 | 51 | 51 | 51 | 51 | 51
DSM_WECC_PNW_IdahoPowerMV | MW | 127 | 127 | 127 | 127 | 127 | 127 | 127 | 127 | 127 | 127 | 127 | 127 | 127 | 127 | 127 | 127 | 127 | 127 | 127 | 127 | 127 | 127 | 127 | 127
DSM_WECC_PNW_IdahoPowerTV | MW | 243 | 243 | 243 | 243 | 243 | 243 | 243 | 243 | 243 | 243 | 243 | 243 | 243 | 243 | 243 | 243 | 243 | 243 | 243 | 243 | 243 | 243 | 243 | 243
DSM_WECC_PNW_PacificorpEastID | MW | 60 | 60 | 60 | 60 | 60 | 60 | 60 | 60 | 60 | 60 | 60 | 60 | 60 | 60 | 60 | 60 | 60 | 60 | 60 | 60 | 60 | 60 | 60 | 60
DSM_WECC_PNW_PacificorpEastUT | MW | 360 | 360 | 360 | 360 | 360 | 360 | 360 | 360 | 360 | 360 | 360 | 360 | 360 | 360 | 360 | 360 | 360 | 360 | 360 | 360 | 360 | 360 | 360 | 360
DSM_WECC_PNW_PacificorpEastWY | MW | 97 | 97 | 97 | 97 | 97 | 97 | 97 | 97 | 97 | 97 | 97 | 97 | 97 | 97 | 97 | 97 | 97 | 97 | 97 | 97 | 97 | 97 | 97 | 97
DSM_WECC_PNW_PACWSouth | MW | 28 | 28 | 28 | 28 | 28 | 28 | 28 | 28 | 28 | 28 | 28 | 28 | 28 | 28 | 28 | 28 | 28 | 28 | 28 | 28 | 28 | 28 | 28 | 28
DSM_WECC_PNW_PugetSoundCentral | MW | 86 | 86 | 86 | 86 | 86 | 86 | 86 | 86 | 86 | 86 | 86 | 86 | 86 | 86 | 86 | 86 | 86 | 86 | 86 | 86 | 86 | 86 | 86 | 86
DSM_WECC_PNW_PugetSoundNorth | MW | 55 | 55 | 55 | 55 | 55 | 55 | 55 | 55 | 55 | 55 | 55 | 55 | 55 | 55 | 55 | 55 | 55 | 55 | 55 | 55 | 55 | 55 | 55 | 55
DSM_WECC_PublicServiceCO | MW | 0 | 0 | 0 | 0 | 0 | 0 | 0 | 0 | 0 | 0 | 0 | 0 | 0 | 0 | 0 | 0 | 0 | 0 | 0 | 0 | 0 | 0 | 0 | 0
DSM_WECC_PublicServiceNM | MW | 0 | 0 | 0 | 0 | 65 | 65 | 65 | 65 | 65 | 65 | 65 | 65 | 65 | 65 | 65 | 0 | 65 | 65 | 65 | 65 | 65 | 65 | 65 | 65
DSM_WECC_SaltRiverProject | MW | 0 | 0 | 0 | 0 | 0 | 37 | 37 | 37 | 37 | 37 | 37 | 37 | 37 | 37 | 37 | 0 | 37 | 37 | 37 | 37 | 37 | 37 | 37 | 37
DSM_WECC_TucsonElectric | MW | 0 | 0 | 0 | 0 | 0 | 48 | 48 | 48 | 48 | 48 | 48 | 48 | 48 | 48 | 48 | 0 | 48 | 48 | 48 | 48 | 48 | 48 | 48 | 48
DSM_WECC_WAPA_CO | MW | 3 | 3 | 3 | 3 | 3 | 3 | 3 | 3 | 3 | 3 | 3 | 3 | 3 | 3 | 3 | 3 | 3 | 3 | 3 | 3 | 3 | 3 | 3 | 3
DSM_WECC_WAPA_LwrCO | MW | 0 | 0 | 0 | 0 | 2 | 2 | 2 | 2 | 2 | 2 | 2 | 2 | 2 | 2 | 2 | 0 | 2 | 2 | 2 | 2 | 2 | 2 | 2 | 2
DSM_WECC_WAPA_WY | MW | bar: Hour 0 to Hour 23
Dulles | MW | 0 | 0 | 0 | 0 | 0 | 0 | 0.02 | 0.7 | 1.21 | 1.31 | 0 | 1.38 | 0 | 0 | 0 | 0.68 | 0.23 | 0 | 0 | 0 | 0 | 0 | 0 | 0
Dunlap | MW | 3.55 | 2.11 | 4.11 | 4.66 | 6.55 | 25.64 | 32.97 | 29.64 | 65.71 | 75.59 | 88.91 | 96.35 | 98.9 | 86.58 | 88.25 | 83.14 | 69.38 | 58.83 | 68.6 | 96.79 | 109.56 | 100.34 | 96.46 | 110.33
Durbin Creek Windfarm (Burnt River) | MW | 2.9 | 2.74 | 2.5 | 1.92 | 1.49 | 1.29 | 1.14 | 1.01 | 0.57 | 0.48 | 0.51 | 0.54 | 0.52 | 0.48 | 0.44 | 0.45 | 0.34 | 0.44 | 0.66 | 0.86 | 1.09 | 1.27 | 1.51 | 1.72
Durham AWTF (GEN1) | MW | 0.72 | 0.72 | 0.72 | 0.72 | 0.72 | 0.72 | 0.72 | 0.72 | 0.72 | 0.72 | 0.72 | 0.72 | 0.72 | 0.72 | 0.72 | 0.72 | 0.72 | 0.72 | 0.72 | 0.72 | 0.72 | 0.72 | 0.72 | 0.72
Durham AWTF (GEN2) | MW | 0.72 | 0.72 | 0.72 | 0.72 | 0.72 | 0.72 | 0.72 | 0.72 | 0.72 | 0.72 | 0.72 | 0.72 | 0.72 | 0.72 | 0.72 | 0.72 | 0.72 | 0.72 | 0.72 | 0.72 | 0.72 | 0.72 | 0.72 | 0.72
Dutch Flat | MW | 5.86 | 4.82 | 4.21 | 4.31 | 4.73 | 5.46 | 8.7 | 10.79 | 11.7 | 11.84 | 12.14 | 11.26 | 10.6 | 10.35 | 10.08 | 10.24 | 10.7 | 15.92 | 15.86 | 15.88 | 14.37 | 14.74 | 11.92 | 8.64
Dutch Flat 2 | MW | 7.27 | 5.98 | 5.22 | 5.35 | 5.87 | 6.78 | 10.79 | 13.38 | 14.52 | 14.69 | 15.07 | 13.97 | 13.15 | 12.85 | 12.51 | 12.7 | 13.27 | 19.76 | 19.68 | 19.71 | 17.83 | 18.29 | 14.79 | 10.72
Duus Solar, LLC | MW | 0 | 0 | 0 | 0 | 0 | 0 | 0 | 0 | 0.3 | 1.23 | 2 | 2.17 | 2.22 | 1.79 | 1.87 | 0.72 | 0.01 | 0 | 0 | 0 | 0 | 0 | 0 | 0
Dworshak (1) | MW | 30.6 | 30.7 | 31.29 | 31.47 | 32.15 | 33.57 | 35.28 | 36.63 | 37.09 | 36.88 | 36.33 | 35.91 | 35.42 | 35.1 | 34.76 | 34.95 | 36.17 | 37.05 | 36.47 | 35.97 | 35.19 | 33.96 | 32.15 | 31.26
Dworshak (2) | MW | 30.6 | 30.7 | 31.29 | 31.47 | 32.15 | 33.57 | 35.28 | 36.63 | 37.09 | 36.88 | 36.33 | 35.91 | 35.42 | 35.1 | 34.76 | 34.95 | 36.17 | 37.05 | 36.47 | 35.97 | 35.19 | 33.96 | 32.15 | 31.26
Dworshak (3) | MW | 74.79 | 75.05 | 76.49 | 76.93 | 78.58 | 82.06 | 86.24 | 89.53 | 90.67 | 90.14 | 88.8 | 87.77 | 86.58 | 85.8 | 84.96 | 85.44 | 88.43 | 90.57 | 89.15 | 87.92 | 86.02 | 83 | 78.59 | 76.42
Dynegy Moss Landing Power Plant (CT1A) | MW | 0 | 0 | 0 | 0 | 0 | 0 | 0 | 0 | 0 | 0 | 0 | 0 | 0 | 0 | 0 | 0 | 0 | 0 | 0 | 0 | 0 | 0 | 0 | 0
Dynegy Moss Landing Power Plant (CT1B) | MW | 152.63 | 152.63 | 152.63 | 152.63 | 152.63 | 152.63 | 152.63 | 152.63 | 152.63 | 152.63 | 152.63 | 152.63 | 152.63 | 152.63 | 152.63 | 152.63 | 152.63 | 152.63 | 152.63 | 152.63 | 152.63 | 152.63 | 152.63 | 152.63
Dynegy Moss Landing Power Plant (CT2A) | MW | 152.63 | 152.63 | 152.63 | 152.63 | 152.63 | 152.63 | 152.63 | 152.63 | 152.63 | 152.63 | 152.63 | 152.63 | 152.63 | 152.63 | 152.63 | 152.63 | 152.63 | 152.63 | 152.63 | 152.63 | 152.63 | 152.63 | 152.63 | 152.63
Dynegy Moss Landing Power Plant (CT2B) | MW | 148.01 | 148.01 | 148.01 | 148.01 | 148.01 | 148.01 | 148.01 | 148.01 | 148.01 | 148.01 | 148.01 | 148.01 | 148.01 | 148.01 | 148.01 | 148.01 | 148.01 | 148.01 | 148.01 | 148.01 | 148.01 | 148.01 | 148.01 | 148.01
Dynegy Moss Landing Power Plant (ST1) | MW | 166.5 | 166.5 | 166.5 | 166.5 | 166.5 | 166.5 | 166.5 | 166.5 | 166.5 | 166.5 | 166.5 | 166.5 | 166.5 | 166.5 | 166.5 | 166.5 | 166.5 | 166.5 | 166.5 | 166.5 | 166.5 | 166.5 | 166.5 | 166.5
Dynegy Moss Landing Power Plant (ST2) | MW | 166.5 | 166.5 | 166.5 | 166.5 | 166.5 | 166.5 | 166.5 | 166.5 | 166.5 | 166.5 | 166.5 | 166.5 | 166.5 | 166.5 | 166.5 | 166.5 | 166.5 | 166.5 | 166.5 | 166.5 | 166.5 | 166.5 | 166.5 | 166.5
Dynegy Oakland Power Plant (GEN1) | MW | 48.07 | 48.07 | 48.07 | 48.07 | 48.07 | 48.07 | 48.07 | 48.07 | 0 | 0 | 0 | 0 | 0 | 0 | 0 | 48.07 | 48.07 | 48.07 | 48.07 | 48.07 | 48.07 | 48.07 | 48.07 | 48.07
Dynegy Oakland Power Plant (GEN2) | MW | 48.07 | 48.07 | 48.07 | 48.07 | 48.07 | 48.07 | 48.07 | 48.07 | 0 | 0 | 0 | 0 | 0 | 0 | 0 | 48.07 | 48.07 | 48.07 | 48.07 | 48.07 | 48.07 | 48.07 | 48.07 | 48.07
Dynegy Oakland Power Plant (GEN3) | MW | 48.07 | 48.07 | 48.07 | 48.07 | 48.07 | 48.07 | 48.07 | 48.07 | 0 | 0 | 0 | 0 | 0 | 0 | 0 | 48.07 | 48.07 | 48.07 | 48.07 | 48.07 | 48.07 | 48.07 | 48.07 | 48.07
E F Oxnard Energy Facility | MW | 0 | 0 | 0 | 0 | 0 | 0 | 0 | 0 | 0 | 0 | 0 | 0 | 0 | 0 | 0 | 0 | 0 | 0 | 0 | 0 | 0 | 0 | 0 | 0
E&B Resources | MW | 0 | 0 | 0 | 0 | 0 | 0 | 0 | 0.07 | 0.24 | 0.34 | 0.41 | 0.47 | 0.49 | 0.48 | 0.52 | 0.37 | 0.05 | 0 | 0 | 0 | 0 | 0 | 0 | 0
EAFB - North Base | MW | 0 | 0 | 0 | 0 | 0 | 0 | 0.01 | 0.38 | 0.67 | 0.72 | 0 | 0.76 | 0 | 0 | 0 | 0.38 | 0.13 | 0 | 0 | 0 | 0 | 0 | 0 | 0
EAFB - South Base | MW | 0 | 0 | 0 | 0 | 0 | 0 | 0.01 | 0.38 | 0.67 | 0.72 | 0 | 0.76 | 0 | 0 | 0.65 | 0.38 | 0.13 | 0 | 0 | 0 | 0 | 0 | 0 | 0
Eagle Creek | MW | 0 | 0 | 0 | 0 | 0 | 0 | 0.01 | 0.45 | 1.19 | 1.64 | 0 | 2.1 | 1.97 | 0 | 1.32 | 0.58 | 0.12 | 0 | 0 | 0 | 0 | 0 | 0 | 0
Eagle Point | MW | 0.86 | 0.86 | 0.86 | 0.86 | 0.86 | 0.86 | 0.86 | 0.86 | 0.86 | 0.86 | 0.86 | 0.86 | 0.86 | 0.86 | 0.86 | 0.86 | 0.86 | 0.86 | 0.86 | 0.86 | 0.86 | 0.86 | 0.86 | 0.86
Eagle Point Solar | MW | 0 | 0 | 0 | 0 | 0 | 0 | 0 | 0.05 | 1.05 | 2.6 | 4.11 | 4.5 | 5 | 4.58 | 3.91 | 2.1 | 0.26 | 0 | 0 | 0 | 0 | 0 | 0 | 0
Eagle Springs Solar LLC | MW | 0 | 0 | 0 | 0 | 0 | 0 | 0 | 0.09 | 0.48 | 0.52 | 0.62 | 0.55 | 0.55 | 0.52 | 0.47 | 0.32 | 0.13 | 0 | 0 | 0 | 0 | 0 | 0 | 0
Eagle Valley Clean Energy LLC Biomass | MW | 11.38 | 11.38 | 11.38 | 11.38 | 11.38 | 11.38 | 11.38 | 11.38 | 11.38 | 11.38 | 11.38 | 11.38 | 11.38 | 11.38 | 11.38 | 11.38 | 11.38 | 11.38 | 11.38 | 11.38 | 11.38 | 11.38 | 11.38 | 11.38
East Highline | MW | 0.16 | 0.16 | 0.16 | 0.16 | 0.16 | 0.16 | 0.16 | 0.16 | 0.16 | 0.16 | 0.16 | 0.16 | 0.16 | 0.16 | 0.16 | 0.16 | 0.16 | 0.16 | 0.16 | 0.16 | 0.16 | 0.16 | 0.16 | 0.16
East Portal Generator | MW | 0.25 | 0.2 | 0.17 | 0.16 | 0.2 | 0.28 | 0.39 | 0.43 | 0.47 | 0.48 | 0.48 | 0.47 | 0.46 | 0.45 | 0.44 | 0.44 | 0.48 | 0.68 | 0.67 | 0.63 | 0.58 | 0.58 | 0.49 | 0.4
East Side | MW | 0.92 | 0.92 | 0.92 | 0.92 | 0.92 | 0.92 | 0.92 | 0.92 | 0.92 | 0.92 | 0.92 | 0.92 | 0.92 | 0.92 | 0.92 | 0.92 | 0.92 | 0.92 | 0.92 | 0.92 | 0.92 | 0.92 | 0.92 | 0.92
East Toba Hydroelectric Project | MW | 85.66 | 85.66 | 85.66 | 85.66 | 85.66 | 85.67 | 85.67 | 85.68 | 85.68 | 85.69 | 85.69 | 85.69 | 85.68 | 85.68 | 85.68 | 85.68 | 85.69 | 85.69 | 85.69 | 85.69 | 85.68 | 85.67 | 85.67 | 85.66
East Winds Project | MW | 0.43 | 0.38 | 0.15 | 0.16 | 0.09 | 0 | 0 | 0 | 0 | 0.06 | 0.17 | 0.19 | 0.15 | 0.09 | 0.03 | 0.02 | 0.03 | 0.01 | 0 | 0 | 0 | 0.02 | 0.08 | 0.03
eBay - South Jordan (EBY00) | MW | 3.41 | 3.41 | 3.41 | 3.41 | 3.41 | 3.41 | 3.41 | 3.41 | 3.41 | 3.41 | 3.41 | 3.41 | 3.41 | 3.41 | 3.41 | 3.41 | 3.41 | 3.41 | 3.41 | 3.41 | 3.41 | 3.41 | 3.41 | 3.41
Echo Dam (3) | MW | 0.31 | 0.31 | 0.31 | 0.31 | 0.31 | 0.31 | 0.31 | 0.31 | 0.31 | 0.31 | 0.31 | 0.31 | 0.31 | 0.31 | 0.31 | 0.31 | 0.31 | 0.31 | 0.31 | 0.31 | 0.31 | 0.31 | 0.31 | 0.31
Echo Dam (NA1) | MW | 0.59 | 0.59 | 0.6 | 0.63 | 0.67 | 0.69 | 0.7 | 0.71 | 0.7 | 0.69 | 0.68 | 0.68 | 0.67 | 0.68 | 0.71 | 0.77 | 0.77 | 0.76 | 0.74 | 0.68 | 0.65 | 0.62 | 0.6 | 0.62
Echo Dam (NA2) | MW | 0.59 | 0.59 | 0.6 | 0.63 | 0.67 | 0.69 | 0.7 | 0.71 | 0.7 | 0.69 | 0.68 | 0.68 | 0.67 | 0.68 | 0.71 | 0.77 | 0.77 | 0.76 | 0.74 | 0.68 | 0.65 | 0.62 | 0.6 | 0.62
EDF Renewable Windfarm V Inc | MW | 2.12 | 3.39 | 4.11 | 4.74 | 5.19 | 4.76 | 4.77 | 4.46 | 2.37 | 1.21 | 0.6 | 0.22 | 0.11 | 0.11 | 0.2 | 0.09 | 0.02 | 0.02 | 0.02 | 0.02 | 0.09 | 0.53 | 0.62 | 0.59
Edmonton 95S Cogen | MW | 19.54 | 19.54 | 19.54 | 19.54 | 19.54 | 19.54 | 19.54 | 19.54 | 19.54 | 19.54 | 19.54 | 19.54 | 19.54 | 19.54 | 19.54 | 19.54 | 19.54 | 19.54 | 19.54 | 19.54 | 19.54 | 19.54 | 19.54 | 19.54
Edom Hills Project 1 LLC | MW | 2.84 | 2.54 | 1 | 1.04 | 0.62 | 0.02 | 0 | 0.02 | 0 | 0.38 | 1.12 | 1.24 | 0.98 | 0.6 | 0.22 | 0.16 | 0.2 | 0.04 | 0 | 0 | 0.02 | 0.16 | 0.52 | 0.22
Edson (TLM2) | MW | 8.18 | 8.18 | 8.18 | 8.18 | 8.18 | 8.18 | 8.18 | 8.18 | 8.18 | 8.18 | 8.18 | 8.18 | 8.18 | 8.18 | 8.18 | 8.18 | 8.18 | 8.18 | 8.18 | 8.18 | 8.18 | 8.18 | 8.18 | 8.18
Edward C Hyatt (1) | MW | 0 | 0 | 0 | 0 | 0 | 0 | 0 | 0 | 0 | 0 | 0 | 0 | 0 | 0 | 0 | 0 | 118.13 | 131.3 | 131.3 | 131.3 | 131.3 | 131.3 | 0 | 0
Edward C Hyatt (2) | MW | 0 | 0.34 | 0 | 0 | 0 | 0 | 0 | 0 | 0 | 0 | 0 | 0 | 0 | 0 | 0 | 0 | 0 | 0.34 | 0 | 0 | 0 | 0 | 0 | 0
Edward C Hyatt (3) | MW | 0 | 0 | 0 | 0 | 0 | 0 | 0 | 0 | 0 | 0 | 0 | 0 | 0 | 0 | 0 | 0 | 0 | 131.3 | 131.3 | 131.3 | 131.3 | 131.3 | 118.13 | 0
Edward C Hyatt (4) | MW | 0.34 | 0 | 0 | 0 | 0 | 0 | 0 | 0 | 0 | 0 | 0 | 0 | 0 | 0 | 0 | 0 | 0 | 0.34 | 0 | 0 | 0 | 0 | 0 | 0
Edward C Hyatt (5) | MW | 0 | 0 | 0 | 0 | 0 | 0 | 0 | 0 | 0 | 0 | 0 | 0 | 0 | 0 | 0 | 0 | 0 | 131.3 | 131.3 | 131.3 | 131.3 | 131.3 | 118.13 | 0
Edward C Hyatt (6) | MW | 0.34 | 0 | 0 | 0 | 0 | 0 | 0 | 0 | 0 | 0 | 0 | 0 | 0 | 0 | 0 | 0 | 0 | 0.34 | 0 | 0 | 0 | 0 | 0 | 0
Edwards Air Force Base (1) | MW | 0 | 0 | 0 | 0 | 0 | 0 | 0.01 | 0.35 | 0.61 | 0.66 | 0 | 0 | 0 | 0 | 0.59 | 0.34 | 0.11 | 0 | 0 | 0 | 0 | 0 | 0 | 0
Edwards Air Force Base (2) | MW | 0 | 0 | 0 | 0 | 0 | 0 | 0.01 | 0.35 | 0.61 | 0.66 | 0 | 0.69 | 0 | 0 | 0 | 0.34 | 0.11 | 0 | 0 | 0 | 0 | 0 | 0 | 0
Edwards Air Force Base (3) | MW | 0 | 0 | 0 | 0 | 0 | 0 | 0.01 | 0.35 | 0.61 | 0.66 | 0.68 | 0.69 | 0 | 0 | 0.59 | 0.34 | 0.11 | 0 | 0 | 0 | 0 | 0 | 0 | 0
EGP Stillwater Solar PV II, LLC | MW | 0 | 0 | 0 | 0 | 0 | 0 | 0 | 1.5 | 5.4 | 8.78 | 9.8 | 10.5 | 9.96 | 9 | 6.84 | 3.8 | 0.6 | 0 | 0 | 0 | 0 | 0 | 0 | 0
El Cabo Wind | MW | 279.23 | 292.04 | 295.62 | 295.02 | 278.33 | 93.87 | 85.23 | 122.18 | 117.11 | 118.01 | 160.32 | 252.11 | 265.22 | 269.69 | 274.46 | 261.64 | 236.02 | 287.27 | 296.81 | 296.51 | 296.51 | 296.81 | 296.81 | 294.13
El Cajon Energy Center | MW | 44.65 | 44.65 | 44.65 | 44.65 | 44.65 | 44.65 | 44.65 | 44.65 | 0 | 0 | 0 | 0 | 0 | 0 | 0 | 0 | 44.65 | 44.65 | 44.65 | 44.65 | 44.65 | 44.65 | 44.65 | 44.65
El Centro Hybrid (2) | MW | 29.15 | 29.15 | 29.15 | 29.15 | 29.15 | 29.15 | 29.15 | 29.15 | 29.15 | 29.15 | 29.15 | 29.15 | 29.15 | 29.15 | 29.15 | 29.15 | 29.15 | 29.15 | 29.15 | 29.15 | 29.15 | 29.15 | 29.15 | 29.15
El Centro Hybrid (2A) | MW | 67.53 | 67.53 | 67.53 | 67.53 | 67.53 | 67.53 | 67.53 | 67.53 | 67.53 | 67.53 | 67.53 | 67.53 | 67.53 | 67.53 | 67.53 | 67.53 | 67.53 | 67.53 | 67.53 | 67.53 | 67.53 | 67.53 | 67.53 | 67.53
El Centro Hybrid (30) | MW | 47.54 | 47.54 | 47.54 | 47.54 | 47.54 | 47.54 | 47.54 | 47.54 | 47.54 | 47.54 | 47.54 | 47.54 | 47.54 | 47.54 | 47.54 | 47.54 | 47.54 | 47.54 | 47.54 | 47.54 | 47.54 | 47.54 | 47.54 | 47.54
El Centro Hybrid (31) | MW | 42.55 | 42.55 | 42.55 | 42.55 | 42.55 | 42.55 | 42.55 | 42.55 | 42.55 | 42.55 | 42.55 | 42.55 | 42.55 | 42.55 | 42.55 | 42.55 | 42.55 | 42.55 | 42.55 | 42.55 | 42.55 | 42.55 | 42.55 | 42.55
El Centro Hybrid (32) | MW | 43.42 | 43.42 | 43.42 | 43.42 | 43.42 | 43.42 | 43.42 | 43.42 | 43.42 | 43.42 | 43.42 | 43.42 | 43.42 | 43.42 | 43.42 | 43.42 | 43.42 | 43.42 | 43.42 | 43.42 | 43.42 | 43.42 | 43.42 | 43.42
El Dorado (1) | MW | 2.65 | 2.55 | 2.5 | 2.51 | 2.55 | 2.61 | 2.9 | 3.09 | 3.18 | 3.19 | 3.22 | 3.14 | 3.08 | 3.05 | 3.03 | 3.04 | 3.09 | 3.56 | 3.55 | 3.55 | 3.42 | 3.45 | 3.2 | 2.9
El Dorado (2) | MW | 2.62 | 2.53 | 2.48 | 2.48 | 2.52 | 2.59 | 2.88 | 3.06 | 3.15 | 3.16 | 3.19 | 3.11 | 3.05 | 3.03 | 3 | 3.02 | 3.06 | 3.53 | 3.52 | 3.52 | 3.39 | 3.42 | 3.17 | 2.87
El Dorado Hydro Elk Creek | MW | 0.75 | 0.75 | 0.75 | 0.75 | 0.75 | 0.75 | 0.75 | 0.75 | 0.75 | 0.75 | 0.75 | 0.75 | 0.75 | 0.75 | 0.75 | 0.75 | 0.75 | 0.75 | 0.75 | 0.75 | 0.75 | 0.75 | 0.75 | 0.75
El Nido Facility | MW | 7.86 | 7.86 | 7.86 | 7.86 | 7.86 | 7.86 | 7.86 | 7.86 | 7.86 | 7.86 | 7.86 | 7.86 | 7.86 | 7.86 | 7.86 | 7.86 | 7.86 | 7.86 | 7.86 | 7.86 | 7.86 | 7.86 | 7.86 | 7.86
El Segundo Energy Center LLC (5) | MW | 180.38 | 180.38 | 180.38 | 180.38 | 180.38 | 180.38 | 180.38 | 180.38 | 0 | 0 | 0 | 0 | 0 | 0 | 0 | 0 | 180.38 | 180.38 | 180.38 | 180.38 | 180.38 | 180.38 | 180.38 | 180.38
El Segundo Energy Center LLC (6) | MW | 55.5 | 55.5 | 55.5 | 55.5 | 55.5 | 55.5 | 55.5 | 55.5 | 0 | 0 | 0 | 0 | 0 | 0 | 0 | 0 | 55.5 | 55.5 | 55.5 | 55.5 | 55.5 | 55.5 | 55.5 | 55.5
El Segundo Energy Center LLC (7) | MW | 180.38 | 180.38 | 180.38 | 180.38 | 180.38 | 180.38 | 180.38 | 180.38 | 0 | 0 | 0 | 0 | 0 | 0 | 0 | 0 | 180.38 | 180.38 | 180.38 | 180.38 | 180.38 | 180.38 | 180.38 | 180.38
El Segundo Energy Center LLC (8) | MW | 55.5 | 55.5 | 55.5 | 55.5 | 55.5 | 55.5 | 55.5 | 55.5 | 0 | 0 | 0 | 0 | 0 | 0 | 0 | 0 | 55.5 | 55.5 | 55.5 | 55.5 | 55.5 | 55.5 | 55.5 | 55.5
El Vado Dam | MW | 0.99 | 0.99 | 0.99 | 0.99 | 0.99 | 0.99 | 0.99 | 0.99 | 0.99 | 0.99 | 0.99 | 0.99 | 0.99 | 0.99 | 0.99 | 0.99 | 0.99 | 0.99 | 0.99 | 0.99 | 0.99 | 0.99 | 0.99 | 0.99
ELACC Photovoltaic Power Facility (PV1) | MW | 0 | 0 | 0 | 0 | 0 | 0 | 0 | 0.1 | 0.18 | 0.2 | 0 | 0 | 0 | 0 | 0.18 | 0.1 | 0.03 | 0 | 0 | 0 | 0 | 0 | 0 | 0
ELACC Photovoltaic Power Facility (PV2) | MW | 0 | 0 | 0 | 0 | 0 | 0 | 0 | 0.1 | 0.18 | 0 | 0 | 0.21 | 0 | 0 | 0.18 | 0.1 | 0.03 | 0 | 0 | 0 | 0 | 0 | 0 | 0
Elbe Solar Center | MW | 0 | 0 | 0 | 0 | 0 | 0 | 0 | 0 | 0.3 | 1.23 | 2 | 2.17 | 2.22 | 1.79 | 1.87 | 0.72 | 0.01 | 0 | 0 | 0 | 0 | 0 | 0 | 0
Electra (1) | MW | 0 | 0 | 0 | 0 | 0 | 0 | 0 | 0 | 0 | 0 | 0 | 0 | 0 | 0 | 0 | 0 | 27.62 | 30.7 | 30.7 | 30.7 | 30.7 | 0 | 30.7 | 0
Electra (2) | MW | 0 | 0 | 0 | 0 | 0 | 0 | 0 | 0 | 0 | 0 | 0 | 0 | 0 | 0 | 0 | 0 | 27.62 | 30.7 | 30.7 | 30.7 | 30.7 | 0 | 30.7 | 0
Electra (3) | MW | 0 | 0 | 0 | 0 | 0 | 0 | 0 | 0 | 0 | 0 | 0 | 0 | 0 | 0 | 0 | 0 | 32.93 | 36.6 | 36.6 | 36.6 | 36.6 | 0 | 36.6 | 0
Electron (1) | MW | 1.77 | 1.77 | 1.77 | 1.77 | 1.77 | 1.77 | 1.77 | 1.77 | 1.77 | 1.77 | 1.77 | 1.77 | 1.77 | 1.77 | 1.77 | 1.77 | 1.77 | 1.77 | 1.77 | 1.77 | 1.77 | 1.77 | 1.77 | 1.77
Electron (2) | MW | 1.83 | 1.83 | 1.83 | 1.83 | 1.83 | 1.83 | 1.83 | 1.83 | 1.83 | 1.83 | 1.83 | 1.83 | 1.83 | 1.83 | 1.83 | 1.83 | 1.83 | 1.83 | 1.83 | 1.83 | 1.83 | 1.83 | 1.83 | 1.83
Electron (3) | MW | 1.96 | 1.96 | 1.96 | 1.96 | 1.96 | 1.96 | 1.96 | 1.96 | 1.96 | 1.96 | 1.96 | 1.96 | 1.96 | 1.96 | 1.96 | 1.96 | 1.96 | 1.96 | 1.96 | 1.96 | 1.96 | 1.96 | 1.96 | 1.96
Electron (4) | MW | 2.45 | 2.45 | 2.45 | 2.45 | 2.45 | 2.45 | 2.45 | 2.45 | 2.45 | 2.45 | 2.45 | 2.45 | 2.45 | 2.45 | 2.45 | 2.45 | 2.45 | 2.45 | 2.45 | 2.45 | 2.45 | 2.45 | 2.45 | 2.45
Elephant Butte (1) | MW | 1.15 | 1.15 | 1.15 | 1.15 | 1.15 | 1.15 | 1.15 | 1.15 | 1.15 | 1.15 | 1.15 | 1.15 | 1.15 | 1.15 | 1.15 | 1.15 | 1.15 | 1.15 | 1.15 | 1.15 | 1.15 | 1.15 | 1.15 | 1.15
Elephant Butte (2) | MW | 1.15 | 1.15 | 1.15 | 1.15 | 1.15 | 1.15 | 1.15 | 1.15 | 1.15 | 1.15 | 1.15 | 1.15 | 1.15 | 1.15 | 1.15 | 1.15 | 1.15 | 1.15 | 1.15 | 1.15 | 1.15 | 1.15 | 1.15 | 1.15
Elephant Butte (3) | MW | 1.15 | 1.15 | 1.15 | 1.15 | 1.15 | 1.15 | 1.15 | 1.15 | 1.15 | 1.15 | 1.15 | 1.15 | 1.15 | 1.15 | 1.15 | 1.15 | 1.15 | 1.15 | 1.15 | 1.15 | 1.15 | 1.15 | 1.15 | 1.15
Elevation Solar C | MW | 0 | 0 | 0 | 0 | 0 | 0 | 0.37 | 12.88 | 22.39 | 24.27 | 25.31 | 25.53 | 0 | 0 | 21.83 | 12.62 | 4.22 | 0 | 0 | 0 | 0 | 0 | 0 | 0
Elk Basin Gasoline Plant (GEN1) | MW | 0.18 | 0.18 | 0.18 | 0.18 | 0.18 | 0.18 | 0.18 | 0.18 | 0.18 | 0.18 | 0.18 | 0.18 | 0.18 | 0.18 | 0.18 | 0.18 | 0.18 | 0.18 | 0.18 | 0.18 | 0.18 | 0.18 | 0.18 | 0.18
Elk Basin Gasoline Plant (GEN2) | MW | 0.18 | 0.18 | 0.18 | 0.18 | 0.18 | 0.18 | 0.18 | 0.18 | 0.18 | 0.18 | 0.18 | 0.18 | 0.18 | 0.18 | 0.18 | 0.18 | 0.18 | 0.18 | 0.18 | 0.18 | 0.18 | 0.18 | 0.18 | 0.18
Elk Hills Power LLC (CTG1) | MW | 114.55 | 114.55 | 114.55 | 114.55 | 114.55 | 114.55 | 114.55 | 114.55 | 114.55 | 114.55 | 114.55 | 114.55 | 114.55 | 114.55 | 114.55 | 114.55 | 114.55 | 114.55 | 114.55 | 114.55 | 114.55 | 114.55 | 114.55 | 114.55
Elk Hills Power LLC (CTG2) | MW | 120.55 | 120.55 | 120.55 | 120.55 | 120.55 | 120.55 | 120.55 | 120.55 | 120.55 | 120.55 | 120.55 | 120.55 | 120.55 | 120.55 | 120.55 | 120.55 | 120.55 | 120.55 | 120.55 | 120.55 | 120.55 | 120.55 | 120.55 | 120.55
Elk Hills Power LLC (STG) | MW | 160.1 | 160.1 | 160.1 | 160.1 | 160.1 | 160.1 | 160.1 | 160.1 | 160.1 | 160.1 | 160.1 | 160.1 | 160.1 | 160.1 | 160.1 | 160.1 | 160.1 | 160.1 | 160.1 | 160.1 | 160.1 | 160.1 | 160.1 | 160.1
Elkhorn Valley Wind Farm | MW | 29.2 | 27.59 | 25.18 | 19.33 | 15 | 12.99 | 11.48 | 10.17 | 5.74 | 4.83 | 5.14 | 5.44 | 5.24 | 4.83 | 4.43 | 4.53 | 3.42 | 4.43 | 6.65 | 8.66 | 10.98 | 12.79 | 15.21 | 17.32
Elko 1-2 | MW | 0 | 0 | 0 | 12 | 0 | 12 | 0 | 12 | 0 | 12 | 12 | 12 | 0 | 12 | 11.83 | 0 | 12 | 12 | 12 | 12 | 12 | 12 | 0 | 0
Elmore Company | MW | 43.69 | 43.69 | 43.69 | 43.69 | 43.69 | 43.69 | 43.69 | 43.69 | 43.69 | 43.69 | 43.69 | 43.69 | 43.69 | 43.69 | 43.69 | 43.69 | 43.69 | 43.69 | 43.69 | 43.69 | 43.69 | 43.69 | 43.69 | 43.69
Elmworth 1 - Northstone Power | MW | 0.3 | 0.3 | 0.3 | 0.3 | 0.3 | 0.3 | 0.3 | 0.3 | 0.3 | 0.3 | 0.3 | 0.3 | 0.3 | 0.3 | 0.3 | 0.3 | 0.3 | 0.3 | 0.3 | 0.3 | 0.3 | 0.3 | 0.3 | 0.3
Eltopia Branch Canal 4.6 | MW | 0.71 | 0.71 | 0.71 | 0.71 | 0.71 | 0.71 | 0.71 | 0.71 | 0.71 | 0.71 | 0.71 | 0.71 | 0.71 | 0.71 | 0.71 | 0.71 | 0.71 | 0.71 | 0.71 | 0.71 | 0.71 | 0.71 | 0.71 | 0.71
Encina Water Pollution Control (EG10) | MW | 0.27 | 0.27 | 0.27 | 0.27 | 0.27 | 0.27 | 0.27 | 0.27 | 0.12 | 0.12 | 0.12 | 0.12 | 0.12 | 0.12 | 0.12 | 0.27 | 0.27 | 0.27 | 0.27 | 0.27 | 0.27 | 0.27 | 0.27 | 0.27
Encina Water Pollution Control (EG20) | MW | 0.27 | 0.27 | 0.27 | 0.27 | 0.27 | 0.27 | 0.27 | 0.27 | 0.12 | 0.12 | 0.12 | 0.12 | 0.12 | 0.12 | 0.12 | 0.27 | 0.27 | 0.27 | 0.27 | 0.27 | 0.27 | 0.27 | 0.27 | 0.27
Encina Water Pollution Control (EG30) | MW | 0.27 | 0.27 | 0.27 | 0.27 | 0.27 | 0.27 | 0.27 | 0.27 | 0.12 | 0.12 | 0.12 | 0.12 | 0.12 | 0.12 | 0.12 | 0.27 | 0.27 | 0.27 | 0.27 | 0.27 | 0.27 | 0.27 | 0.27 | 0.27
Encina Water Pollution Control (EG40) | MW | 0.27 | 0.27 | 0.27 | 0.27 | 0.27 | 0.27 | 0.27 | 0.27 | 0.12 | 0.12 | 0.12 | 0.12 | 0.12 | 0.12 | 0.12 | 0.27 | 0.27 | 0.27 | 0.27 | 0.27 | 0.27 | 0.27 | 0.27 | 0.27
Encogen (CTG1) | MW | 39.12 | 39.12 | 39.12 | 39.12 | 39.12 | 39.12 | 39.12 | 39.12 | 39.12 | 39.12 | 39.12 | 39.12 | 39.12 | 39.12 | 39.12 | 39.12 | 39.12 | 39.12 | 39.12 | 39.12 | 39.12 | 39.12 | 39.12 | 39.12
Encogen (CTG2) | MW | 37.94 | 37.94 | 37.94 | 37.94 | 37.94 | 37.94 | 37.94 | 37.94 | 37.94 | 37.94 | 37.94 | 37.94 | 37.94 | 37.94 | 37.94 | 37.94 | 37.94 | 37.94 | 37.94 | 37.94 | 37.94 | 37.94 | 37.94 | 37.94
Encogen (CTG3) | MW | 37.94 | 37.94 | 37.94 | 37.94 | 37.94 | 37.94 | 37.94 | 37.94 | 37.94 | 37.94 | 37.94 | 37.94 | 37.94 | 37.94 | 37.94 | 37.94 | 37.94 | 37.94 | 37.94 | 37.94 | 37.94 | 37.94 | 37.94 | 37.94
Encogen (STG) | MW | 50.25 | 50.25 | 50.25 | 50.25 | 50.25 | 50.25 | 50.25 | 50.25 | 50.25 | 50.25 | 50.25 | 50.25 | 50.25 | 50.25 | 50.25 | 50.25 | 50.25 | 50.25 | 50.25 | 50.25 | 50.25 | 50.25 | 50.25 | 50.25
Enel Cove Fort (1-G1A) | MW | 10.69 | 10.69 | 10.69 | 10.69 | 10.69 | 10.69 | 10.69 | 10.69 | 10.69 | 10.69 | 10.69 | 10.69 | 10.69 | 10.69 | 10.69 | 10.69 | 10.69 | 10.69 | 10.69 | 10.69 | 10.69 | 10.69 | 10.69 | 10.69
Enel Cove Fort (2-GIA) | MW | 0 | 0 | 0 | 0 | 0 | 0 | 0 | 0 | 0 | 0 | 0 | 0 | 0 | 0 | 0 | 0 | 0 | 0 | 0 | 0 | 0 | 0 | 0 | 0
ENEL Salt Wells LLC (101) | MW | 12.23 | 12.23 | 12.23 | 12.23 | 12.23 | 12.23 | 12.23 | 12.23 | 12.23 | 12.23 | 12.23 | 12.23 | 12.23 | 12.23 | 12.23 | 12.23 | 12.23 | 12.23 | 12.23 | 12.23 | 12.23 | 12.23 | 12.23 | 12.23
ENEL Salt Wells LLC (201) | MW | 12.23 | 12.23 | 12.23 | 12.23 | 12.23 | 12.23 | 12.23 | 12.23 | 12.23 | 12.23 | 12.23 | 12.23 | 12.23 | 12.23 | 12.23 | 12.23 | 12.23 | 12.23 | 12.23 | 12.23 | 12.23 | 12.23 | 12.23 | 12.23
Energy Center (TURB1) | MW | 0 | 0 | 0 | 0 | 0 | 0 | 0 | 0 | 0 | 0 | 0 | 0 | 0 | 0 | 0 | 0 | 0 | 0 | 0 | 0 | 0 | 0 | 0 | 0
Energy Center (TURB2) | MW | 0 | 0 | 0 | 0 | 0 | 0 | 0 | 0 | 0 | 0 | 0 | 0 | 0 | 0 | 0 | 0 | 0 | 0 | 0 | 0 | 0 | 0 | 0 | 0
Energy Center (TURB3) | MW | 0 | 0 | 0 | 0 | 0 | 0 | 0 | 0 | 0 | 0 | 0 | 0 | 0 | 0 | 0 | 0 | 0 | 0 | 0 | 0 | 0 | 0 | 0 | 0
Enerparc CA1 LLC | MW | 0 | 0 | 0 | 0 | 0 | 0 | 0 | 0.11 | 0.36 | 0.51 | 0.61 | 0.7 | 0.73 | 0.72 | 0.78 | 0.56 | 0.07 | 0 | 0 | 0 | 0 | 0 | 0 | 0
Enerparc CA2, LLC | MW | 0 | 0 | 0 | 0 | 0 | 0 | 0 | 0.11 | 0.36 | 0.51 | 0.61 | 0.7 | 0.73 | 0.72 | 0.78 | 0.56 | 0.07 | 0 | 0 | 0 | 0 | 0 | 0 | 0
ENSAMBLES HYSON_ S. A. DE C. V. | MW | 0 | 0 | 0 | 0 | 0 | 0 | 0 | 0 | 0 | 0 | 0 | 0 | 0 | 0 | 0 | 0 | 0 | 0 | 0 | 0 | 0 | 0 | 0 | 0
Enterprise Solar, LLC | MW | 0 | 0 | 0 | 0 | 0 | 0 | 1.2 | 30 | 56.96 | 60.32 | 65.6 | 64.32 | 60.48 | 62.08 | 55.76 | 35.76 | 2.96 | 0 | 0 | 0 | 0 | 0 | 0 | 0
Equilon Los Angeles Refining (GEN1) | MW | 0 | 0 | 0 | 0 | 0 | 0 | 0 | 0 | 0 | 0 | 0 | 0 | 0 | 0 | 0 | 0 | 0 | 0 | 0 | 0 | 0 | 0 | 0 | 0
Equilon Los Angeles Refining (GEN2) | MW | 0 | 0 | 0 | 0 | 0 | 0 | 0 | 0 | 0 | 0 | 0 | 0 | 0 | 0 | 0 | 0 | 0 | 0 | 0 | 0 | 0 | 0 | 0 | 0
Equilon Los Angeles Refining (GEN3) | MW | 1.08 | 1.08 | 1.08 | 1.08 | 1.08 | 1.08 | 1.08 | 1.08 | 1.08 | 1.08 | 1.08 | 1.08 | 1.08 | 1.08 | 1.08 | 1.08 | 1.08 | 1.08 | 1.08 | 1.08 | 1.08 | 1.08 | 1.08 | 1.08
Equinix Caspian Dr. Fuel Cell (EQX1A) | MW | 1.75 | 1.75 | 1.75 | 1.75 | 1.75 | 1.75 | 1.75 | 1.75 | 1.75 | 0 | 0 | 0 | 0 | 0 | 0 | 1.75 | 1.75 | 1.75 | 1.75 | 1.75 | 1.75 | 1.75 | 1.75 | 1.75
Equinix Caspian Dr. Fuel Cell (EQX1B) | MW | 2.45 | 2.45 | 2.45 | 2.45 | 2.45 | 2.45 | 2.45 | 2.45 | 2.45 | 0 | 0 | 0 | 0 | 0 | 0 | 2.45 | 2.45 | 2.45 | 2.45 | 2.45 | 2.45 | 2.45 | 2.45 | 2.45
Equinix Douglas St. Fuel Cell | MW | 1.31 | 1.31 | 1.31 | 1.31 | 1.31 | 1.31 | 1.31 | 1.31 | 0 | 0 | 0 | 0 | 0 | 0 | 0 | 0 | 1.31 | 1.31 | 1.31 | 1.31 | 1.31 | 1.31 | 1.31 | 1.31
Equinix Great Oaks Blvd. Fuel Cell (EQ14A) | MW | 2.1 | 2.1 | 2.1 | 2.1 | 2.1 | 2.1 | 2.1 | 2.1 | 2.1 | 0 | 0 | 0 | 0 | 0 | 0 | 2.1 | 2.1 | 2.1 | 2.1 | 2.1 | 2.1 | 2.1 | 2.1 | 2.1
Equinix Great Oaks Blvd. Fuel Cell (EQ14B) | MW | 1.84 | 1.84 | 1.84 | 1.84 | 1.84 | 1.84 | 1.84 | 1.84 | 1.84 | 0 | 0 | 0 | 0 | 0 | 0 | 1.84 | 1.84 | 1.84 | 1.84 | 1.84 | 1.84 | 1.84 | 1.84 | 1.84
Equinix Lundy Ave. Fuel Cell (EQ13A) | MW | 0 | 0 | 0 | 0 | 0 | 0 | 0 | 0 | 0 | 0 | 0 | 0 | 0 | 0 | 0 | 1.57 | 1.57 | 1.57 | 1.57 | 1.57 | 1.57 | 1.57 | 1.57 | 1.57
Equinix Lundy Ave. Fuel Cell (EQ13B) | MW | 1.75 | 1.75 | 1.75 | 1.75 | 1.75 | 1.75 | 1.75 | 1.75 | 1.75 | 0 | 0 | 0 | 0 | 0 | 0 | 1.75 | 1.75 | 1.75 | 1.75 | 1.75 | 1.75 | 1.75 | 1.75 | 1.75
Equinix Maple Ave. Fuel Cell | MW | 1.75 | 1.75 | 1.75 | 1.75 | 1.75 | 1.75 | 1.75 | 1.75 | 0 | 0 | 0 | 0 | 0 | 0 | 0 | 0 | 1.75 | 1.75 | 1.75 | 1.75 | 1.75 | 1.75 | 1.75 | 1.75
Equinix San Jose | MW | 0.87 | 0.87 | 0.87 | 0.87 | 0.87 | 0.87 | 0.87 | 0.87 | 0.87 | 0 | 0 | 0 | 0 | 0 | 0 | 0.87 | 0.87 | 0.87 | 0.87 | 0.87 | 0.87 | 0.87 | 0.87 | 0.87
Escalante | MW | 238.83 | 238.83 | 238.83 | 238.83 | 238.83 | 238.83 | 238.83 | 238.83 | 238.83 | 238.83 | 238.83 | 238.83 | 238.83 | 238.83 | 238.83 | 238.83 | 238.83 | 238.83 | 238.83 | 238.83 | 238.83 | 238.83 | 238.83 | 238.83
Escalante Solar I, LLC | MW | 0 | 0 | 0 | 0 | 0 | 0 | 1.2 | 30 | 56.96 | 60.32 | 65.6 | 64.32 | 60.48 | 62.08 | 55.76 | 35.76 | 2.96 | 0 | 0 | 0 | 0 | 0 | 0 | 0
Escalante Solar II, LLC | MW | 0 | 0 | 0 | 0 | 0 | 0 | 1.2 | 30 | 56.96 | 60.32 | 65.6 | 64.32 | 60.48 | 62.08 | 55.76 | 35.76 | 2.96 | 0 | 0 | 0 | 0 | 0 | 0 | 0
Escalante Solar III, LLC | MW | 0 | 0 | 0 | 0 | 0 | 0 | 1.2 | 30 | 56.96 | 60.32 | 65.6 | 64.32 | 60.48 | 62.08 | 55.76 | 35.76 | 2.96 | 0 | 0 | 0 | 0 | 0 | 0 | 0
Escondido Energy Center (CTG1) | MW | 43.61 | 43.61 | 43.61 | 43.61 | 43.61 | 43.61 | 43.61 | 43.61 | 0 | 0 | 0 | 0 | 0 | 0 | 0 | 0 | 43.61 | 43.61 | 43.61 | 43.61 | 43.61 | 43.61 | 43.61 | 43.61
Estes (1) | MW | 4.16 | 4.16 | 4.16 | 4.16 | 4.16 | 4.16 | 4.16 | 4.16 | 4.16 | 4.16 | 4.16 | 4.16 | 4.16 | 4.16 | 4.16 | 4.16 | 4.16 | 4.16 | 4.16 | 4.16 | 4.16 | 4.16 | 4.16 | 4.16
Estes (2) | MW | 4.16 | 4.16 | 4.16 | 4.16 | 4.16 | 4.16 | 4.16 | 4.16 | 4.16 | 4.16 | 4.16 | 4.16 | 4.16 | 4.16 | 4.16 | 4.16 | 4.16 | 4.16 | 4.16 | 4.16 | 4.16 | 4.16 | 4.16 | 4.16
Estes (3) | MW | 4.16 | 4.16 | 4.16 | 4.16 | 4.16 | 4.16 | 4.16 | 4.16 | 4.16 | 4.16 | 4.16 | 4.16 | 4.16 | 4.16 | 4.16 | 4.16 | 4.16 | 4.16 | 4.16 | 4.16 | 4.16 | 4.16 | 4.16 | 4.16
Estrella Mountain PV | MW | 0 | 0 | 0 | 0 | 0 | 0 | 0 | 0.14 | 1.04 | 1.3 | 1.43 | 1.45 | 1.28 | 1.31 | 1.34 | 1.29 | 0.74 | 0.05 | 0 | 0 | 0 | 0 | 0 | 0
Etiwanda | MW | 6.43 | 6.43 | 6.43 | 6.43 | 6.43 | 6.43 | 6.43 | 6.43 | 6.43 | 6.43 | 6.43 | 6.43 | 6.43 | 6.43 | 6.43 | 6.43 | 6.43 | 6.43 | 6.43 | 6.43 | 6.43 | 6.43 | 6.43 | 6.43
Eubank Landfill Solar Array | MW | 0 | 0 | 0 | 0 | 0 | 0 | 0 | 0.5 | 1.3 | 1.62 | 1.61 | 1.53 | 1.37 | 1.46 | 1.68 | 1.41 | 0.55 | 0 | 0 | 0 | 0 | 0 | 0 | 0
Eurus Combine Hills Turbine Ranch 2 | MW | 0.46 | 0.46 | 0.4 | 0.4 | 0.4 | 0.4 | 1.59 | 1.59 | 1.59 | 1.65 | 1.59 | 1.59 | 3.17 | 3.17 | 3.17 | 3.17 | 4.3 | 5.09 | 5.35 | 4.96 | 4.1 | 3.24 | 3.31 | 3.31
Evander Andrews Power Complex (1) | MW | 0 | 0 | 0 | 0 | 0 | 0 | 0 | 0 | 0 | 0 | 0 | 0 | 0 | 0 | 0 | 0 | 0 | 0 | 0 | 0 | 0 | 0 | 0 | 0
Evander Andrews Power Complex (2) | MW | 0 | 0 | 0 | 0 | 0 | 0 | 0 | 0 | 0 | 0 | 0 | 0 | 0 | 0 | 0 | 0 | 0 | 0 | 0 | 0 | 0 | 0 | 0 | 0
Evander Andrews Power Complex (3) | MW | 0 | 0 | 0 | 0 | 0 | 0 | 0 | 0 | 0 | 0 | 0 | 0 | 0 | 0 | 0 | 0 | 0 | 0 | 0 | 0 | 0 | 0 | 0 | 0
Evergreen BioPower LLC | MW | 8.83 | 8.83 | 8.83 | 8.83 | 8.83 | 8.83 | 8.83 | 8.83 | 8.83 | 8.83 | 8.83 | 8.83 | 8.83 | 8.83 | 8.83 | 8.83 | 8.83 | 8.83 | 8.83 | 8.83 | 8.83 | 8.83 | 8.83 | 8.83
EVI Power 1 (Red Earth Creek Area) | MW | 3.65 | 3.65 | 3.65 | 3.65 | 3.65 | 3.65 | 3.65 | 3.65 | 3.65 | 3.65 | 3.65 | 3.65 | 3.65 | 3.65 | 3.65 | 3.65 | 3.65 | 3.65 | 3.65 | 3.65 | 3.65 | 3.65 | 3.65 | 3.65
Exchequer | MW | 23.49 | 22.92 | 22.59 | 22.64 | 22.87 | 23.27 | 25.03 | 26.17 | 26.67 | 26.75 | 26.91 | 26.43 | 26.07 | 25.94 | 25.79 | 25.87 | 26.12 | 28.97 | 28.94 | 28.95 | 28.13 | 28.33 | 26.79 | 25
Excluded_Hydro_AESO_Aggregate_CPUC | MW | 0 | 0 | 0 | 0 | 0 | 0 | 0 | 0 | 0 | 0 | 0 | 0 | 0 | 0 | 0 | 0 | 101.67 | 304 | 304 | 304 | 304 | 0 | 0 | 0
Excluded_Hydro_BCHA_Aggregate_CPUC | MW | 0 | 912.95 | 0 | 0 | 912.95 | 201.77 | 912.95 | 0 | 0 | 912.95 | 0 | 21.78 | 0 | 0 | 0 | 0 | 912.95 | 912.95 | 912.95 | 912.95 | 912.95 | 912.95 | 242.54 | 0
Excluded_Hydro_PSCO_Aggregate_CPUC | MW | 0 | 0 | 0 | 0 | 0 | 0 | 84.67 | 0 | 0 | 0 | 0 | 0 | 0 | 0 | 0 | 0 | 0 | 0 | 84.67 | 80.02 | 0 | 0 | 0 | 0
Excluded_Hydro_WACM_Aggregate_CPUC | MW | 0 | 0 | 0 | 0 | 0 | 0 | 0 | 0 | 0 | 0 | 0 | 0 | 0 | 0 | 0 | 12 | 12 | 12 | 0 | 10.35 | 0 | 0 | 0 | 0
Excluded_Solar_BCHA_Aggregate_CPUC | MW | 0 | 0 | 0 | 0 | 0 | 0 | 1.16 | 25.2 | 38.81 | 43.58 | 45.76 | 48.8 | 51.55 | 51.77 | 54.88 | 41.49 | 9.7 | 0 | 0 | 0 | 0 | 0 | 0 | 0