Minidoka (7) | MW | 5 | 5 | 5 | 5 | 5 | 5 | 5 | 5 | 5 | 5 | 5 | 5 | 5 | 5 | 5 | 5 | 5 | 5 | 5 | 5 | 5 | 5 | 5 | 5
Minidoka (8) | MW | 10 | 10 | 10 | 10 | 10 | 10 | 10 | 10 | 10 | 10 | 10 | 10 | 10 | 10 | 10 | 10 | 10 | 10 | 10 | 10 | 10 | 10 | 10 | 10
Minidoka (9) | MW | 10 | 10 | 10 | 10 | 10 | 10 | 10 | 10 | 10 | 10 | 10 | 10 | 10 | 10 | 10 | 10 | 10 | 10 | 10 | 10 | 10 | 10 | 10 | 10
Mink Creek Hydro | MW | 0 | 0 | 0 | 0 | 0 | 0 | 0 | 0 | 0 | 0 | 0 | 0 | 0 | 0 | 0 | 0 | 0 | 0 | 0 | 0 | 0 | 0 | 0 | 0
Mint Farm Generating Station (1STG) | MW | 119.33 | 119.33 | 119.33 | 119.33 | 119.33 | 119.33 | 119.33 | 119.33 | 119.33 | 119.33 | 119.33 | 119.33 | 119.33 | 119.33 | 119.33 | 119.33 | 119.33 | 119.33 | 119.33 | 119.33 | 119.33 | 119.33 | 119.33 | 119.33
Mint Farm Generating Station (CTG1) | MW | 191.48 | 191.48 | 191.48 | 191.48 | 191.48 | 191.48 | 191.48 | 191.48 | 191.48 | 191.48 | 191.48 | 191.48 | 191.48 | 191.48 | 191.48 | 191.48 | 191.48 | 191.48 | 191.48 | 191.48 | 191.48 | 191.48 | 191.48 | 191.48
Mira Loma (D960) | MW | 0 | 0 | 0 | 0 | 0 | 0 | 0.01 | 0.28 | 0.48 | 0.52 | 0.55 | 0.55 | 0.53 | 0.52 | 0.47 | 0.27 | 0.09 | 0 | 0 | 0 | 0 | 0 | 0 | 0
Mira Loma (D9611) | MW | 0 | 0 | 0 | 0 | 0 | 0 | 0.01 | 0.45 | 0.79 | 0.85 | 0.89 | 0.9 | 0.87 | 0.85 | 0.77 | 0.44 | 0.15 | 0 | 0 | 0 | 0 | 0 | 0 | 0
Mira Loma (D9612) | MW | 0 | 0 | 0 | 0 | 0 | 0 | 0 | 0.14 | 0.24 | 0.26 | 0.27 | 0.28 | 0.27 | 0.26 | 0.24 | 0.14 | 0.05 | 0 | 0 | 0 | 0 | 0 | 0 | 0
Mira Loma Peaker | MW | 44.74 | 44.74 | 44.74 | 44.74 | 44.74 | 44.74 | 44.74 | 44.74 | 44.74 | 44.74 | 44.74 | 44.74 | 44.74 | 44.74 | 44.74 | 44.74 | 44.74 | 44.74 | 44.74 | 44.74 | 44.74 | 44.74 | 44.74 | 44.74
Miramar Energy Facility (1) | MW | 0 | 0 | 0 | 0 | 0 | 0 | 0 | 0 | 0 | 0 | 0 | 0 | 0 | 0 | 0 | 0 | 0 | 0 | 0 | 0 | 0 | 0 | 0 | 0
Miramar Energy Facility (2) | MW | 42.91 | 42.91 | 42.91 | 42.91 | 42.91 | 42.91 | 42.91 | 42.91 | 42.91 | 42.91 | 42.91 | 42.91 | 42.91 | 42.91 | 42.91 | 42.91 | 42.91 | 42.91 | 42.91 | 42.91 | 42.91 | 42.91 | 42.91 | 42.91
Misc Small Hydro 6 BCH | MW | 28 | 28 | 28 | 28 | 28 | 28 | 28 | 28 | 28 | 28 | 28 | 28 | 28 | 28 | 28 | 28 | 28 | 28 | 28 | 28 | 28 | 28 | 28 | 28
Mission College Blvd. Fuel Cell (NTL3A) | MW | 2.1 | 2.1 | 2.1 | 2.1 | 2.1 | 2.1 | 2.1 | 2.1 | 2.1 | 2.1 | 2.1 | 2.1 | 2.1 | 2.1 | 2.1 | 2.1 | 2.1 | 2.1 | 2.1 | 2.1 | 2.1 | 2.1 | 2.1 | 2.1
Mission College Blvd. Fuel Cell (NTL3B) | MW | 2.27 | 2.27 | 2.27 | 2.27 | 2.27 | 2.27 | 2.27 | 2.27 | 2.27 | 2.27 | 2.27 | 2.27 | 2.27 | 2.27 | 2.27 | 2.27 | 2.27 | 2.27 | 2.27 | 2.27 | 2.27 | 2.27 | 2.27 | 2.27
Mission Solar LLC | MW | 0 | 0 | 0 | 0 | 0 | 0 | 0 | 0.11 | 0.36 | 0.51 | 0.61 | 0.7 | 0.73 | 0.72 | 0.78 | 0.56 | 0.07 | 0 | 0 | 0 | 0 | 0 | 0 | 0
Mitchell Solar, LLC | MW | 0 | 0 | 0 | 0 | 0 | 0 | 0 | 0.33 | 0.83 | 1.04 | 1.11 | 1.08 | 1.05 | 1.08 | 0.92 | 0.61 | 0.09 | 0 | 0 | 0 | 0 | 0 | 0 | 0
MM Lopez Energy (UNT1) | MW | 2.47 | 2.47 | 2.47 | 2.47 | 2.47 | 2.47 | 2.47 | 2.47 | 2.47 | 2.47 | 2.47 | 2.47 | 2.47 | 2.47 | 2.47 | 2.47 | 2.47 | 2.47 | 2.47 | 2.47 | 2.47 | 2.47 | 2.47 | 2.47
MM San Diego-Miramar (UNT1) | MW | 1.47 | 1.47 | 1.47 | 1.47 | 1.47 | 1.47 | 1.47 | 1.47 | 1.47 | 1.47 | 1.47 | 1.47 | 1.47 | 1.47 | 1.47 | 1.47 | 1.47 | 1.47 | 1.47 | 1.47 | 1.47 | 1.47 | 1.47 | 1.47
MM San Diego-Miramar (UNT2) | MW | 1.47 | 1.47 | 1.47 | 1.47 | 1.47 | 1.47 | 1.47 | 1.47 | 1.47 | 1.47 | 1.47 | 1.47 | 1.47 | 1.47 | 1.47 | 1.47 | 1.47 | 1.47 | 1.47 | 1.47 | 1.47 | 1.47 | 1.47 | 1.47
MM San Diego-Miramar (UNT3) | MW | 1.47 | 1.47 | 1.47 | 1.47 | 1.47 | 1.47 | 1.47 | 1.47 | 1.47 | 1.47 | 1.47 | 1.47 | 1.47 | 1.47 | 1.47 | 1.47 | 1.47 | 1.47 | 1.47 | 1.47 | 1.47 | 1.47 | 1.47 | 1.47
MM San Diego-Miramar (UNT4) | MW | 1.47 | 1.47 | 1.47 | 1.47 | 1.47 | 1.47 | 1.47 | 1.47 | 1.47 | 1.47 | 1.47 | 1.47 | 1.47 | 1.47 | 1.47 | 1.47 | 1.47 | 1.47 | 1.47 | 1.47 | 1.47 | 1.47 | 1.47 | 1.47
MM San Diego-North City (UNT1) | MW | 0.82 | 0.82 | 0.82 | 0.82 | 0.82 | 0.82 | 0.82 | 0.82 | 0.82 | 0.82 | 0.82 | 0.82 | 0.82 | 0.82 | 0.82 | 0.82 | 0.82 | 0.82 | 0.82 | 0.82 | 0.82 | 0.82 | 0.82 | 0.82
MM San Diego-North City (UNT2) | MW | 0.82 | 0.82 | 0.82 | 0.82 | 0.82 | 0.82 | 0.82 | 0.82 | 0.82 | 0.82 | 0.82 | 0.82 | 0.82 | 0.82 | 0.82 | 0.82 | 0.82 | 0.82 | 0.82 | 0.82 | 0.82 | 0.82 | 0.82 | 0.82
MM San Diego-North City (UNT3) | MW | 0 | 0 | 0 | 0 | 0 | 0 | 0 | 0 | 0 | 0 | 0 | 0 | 0 | 0 | 0 | 0 | 0 | 0 | 0 | 0 | 0 | 0 | 0 | 0
MM San Diego-North City (UNT4) | MW | 0.82 | 0.82 | 0.82 | 0.82 | 0.82 | 0.82 | 0.82 | 0.82 | 0.82 | 0.82 | 0.82 | 0.82 | 0.82 | 0.82 | 0.82 | 0.82 | 0.82 | 0.82 | 0.82 | 0.82 | 0.82 | 0.82 | 0.82 | 0.82
MM Tulare Energy (UNT1) | MW | 0.72 | 0.72 | 0.72 | 0.72 | 0.72 | 0.72 | 0.72 | 0.72 | 0.72 | 0.72 | 0.72 | 0.72 | 0.72 | 0.72 | 0.72 | 0.72 | 0.72 | 0.72 | 0.72 | 0.72 | 0.72 | 0.72 | 0.72 | 0.72
MM Tulare Energy (UNT2) | MW | 0.72 | 0.72 | 0.72 | 0.72 | 0.72 | 0.72 | 0.72 | 0.72 | 0.72 | 0.72 | 0.72 | 0.72 | 0.72 | 0.72 | 0.72 | 0.72 | 0.72 | 0.72 | 0.72 | 0.72 | 0.72 | 0.72 | 0.72 | 0.72
MM West Covina (GEN2) | MW | 4.77 | 4.77 | 4.77 | 4.77 | 4.77 | 4.77 | 4.77 | 4.77 | 4.77 | 4.77 | 4.77 | 4.77 | 4.77 | 4.77 | 4.77 | 4.77 | 4.77 | 4.77 | 4.77 | 4.77 | 4.77 | 4.77 | 4.77 | 4.77
MM West Covina (GEN3) | MW | 3.97 | 3.97 | 3.97 | 3.97 | 3.97 | 3.97 | 3.97 | 3.97 | 3.97 | 3.97 | 3.97 | 3.97 | 3.97 | 3.97 | 3.97 | 3.97 | 3.97 | 3.97 | 3.97 | 3.97 | 3.97 | 3.97 | 3.97 | 3.97
MM Yolo Power (1) | MW | 0.46 | 0.46 | 0.46 | 0.46 | 0.46 | 0.46 | 0.46 | 0.46 | 0.46 | 0.46 | 0.46 | 0.46 | 0.46 | 0.46 | 0.46 | 0.46 | 0.46 | 0.46 | 0.46 | 0.46 | 0.46 | 0.46 | 0.46 | 0.46
MM Yolo Power (2) | MW | 0 | 0 | 0 | 0 | 0 | 0 | 0 | 0 | 0 | 0 | 0 | 0 | 0 | 0 | 0 | 0 | 0 | 0 | 0 | 0 | 0 | 0 | 0 | 0
MM Yolo Power (3) | MW | 0.46 | 0.46 | 0.46 | 0.46 | 0.46 | 0.46 | 0.46 | 0.46 | 0.46 | 0.46 | 0.46 | 0.46 | 0.46 | 0.46 | 0.46 | 0.46 | 0.46 | 0.46 | 0.46 | 0.46 | 0.46 | 0.46 | 0.46 | 0.46
MM Yolo Power (4) | MW | 0.55 | 0.55 | 0.55 | 0.55 | 0.55 | 0.55 | 0.55 | 0.55 | 0.55 | 0.55 | 0.55 | 0.55 | 0.55 | 0.55 | 0.55 | 0.55 | 0.55 | 0.55 | 0.55 | 0.55 | 0.55 | 0.55 | 0.55 | 0.55
MM Yolo Power (5) | MW | 0.37 | 0.37 | 0.37 | 0.37 | 0.37 | 0.37 | 0.37 | 0.37 | 0.37 | 0.37 | 0.37 | 0.37 | 0.37 | 0.37 | 0.37 | 0.37 | 0.37 | 0.37 | 0.37 | 0.37 | 0.37 | 0.37 | 0.37 | 0.37
Moapa Southern Paiute | MW | 0 | 0 | 0 | 0 | 0 | 0 | 3.75 | 93.75 | 178 | 188.5 | 205 | 201 | 189 | 194 | 174.25 | 111.75 | 9.25 | 0 | 0 | 0 | 0 | 0 | 0 | 0
Moccasin (1) | MW | 50 | 50 | 50 | 50 | 50 | 50 | 50 | 50 | 50 | 50 | 50 | 50 | 50 | 50 | 50 | 50 | 50 | 50 | 50 | 50 | 50 | 50 | 50 | 50
Moccasin (2) | MW | 50 | 50 | 50 | 50 | 50 | 50 | 50 | 50 | 50 | 50 | 50 | 50 | 50 | 50 | 50 | 50 | 50 | 50 | 50 | 50 | 50 | 50 | 50 | 50
Moccasin Low Head Hydro Project | MW | 2.9 | 2.9 | 2.9 | 2.9 | 2.9 | 2.9 | 2.9 | 2.9 | 2.9 | 2.9 | 2.9 | 2.9 | 2.9 | 2.9 | 2.9 | 2.9 | 2.9 | 2.9 | 2.9 | 2.9 | 2.9 | 2.9 | 2.9 | 2.9
Mohave Electric at Fort Mohave (PV1) | MW | 0 | 0 | 0 | 0 | 0 | 0 | 0 | 0.46 | 2.4 | 3.12 | 3.15 | 3.11 | 2.68 | 2.46 | 2.42 | 2.18 | 0.93 | 0.04 | 0 | 0 | 0 | 0 | 0 | 0
Mohave Electric at Fort Mohave (PV2) | MW | 0 | 0 | 0 | 0 | 0 | 0 | 0.15 | 3.75 | 7.12 | 7.54 | 8.2 | 8.04 | 7.56 | 7.76 | 6.97 | 4.47 | 0.37 | 0 | 0 | 0 | 0 | 0 | 0 | 0
Mojave 16 | MW | 4.66 | 3.84 | 4.03 | 7.54 | 8.26 | 11.52 | 14.74 | 11.76 | 9.89 | 9.02 | 9.22 | 9.17 | 8.5 | 8.3 | 8.11 | 7.87 | 6.96 | 7.44 | 7.44 | 6.34 | 6.34 | 6.91 | 6.53 | 5.71
Mojave 18 | MW | 3.93 | 3.24 | 3.4 | 6.36 | 6.97 | 9.72 | 12.43 | 9.92 | 8.34 | 7.61 | 7.78 | 7.74 | 7.17 | 7.01 | 6.84 | 6.64 | 5.87 | 6.28 | 6.28 | 5.35 | 5.35 | 5.83 | 5.51 | 4.82
Mojave 3 | MW | 2.2 | 1.82 | 1.91 | 3.56 | 3.9 | 5.45 | 6.97 | 5.56 | 4.68 | 4.27 | 4.36 | 4.34 | 4.02 | 3.93 | 3.84 | 3.72 | 3.29 | 3.52 | 3.52 | 3 | 3 | 3.27 | 3.09 | 2.7
Mojave 4 | MW | 2.36 | 1.94 | 2.04 | 3.82 | 4.18 | 5.83 | 7.46 | 5.95 | 5.01 | 4.57 | 4.67 | 4.64 | 4.3 | 4.2 | 4.11 | 3.99 | 3.52 | 3.77 | 3.77 | 3.21 | 3.21 | 3.5 | 3.3 | 2.89
Mojave 5 | MW | 10.5 | 9.04 | 7.22 | 7.26 | 7.56 | 6.08 | 4.4 | 4.3 | 4.4 | 4.26 | 4.08 | 3.4 | 3.16 | 2.9 | 2.46 | 2.08 | 1.68 | 2.02 | 2 | 1.92 | 2.16 | 2.06 | 1.58 | 1.16
Mojave Siphon (1) | MW | 10.8 | 10.8 | 10.8 | 10.8 | 10.8 | 10.8 | 10.8 | 10.8 | 10.8 | 10.8 | 10.8 | 10.8 | 10.8 | 10.8 | 10.8 | 10.8 | 10.8 | 10.8 | 10.8 | 10.8 | 10.8 | 10.8 | 10.8 | 10.8
Mojave Siphon (2) | MW | 10.8 | 10.8 | 10.8 | 10.8 | 10.8 | 10.8 | 10.8 | 10.8 | 10.8 | 10.8 | 10.8 | 10.8 | 10.8 | 10.8 | 10.8 | 10.8 | 10.8 | 10.8 | 10.8 | 10.8 | 10.8 | 10.8 | 10.8 | 10.8
Mojave Siphon (3) | MW | 10.8 | 10.8 | 10.8 | 10.8 | 10.8 | 10.8 | 10.8 | 10.8 | 10.8 | 10.8 | 10.8 | 10.8 | 10.8 | 10.8 | 10.8 | 10.8 | 10.8 | 10.8 | 10.8 | 10.8 | 10.8 | 10.8 | 10.8 | 10.8
Mojave Solar Project (MSP1) | MW | 0 | 0 | 0 | 0 | 0 | 0 | 0 | 0 | 13.4 | 33 | 66.8 | 39.7 | 40.3 | 53.1 | 46.2 | 21.4 | 0 | 0 | 0 | 0 | 0 | 0 | 0 | 0
Mojave Solar Project (MSP2) | MW | 0 | 0 | 0 | 0 | 0 | 0 | 0 | 0 | 13.4 | 33 | 66.8 | 39.7 | 40.3 | 53.1 | 46.2 | 21.4 | 0 | 0 | 0 | 0 | 0 | 0 | 0 | 0
Monroe Street | MW | 15 | 15 | 15 | 15 | 15 | 15 | 15 | 15 | 15 | 15 | 15 | 15 | 15 | 15 | 15 | 15 | 15 | 15 | 15 | 15 | 15 | 15 | 15 | 15
Montague Wind Power Facility LLC | MW | 2 | 2.4 | 1.6 | 2.4 | 0.6 | 0.2 | 0.2 | 0 | 0 | 0 | 0 | 0 | 0 | 0.8 | 2.2 | 0.2 | 0 | 0.6 | 1.2 | 2 | 3 | 4.2 | 5 | 6.6
Montana Power Station (GT-1) | MW | 81.46 | 81.46 | 81.46 | 81.46 | 81.46 | 81.46 | 81.46 | 81.46 | 81.46 | 81.46 | 81.46 | 81.46 | 81.46 | 81.46 | 81.46 | 81.46 | 81.46 | 81.46 | 81.46 | 81.46 | 81.46 | 81.46 | 81.46 | 81.46
Montana Power Station (GT-2) | MW | 0 | 0 | 0 | 0 | 0 | 0 | 0 | 0 | 0 | 0 | 0 | 0 | 0 | 0 | 0 | 0 | 0 | 0 | 0 | 0 | 0 | 0 | 0 | 0
Montana Power Station (GT-3) | MW | 77.96 | 77.96 | 77.96 | 77.96 | 77.96 | 77.96 | 77.96 | 77.96 | 77.96 | 77.96 | 77.96 | 77.96 | 77.96 | 77.96 | 77.96 | 77.96 | 77.96 | 77.96 | 77.96 | 77.96 | 77.96 | 77.96 | 77.96 | 77.96
Montana Power Station (GT-4) | MW | 0 | 0 | 0 | 0 | 0 | 0 | 0 | 0 | 0 | 0 | 0 | 0 | 0 | 0 | 0 | 0 | 77.96 | 77.96 | 77.96 | 77.96 | 77.96 | 77.96 | 77.96 | 77.96
Montana Solar Facility | MW | 0 | 0 | 0 | 0 | 0 | 0 | 0 | 0.46 | 1.03 | 1.41 | 1.85 | 1.79 | 1.83 | 1.51 | 1.6 | 1.32 | 0.68 | 0 | 0 | 0 | 0 | 0 | 0 | 0
Monterey One Water (EG1) | MW | 0.27 | 0.27 | 0.27 | 0.27 | 0.27 | 0.27 | 0.27 | 0.27 | 0.27 | 0.27 | 0.27 | 0.27 | 0.27 | 0.27 | 0.27 | 0.27 | 0.27 | 0.27 | 0.27 | 0.27 | 0.27 | 0.27 | 0.27 | 0.27
Monterey One Water (EG2) | MW | 0.27 | 0.27 | 0.27 | 0.27 | 0.27 | 0.27 | 0.27 | 0.27 | 0.27 | 0.27 | 0.27 | 0.27 | 0.27 | 0.27 | 0.27 | 0.27 | 0.27 | 0.27 | 0.27 | 0.27 | 0.27 | 0.27 | 0.27 | 0.27
Monterey One Water (EG3) | MW | 0.27 | 0.27 | 0.27 | 0.27 | 0.27 | 0.27 | 0.27 | 0.27 | 0.27 | 0.27 | 0.27 | 0.27 | 0.27 | 0.27 | 0.27 | 0.27 | 0.27 | 0.27 | 0.27 | 0.27 | 0.27 | 0.27 | 0.27 | 0.27
Monterey Regional Water Pollution Control Agency | MW | 0 | 0 | 0 | 0 | 0 | 0 | 0 | 0.07 | 0.24 | 0.34 | 0.41 | 0.47 | 0.49 | 0.48 | 0.52 | 0.37 | 0.05 | 0 | 0 | 0 | 0 | 0 | 0 | 0
Montezuma Wind II | MW | 13.69 | 24.71 | 28.62 | 31.59 | 27.6 | 25.02 | 24.95 | 20.88 | 11.03 | 5.79 | 3.75 | 2.03 | 0.78 | 0.16 | 0.16 | 0.08 | 0.08 | 0.23 | 0.63 | 0.94 | 4.22 | 6.57 | 6.02 | 14.23
Montgomery Creek Hydro | MW | 2.6 | 2.6 | 2.6 | 2.6 | 2.6 | 2.6 | 2.6 | 2.6 | 2.6 | 2.6 | 2.6 | 2.6 | 2.6 | 2.6 | 2.6 | 2.6 | 2.6 | 2.6 | 2.6 | 2.6 | 2.6 | 2.6 | 2.6 | 2.6
Monticello Dam (1) | MW | 5 | 5 | 5 | 5 | 5 | 5 | 5 | 5 | 5 | 5 | 5 | 5 | 5 | 5 | 5 | 5 | 5 | 5 | 5 | 5 | 5 | 5 | 5 | 5
Monticello Dam (2) | MW | 0 | 0 | 0 | 0 | 0 | 0 | 0 | 0 | 0 | 0 | 0 | 0 | 0 | 0 | 0 | 0 | 0 | 0 | 0 | 0 | 0 | 0 | 0 | 0
Monticello Dam (3) | MW | 1.5 | 1.5 | 1.5 | 1.5 | 1.5 | 1.5 | 1.5 | 1.5 | 1.5 | 1.5 | 1.5 | 1.5 | 1.5 | 1.5 | 1.5 | 1.5 | 1.5 | 1.5 | 1.5 | 1.5 | 1.5 | 1.5 | 1.5 | 1.5
Montrose Creek Hydroelectric Project | MW | 88 | 88 | 88 | 88 | 88 | 88 | 88 | 88 | 88 | 88 | 88 | 88 | 88 | 88 | 88 | 88 | 88 | 88 | 88 | 88 | 88 | 88 | 88 | 88
Moose Lake Wind | MW | 1.53 | 1.79 | 1.89 | 2.13 | 2.4 | 2.48 | 2.28 | 2.18 | 1.35 | 1.01 | 0.87 | 0.39 | 0.27 | 0.86 | 1.73 | 1.92 | 1.92 | 1.79 | 1.47 | 1.17 | 1.01 | 0.92 | 0.9 | 0.75
Mora Drop Hydroelectric Project | MW | 0.8 | 0.8 | 0.8 | 0.8 | 0.8 | 0.8 | 0.8 | 0.8 | 0.8 | 0.8 | 0.8 | 0.8 | 0.8 | 0.8 | 0.8 | 0.8 | 0.8 | 0.8 | 0.8 | 0.8 | 0.8 | 0.8 | 0.8 | 0.8
Morelos del Sol | MW | 0 | 0 | 0 | 0 | 0 | 0 | 0 | 1.4 | 4.7 | 6.63 | 8.03 | 8.78 | 6.92 | 8.54 | 7.25 | 5.18 | 0.71 | 0 | 0 | 0 | 0 | 0 | 0 | 0
Morgan Lancaster 1 | MW | 0 | 0 | 0 | 0 | 0 | 0 | 0.02 | 0.52 | 0.91 | 0.98 | 1.03 | 1.04 | 1 | 0.98 | 0.89 | 0.51 | 0.17 | 0 | 0 | 0 | 0 | 0 | 0 | 0
Morgan Solar Center | MW | 0 | 0 | 0 | 0 | 0 | 0 | 0 | 0 | 0.04 | 0.3 | 0.66 | 0.78 | 1 | 0.91 | 0.65 | 0.52 | 0.15 | 0 | 0 | 0 | 0 | 0 | 0 | 0
Mormon Flat (MF1) | MW | 11.5 | 11.5 | 11.5 | 11.5 | 11.5 | 11.5 | 11.5 | 11.5 | 11.5 | 11.5 | 11.5 | 11.5 | 11.5 | 11.5 | 11.5 | 11.5 | 11.5 | 11.5 | 11.5 | 11.5 | 11.5 | 11.5 | 11.5 | 11.5
Mormon Flat (MF2) | MW | 57.3 | 57.3 | 57.3 | 57.3 | 57.3 | 57.3 | 57.3 | 57.3 | 57.3 | 57.3 | 57.3 | 57.3 | 57.3 | 57.3 | 57.3 | 57.3 | 57.3 | 57.3 | 57.3 | 57.3 | 57.3 | 57.3 | 57.3 | 57.3
Morony (MOR1) | MW | 24.5 | 24.5 | 24.5 | 24.5 | 24.5 | 24.5 | 24.5 | 24.5 | 24.5 | 24.5 | 24.5 | 24.5 | 24.5 | 24.5 | 24.5 | 24.5 | 24.5 | 24.5 | 24.5 | 24.5 | 24.5 | 24.5 | 24.5 | 24.5
Morony (MOR2) | MW | 24.5 | 24.5 | 24.5 | 24.5 | 24.5 | 24.5 | 24.5 | 24.5 | 24.5 | 24.5 | 24.5 | 24.5 | 24.5 | 24.5 | 24.5 | 24.5 | 24.5 | 24.5 | 24.5 | 24.5 | 24.5 | 24.5 | 24.5 | 24.5
Morrow Point (1) | MW | 86.6 | 86.6 | 86.6 | 86.6 | 86.6 | 86.6 | 86.6 | 86.6 | 86.6 | 86.6 | 86.6 | 86.6 | 86.6 | 86.6 | 86.6 | 86.6 | 86.6 | 86.6 | 86.6 | 86.6 | 86.6 | 86.6 | 86.6 | 86.6
Morrow Point (2) | MW | 86.6 | 86.6 | 86.6 | 86.6 | 86.6 | 86.6 | 86.6 | 86.6 | 86.6 | 86.6 | 86.6 | 86.6 | 86.6 | 86.6 | 86.6 | 86.6 | 86.6 | 86.6 | 86.6 | 86.6 | 86.6 | 86.6 | 86.6 | 86.6
Mossyrock (51) | MW | 175.3 | 175.3 | 175.3 | 175.3 | 175.3 | 175.3 | 175.3 | 175.3 | 175.3 | 175.3 | 175.3 | 175.3 | 175.3 | 175.3 | 175.3 | 175.3 | 175.3 | 175.3 | 175.3 | 175.3 | 175.3 | 175.3 | 175.3 | 175.3
Mossyrock (52) | MW | 147 | 147 | 147 | 147 | 147 | 147 | 147 | 147 | 147 | 147 | 147 | 147 | 147 | 147 | 147 | 147 | 147 | 147 | 147 | 147 | 147 | 147 | 147 | 147
Mount Elbert (1) | MW | 115 | 115 | 115 | 115 | 115 | 115 | 115 | 115 | 115 | 115 | 115 | 115 | 115 | 115 | 115 | 115 | 115 | 115 | 115 | 115 | 115 | 115 | 115 | 115
Mount Elbert (2) | MW | 115 | 115 | 115 | 115 | 115 | 115 | 115 | 115 | 115 | 115 | 115 | 115 | 115 | 115 | 115 | 115 | 115 | 115 | 115 | 115 | 115 | 115 | 115 | 115
Mount Signal Solar 2 | MW | 0 | 0 | 0 | 0 | 0 | 0 | 0.61 | 23.95 | 53.73 | 76.29 | 92.25 | 103.46 | 107.76 | 98.24 | 85.04 | 47.28 | 7.06 | 0 | 0 | 0 | 0 | 0 | 0 | 0
Mount Signal Solar Farm V | MW | 0 | 0 | 0 | 0 | 0 | 0 | 1.01 | 39.36 | 88.31 | 125.39 | 151.63 | 170.05 | 177.11 | 161.47 | 139.77 | 77.71 | 11.61 | 0 | 0 | 0 | 0 | 0 | 0 | 0
Mountain Breeze Wind, LLC | MW | 72.59 | 32.81 | 26.18 | 5.95 | 6.8 | 4.93 | 8.5 | 33.49 | 71.23 | 69.7 | 60.01 | 80.24 | 111.52 | 115.43 | 120.87 | 87.55 | 66.81 | 95.71 | 69.7 | 38.93 | 38.25 | 24.82 | 16.83 | 4.59
Mountain Home | MW | 2.06 | 2.52 | 2.73 | 3.38 | 4.39 | 2.96 | 2.23 | 1.24 | 1.87 | 3.02 | 3.63 | 4.05 | 3.63 | 3.86 | 3.57 | 2.9 | 1.51 | 0.97 | 0.9 | 1.22 | 1.55 | 1.85 | 1.47 | 0.99
Mountain View I&2 (GEN2) | MW | 9.79 | 9.44 | 5.88 | 3.55 | 2.93 | 3.04 | 3.57 | 2.55 | 1.69 | 1.4 | 1.71 | 1.4 | 1.27 | 0.87 | 0.47 | 0.07 | 0.07 | 0.93 | 1.11 | 0.56 | 0.91 | 0.87 | 0.91 | 1
Mountain View I&2 (GENI) | MW | 19.58 | 18.87 | 11.77 | 7.1 | 5.86 | 6.08 | 7.15 | 5.11 | 3.37 | 2.8 | 3.42 | 2.8 | 2.53 | 1.73 | 0.93 | 0.13 | 0.13 | 1.86 | 2.22 | 1.11 | 1.82 | 1.73 | 1.82 | 2
Mountain View III | MW | 9.88 | 9.52 | 5.94 | 3.58 | 2.96 | 3.07 | 3.61 | 2.58 | 1.7 | 1.41 | 1.72 | 1.41 | 1.28 | 0.87 | 0.47 | 0.07 | 0.07 | 0.94 | 1.12 | 0.56 | 0.92 | 0.87 | 0.92 | 1.01
Mountain View IV | MW | 21.61 | 20.83 | 12.99 | 7.84 | 6.47 | 6.71 | 7.89 | 5.64 | 3.72 | 3.09 | 3.77 | 3.09 | 2.79 | 1.91 | 1.03 | 0.15 | 0.15 | 2.06 | 2.45 | 1.23 | 2.01 | 1.91 | 2.01 | 2.21
Mountain View Solar | MW | 0 | 0 | 0 | 0 | 0 | 0 | 0.3 | 7.5 | 14.24 | 15.08 | 16.4 | 16.08 | 15.12 | 15.52 | 13.94 | 8.94 | 0.74 | 0 | 0 | 0 | 0 | 0 | 0 | 0
Mountain Wind Power II LLC | MW | 1.92 | 6.8 | 29.84 | 20.8 | 8 | 8.96 | 21.6 | 18.72 | 37.52 | 60.16 | 58.4 | 57.68 | 48 | 59.6 | 48.8 | 37.04 | 46.16 | 54.24 | 47.76 | 55.52 | 66.8 | 72.48 | 63.2 | 43.84
Mountain Wind Power LLC | MW | 1.46 | 5.19 | 22.75 | 15.86 | 6.1 | 6.83 | 16.47 | 14.27 | 28.61 | 45.87 | 44.53 | 43.98 | 36.6 | 45.45 | 37.21 | 28.24 | 35.2 | 41.36 | 36.42 | 42.33 | 50.94 | 55.27 | 48.19 | 33.43
Mountainview Generating Station (MV3A) | MW | 144.3 | 144.3 | 144.3 | 144.3 | 144.3 | 144.3 | 144.3 | 144.3 | 144.3 | 144.3 | 144.3 | 144.3 | 144.3 | 144.3 | 144.3 | 144.3 | 144.3 | 144.3 | 144.3 | 144.3 | 144.3 | 144.3 | 144.3 | 144.3
Mountainview Generating Station (MV3B) | MW | 147.26 | 147.26 | 147.26 | 147.26 | 147.26 | 147.26 | 147.26 | 147.26 | 147.26 | 147.26 | 147.26 | 147.26 | 147.26 | 147.26 | 147.26 | 147.26 | 147.26 | 147.26 | 147.26 | 147.26 | 147.26 | 147.26 | 147.26 | 147.26
Mountainview Generating Station (MV3C) | MW | 185.97 | 185.97 | 185.97 | 185.97 | 185.97 | 185.97 | 185.97 | 185.97 | 185.97 | 185.97 | 185.97 | 185.97 | 185.97 | 185.97 | 185.97 | 185.97 | 185.97 | 185.97 | 185.97 | 185.97 | 185.97 | 185.97 | 185.97 | 185.97
Mountainview Generating Station (MV4A) | MW | 144.3 | 144.3 | 144.3 | 144.3 | 144.3 | 144.3 | 144.3 | 144.3 | 144.3 | 144.3 | 144.3 | 144.3 | 144.3 | 144.3 | 144.3 | 144.3 | 144.3 | 144.3 | 144.3 | 144.3 | 144.3 | 144.3 | 144.3 | 144.3
Mountainview Generating Station (MV4B) | MW | 147.26 | 147.26 | 147.26 | 147.26 | 147.26 | 147.26 | 147.26 | 147.26 | 147.26 | 147.26 | 147.26 | 147.26 | 147.26 | 147.26 | 147.26 | 147.26 | 147.26 | 147.26 | 147.26 | 147.26 | 147.26 | 147.26 | 147.26 | 147.26
Mountainview Generating Station (MV4C) | MW | 185.97 | 185.97 | 185.97 | 185.97 | 185.97 | 185.97 | 185.97 | 185.97 | 185.97 | 185.97 | 185.97 | 185.97 | 185.97 | 185.97 | 185.97 | 185.97 | 185.97 | 185.97 | 185.97 | 185.97 | 185.97 | 185.97 | 185.97 | 185.97
Moyie Springs (1) | MW | 1.1 | 1.1 | 1.1 | 1.1 | 1.1 | 1.1 | 1.1 | 1.1 | 1.1 | 1.1 | 1.1 | 1.1 | 1.1 | 1.1 | 1.1 | 1.1 | 1.1 | 1.1 | 1.1 | 1.1 | 1.1 | 1.1 | 1.1 | 1.1
Moyie Springs (2) | MW | 0.4 | 0.4 | 0.4 | 0.4 | 0.4 | 0.4 | 0.4 | 0.4 | 0.4 | 0.4 | 0.4 | 0.4 | 0.4 | 0.4 | 0.4 | 0.4 | 0.4 | 0.4 | 0.4 | 0.4 | 0.4 | 0.4 | 0.4 | 0.4
Moyie Springs (3) | MW | 1.1 | 1.1 | 1.1 | 1.1 | 1.1 | 1.1 | 1.1 | 1.1 | 1.1 | 1.1 | 1.1 | 1.1 | 1.1 | 1.1 | 1.1 | 1.1 | 1.1 | 1.1 | 1.1 | 1.1 | 1.1 | 1.1 | 1.1 | 1.1
Moyie Springs (4) | MW | 1.7 | 1.7 | 1.7 | 1.7 | 1.7 | 1.7 | 1.7 | 1.7 | 1.7 | 1.7 | 1.7 | 1.7 | 1.7 | 1.7 | 1.7 | 1.7 | 1.7 | 1.7 | 1.7 | 1.7 | 1.7 | 1.7 | 1.7 | 1.7
MPG Rumorosa_S.A.P.I. de C. V. | MW | 31.75 | 30.6 | 19.08 | 11.52 | 9.5 | 9.86 | 11.59 | 8.28 | 5.47 | 4.54 | 5.54 | 4.54 | 4.1 | 2.81 | 1.51 | 0.22 | 0.22 | 3.02 | 3.6 | 1.8 | 2.95 | 2.81 | 2.95 | 3.24
Mt Poso Cogeneration | MW | 33.1 | 33.1 | 33.1 | 33.1 | 33.1 | 33.1 | 33.1 | 33.1 | 33.1 | 33.1 | 33.1 | 33.1 | 33.1 | 33.1 | 33.1 | 33.1 | 33.1 | 33.1 | 33.1 | 33.1 | 33.1 | 33.1 | 33.1 | 33.1
Mt. Home Solar 1, LLC | MW | 0 | 0 | 0 | 0 | 0 | 0 | 0 | 0 | 0.36 | 2.56 | 4.82 | 5.36 | 6.62 | 6.14 | 4.68 | 4.4 | 1.56 | 0 | 0 | 0 | 0 | 0 | 0 | 0
Mtn. Solar 1 | MW | 0 | 0 | 0 | 0 | 0 | 0 | 0 | 0.1 | 0.48 | 0.7 | 0.93 | 1.12 | 1.22 | 1.18 | 0.93 | 0.58 | 0.14 | 0 | 0 | 0 | 0 | 0 | 0 | 0
Mtn. Solar 2 | MW | 0 | 0 | 0 | 0 | 0 | 0 | 0 | 0.1 | 0.48 | 0.7 | 0.93 | 1.12 | 1.22 | 1.18 | 0.93 | 0.58 | 0.14 | 0 | 0 | 0 | 0 | 0 | 0 | 0
Mtn. Solar 3 | MW | 0 | 0 | 0 | 0 | 0 | 0 | 0 | 0.1 | 0.48 | 0.7 | 0.93 | 1.12 | 1.22 | 1.18 | 0.93 | 0.58 | 0.14 | 0 | 0 | 0 | 0 | 0 | 0 | 0
Muck Valley Hydroelectric | MW | 29.9 | 29.9 | 29.9 | 29.9 | 29.9 | 29.9 | 29.9 | 29.9 | 29.9 | 29.9 | 29.9 | 29.9 | 29.9 | 29.9 | 29.9 | 29.9 | 29.9 | 29.9 | 29.9 | 29.9 | 29.9 | 29.9 | 29.9 | 29.9
Mulligan (MUL1)* | MW | 2.73 | 2.73 | 2.73 | 2.73 | 2.73 | 2.73 | 2.73 | 2.73 | 2.73 | 2.73 | 2.73 | 2.73 | 2.73 | 2.73 | 2.73 | 2.73 | 2.73 | 2.73 | 2.73 | 2.73 | 2.73 | 2.73 | 2.73 | 2.73
Municipal Cogen Plant (GEN1A) | MW | 1.05 | 1.05 | 1.05 | 1.05 | 1.05 | 1.05 | 1.05 | 1.05 | 1.05 | 1.05 | 1.05 | 1.05 | 1.05 | 1.05 | 1.05 | 1.05 | 1.05 | 1.05 | 1.05 | 1.05 | 1.05 | 1.05 | 1.05 | 1.05
Municipio de Mexicali | MW | 4.41 | 4.25 | 2.65 | 1.6 | 1.32 | 1.37 | 1.61 | 1.15 | 0.76 | 0.63 | 0.77 | 0.63 | 0.57 | 0.39 | 0.21 | 0.03 | 0.03 | 0.42 | 0.5 | 0.25 | 0.41 | 0.39 | 0.41 | 0.45
Munro Valley Solar | MW | 0 | 0 | 0 | 0 | 0 | 0 | 0.04 | 1.39 | 2.42 | 2.62 | 2.74 | 2.76 | 2.66 | 2.62 | 2.36 | 1.36 | 0.46 | 0 | 0 | 0 | 0 | 0 | 0 | 0
Murphy Flat Solar | MW | 0 | 0 | 0 | 0 | 0 | 0 | 0 | 0 | 0.36 | 2.56 | 4.82 | 5.36 | 6.62 | 6.14 | 4.68 | 4.4 | 1.56 | 0 | 0 | 0 | 0 | 0 | 0 | 0
Murphys | MW | 2 | 2 | 2 | 2 | 2 | 2 | 2 | 2 | 2 | 2 | 2 | 2 | 2 | 2 | 2 | 2 | 2 | 2 | 2 | 2 | 2 | 2 | 2 | 2
Murray Turbine (1) | MW | 11.87 | 11.87 | 11.87 | 11.87 | 11.87 | 11.87 | 11.87 | 11.87 | 11.87 | 0 | 0 | 0 | 0 | 0 | 0 | 0 | 0 | 0 | 0 | 0 | 0 | 0 | 0 | 0
Murray Turbine (2) | MW | 11.87 | 11.87 | 11.87 | 11.87 | 11.87 | 11.87 | 11.87 | 11.87 | 11.87 | 11.87 | 11.87 | 11.87 | 11.87 | 11.87 | 11.87 | 11.87 | 11.87 | 11.87 | 11.87 | 11.87 | 11.87 | 11.87 | 11.87 | 11.87
Murray Turbine (3) | MW | 0 | 0 | 0 | 0 | 0 | 0 | 0 | 0 | 0 | 0 | 0 | 0 | 0 | 0 | 0 | 0 | 0 | 0 | 0 | 0 | 0 | 0 | 0 | 0
Muskeg River (MRM Cogen, half to grid) | MW | 163.14 | 163.14 | 163.14 | 163.14 | 163.14 | 163.14 | 163.14 | 163.14 | 163.14 | 163.14 | 163.14 | 163.14 | 163.14 | 163.14 | 163.14 | 163.14 | 163.14 | 163.14 | 163.14 | 163.14 | 163.14 | 163.14 | 163.14 | 163.14
Musselshell Wind Project | MW | 0.2 | 0.17 | 0.32 | 0.24 | 0.2 | 0.68 | 1.48 | 1.4 | 3.67 | 4.97 | 5.11 | 5.21 | 5.77 | 6.28 | 8.06 | 7.88 | 7.59 | 7.51 | 8.41 | 10 | 10 | 9.84 | 8.08 | 7.76
Musselshell Wind Project Two LLC | MW | 5.51 | 5.69 | 6.74 | 7.78 | 7.53 | 8.02 | 8.89 | 9.66 | 8.98 | 9.39 | 9.04 | 9.2 | 9.27 | 9.67 | 9.12 | 9.36 | 9.85 | 9.86 | 9.88 | 8.8 | 8.38 | 9.81 | 9.99 | 9.96
Mustang Hills LLC | MW | 14.55 | 12 | 12.6 | 23.55 | 25.8 | 36 | 46.05 | 36.75 | 30.9 | 28.2 | 28.8 | 28.65 | 26.55 | 25.95 | 25.35 | 24.6 | 21.75 | 23.25 | 23.25 | 19.8 | 19.8 | 21.6 | 20.4 | 17.85
Mustang Two (M2BAR) | MW | 0 | 0 | 0 | 0 | 0 | 0 | 0 | 1.75 | 8.2 | 14.5 | 19.4 | 23.45 | 24.5 | 22.2 | 20.1 | 10.85 | 0.95 | 0 | 0 | 0 | 0 | 0 | 0 | 0
Mustang Two (M2WHI) | MW | 0 | 0 | 0 | 0 | 0 | 0 | 0 | 3.5 | 16.4 | 29 | 38.8 | 46.9 | 49 | 44.4 | 40.2 | 21.7 | 1.9 | 0 | 0 | 0 | 0 | 0 | 0 | 0
Mustus Energy | MW | 37.02 | 37.02 | 37.02 | 37.02 | 37.02 | 37.02 | 37.02 | 37.02 | 37.02 | 37.02 | 37.02 | 37.02 | 37.02 | 37.02 | 37.02 | 37.02 | 37.02 | 37.02 | 37.02 | 37.02 | 37.02 | 37.02 | 37.02 | 37.02
Mystic (MYS1) | MW | 6 | 6 | 6 | 6 | 6 | 6 | 6 | 6 | 6 | 6 | 6 | 6 | 6 | 6 | 6 | 6 | 6 | 6 | 6 | 6 | 6 | 6 | 6 | 6
Mystic (MYS2) | MW | 6 | 6 | 6 | 6 | 6 | 6 | 6 | 6 | 6 | 6 | 6 | 6 | 6 | 6 | 6 | 6 | 6 | 6 | 6 | 6 | 6 | 6 | 6 | 6
Nacimiento Hydro Project (1) | MW | 3.6 | 3.6 | 3.6 | 3.6 | 3.6 | 3.6 | 3.6 | 3.6 | 3.6 | 3.6 | 3.6 | 3.6 | 3.6 | 3.6 | 3.6 | 3.6 | 3.6 | 3.6 | 3.6 | 3.6 | 3.6 | 3.6 | 3.6 | 3.6
Nacimiento Hydro Project (2) | MW | 0.3 | 0.3 | 0.3 | 0.3 | 0.3 | 0.3 | 0.3 | 0.3 | 0.3 | 0.3 | 0.3 | 0.3 | 0.3 | 0.3 | 0.3 | 0.3 | 0.3 | 0.3 | 0.3 | 0.3 | 0.3 | 0.3 | 0.3 | 0.3
Narrows 2 | MW | 46.7 | 46.7 | 46.7 | 46.7 | 46.7 | 46.7 | 46.7 | 46.7 | 46.7 | 46.7 | 46.7 | 46.7 | 46.7 | 46.7 | 46.7 | 46.7 | 46.7 | 46.7 | 46.7 | 46.7 | 46.7 | 46.7 | 46.7 | 46.7
Narrows PH | MW | 12 | 12 | 12 | 12 | 12 | 12 | 12 | 12 | 12 | 12 | 12 | 12 | 12 | 12 | 12 | 12 | 12 | 12 | 12 | 12 | 12 | 12 | 12 | 12
National Raisin (CR1) | MW | 0 | 0 | 0 | 0 | 0 | 0 | 0 | 0.02 | 0.1 | 0.17 | 0.23 | 0.28 | 0.29 | 0.27 | 0.24 | 0.13 | 0.01 | 0 | 0 | 0 | 0 | 0 | 0 | 0
National Raisin (CR2) | MW | 0 | 0 | 0 | 0 | 0 | 0 | 0 | 0.01 | 0.07 | 0.12 | 0.16 | 0.19 | 0.2 | 0.18 | 0.16 | 0.09 | 0.01 | 0 | 0 | 0 | 0 | 0 | 0 | 0
National Raisin (CR3) | MW | 0 | 0 | 0 | 0 | 0 | 0 | 0 | 0.01 | 0.05 | 0.09 | 0.12 | 0.14 | 0.15 | 0.13 | 0.12 | 0.07 | 0.01 | 0 | 0 | 0 | 0 | 0 | 0 | 0
National Raisin (CR4) | MW | 0 | 0 | 0 | 0 | 0 | 0 | 0 | 0 | 0.02 | 0.03 | 0.04 | 0.05 | 0.05 | 0.04 | 0.04 | 0.02 | 0 | 0 | 0 | 0 | 0 | 0 | 0 | 0
NaturEner Glacier Wind Energy 1 | MW | 13.13 | 24.7 | 37.62 | 48.87 | 51.27 | 52.83 | 52.2 | 50.54 | 48.14 | 48.14 | 48.97 | 48.24 | 48.24 | 48.14 | 48.24 | 57.1 | 74.92 | 75.44 | 74.92 | 65.23 | 66.17 | 63.25 | 55.23 | 59.08
NaturEner Glacier Wind Energy 2 | MW | 12.78 | 24.03 | 36.61 | 47.56 | 49.89 | 51.41 | 50.8 | 49.18 | 46.85 | 46.85 | 47.66 | 46.95 | 46.95 | 46.85 | 46.95 | 55.57 | 72.91 | 73.41 | 72.91 | 63.48 | 64.39 | 61.55 | 53.74 | 57.49
NaturEner Rim Rock Energy | MW | 111.68 | 112.24 | 136.23 | 141.22 | 147.86 | 159.86 | 153.03 | 155.06 | 169.83 | 164.11 | 177.03 | 179.06 | 178.88 | 163 | 153.59 | 147.13 | 144.73 | 142.88 | 141.59 | 164.48 | 180.17 | 184.23 | 183.68 | 158.94
Naughton (1) | MW | 147.26 | 147.26 | 147.26 | 147.26 | 147.26 | 147.26 | 147.26 | 147.26 | 147.26 | 147.26 | 147.26 | 147.26 | 147.26 | 147.26 | 147.26 | 147.26 | 147.26 | 147.26 | 147.26 | 147.26 | 147.26 | 147.26 | 147.26 | 147.26
Naughton (2) | MW | 189.74 | 189.74 | 189.74 | 189.74 | 189.74 | 189.74 | 189.74 | 189.74 | 189.74 | 189.74 | 189.74 | 189.74 | 189.74 | 189.74 | 189.74 | 189.74 | 189.74 | 189.74 | 189.74 | 189.74 | 189.74 | 189.74 | 189.74 | 189.74
Naughton (3) | MW | 311.52 | 311.52 | 311.52 | 311.52 | 311.52 | 311.52 | 311.52 | 311.52 | 311.52 | 311.52 | 311.52 | 311.52 | 311.52 | 311.52 | 311.52 | 311.52 | 311.52 | 311.52 | 311.52 | 311.52 | 311.52 | 311.52 | 311.52 | 311.52
Navajo Dam (1) | MW | 15 | 15 | 15 | 15 | 15 | 15 | 15 | 15 | 15 | 15 | 15 | 15 | 15 | 15 | 15 | 15 | 15 | 15 | 15 | 15 | 15 | 15 | 15 | 15
Navajo Dam (2) | MW | 0 | 0 | 0 | 0 | 0 | 0 | 0 | 0 | 0 | 0 | 0 | 0 | 0 | 0 | 0 | 0 | 0 | 0 | 0 | 0 | 0 | 0 | 0 | 0
Navajo Solar Power Generation Station 1 LLC | MW | 0 | 0 | 0 | 0 | 0 | 0 | 0.02 | 0.52 | 0.91 | 0.98 | 1.03 | 1.04 | 1 | 0.98 | 0.89 | 0.51 | 0.17 | 0 | 0 | 0 | 0 | 0 | 0 | 0
Naval Air Weapons Station China Lake | MW | 0 | 0 | 0 | 0 | 0 | 0 | 0.11 | 3.86 | 6.72 | 7.28 | 7.59 | 7.66 | 7.39 | 7.26 | 6.55 | 3.79 | 1.27 | 0 | 0 | 0 | 0 | 0 | 0 | 0
Naval Hospital Medical Center | MW | 0 | 0 | 0 | 0 | 0 | 0 | 0 | 0 | 0 | 0 | 0 | 0 | 0 | 0 | 0 | 0 | 0 | 0 | 0 | 0 | 0 | 0 | 0 | 0
Neal Hot Springs Geothermal Project (NHS1) | MW | 8.12 | 8.12 | 8.12 | 8.12 | 8.12 | 8.12 | 8.12 | 8.12 | 8.12 | 8.12 | 8.12 | 8.12 | 8.12 | 8.12 | 8.12 | 8.12 | 8.12 | 8.12 | 8.12 | 8.12 | 8.12 | 8.12 | 8.12 | 8.12
Neal Hot Springs Geothermal Project (NHS2) | MW | 8.12 | 8.12 | 8.12 | 8.12 | 8.12 | 8.12 | 8.12 | 8.12 | 8.12 | 8.12 | 8.12 | 8.12 | 8.12 | 8.12 | 8.12 | 8.12 | 8.12 | 8.12 | 8.12 | 8.12 | 8.12 | 8.12 | 8.12 | 8.12
Neal Hot Springs Geothermal Project (NHS3) | MW | 8.12 | 8.12 | 8.12 | 8.12 | 8.12 | 8.12 | 8.12 | 8.12 | 8.12 | 8.12 | 8.12 | 8.12 | 8.12 | 8.12 | 8.12 | 8.12 | 8.12 | 8.12 | 8.12 | 8.12 | 8.12 | 8.12 | 8.12 | 8.12
Nebo Power Station (GT1) | MW | 60.13 | 60.13 | 60.13 | 60.13 | 60.13 | 60.13 | 60.13 | 60.13 | 60.13 | 60.13 | 60.13 | 60.13 | 60.13 | 60.13 | 60.13 | 60.13 | 60.13 | 60.13 | 60.13 | 60.13 | 60.13 | 60.13 | 60.13 | 60.13
Nebo Power Station (ST1) | MW | 69.38 | 69.38 | 69.38 | 69.38 | 69.38 | 69.38 | 69.38 | 69.38 | 69.38 | 69.38 | 69.38 | 69.38 | 69.38 | 69.38 | 69.38 | 69.38 | 69.38 | 69.38 | 69.38 | 69.38 | 69.38 | 69.38 | 69.38 | 69.38
Neil Simpson Gas Turbine #2 | MW | 34.69 | 34.69 | 34.69 | 34.69 | 34.69 | 34.69 | 34.69 | 34.69 | 34.69 | 34.69 | 34.69 | 34.69 | 34.69 | 34.69 | 34.69 | 34.69 | 34.69 | 34.69 | 34.69 | 34.69 | 34.69 | 34.69 | 34.69 | 34.69
Neil Simpson II (2) | MW | 76.4 | 76.4 | 76.4 | 76.4 | 76.4 | 76.4 | 76.4 | 76.4 | 76.4 | 76.4 | 76.4 | 76.4 | 76.4 | 76.4 | 76.4 | 76.4 | 76.4 | 76.4 | 76.4 | 76.4 | 76.4 | 76.4 | 76.4 | 76.4
Neil Simpson II (GT1) | MW | 33.78 | 33.78 | 33.78 | 33.78 | 33.78 | 33.78 | 33.78 | 33.78 | 33.78 | 33.78 | 33.78 | 33.78 | 33.78 | 33.78 | 33.78 | 33.78 | 33.78 | 33.78 | 33.78 | 33.78 | 33.78 | 33.78 | 33.78 | 33.78
Nellis Air Force Base Solar Array (NS1) | MW | 0 | 0 | 0 | 0 | 0 | 0 | 0.07 | 1.84 | 3.49 | 3.69 | 4.02 | 3.94 | 3.7 | 3.8 | 3.42 | 2.19 | 0.18 | 0 | 0 | 0 | 0 | 0 | 0 | 0
Nellis Air Force Base Solar Array (NS2) | MW | 0 | 0 | 0 | 0 | 0 | 0 | 0.08 | 1.95 | 3.7 | 3.92 | 4.26 | 4.18 | 3.93 | 4.04 | 3.62 | 2.32 | 0.19 | 0 | 0 | 0 | 0 | 0 | 0 | 0
Nellis Air Force Base Solar Array (NS3) | MW | 0 | 0 | 0 | 0 | 0 | 0 | 0.06 | 1.46 | 2.78 | 2.94 | 3.2 | 3.14 | 2.95 | 3.03 | 2.72 | 1.74 | 0.14 | 0 | 0 | 0 | 0 | 0 | 0 | 0
Nellis Solar PV II | MW | 0 | 0 | 0 | 0 | 0 | 0 | 0.23 | 5.63 | 10.68 | 11.31 | 12.3 | 12.06 | 11.34 | 11.64 | 10.46 | 6.71 | 0.56 | 0 | 0 | 0 | 0 | 0 | 0 | 0
Nelson Creek | MW | 0.9 | 0.9 | 0.9 | 0.9 | 0.9 | 0.9 | 0.9 | 0.9 | 0.9 | 0.9 | 0.9 | 0.9 | 0.9 | 0.9 | 0.9 | 0.9 | 0.9 | 0.9 | 0.9 | 0.9 | 0.9 | 0.9 | 0.9 | 0.9
NEP Ralston CT1 | MW | 18.78 | 18.78 | 18.78 | 18.78 | 18.78 | 18.78 | 18.78 | 18.78 | 18.78 | 18.78 | 18.78 | 18.78 | 18.78 | 18.78 | 18.78 | 18.78 | 18.78 | 18.78 | 18.78 | 18.78 | 18.78 | 18.78 | 18.78 | 18.78
Nevada Solar One | MW | 0 | 0 | 0 | 0 | 0 | 0 | 0 | 0 | 15.32 | 23.28 | 23.52 | 20.08 | 19.64 | 24.84 | 26.28 | 5.32 | 0 | 0 | 0 | 0 | 0 | 0 | 0 | 0
New Hogan Power Plant (GEN1) | MW | 1.9 | 1.9 | 1.9 | 1.9 | 1.9 | 1.9 | 1.9 | 1.9 | 1.9 | 1.9 | 1.9 | 1.9 | 1.9 | 1.9 | 1.9 | 1.9 | 1.9 | 1.9 | 1.9 | 1.9 | 1.9 | 1.9 | 1.9 | 1.9
New Hogan Power Plant (GEN2) | MW | 0 | 0 | 0 | 0 | 0 | 0 | 0 | 0 | 0 | 0 | 0 | 0 | 0 | 0 | 0 | 0 | 0 | 0 | 0 | 0 | 0 | 0 | 0 | 0
New Lahontan | MW | 3.7 | 3.7 | 3.7 | 3.7 | 3.7 | 3.7 | 3.7 | 3.7 | 3.7 | 3.7 | 3.7 | 3.7 | 3.7 | 3.7 | 3.7 | 3.7 | 3.7 | 3.7 | 3.7 | 3.7 | 3.7 | 3.7 | 3.7 | 3.7
New Melones (1) | MW | 191 | 191 | 191 | 191 | 191 | 191 | 191 | 191 | 191 | 191 | 191 | 191 | 191 | 191 | 191 | 191 | 191 | 191 | 191 | 191 | 191 | 191 | 191 | 191
New Melones (2) | MW | 191 | 191 | 191 | 191 | 191 | 191 | 191 | 191 | 191 | 191 | 191 | 191 | 191 | 191 | 191 | 191 | 191 | 191 | 191 | 191 | 191 | 191 | 191 | 191
New Mexico Wind Energy Center | MW | 23.66 | 22.03 | 24.48 | 21.83 | 20.6 | 20.6 | 22.03 | 18.36 | 16.73 | 16.32 | 19.79 | 16.73 | 18.97 | 61 | 42.43 | 37.54 | 132.6 | 54.26 | 65.69 | 67.52 | 59.98 | 61.2 | 78.95 | 60.59
New_Mexico_Wind | MW | 260.67 | 204.37 | 92.9 | 195.92 | 42.79 | 51.8 | 42.79 | 42.23 | 16.89 | 12.39 | 23.08 | 50.11 | 233.08 | 206.06 | 158.2 | 115.98 | 82.2 | 195.92 | 309.65 | 216.76 | 158.2 | 163.27 | 135.68 | 73.75
Newberry Solar 1 LLC | MW | 0 | 0 | 0 | 0 | 0 | 0 | 0.02 | 0.52 | 0.91 | 0.98 | 1.03 | 1.04 | 1 | 0.98 | 0.89 | 0.51 | 0.17 | 0 | 0 | 0 | 0 | 0 | 0 | 0
Newcastle | MW | 11.5 | 11.5 | 11.5 | 11.5 | 11.5 | 11.5 | 11.5 | 11.5 | 11.5 | 11.5 | 11.5 | 11.5 | 11.5 | 11.5 | 11.5 | 11.5 | 11.5 | 11.5 | 11.5 | 11.5 | 11.5 | 11.5 | 11.5 | 11.5
Newhalem | MW | 2.3 | 2.3 | 2.3 | 2.3 | 2.3 | 2.3 | 2.3 | 2.3 | 2.3 | 2.3 | 2.3 | 2.3 | 2.3 | 2.3 | 2.3 | 2.3 | 2.3 | 2.3 | 2.3 | 2.3 | 2.3 | 2.3 | 2.3 | 2.3
New-Indy Ontario Mill (GEN2) | MW | 12.94 | 12.94 | 12.94 | 12.94 | 12.94 | 12.94 | 12.94 | 12.94 | 12.94 | 12.94 | 12.94 | 12.94 | 12.94 | 12.94 | 12.94 | 12.94 | 12.94 | 12.94 | 12.94 | 12.94 | 12.94 | 12.94 | 12.94 | 12.94
New-Indy Ontario Mill (GEN3) | MW | 12.94 | 12.94 | 12.94 | 12.94 | 12.94 | 12.94 | 12.94 | 12.94 | 12.94 | 12.94 | 12.94 | 12.94 | 12.94 | 12.94 | 12.94 | 12.94 | 12.94 | 12.94 | 12.94 | 12.94 | 12.94 | 12.94 | 12.94 | 12.94
Newman (5CA1) | MW | 130.27 | 130.27 | 130.27 | 130.27 | 130.27 | 130.27 | 130.27 | 130.27 | 130.27 | 130.27 | 130.27 | 130.27 | 130.27 | 130.27 | 130.27 | 130.27 | 130.27 | 130.27 | 130.27 | 130.27 | 130.27 | 130.27 | 130.27 | 130.27
Newman (5CT1) | MW | 66.6 | 66.6 | 66.6 | 66.6 | 66.6 | 66.6 | 66.6 | 66.6 | 66.6 | 66.6 | 66.6 | 66.6 | 66.6 | 66.6 | 66.6 | 66.6 | 66.6 | 66.6 | 66.6 | 66.6 | 66.6 | 66.6 | 66.6 | 66.6
Newman (5CT2) | MW | 64.58 | 64.58 | 64.58 | 64.58 | 64.58 | 64.58 | 64.58 | 64.58 | 64.58 | 64.58 | 64.58 | 64.58 | 64.58 | 64.58 | 64.58 | 64.58 | 64.58 | 64.58 | 64.58 | 64.58 | 64.58 | 64.58 | 64.58 | 64.58
Newman Solar | MW | 0 | 0 | 0 | 0 | 0 | 0 | 0 | 1.59 | 3.53 | 4.84 | 6.33 | 6.13 | 6.29 | 5.18 | 5.5 | 4.52 | 2.33 | 0 | 0 | 0 | 0 | 0 | 0 | 0
NextEra Westside PV | MW | 0 | 0 | 0 | 0 | 0 | 0 | 0 | 0.7 | 3.28 | 5.8 | 7.76 | 9.38 | 9.8 | 8.88 | 8.04 | 4.34 | 0.38 | 0 | 0 | 0 | 0 | 0 | 0 | 0
NGP Blue Mountain I LLC (BM1) | MW | 12.23 | 12.23 | 12.23 | 12.23 | 12.23 | 12.23 | 12.23 | 12.23 | 12.23 | 12.23 | 12.23 | 12.23 | 12.23 | 12.23 | 12.23 | 12.23 | 12.23 | 12.23 | 12.23 | 12.23 | 12.23 | 12.23 | 12.23 | 12.23
NGP Blue Mountain I LLC (BM2) | MW | 12.23 | 12.23 | 12.23 | 12.23 | 12.23 | 12.23 | 12.23 | 12.23 | 12.23 | 12.23 | 12.23 | 12.23 | 12.23 | 12.23 | 12.23 | 12.23 | 12.23 | 12.23 | 12.23 | 12.23 | 12.23 | 12.23 | 12.23 | 12.23
NGP Blue Mountain I LLC (BM3) | MW | 12.23 | 12.23 | 12.23 | 12.23 | 12.23 | 12.23 | 12.23 | 12.23 | 12.23 | 12.23 | 12.23 | 12.23 | 12.23 | 12.23 | 12.23 | 12.23 | 12.23 | 12.23 | 12.23 | 12.23 | 12.23 | 12.23 | 12.23 | 12.23
Niagara Bottling Stockton | MW | 0 | 0 | 0 | 0 | 0 | 0 | 0 | 0.04 | 0.16 | 0.29 | 0.39 | 0.47 | 0.49 | 0.44 | 0.4 | 0.22 | 0.02 | 0 | 0 | 0 | 0 | 0 | 0 | 0
Nickel 1 Solar Facility | MW | 0 | 0 | 0 | 0 | 0 | 0 | 0 | 0.11 | 0.36 | 0.51 | 0.61 | 0.7 | 0.73 | 0.72 | 0.78 | 0.56 | 0.07 | 0 | 0 | 0 | 0 | 0 | 0 | 0
Nicolis Solar PV Plant | MW | 0 | 0 | 0 | 0 | 0 | 0 | 0 | 1.49 | 5.01 | 7.07 | 8.56 | 9.36 | 7.38 | 9.1 | 7.73 | 5.52 | 0.75 | 0 | 0 | 0 | 0 | 0 | 0 | 0
Niland Gas Turbine Plant (1) | MW | 0 | 0 | 0 | 0 | 0 | 0 | 0 | 0 | 0 | 0 | 0 | 0 | 0 | 0 | 0 | 0 | 0 | 0 | 0 | 0 | 0 | 0 | 0 | 0
Niland Gas Turbine Plant (2) | MW | 0 | 0 | 0 | 0 | 0 | 0 | 0 | 0 | 0 | 0 | 0 | 0 | 0 | 0 | 0 | 0 | 0 | 0 | 0 | 0 | 0 | 0 | 0 | 0
Nimbus (1) | MW | 8.3 | 8.3 | 8.3 | 8.3 | 8.3 | 8.3 | 8.3 | 8.3 | 8.3 | 8.3 | 8.3 | 8.3 | 8.3 | 8.3 | 8.3 | 8.3 | 8.3 | 8.3 | 8.3 | 8.3 | 8.3 | 8.3 | 8.3 | 8.3
Nimbus (2) | MW | 8.3 | 8.3 | 8.3 | 8.3 | 8.3 | 8.3 | 8.3 | 8.3 | 8.3 | 8.3 | 8.3 | 8.3 | 8.3 | 8.3 | 8.3 | 8.3 | 8.3 | 8.3 | 8.3 | 8.3 | 8.3 | 8.3 | 8.3 | 8.3
Nine Canyon | MW | 0.67 | 0.67 | 0.57 | 0.57 | 0.57 | 0.57 | 2.28 | 2.28 | 2.28 | 2.38 | 2.28 | 2.28 | 4.56 | 4.56 | 4.56 | 4.56 | 6.18 | 7.32 | 7.7 | 7.13 | 5.89 | 4.66 | 4.75 | 4.75
Nine Mile (1) | MW | 8.8 | 8.8 | 8.8 | 8.8 | 8.8 | 8.8 | 8.8 | 8.8 | 8.8 | 8.8 | 8.8 | 8.8 | 8.8 | 8.8 | 8.8 | 8.8 | 8.8 | 8.8 | 8.8 | 8.8 | 8.8 | 8.8 | 8.8 | 8.8
Nine Mile (2) | MW | 8.8 | 8.8 | 8.8 | 8.8 | 8.8 | 8.8 | 8.8 | 8.8 | 8.8 | 8.8 | 8.8 | 8.8 | 8.8 | 8.8 | 8.8 | 8.8 | 8.8 | 8.8 | 8.8 | 8.8 | 8.8 | 8.8 | 8.8 | 8.8
Nine Mile (3N) | MW | 8 | 8 | 8 | 8 | 8 | 8 | 8 | 8 | 8 | 8 | 8 | 8 | 8 | 8 | 8 | 8 | 8 | 8 | 8 | 8 | 8 | 8 | 8 | 8
Nine Mile (4N) | MW | 8 | 8 | 8 | 8 | 8 | 8 | 8 | 8 | 8 | 8 | 8 | 8 | 8 | 8 | 8 | 8 | 8 | 8 | 8 | 8 | 8 | 8 | 8 | 8
Nonutility Hydro 6 | MW | 20 | 20 | 20 | 20 | 20 | 20 | 20 | 20 | 20 | 20 | 20 | 20 | 20 | 20 | 20 | 20 | 20 | 20 | 20 | 20 | 20 | 20 | 20 | 20
Nooksack Hydro | MW | 2.6 | 2.6 | 2.6 | 2.6 | 2.6 | 2.6 | 2.6 | 2.6 | 2.6 | 2.6 | 2.6 | 2.6 | 2.6 | 2.6 | 2.6 | 2.6 | 2.6 | 2.6 | 2.6 | 2.6 | 2.6 | 2.6 | 2.6 | 2.6
Nordhoff Place | MW | 0 | 0 | 0 | 0 | 0 | 0 | 0 | 0.13 | 0.33 | 0.42 | 0.44 | 0.43 | 0.42 | 0.43 | 0.37 | 0.24 | 0.03 | 0 | 0 | 0 | 0 | 0 | 0 | 0
North Bay Solar 1 | MW | 0 | 0 | 0 | 0 | 0 | 0 | 0 | 0.05 | 0.17 | 0.24 | 0.29 | 0.33 | 0.34 | 0.34 | 0.37 | 0.26 | 0.03 | 0 | 0 | 0 | 0 | 0 | 0 | 0
North Brawley Geothermal Plant (GE1) | MW | 0 | 0 | 0 | 0 | 0 | 0 | 0 | 0 | 0 | 0 | 0 | 0 | 0 | 0 | 0 | 0 | 0 | 0 | 0 | 0 | 0 | 0 | 0 | 0
North Brawley Geothermal Plant (GE2) | MW | 13.68 | 13.68 | 13.68 | 13.68 | 13.68 | 13.68 | 13.68 | 13.68 | 13.68 | 13.68 | 13.68 | 13.68 | 13.68 | 13.68 | 13.68 | 13.68 | 13.68 | 13.68 | 13.68 | 13.68 | 13.68 | 13.68 | 13.68 | 13.68
North Brawley Geothermal Plant (GE3) | MW | 13.68 | 13.68 | 13.68 | 13.68 | 13.68 | 13.68 | 13.68 | 13.68 | 13.68 | 13.68 | 13.68 | 13.68 | 13.68 | 13.68 | 13.68 | 13.68 | 13.68 | 13.68 | 13.68 | 13.68 | 13.68 | 13.68 | 13.68 | 13.68
North Brawley Geothermal Plant (GE4) | MW | 13.68 | 13.68 | 13.68 | 13.68 | 13.68 | 13.68 | 13.68 | 13.68 | 13.68 | 13.68 | 13.68 | 13.68 | 13.68 | 13.68 | 13.68 | 13.68 | 13.68 | 13.68 | 13.68 | 13.68 | 13.68 | 13.68 | 13.68 | 13.68
North Brawley Geothermal Plant (GE5) | MW | 0 | 0 | 0 | 0 | 0 | 0 | 0 | 0 | 0 | 0 | 0 | 0 | 0 | 0 | 0 | 0 | 0 | 0 | 0 | 0 | 0 | 0 | 0 | 0
North City Cogeneration Facility | MW | 1.35 | 1.35 | 1.35 | 1.35 | 1.35 | 1.35 | 1.35 | 1.35 | 1.35 | 1.35 | 1.35 | 1.35 | 1.35 | 1.35 | 1.35 | 1.35 | 1.35 | 1.35 | 1.35 | 1.35 | 1.35 | 1.35 | 1.35 | 1.35
North Fork (1) | MW | 27 | 27 | 27 | 27 | 27 | 27 | 27 | 27 | 27 | 27 | 27 | 27 | 27 | 27 | 27 | 27 | 27 | 27 | 27 | 27 | 27 | 27 | 27 | 27
North Fork (2) | MW | 31 | 31 | 31 | 31 | 31 | 31 | 31 | 31 | 31 | 31 | 31 | 31 | 31 | 31 | 31 | 31 | 31 | 31 | 31 | 31 | 31 | 31 | 31 | 31
North Fork Community Power | MW | 1.81 | 1.81 | 1.81 | 1.81 | 1.81 | 1.81 | 1.81 | 1.81 | 1.81 | 1.81 | 1.81 | 1.81 | 1.81 | 1.81 | 1.81 | 1.81 | 1.81 | 1.81 | 1.81 | 1.81 | 1.81 | 1.81 | 1.81 | 1.81
North Fork Hydro Plant | MW | 5.5 | 5.5 | 5.5 | 5.5 | 5.5 | 5.5 | 5.5 | 5.5 | 5.5 | 5.5 | 5.5 | 5.5 | 5.5 | 5.5 | 5.5 | 5.5 | 5.5 | 5.5 | 5.5 | 5.5 | 5.5 | 5.5 | 5.5 | 5.5
North Gooding Main Hydro | MW | 0.1 | 0.1 | 0.1 | 0.1 | 0.1 | 0.1 | 0.1 | 0.1 | 0.1 | 0.1 | 0.1 | 0.1 | 0.1 | 0.1 | 0.1 | 0.1 | 0.1 | 0.1 | 0.1 | 0.1 | 0.1 | 0.1 | 0.1 | 0.1
North Hollywood (1PT1) | MW | 1.8 | 1.8 | 1.8 | 1.8 | 1.8 | 1.8 | 1.8 | 1.8 | 1.8 | 1.8 | 1.8 | 1.8 | 1.8 | 1.8 | 1.8 | 1.8 | 1.8 | 1.8 | 1.8 | 1.8 | 1.8 | 1.8 | 1.8 | 1.8
North Hollywood (1PT2) | MW | 1.8 | 1.8 | 1.8 | 1.8 | 1.8 | 1.8 | 1.8 | 1.8 | 1.8 | 1.8 | 1.8 | 1.8 | 1.8 | 1.8 | 1.8 | 1.8 | 1.8 | 1.8 | 1.8 | 1.8 | 1.8 | 1.8 | 1.8 | 1.8
North Hollywood (1PT3) | MW | 1.8 | 1.8 | 1.8 | 1.8 | 1.8 | 1.8 | 1.8 | 1.8 | 1.8 | 1.8 | 1.8 | 1.8 | 1.8 | 1.8 | 1.8 | 1.8 | 1.8 | 1.8 | 1.8 | 1.8 | 1.8 | 1.8 | 1.8 | 1.8
North Hollywood (2T1) | MW | 1.2 | 1.2 | 1.2 | 1.2 | 1.2 | 1.2 | 1.2 | 1.2 | 1.2 | 1.2 | 1.2 | 1.2 | 1.2 | 1.2 | 1.2 | 1.2 | 1.2 | 1.2 | 1.2 | 1.2 | 1.2 | 1.2 | 1.2 | 1.2
North Hollywood (2T2) | MW | 1.2 | 1.2 | 1.2 | 1.2 | 1.2 | 1.2 | 1.2 | 1.2 | 1.2 | 1.2 | 1.2 | 1.2 | 1.2 | 1.2 | 1.2 | 1.2 | 1.2 | 1.2 | 1.2 | 1.2 | 1.2 | 1.2 | 1.2 | 1.2
North Hollywood (2T3) | MW | 0.5 | 0.5 | 0.5 | 0.5 | 0.5 | 0.5 | 0.5 | 0.5 | 0.5 | 0.5 | 0.5 | 0.5 | 0.5 | 0.5 | 0.5 | 0.5 | 0.5 | 0.5 | 0.5 | 0.5 | 0.5 | 0.5 | 0.5 | 0.5
North Hollywood (3T1) | MW | 0.5 | 0.5 | 0.5 | 0.5 | 0.5 | 0.5 | 0.5 | 0.5 | 0.5 | 0.5 | 0.5 | 0.5 | 0.5 | 0.5 | 0.5 | 0.5 | 0.5 | 0.5 | 0.5 | 0.5 | 0.5 | 0.5 | 0.5 | 0.5
North Hollywood (3T2) | MW | 0.2 | 0.2 | 0.2 | 0.2 | 0.2 | 0.2 | 0.2 | 0.2 | 0.2 | 0.2 | 0.2 | 0.2 | 0.2 | 0.2 | 0.2 | 0.2 | 0.2 | 0.2 | 0.2 | 0.2 | 0.2 | 0.2 | 0.2 | 0.2
North Hurlburt Wind LLC | MW | 10.6 | 4.51 | 1.06 | 0.8 | 1.33 | 1.59 | 2.39 | 3.18 | 3.71 | 5.57 | 4.24 | 2.39 | 8.48 | 18.29 | 31.27 | 34.72 | 20.14 | 19.88 | 17.23 | 15.64 | 16.96 | 15.37 | 13.78 | 13.25
North Lancaster Ranch | MW | 0 | 0 | 0 | 0 | 0 | 0 | 0.17 | 5.92 | 10.29 | 11.15 | 11.63 | 11.73 | 11.32 | 11.12 | 10.03 | 5.8 | 1.94 | 0 | 0 | 0 | 0 | 0 | 0 | 0
North Loop (1) | MW | 24.36 | 24.36 | 24.36 | 24.36 | 24.36 | 24.36 | 24.36 | 24.36 | 24.36 | 24.36 | 24.36 | 24.36 | 24.36 | 24.36 | 24.36 | 24.36 | 24.36 | 24.36 | 24.36 | 24.36 | 24.36 | 24.36 | 24.36 | 24.36
North Loop (2) | MW | 0 | 0 | 0 | 0 | 0 | 0 | 0 | 0 | 0 | 0 | 0 | 0 | 0 | 0 | 0 | 0 | 0 | 0 | 0 | 0 | 0 | 0 | 0 | 0
North Loop (3) | MW | 24.36 | 24.36 | 24.36 | 24.36 | 24.36 | 24.36 | 24.36 | 24.36 | 24.36 | 24.36 | 24.36 | 24.36 | 24.36 | 24.36 | 24.36 | 24.36 | 24.36 | 24.36 | 24.36 | 24.36 | 24.36 | 24.36 | 24.36 | 24.36
North Loop (4) | MW | 19.54 | 19.54 | 19.54 | 19.54 | 19.54 | 19.54 | 19.54 | 19.54 | 19.54 | 19.54 | 19.54 | 19.54 | 19.54 | 19.54 | 19.54 | 19.54 | 19.54 | 19.54 | 19.54 | 19.54 | 19.54 | 19.54 | 19.54 | 19.54
North Midway Cogen (GEN7) | MW | 2.92 | 2.92 | 2.92 | 2.92 | 2.92 | 2.92 | 2.92 | 2.92 | 2.92 | 2.92 | 2.92 | 2.92 | 2.92 | 2.92 | 2.92 | 2.92 | 2.92 | 2.92 | 2.92 | 2.92 | 2.92 | 2.92 | 2.92 | 2.92
North Midway Cogen (GEN8) | MW | 2.92 | 2.92 | 2.92 | 2.92 | 2.92 | 2.92 | 2.92 | 2.92 | 2.92 | 2.92 | 2.92 | 2.92 | 2.92 | 2.92 | 2.92 | 2.92 | 2.92 | 2.92 | 2.92 | 2.92 | 2.92 | 2.92 | 2.92 | 2.92
North Midway Cogen (GEN9) | MW | 0 | 0 | 0 | 0 | 0 | 0 | 0 | 0 | 0 | 0 | 0 | 0 | 0 | 0 | 0 | 0 | 0 | 0 | 0 | 0 | 0 | 0 | 0 | 0
North Palm Springs 1A | MW | 0 | 0 | 0 | 0 | 0 | 0 | 0.02 | 0.84 | 1.45 | 1.57 | 1.64 | 1.66 | 1.6 | 1.57 | 1.42 | 0.82 | 0.27 | 0 | 0 | 0 | 0 | 0 | 0 | 0
North Palm Springs 4A | MW | 0 | 0 | 0 | 0 | 0 | 0 | 0.04 | 1.39 | 2.42 | 2.62 | 2.74 | 2.76 | 2.66 | 2.62 | 2.36 | 1.36 | 0.46 | 0 | 0 | 0 | 0 | 0 | 0 | 0
North Rosamond Solar LLC | MW | 0 | 0 | 0 | 0 | 0 | 0 | 0.48 | 24 | 63.36 | 87.68 | 105.12 | 112.16 | 105.28 | 93.92 | 70.4 | 30.72 | 6.4 | 0 | 0 | 0 | 0 | 0 | 0 | 0
North Sky River Energy LLC | MW | 85.05 | 73.22 | 58.48 | 58.81 | 61.24 | 49.25 | 35.64 | 34.83 | 35.64 | 34.51 | 33.05 | 27.54 | 25.6 | 23.49 | 19.93 | 16.85 | 13.61 | 16.36 | 16.2 | 15.55 | 17.5 | 16.69 | 12.8 | 9.4
North Star Solar | MW | 0 | 0 | 0 | 0 | 0 | 0 | 0 | 4.38 | 14.4 | 20.34 | 24.54 | 28.08 | 29.28 | 28.8 | 31.38 | 22.26 | 2.7 | 0 | 0 | 0 | 0 | 0 | 0 | 0
North_Victor_Solar_1Axis | MW | 0 | 0 | 0 | 0 | 0 | 0 | 2.25 | 78.3 | 136.13 | 147.6 | 153.9 | 155.25 | 149.85 | 147.15 | 132.75 | 76.73 | 25.65 | 0 | 0 | 0 | 0 | 0 | 0 | 0
North_Victor_Solar_Fixed | MW | 0 | 0 | 0 | 0 | 0 | 0 | 0.23 | 11.25 | 29.7 | 41.1 | 49.28 | 52.58 | 49.35 | 44.03 | 33 | 14.4 | 3 | 0 | 0 | 0 | 0 | 0 | 0 | 0
Northeast (WA) | MW | 59.99 | 59.99 | 59.99 | 59.99 | 59.99 | 59.99 | 59.99 | 59.99 | 59.99 | 59.99 | 59.99 | 59.99 | 59.99 | 59.99 | 59.99 | 59.99 | 59.99 | 59.99 | 59.99 | 59.99 | 59.99 | 59.99 | 59.99 | 59.99
Northern Colorado Wind LLC (GE) | MW | 2.09 | 3.04 | 4.16 | 1.91 | 0.2 | 0.43 | 2.84 | 6.44 | 5.92 | 10.51 | 12.89 | 17.3 | 14.31 | 7.27 | 9.07 | 10.19 | 11.23 | 10.55 | 12.11 | 10.49 | 8.71 | 7.13 | 7 | 7.67
Northern Colorado Wind LLC (SIEM) | MW | 14.12 | 20.49 | 28.08 | 12.9 | 1.37 | 2.88 | 19.13 | 43.41 | 39.92 | 70.89 | 86.98 | 116.73 | 96.54 | 49.03 | 61.18 | 68.77 | 75.75 | 71.19 | 81.67 | 70.74 | 58.75 | 48.12 | 47.21 | 51.76
Northern Prairie Power 1 | MW | 97.82 | 97.82 | 97.82 | 97.82 | 97.82 | 97.82 | 97.82 | 97.82 | 97.82 | 97.82 | 97.82 | 97.82 | 97.82 | 97.82 | 97.82 | 97.82 | 97.82 | 97.82 | 97.82 | 97.82 | 97.82 | 97.82 | 97.82 | 97.82
Northern_California_Ex_Wind | MW | 381.91 | 368.05 | 229.49 | 138.56 | 114.31 | 118.64 | 139.43 | 99.59 | 65.82 | 54.56 | 66.68 | 54.56 | 49.36 | 33.77 | 18.19 | 2.6 | 2.6 | 36.37 | 43.3 | 21.65 | 35.51 | 33.77 | 35.51 | 38.97
Northwest Regional (GEN1) | MW | 1.44 | 1.44 | 1.44 | 1.44 | 1.44 | 1.44 | 1.44 | 1.44 | 1.44 | 1.44 | 1.44 | 1.44 | 1.44 | 1.44 | 1.44 | 1.44 | 1.44 | 1.44 | 1.44 | 1.44 | 1.44 | 1.44 | 1.44 | 1.44
Northwest Regional (GEN2) | MW | 0 | 0 | 0 | 0 | 0 | 0 | 0 | 0 | 0 | 0 | 0 | 0 | 0 | 0 | 0 | 0 | 0 | 0 | 0 | 0 | 0 | 0 | 0 | 0
Northwood Green Power 1 | MW | 14.45 | 14.45 | 14.45 | 14.45 | 14.45 | 14.45 | 14.45 | 14.45 | 14.45 | 14.45 | 14.45 | 14.45 | 14.45 | 14.45 | 14.45 | 14.45 | 14.45 | 14.45 | 14.45 | 14.45 | 14.45 | 14.45 | 14.45 | 14.45
Northwood Pulp Mill(Prince George BC Plant) | MW | 8.9 | 8.9 | 8.9 | 8.9 | 8.9 | 8.9 | 8.9 | 8.9 | 8.9 | 8.9 | 8.9 | 8.9 | 8.9 | 8.9 | 8.9 | 8.9 | 8.9 | 8.9 | 8.9 | 8.9 | 8.9 | 8.9 | 8.9 | 8.9
NorWest Energy 2, LLC | MW | 0 | 0 | 0 | 0 | 0 | 0 | 0 | 0.62 | 3.83 | 5.9 | 5.63 | 5.51 | 5.21 | 5.09 | 4.75 | 3.13 | 0.32 | 0 | 0 | 0 | 0 | 0 | 0 | 0
NorWest Energy 4, LLC | MW | 0 | 0 | 0 | 0 | 0 | 0 | 0 | 0.12 | 1.06 | 2.27 | 2.72 | 2.96 | 2.77 | 2.44 | 1.82 | 0.89 | 0.07 | 0 | 0 | 0 | 0 | 0 | 0 | 0
NorWest Energy 9 LLC | MW | 0 | 0 | 0 | 0 | 0 | 0 | 0 | 0.18 | 1.69 | 3.62 | 4.34 | 4.74 | 4.42 | 3.9 | 2.91 | 1.42 | 0.11 | 0 | 0 | 0 | 0 | 0 | 0 | 0
Notch Butte Hydro | MW | 0.9 | 0.9 | 0.9 | 0.9 | 0.9 | 0.9 | 0.9 | 0.9 | 0.9 | 0.9 | 0.9 | 0.9 | 0.9 | 0.9 | 0.9 | 0.9 | 0.9 | 0.9 | 0.9 | 0.9 | 0.9 | 0.9 | 0.9 | 0.9
Nova Joffre Cogen | MW | 0 | 0 | 0 | 0 | 0 | 0 | 0 | 0 | 0 | 0 | 0 | 0 | 0 | 0 | 0 | 0 | 0 | 0 | 0 | 0 | 0 | 0 | 0 | 311.25
Nove Power Plant (GEN1) | MW | 0.92 | 0.92 | 0.92 | 0.92 | 0.92 | 0.92 | 0.92 | 0.92 | 0.92 | 0.92 | 0.92 | 0.92 | 0.92 | 0.92 | 0.92 | 0.92 | 0.92 | 0.92 | 0.92 | 0.92 | 0.92 | 0.92 | 0.92 | 0.92
Nove Power Plant (GEN2) | MW | 0.92 | 0.92 | 0.92 | 0.92 | 0.92 | 0.92 | 0.92 | 0.92 | 0.92 | 0.92 | 0.92 | 0.92 | 0.92 | 0.92 | 0.92 | 0.92 | 0.92 | 0.92 | 0.92 | 0.92 | 0.92 | 0.92 | 0.92 | 0.92
Nove Power Plant (GEN3) | MW | 0 | 0 | 0 | 0 | 0 | 0 | 0 | 0 | 0 | 0 | 0 | 0 | 0 | 0 | 0 | 0 | 0 | 0 | 0 | 0 | 0 | 0 | 0 | 0
Novo BioPower Plant | MW | 19.6 | 19.6 | 19.6 | 19.6 | 19.6 | 19.6 | 19.6 | 19.6 | 19.6 | 19.6 | 19.6 | 19.6 | 19.6 | 19.6 | 19.6 | 19.6 | 19.6 | 19.6 | 19.6 | 19.6 | 19.6 | 19.6 | 19.6 | 19.6
Noxon Rapids (1) | MW | 120.3 | 120.3 | 120.3 | 120.3 | 120.3 | 120.3 | 120.3 | 120.3 | 120.3 | 120.3 | 120.3 | 120.3 | 120.3 | 120.3 | 120.3 | 120.3 | 120.3 | 120.3 | 120.3 | 120.3 | 120.3 | 120.3 | 120.3 | 120.3
Noxon Rapids (2) | MW | 120 | 120 | 120 | 120 | 120 | 120 | 120 | 120 | 120 | 120 | 120 | 120 | 120 | 120 | 120 | 120 | 120 | 120 | 120 | 120 | 120 | 120 | 120 | 120
Noxon Rapids (3) | MW | 120 | 120 | 120 | 120 | 120 | 120 | 120 | 120 | 120 | 120 | 120 | 120 | 120 | 120 | 120 | 120 | 120 | 120 | 120 | 120 | 120 | 120 | 120 | 120
Noxon Rapids (4) | MW | 120 | 120 | 120 | 120 | 120 | 120 | 120 | 120 | 120 | 120 | 120 | 120 | 120 | 120 | 120 | 120 | 120 | 120 | 120 | 120 | 120 | 120 | 120 | 120
Noxon Rapids (5) | MW | 0 | 0 | 0 | 0 | 0 | 0 | 0 | 0 | 0 | 0 | 0 | 0 | 0 | 0 | 0 | 0 | 0 | 0 | 0 | 0 | 0 | 0 | 0 | 0
NPC1 Denis St. Pierre (NPC1) | MW | 9.92 | 9.92 | 9.92 | 9.92 | 9.92 | 9.92 | 9.92 | 9.92 | 9.92 | 9.92 | 9.92 | 9.92 | 9.92 | 9.92 | 9.92 | 9.92 | 9.92 | 9.92 | 9.92 | 9.92 | 9.92 | 9.92 | 9.92 | 9.92
NPC2 JL Landry (NPC2) | MW | 0 | 0 | 0 | 0 | 0 | 0 | 0 | 0 | 0 | 0 | 0 | 0 | 0 | 0 | 0 | 0 | 0 | 0 | 0 | 0 | 0 | 0 | 0 | 0
NRG Energy San Diego (0001) | MW | 0.26 | 0.26 | 0.26 | 0.26 | 0.26 | 0.26 | 0.26 | 0.26 | 0.26 | 0.26 | 0.26 | 0.26 | 0.26 | 0.26 | 0.26 | 0.26 | 0.26 | 0.26 | 0.26 | 0.26 | 0.26 | 0.26 | 0.26 | 0.26
NRG Energy San Diego (0002) | MW | 0 | 0 | 0 | 0 | 0 | 0 | 0 | 0 | 0 | 0 | 0 | 0 | 0 | 0 | 0 | 0 | 0 | 0 | 0 | 0 | 0 | 0 | 0 | 0
NRG Solar Blythe LLC | MW | 0 | 0 | 0 | 0 | 0 | 0 | 0 | 1.58 | 12.18 | 15.16 | 16.63 | 16.97 | 14.95 | 15.29 | 15.67 | 15.04 | 8.59 | 0.53 | 0 | 0 | 0 | 0 | 0 | 0
NS Elmworth 1-4 | MW | 13.74 | 13.74 | 13.74 | 13.74 | 13.74 | 13.74 | 13.74 | 13.74 | 13.74 | 13.74 | 13.74 | 13.74 | 13.74 | 13.74 | 13.74 | 13.74 | 13.74 | 13.74 | 13.74 | 13.74 | 13.74 | 13.74 | 13.74 | 13.74
Nunn | MW | 0 | 0 | 0 | 0 | 0 | 0 | 0.01 | 0.35 | 0.61 | 0.66 | 0.68 | 0.69 | 0.67 | 0.65 | 0.59 | 0.34 | 0.11 | 0 | 0 | 0 | 0 | 0 | 0 | 0
NVE IRP 2025 | MW | 750 | 750 | 750 | 750 | 750 | 750 | 750 | 750 | 750 | 750 | 750 | 750 | 750 | 750 | 750 | 750 | 750 | 750 | 750 | 750 | 750 | 750 | 750 | 750
NVSS-II | MW | 0 | 0 | 0 | 0 | 0 | 0 | 0 | 1.09 | 3.92 | 6.37 | 7.11 | 7.61 | 7.22 | 6.53 | 4.96 | 2.76 | 0.44 | 0 | 0 | 0 | 0 | 0 | 0 | 0
NW Energy 1 (Williams Lake) | MW | 59.77 | 59.77 | 59.77 | 59.77 | 59.77 | 59.77 | 59.77 | 59.77 | 59.77 | 59.77 | 59.77 | 59.77 | 59.77 | 59.77 | 59.77 | 59.77 | 59.77 | 59.77 | 59.77 | 59.77 | 59.77 | 59.77 | 59.77 | 59.77
NW_Hydro_BPAT_Aggregate_CPUC | MW | 5 | 5 | 5 | 5 | 5 | 5 | 5 | 5 | 5 | 5 | 5 | 5 | 5 | 5 | 5 | 5 | 5 | 5 | 5 | 5 | 5 | 5 | 5 | 5
NW_Hydro_IPFE_Aggregate_CPUC | MW | 5.35 | 5.35 | 5.35 | 5.35 | 5.35 | 5.35 | 5.35 | 5.35 | 5.35 | 5.35 | 5.35 | 5.35 | 5.35 | 5.35 | 5.35 | 5.35 | 5.35 | 5.35 | 5.35 | 5.35 | 5.35 | 5.35 | 5.35 | 5.35
NW_Hydro_PACW_Aggregate_CPUC | MW | 5 | 5 | 5 | 5 | 5 | 5 | 5 | 5 | 5 | 5 | 5 | 5 | 5 | 5 | 5 | 5 | 5 | 5 | 5 | 5 | 5 | 5 | 5 | 5
NW_Hydro_TPWR_Aggregate_CPUC | MW | 4 | 4 | 4 | 4 | 4 | 4 | 4 | 4 | 4 | 4 | 4 | 4 | 4 | 4 | 4 | 4 | 4 | 4 | 4 | 4 | 4 | 4 | 4 | 4
NW_Solar_BPAT_Aggregate_CPUC | MW | 0 | 0 | 0 | 0 | 0 | 0 | 0 | 0.02 | 0.17 | 0.36 | 0.43 | 0.47 | 0.44 | 0.39 | 0.29 | 0.14 | 0.01 | 0 | 0 | 0 | 0 | 0 | 0 | 0
NW_Solar_IPTV_Aggregate_CPUC | MW | 0 | 0 | 0 | 0 | 0 | 0 | 0 | 0 | 2.84 | 20.22 | 38.08 | 42.34 | 52.3 | 48.51 | 36.97 | 34.76 | 12.32 | 0 | 0 | 0 | 0 | 0 | 0 | 0
NW_Solar_NWMT_Aggregate_CPUC | MW | 0 | 0 | 0 | 0 | 0 | 0 | 0 | 0.8 | 17.2 | 29.92 | 36.8 | 44.16 | 46.96 | 54.72 | 48.72 | 34.96 | 5.52 | 0 | 0 | 0 | 0 | 0 | 0 | 0
NW_Solar_PACW_Aggregate_CPUC | MW | 0 | 0 | 0 | 0 | 0 | 0 | 0 | 0.82 | 20.6 | 39.9 | 52.73 | 52.61 | 57.32 | 56.73 | 58.14 | 41.67 | 7.3 | 0 | 0 | 0 | 0 | 0 | 0 | 0
NW_Solar_PAUT_Aggregate_CPUC | MW | 0 | 0 | 0 | 0 | 0 | 0 | 0 | 0.12 | 9.48 | 44.89 | 54 | 45.27 | 48.88 | 37.53 | 41.4 | 45.76 | 17.08 | 0 | 0 | 0 | 0 | 0 | 0 | 0
NW_Wind_BPAT_Aggregate_CPUC | MW | 4.4 | 1.87 | 0.44 | 0.33 | 0.55 | 0.66 | 0.99 | 1.32 | 1.54 | 2.31 | 1.76 | 0.99 | 3.52 | 7.59 | 12.98 | 14.41 | 8.36 | 8.25 | 7.15 | 6.49 | 7.04 | 6.38 | 5.72 | 5.5
NW_Wind_NWMT_Aggregate_CPUC | MW | 230.44 | 231.59 | 281.1 | 291.39 | 305.1 | 329.86 | 315.77 | 319.96 | 350.43 | 338.62 | 365.28 | 369.47 | 369.09 | 336.33 | 316.91 | 303.58 | 298.63 | 294.82 | 292.15 | 339.38 | 371.76 | 380.14 | 379 | 327.95
NW_Wind_PACW_Aggregate_CPUC | MW | 0.35 | 0.35 | 0.3 | 0.3 | 0.3 | 0.3 | 1.2 | 1.2 | 1.2 | 1.25 | 1.2 | 1.2 | 2.4 | 2.4 | 2.4 | 2.4 | 3.25 | 3.85 | 4.05 | 3.75 | 3.1 | 2.45 | 2.5 | 2.5
NW_Wind_PAUT_Aggregate_CPUC | MW | 2.53 | 1.5 | 2.93 | 3.33 | 4.67 | 18.3 | 23.52 | 21.15 | 46.89 | 53.94 | 63.44 | 68.75 | 70.57 | 61.78 | 62.96 | 59.32 | 49.5 | 41.98 | 48.95 | 69.06 | 78.17 | 71.6 | 68.82 | 78.72
NW_Wind_TPWR_Aggregate_CPUC | MW | 271.25 | 271.25 | 271.25 | 271.25 | 271.25 | 271.25 | 271.25 | 271.25 | 271.25 | 271.25 | 271.25 | 271.25 | 271.25 | 271.25 | 271.25 | 271.25 | 271.25 | 271.25 | 271.25 | 271.25 | 271.25 | 271.25 | 271.25 | 271.25
Oak Creek Energy Systems I (GEN1) | MW | 0.34 | 0.28 | 0.29 | 0.55 | 0.6 | 0.84 | 1.07 | 0.86 | 0.72 | 0.66 | 0.67 | 0.67 | 0.62 | 0.61 | 0.59 | 0.57 | 0.51 | 0.54 | 0.54 | 0.46 | 0.46 | 0.5 | 0.48 | 0.42
Oak Creek Energy Systems I (GEN2) | MW | 0.41 | 0.34 | 0.35 | 0.66 | 0.72 | 1.01 | 1.29 | 1.03 | 0.87 | 0.79 | 0.81 | 0.8 | 0.74 | 0.73 | 0.71 | 0.69 | 0.61 | 0.65 | 0.65 | 0.55 | 0.55 | 0.6 | 0.57 | 0.5
Oak Creek Energy Systems I (GEN3) | MW | 2.24 | 1.85 | 1.94 | 3.63 | 3.97 | 5.54 | 7.09 | 5.66 | 4.76 | 4.34 | 4.44 | 4.41 | 4.09 | 4 | 3.9 | 3.79 | 3.35 | 3.58 | 3.58 | 3.05 | 3.05 | 3.33 | 3.14 | 2.75
Oak Creek Energy Systems I (GEN4) | MW | 0.36 | 0.3 | 0.31 | 0.58 | 0.64 | 0.89 | 1.14 | 0.91 | 0.76 | 0.7 | 0.71 | 0.71 | 0.65 | 0.64 | 0.63 | 0.61 | 0.54 | 0.57 | 0.57 | 0.49 | 0.49 | 0.53 | 0.5 | 0.44
Oak Flat | MW | 1.3 | 1.3 | 1.3 | 1.3 | 1.3 | 1.3 | 1.3 | 1.3 | 1.3 | 1.3 | 1.3 | 1.3 | 1.3 | 1.3 | 1.3 | 1.3 | 1.3 | 1.3 | 1.3 | 1.3 | 1.3 | 1.3 | 1.3 | 1.3
Oak Grove (1) | MW | 22 | 22 | 22 | 22 | 22 | 22 | 22 | 22 | 22 | 22 | 22 | 22 | 22 | 22 | 22 | 22 | 22 | 22 | 22 | 22 | 22 | 22 | 22 | 22
Oak Grove (2) | MW | 22 | 22 | 22 | 22 | 22 | 22 | 22 | 22 | 22 | 22 | 22 | 22 | 22 | 22 | 22 | 22 | 22 | 22 | 22 | 22 | 22 | 22 | 22 | 22
Oak Leaf Solar XXI (CSG) | MW | 0 | 0 | 0 | 0 | 0 | 0 | 0 | 0.1 | 0.48 | 0.7 | 0.93 | 1.12 | 1.22 | 1.18 | 0.93 | 0.58 | 0.14 | 0 | 0 | 0 | 0 | 0 | 0 | 0
Oak Leaf Solar XXII LLC (CSG) | MW | 0 | 0 | 0 | 0 | 0 | 0 | 0 | 0.1 | 0.48 | 0.7 | 0.93 | 1.12 | 1.22 | 1.18 | 0.93 | 0.58 | 0.14 | 0 | 0 | 0 | 0 | 0 | 0 | 0
Oak Leaf Solar XXIII LLC (CSG) | MW | 0 | 0 | 0 | 0 | 0 | 0 | 0 | 0.1 | 0.48 | 0.7 | 0.93 | 1.12 | 1.22 | 1.18 | 0.93 | 0.58 | 0.14 | 0 | 0 | 0 | 0 | 0 | 0 | 0
Oak Leaf Solar XXIV LLC (CSG) | MW | 0 | 0 | 0 | 0 | 0 | 0 | 0 | 0.1 | 0.48 | 0.7 | 0.93 | 1.12 | 1.22 | 1.18 | 0.93 | 0.58 | 0.14 | 0 | 0 | 0 | 0 | 0 | 0 | 0
Oak Leaf Solar XXV LLC (CSG) | MW | 0 | 0 | 0 | 0 | 0 | 0 | 0 | 0.1 | 0.48 | 0.7 | 0.93 | 1.12 | 1.22 | 1.18 | 0.93 | 0.58 | 0.14 | 0 | 0 | 0 | 0 | 0 | 0 | 0
Oak Leaf Solar XXVI LLC | MW | 0 | 0 | 0 | 0 | 0 | 0 | 0 | 0.1 | 0.48 | 0.7 | 0.93 | 1.12 | 1.22 | 1.18 | 0.93 | 0.58 | 0.14 | 0 | 0 | 0 | 0 | 0 | 0 | 0
Oak Leaf Solar XXVII LLC | MW | 0 | 0 | 0 | 0 | 0 | 0 | 0 | 0.06 | 0.48 | 0.74 | 1.07 | 1.06 | 1.07 | 0.93 | 0.72 | 0.39 | 0.1 | 0 | 0 | 0 | 0 | 0 | 0 | 0
Oak Leaf Solar XXVIII LLC (CSG) | MW | 0 | 0 | 0 | 0 | 0 | 0 | 0 | 0.06 | 0.48 | 0.74 | 1.07 | 1.06 | 1.07 | 0.93 | 0.72 | 0.39 | 0.1 | 0 | 0 | 0 | 0 | 0 | 0 | 0
Oak Leaf Solar XXX LLC (CSG) | MW | 0 | 0 | 0 | 0 | 0 | 0 | 0 | 0.1 | 0.48 | 0.7 | 0.93 | 1.12 | 1.22 | 1.18 | 0.93 | 0.58 | 0.14 | 0 | 0 | 0 | 0 | 0 | 0 | 0
Oak Leaf Solar XXXI LLC (CSG) | MW | 0 | 0 | 0 | 0 | 0 | 0 | 0 | 0.06 | 0.48 | 0.74 | 1.07 | 1.06 | 1.07 | 0.93 | 0.72 | 0.39 | 0.1 | 0 | 0 | 0 | 0 | 0 | 0 | 0
Oak Leaf Solar XXXII (CSG) | MW | 0 | 0 | 0 | 0 | 0 | 0 | 0 | 0.06 | 0.48 | 0.74 | 1.07 | 1.06 | 1.07 | 0.93 | 0.72 | 0.39 | 0.1 | 0 | 0 | 0 | 0 | 0 | 0 | 0
Oakley Solar Project | MW | 0 | 0 | 0 | 0 | 0 | 0 | 0 | 0.04 | 0.39 | 0.62 | 0.66 | 0.79 | 0.72 | 0.72 | 0.66 | 0.5 | 0.12 | 0 | 0 | 0 | 0 | 0 | 0 | 0
Oasis Wind | MW | 30.98 | 26.67 | 21.3 | 21.42 | 22.3 | 17.94 | 12.98 | 12.69 | 12.98 | 12.57 | 12.04 | 10.03 | 9.32 | 8.56 | 7.26 | 6.14 | 4.96 | 5.96 | 5.9 | 5.66 | 6.37 | 6.08 | 4.66 | 3.42
Occidental College Solar Project | MW | 0 | 0 | 0 | 0 | 0 | 0 | 0 | 0.18 | 0.44 | 0.56 | 0.59 | 0.58 | 0.56 | 0.58 | 0.49 | 0.32 | 0.05 | 0 | 0 | 0 | 0 | 0 | 0 | 0
Ochoco Solar LLC_PV1 | MW | 0 | 0 | 0 | 0 | 0 | 0 | 0 | 8.8 | 22.04 | 27.76 | 29.56 | 28.8 | 27.96 | 28.76 | 24.56 | 16.24 | 2.28 | 0 | 0 | 0 | 0 | 0 | 0 | 0
Ocotillo (GT1) | MW | 56.36 | 56.36 | 56.36 | 56.36 | 56.36 | 56.36 | 56.36 | 56.36 | 56.36 | 56.36 | 56.36 | 56.36 | 56.36 | 56.36 | 56.36 | 56.36 | 56.36 | 56.36 | 56.36 | 56.36 | 56.36 | 56.36 | 56.36 | 56.36
Ocotillo (GT2) | MW | 56.36 | 56.36 | 56.36 | 56.36 | 56.36 | 56.36 | 56.36 | 56.36 | 56.36 | 56.36 | 56.36 | 56.36 | 56.36 | 56.36 | 56.36 | 56.36 | 56.36 | 56.36 | 56.36 | 56.36 | 56.36 | 56.36 | 56.36 | 56.36
Ocotillo (GT3) | MW | 0 | 0 | 0 | 0 | 0 | 0 | 0 | 0 | 0 | 0 | 0 | 0 | 0 | 0 | 0 | 0 | 0 | 0 | 0 | 0 | 0 | 0 | 0 | 0
Ocotillo (GT4) | MW | 0 | 0 | 0 | 0 | 0 | 0 | 0 | 0 | 0 | 0 | 0 | 0 | 0 | 0 | 0 | 0 | 0 | 0 | 0 | 0 | 0 | 0 | 0 | 0
Ocotillo (GT5) | MW | 92.47 | 92.47 | 92.47 | 92.47 | 92.47 | 92.47 | 92.47 | 92.47 | 92.47 | 92.47 | 92.47 | 92.47 | 92.47 | 92.47 | 92.47 | 92.47 | 92.47 | 92.47 | 92.47 | 92.47 | 92.47 | 92.47 | 92.47 | 92.47
Ocotillo (GT6) | MW | 0 | 0 | 0 | 0 | 0 | 0 | 0 | 0 | 0 | 0 | 0 | 0 | 0 | 0 | 0 | 0 | 0 | 0 | 0 | 0 | 0 | 0 | 0 | 0
Ocotillo (GT7) | MW | 92.47 | 92.47 | 92.47 | 92.47 | 92.47 | 92.47 | 92.47 | 92.47 | 92.47 | 92.47 | 92.47 | 92.47 | 92.47 | 92.47 | 92.47 | 92.47 | 92.47 | 92.47 | 92.47 | 92.47 | 92.47 | 92.47 | 92.47 | 92.47
Ocotillo Express LLC | MW | 37.69 | 33.71 | 13.27 | 13.8 | 8.23 | 0.27 | 0 | 0.27 | 0 | 5.04 | 14.86 | 16.45 | 13 | 7.96 | 2.92 | 2.12 | 2.65 | 0.53 | 0 | 0 | 0.27 | 2.12 | 6.9 | 2.92
OE_AZ1 | MW | 0 | 0 | 0 | 0 | 0 | 0 | 0 | 1.2 | 9.1 | 16.61 | 20.74 | 22.98 | 20.18 | 17.68 | 15.5 | 11.28 | 3.58 | 0.16 | 0 | 0 | 0 | 0 | 0 | 0
Old Faithful (1) | MW | 0.87 | 0.87 | 0.87 | 0.87 | 0.87 | 0.87 | 0.87 | 0.87 | 0.87 | 0.87 | 0.87 | 0.87 | 0.87 | 0.87 | 0.87 | 0.87 | 0.87 | 0.87 | 0.87 | 0.87 | 0.87 | 0.87 | 0.87 | 0.87
Old Faithful (2) | MW | 0.87 | 0.87 | 0.87 | 0.87 | 0.87 | 0.87 | 0.87 | 0.87 | 0.87 | 0.87 | 0.87 | 0.87 | 0.87 | 0.87 | 0.87 | 0.87 | 0.87 | 0.87 | 0.87 | 0.87 | 0.87 | 0.87 | 0.87 | 0.87
Old Mill Solar | MW | 0 | 0 | 0 | 0 | 0 | 0 | 0 | 0.04 | 0.88 | 1.7 | 2.24 | 2.24 | 2.44 | 2.41 | 2.47 | 1.77 | 0.31 | 0 | 0 | 0 | 0 | 0 | 0 | 0
Oldman River | MW | 32 | 32 | 32 | 32 | 32 | 32 | 32 | 32 | 32 | 32 | 32 | 32 | 32 | 32 | 32 | 32 | 32 | 32 | 32 | 32 | 32 | 32 | 32 | 32
Oldman River wind farm | MW | 27.83 | 27.97 | 33.95 | 35.19 | 36.85 | 39.84 | 38.13 | 38.64 | 42.32 | 40.89 | 44.11 | 44.62 | 44.57 | 40.62 | 38.27 | 36.66 | 36.06 | 35.6 | 35.28 | 40.99 | 44.9 | 45.91 | 45.77 | 39.61
Olive (O1) | MW | 39.78 | 39.78 | 39.78 | 39.78 | 39.78 | 39.78 | 39.78 | 39.78 | 39.78 | 39.78 | 39.78 | 39.78 | 39.78 | 39.78 | 39.78 | 39.78 | 39.78 | 39.78 | 39.78 | 39.78 | 39.78 | 39.78 | 39.78 | 39.78
Olive (O2) | MW | 49.72 | 49.72 | 49.72 | 49.72 | 49.72 | 49.72 | 49.72 | 49.72 | 49.72 | 49.72 | 49.72 | 49.72 | 49.72 | 49.72 | 49.72 | 49.72 | 49.72 | 49.72 | 49.72 | 49.72 | 49.72 | 49.72 | 49.72 | 49.72
Olive View Medical Center (CTC1) | MW | 1.62 | 1.62 | 1.62 | 1.62 | 1.62 | 1.62 | 1.62 | 1.62 | 1.62 | 1.62 | 1.62 | 1.62 | 1.62 | 1.62 | 1.62 | 1.62 | 1.62 | 1.62 | 1.62 | 1.62 | 1.62 | 1.62 | 1.62 | 1.62
Olive View Medical Center (CTC2) | MW | 0 | 0 | 0 | 0 | 0 | 0 | 0 | 0 | 0 | 0 | 0 | 0 | 0 | 0 | 0 | 0 | 0 | 0 | 0 | 0 | 0 | 0 | 0 | 0
Olmstead (1) | MW | 2.3 | 2.3 | 2.3 | 2.3 | 2.3 | 2.3 | 2.3 | 2.3 | 2.3 | 2.3 | 2.3 | 2.3 | 2.3 | 2.3 | 2.3 | 2.3 | 2.3 | 2.3 | 2.3 | 2.3 | 2.3 | 2.3 | 2.3 | 2.3
Olmstead (2) | MW | 2.3 | 2.3 | 2.3 | 2.3 | 2.3 | 2.3 | 2.3 | 2.3 | 2.3 | 2.3 | 2.3 | 2.3 | 2.3 | 2.3 | 2.3 | 2.3 | 2.3 | 2.3 | 2.3 | 2.3 | 2.3 | 2.3 | 2.3 | 2.3
Olmstead (4) | MW | 5.4 | 5.4 | 5.4 | 5.4 | 5.4 | 5.4 | 5.4 | 5.4 | 5.4 | 5.4 | 5.4 | 5.4 | 5.4 | 5.4 | 5.4 | 5.4 | 5.4 | 5.4 | 5.4 | 5.4 | 5.4 | 5.4 | 5.4 | 5.4
OLS Energy Chino (GEN1) | MW | 20.86 | 20.86 | 20.86 | 20.86 | 20.86 | 20.86 | 20.86 | 20.86 | 20.86 | 20.86 | 20.86 | 20.86 | 20.86 | 20.86 | 20.86 | 20.86 | 20.86 | 20.86 | 20.86 | 20.86 | 20.86 | 20.86 | 20.86 | 20.86
OLS Energy Chino (GEN2) | MW | 5.56 | 5.56 | 5.56 | 5.56 | 5.56 | 5.56 | 5.56 | 5.56 | 5.56 | 5.56 | 5.56 | 5.56 | 5.56 | 5.56 | 5.56 | 5.56 | 5.56 | 5.56 | 5.56 | 5.56 | 5.56 | 5.56 | 5.56 | 5.56
Olsen | MW | 4.6 | 4.6 | 4.6 | 4.6 | 4.6 | 4.6 | 4.6 | 4.6 | 4.6 | 4.6 | 4.6 | 4.6 | 4.6 | 4.6 | 4.6 | 4.6 | 4.6 | 4.6 | 4.6 | 4.6 | 4.6 | 4.6 | 4.6 | 4.6
Oltmans SCE at Champagne | MW | 0 | 0 | 0 | 0 | 0 | 0 | 0.01 | 0.35 | 0.61 | 0.66 | 0.68 | 0.69 | 0.67 | 0.65 | 0.59 | 0.34 | 0.11 | 0 | 0 | 0 | 0 | 0 | 0 | 0
Oltmans SCE at Jurupa | MW | 0 | 0 | 0 | 0 | 0 | 0 | 0.02 | 0.52 | 0.91 | 0.98 | 1.03 | 1.04 | 1 | 0.98 | 0.89 | 0.51 | 0.17 | 0 | 0 | 0 | 0 | 0 | 0 | 0
One Market Plaza (1) | MW | 0.44 | 0.44 | 0.44 | 0.44 | 0.44 | 0.44 | 0.44 | 0.44 | 0.44 | 0.44 | 0.44 | 0.44 | 0.44 | 0.44 | 0.44 | 0.44 | 0.44 | 0.44 | 0.44 | 0.44 | 0.44 | 0.44 | 0.44 | 0.44
One Market Plaza (2) | MW | 0.44 | 0.44 | 0.44 | 0.44 | 0.44 | 0.44 | 0.44 | 0.44 | 0.44 | 0.44 | 0.44 | 0.44 | 0.44 | 0.44 | 0.44 | 0.44 | 0.44 | 0.44 | 0.44 | 0.44 | 0.44 | 0.44 | 0.44 | 0.44
One Market Plaza (3) | MW | 0 | 0 | 0 | 0 | 0 | 0 | 0 | 0 | 0 | 0 | 0 | 0 | 0 | 0 | 0 | 0 | 0 | 0 | 0 | 0 | 0 | 0 | 0 | 0
One Ten Partners PV | MW | 0 | 0 | 0 | 0 | 0 | 0 | 0.01 | 0.3 | 0.79 | 1.1 | 1.31 | 1.4 | 1.32 | 1.17 | 0.88 | 0.38 | 0.08 | 0 | 0 | 0 | 0 | 0 | 0 | 0
Oneida (1) | MW | 9.3 | 9.3 | 9.3 | 9.3 | 9.3 | 9.3 | 9.3 | 9.3 | 9.3 | 9.3 | 9.3 | 9.3 | 9.3 | 9.3 | 9.3 | 9.3 | 9.3 | 9.3 | 9.3 | 9.3 | 9.3 | 9.3 | 9.3 | 9.3
Oneida (2) | MW | 9.3 | 9.3 | 9.3 | 9.3 | 9.3 | 9.3 | 9.3 | 9.3 | 9.3 | 9.3 | 9.3 | 9.3 | 9.3 | 9.3 | 9.3 | 9.3 | 9.3 | 9.3 | 9.3 | 9.3 | 9.3 | 9.3 | 9.3 | 9.3
Oneida (3) | MW | 9.3 | 9.3 | 9.3 | 9.3 | 9.3 | 9.3 | 9.3 | 9.3 | 9.3 | 9.3 | 9.3 | 9.3 | 9.3 | 9.3 | 9.3 | 9.3 | 9.3 | 9.3 | 9.3 | 9.3 | 9.3 | 9.3 | 9.3 | 9.3
ONeill (1) | MW | 2.4 | 2.4 | 2.4 | 2.4 | 2.4 | 2.4 | 2.4 | 2.4 | 2.4 | 2.4 | 2.4 | 2.4 | 2.4 | 2.4 | 2.4 | 2.4 | 2.4 | 2.4 | 2.4 | 2.4 | 2.4 | 2.4 | 2.4 | 2.4
ONeill (2) | MW | 2.4 | 2.4 | 2.4 | 2.4 | 2.4 | 2.4 | 2.4 | 2.4 | 2.4 | 2.4 | 2.4 | 2.4 | 2.4 | 2.4 | 2.4 | 2.4 | 2.4 | 2.4 | 2.4 | 2.4 | 2.4 | 2.4 | 2.4 | 2.4
ONeill (3) | MW | 2.4 | 2.4 | 2.4 | 2.4 | 2.4 | 2.4 | 2.4 | 2.4 | 2.4 | 2.4 | 2.4 | 2.4 | 2.4 | 2.4 | 2.4 | 2.4 | 2.4 | 2.4 | 2.4 | 2.4 | 2.4 | 2.4 | 2.4 | 2.4
ONeill (4) | MW | 2.4 | 2.4 | 2.4 | 2.4 | 2.4 | 2.4 | 2.4 | 2.4 | 2.4 | 2.4 | 2.4 | 2.4 | 2.4 | 2.4 | 2.4 | 2.4 | 2.4 | 2.4 | 2.4 | 2.4 | 2.4 | 2.4 | 2.4 | 2.4
ONeill (5) | MW | 2.4 | 2.4 | 2.4 | 2.4 | 2.4 | 2.4 | 2.4 | 2.4 | 2.4 | 2.4 | 2.4 | 2.4 | 2.4 | 2.4 | 2.4 | 2.4 | 2.4 | 2.4 | 2.4 | 2.4 | 2.4 | 2.4 | 2.4 | 2.4
ONeill (6) | MW | 2.4 | 2.4 | 2.4 | 2.4 | 2.4 | 2.4 | 2.4 | 2.4 | 2.4 | 2.4 | 2.4 | 2.4 | 2.4 | 2.4 | 2.4 | 2.4 | 2.4 | 2.4 | 2.4 | 2.4 | 2.4 | 2.4 | 2.4 | 2.4
O'Neill Creek Solar | MW | 0 | 0 | 0 | 0 | 0 | 0 | 0 | 0 | 0.07 | 0.27 | 0.44 | 0.48 | 0.49 | 0.39 | 0.41 | 0.16 | 0 | 0 | 0 | 0 | 0 | 0 | 0 | 0
Ontario Solar Center | MW | 0 | 0 | 0 | 0 | 0 | 0 | 0 | 0 | 0.04 | 0.3 | 0.66 | 0.78 | 1 | 0.91 | 0.65 | 0.52 | 0.15 | 0 | 0 | 0 | 0 | 0 | 0 | 0
Opal Springs Hydro | MW | 5 | 5 | 5 | 5 | 5 | 5 | 5 | 5 | 5 | 5 | 5 | 5 | 5 | 5 | 5 | 5 | 5 | 5 | 5 | 5 | 5 | 5 | 5 | 5
Open Range Solar Center, LLC | MW | 0 | 0 | 0 | 0 | 0 | 0 | 0 | 0 | 0.18 | 1.28 | 2.41 | 2.68 | 3.31 | 3.07 | 2.34 | 2.2 | 0.78 | 0 | 0 | 0 | 0 | 0 | 0 | 0
OR Solar 3, LLC | MW | 0 | 0 | 0 | 0 | 0 | 0 | 0 | 0.23 | 2.11 | 4.53 | 5.43 | 5.92 | 5.53 | 4.88 | 3.64 | 1.77 | 0.14 | 0 | 0 | 0 | 0 | 0 | 0 | 0
OR Solar 5, LLC | MW | 0 | 0 | 0 | 0 | 0 | 0 | 0 | 0.18 | 1.69 | 3.62 | 4.34 | 4.74 | 4.42 | 3.9 | 2.91 | 1.42 | 0.11 | 0 | 0 | 0 | 0 | 0 | 0 | 0
OR Solar 6, LLC | MW | 0 | 0 | 0 | 0 | 0 | 0 | 0 | 0.23 | 2.11 | 4.53 | 5.43 | 5.92 | 5.53 | 4.88 | 3.64 | 1.77 | 0.14 | 0 | 0 | 0 | 0 | 0 | 0 | 0
OR Solar 8, LLC | MW | 0 | 0 | 0 | 0 | 0 | 0 | 0 | 0.23 | 2.11 | 4.53 | 5.43 | 5.92 | 5.53 | 4.88 | 3.64 | 1.77 | 0.14 | 0 | 0 | 0 | 0 | 0 | 0 | 0
Orange Grove Peaking Facility (CTG1) | MW | 44.83 | 44.83 | 44.83 | 44.83 | 44.83 | 44.83 | 44.83 | 44.83 | 44.83 | 44.83 | 44.83 | 44.83 | 44.83 | 44.83 | 44.83 | 44.83 | 44.83 | 44.83 | 44.83 | 44.83 | 44.83 | 44.83 | 44.83 | 44.83
Orange Grove Peaking Facility (CTG2) | MW | 44.83 | 44.83 | 44.83 | 44.83 | 44.83 | 44.83 | 44.83 | 44.83 | 44.83 | 44.83 | 44.83 | 44.83 | 44.83 | 44.83 | 44.83 | 44.83 | 44.83 | 44.83 | 44.83 | 44.83 | 44.83 | 44.83 | 44.83 | 44.83
Orchard Avenue 1 (201) | MW | 0.7 | 0.7 | 0.7 | 0.7 | 0.7 | 0.7 | 0.7 | 0.7 | 0.7 | 0.7 | 0.7 | 0.7 | 0.7 | 0.7 | 0.7 | 0.7 | 0.7 | 0.7 | 0.7 | 0.7 | 0.7 | 0.7 | 0.7 | 0.7
Orchard Avenue 1 (301) | MW | 0.7 | 0.7 | 0.7 | 0.7 | 0.7 | 0.7 | 0.7 | 0.7 | 0.7 | 0.7 | 0.7 | 0.7 | 0.7 | 0.7 | 0.7 | 0.7 | 0.7 | 0.7 | 0.7 | 0.7 | 0.7 | 0.7 | 0.7 | 0.7
Orchard Ranch Solar | MW | 0 | 0 | 0 | 0 | 0 | 0 | 0 | 0 | 0.36 | 2.56 | 4.82 | 5.36 | 6.62 | 6.14 | 4.68 | 4.4 | 1.56 | 0 | 0 | 0 | 0 | 0 | 0 | 0
OREG 1 Inc (CS10) | MW | 6.77 | 6.77 | 6.77 | 6.77 | 6.77 | 6.77 | 6.77 | 6.77 | 6.77 | 6.77 | 6.77 | 6.77 | 6.77 | 6.77 | 6.77 | 6.77 | 6.77 | 6.77 | 6.77 | 6.77 | 6.77 | 6.77 | 6.77 | 6.77
OREG 1 Inc (CS11) | MW | 6.77 | 6.77 | 6.77 | 6.77 | 6.77 | 6.77 | 6.77 | 6.77 | 6.77 | 6.77 | 6.77 | 6.77 | 6.77 | 6.77 | 6.77 | 6.77 | 6.77 | 6.77 | 6.77 | 6.77 | 6.77 | 6.77 | 6.77 | 6.77
OREG 1 Inc (CS7) | MW | 6.77 | 6.77 | 6.77 | 6.77 | 6.77 | 6.77 | 6.77 | 6.77 | 6.77 | 6.77 | 6.77 | 6.77 | 6.77 | 6.77 | 6.77 | 6.77 | 6.77 | 6.77 | 6.77 | 6.77 | 6.77 | 6.77 | 6.77 | 6.77
OREG 1 Inc (CS9) | MW | 6.77 | 6.77 | 6.77 | 6.77 | 6.77 | 6.77 | 6.77 | 6.77 | 6.77 | 6.77 | 6.77 | 6.77 | 6.77 | 6.77 | 6.77 | 6.77 | 6.77 | 6.77 | 6.77 | 6.77 | 6.77 | 6.77 | 6.77 | 6.77
OREG 2 Inc (CS12) | MW | 6.77 | 6.77 | 6.77 | 6.77 | 6.77 | 6.77 | 6.77 | 6.77 | 6.77 | 6.77 | 6.77 | 6.77 | 6.77 | 6.77 | 6.77 | 6.77 | 6.77 | 6.77 | 6.77 | 6.77 | 6.77 | 6.77 | 6.77 | 6.77
OREG 2 Inc (CS3) | MW | 6.77 | 6.77 | 6.77 | 6.77 | 6.77 | 6.77 | 6.77 | 6.77 | 6.77 | 6.77 | 6.77 | 6.77 | 6.77 | 6.77 | 6.77 | 6.77 | 6.77 | 6.77 | 6.77 | 6.77 | 6.77 | 6.77 | 6.77 | 6.77
OREG 2 Inc (CS5) | MW | 6.77 | 6.77 | 6.77 | 6.77 | 6.77 | 6.77 | 6.77 | 6.77 | 6.77 | 6.77 | 6.77 | 6.77 | 6.77 | 6.77 | 6.77 | 6.77 | 6.77 | 6.77 | 6.77 | 6.77 | 6.77 | 6.77 | 6.77 | 6.77
OREG 2 Inc (CS8) | MW | 6.77 | 6.77 | 6.77 | 6.77 | 6.77 | 6.77 | 6.77 | 6.77 | 6.77 | 6.77 | 6.77 | 6.77 | 6.77 | 6.77 | 6.77 | 6.77 | 6.77 | 6.77 | 6.77 | 6.77 | 6.77 | 6.77 | 6.77 | 6.77
OREG 4 Peetz | MW | 4.06 | 4.06 | 4.06 | 4.06 | 4.06 | 4.06 | 4.06 | 4.06 | 4.06 | 4.06 | 4.06 | 4.06 | 4.06 | 4.06 | 4.06 | 4.06 | 4.06 | 4.06 | 4.06 | 4.06 | 4.06 | 4.06 | 4.06 | 4.06
Oregon Convention Center | MW | 0 | 0 | 0 | 0 | 0 | 0 | 0 | 0 | 0.05 | 0.2 | 0.3 | 0.31 | 0.32 | 0.26 | 0.31 | 0.15 | 0 | 0 | 0 | 0 | 0 | 0 | 0 | 0
Oregon Trail Wind Park | MW | 1.32 | 1.62 | 1.76 | 2.17 | 2.82 | 1.9 | 1.43 | 0.8 | 1.2 | 1.94 | 2.34 | 2.61 | 2.34 | 2.48 | 2.3 | 1.86 | 0.97 | 0.62 | 0.58 | 0.78 | 1 | 1.19 | 0.95 | 0.63
Oregon Trail Windfarm LLC | MW | 0.4 | 0.17 | 0.04 | 0.03 | 0.05 | 0.06 | 0.09 | 0.12 | 0.14 | 0.21 | 0.16 | 0.09 | 0.32 | 0.68 | 1.17 | 1.3 | 0.75 | 0.74 | 0.64 | 0.58 | 0.63 | 0.57 | 0.51 | 0.5
Oregon University System OIT Klamath Falls | MW | 0 | 0 | 0 | 0 | 0 | 0 | 0 | 0.01 | 0.35 | 0.68 | 0.9 | 0.89 | 0.97 | 0.96 | 0.99 | 0.71 | 0.12 | 0 | 0 | 0 | 0 | 0 | 0 | 0
Oregon University System Rabbit Field | MW | 0 | 0 | 0 | 0 | 0 | 0 | 0 | 0.06 | 0.39 | 0.6 | 0.57 | 0.56 | 0.53 | 0.51 | 0.48 | 0.32 | 0.03 | 0 | 0 | 0 | 0 | 0 | 0 | 0
Orion Solar I | MW | 0 | 0 | 0 | 0 | 0 | 0 | 0 | 1.12 | 3.76 | 5.3 | 6.42 | 7.02 | 5.53 | 6.83 | 5.8 | 4.14 | 0.56 | 0 | 0 | 0 | 0 | 0 | 0 | 0
Orion Solar II | MW | 0 | 0 | 0 | 0 | 0 | 0 | 0 | 0.74 | 2.5 | 3.54 | 4.28 | 4.68 | 3.69 | 4.55 | 3.86 | 2.76 | 0.38 | 0 | 0 | 0 | 0 | 0 | 0 | 0
Ormesa I (ITLU1) | MW | 10.26 | 10.26 | 10.26 | 10.26 | 10.26 | 10.26 | 10.26 | 10.26 | 10.26 | 10.26 | 10.26 | 10.26 | 10.26 | 10.26 | 10.26 | 10.26 | 10.26 | 10.26 | 10.26 | 10.26 | 10.26 | 10.26 | 10.26 | 10.26
Ormesa I (ITLU2) | MW | 10.26 | 10.26 | 10.26 | 10.26 | 10.26 | 10.26 | 10.26 | 10.26 | 10.26 | 10.26 | 10.26 | 10.26 | 10.26 | 10.26 | 10.26 | 10.26 | 10.26 | 10.26 | 10.26 | 10.26 | 10.26 | 10.26 | 10.26 | 10.26
Ormesa I (OE31) | MW | 1.03 | 1.03 | 1.03 | 1.03 | 1.03 | 1.03 | 1.03 | 1.03 | 1.03 | 1.03 | 1.03 | 1.03 | 1.03 | 1.03 | 1.03 | 1.03 | 1.03 | 1.03 | 1.03 | 1.03 | 1.03 | 1.03 | 1.03 | 1.03
Ormesa I (OE32) | MW | 1.03 | 1.03 | 1.03 | 1.03 | 1.03 | 1.03 | 1.03 | 1.03 | 1.03 | 1.03 | 1.03 | 1.03 | 1.03 | 1.03 | 1.03 | 1.03 | 1.03 | 1.03 | 1.03 | 1.03 | 1.03 | 1.03 | 1.03 | 1.03
Ormesa II (OEC21) | MW | 10.26 | 10.26 | 10.26 | 10.26 | 10.26 | 10.26 | 10.26 | 10.26 | 10.26 | 10.26 | 10.26 | 10.26 | 10.26 | 10.26 | 10.26 | 10.26 | 10.26 | 10.26 | 10.26 | 10.26 | 10.26 | 10.26 | 10.26 | 10.26
Ormesa II (OEC22) | MW | 10.26 | 10.26 | 10.26 | 10.26 | 10.26 | 10.26 | 10.26 | 10.26 | 10.26 | 10.26 | 10.26 | 10.26 | 10.26 | 10.26 | 10.26 | 10.26 | 10.26 | 10.26 | 10.26 | 10.26 | 10.26 | 10.26 | 10.26 | 10.26
Oro Loma | MW | 0 | 0 | 0 | 0 | 0 | 0 | 0 | 1.46 | 4.8 | 6.78 | 8.18 | 9.36 | 9.76 | 9.6 | 10.46 | 7.42 | 0.9 | 0 | 0 | 0 | 0 | 0 | 0 | 0
OSLH, LLC | MW | 0 | 0 | 0 | 0 | 0 | 0 | 0 | 0.62 | 3.83 | 5.9 | 5.63 | 5.51 | 5.21 | 5.09 | 4.75 | 3.13 | 0.32 | 0 | 0 | 0 | 0 | 0 | 0 | 0
Otay Landfill Gas, LLC (OTA1) | MW | 1.37 | 1.37 | 1.37 | 1.37 | 1.37 | 1.37 | 1.37 | 1.37 | 1.37 | 1.37 | 1.37 | 1.37 | 1.37 | 1.37 | 1.37 | 1.37 | 1.37 | 1.37 | 1.37 | 1.37 | 1.37 | 1.37 | 1.37 | 1.37
Otay Landfill Gas, LLC (OTA2) | MW | 1.37 | 1.37 | 1.37 | 1.37 | 1.37 | 1.37 | 1.37 | 1.37 | 1.37 | 1.37 | 1.37 | 1.37 | 1.37 | 1.37 | 1.37 | 1.37 | 1.37 | 1.37 | 1.37 | 1.37 | 1.37 | 1.37 | 1.37 | 1.37
Otay Landfill Gas, LLC (OTA3) | MW | 2.89 | 2.89 | 2.89 | 2.89 | 2.89 | 2.89 | 2.89 | 2.89 | 2.89 | 2.89 | 2.89 | 2.89 | 2.89 | 2.89 | 2.89 | 2.89 | 2.89 | 2.89 | 2.89 | 2.89 | 2.89 | 2.89 | 2.89 | 2.89
Otay Landfill Gas, LLC (OTA5) | MW | 1.35 | 1.35 | 1.35 | 1.35 | 1.35 | 1.35 | 1.35 | 1.35 | 1.35 | 1.35 | 1.35 | 1.35 | 1.35 | 1.35 | 1.35 | 1.35 | 1.35 | 1.35 | 1.35 | 1.35 | 1.35 | 1.35 | 1.35 | 1.35
Otay Landfill Gas, LLC (OTA6) | MW | 0 | 0 | 0 | 0 | 0 | 0 | 0 | 0 | 0 | 0 | 0 | 0 | 0 | 0 | 0 | 0 | 0 | 0 | 0 | 0 | 0 | 0 | 0 | 0
Otay Mesa Generating Project (1-01) | MW | 153.46 | 153.46 | 153.46 | 153.46 | 153.46 | 153.46 | 153.46 | 153.46 | 153.46 | 153.46 | 153.46 | 153.46 | 153.46 | 153.46 | 153.46 | 153.46 | 153.46 | 153.46 | 153.46 | 153.46 | 153.46 | 153.46 | 153.46 | 153.46
Otay Mesa Generating Project (1-02) | MW | 156.61 | 156.61 | 156.61 | 156.61 | 156.61 | 156.61 | 156.61 | 156.61 | 156.61 | 156.61 | 156.61 | 156.61 | 156.61 | 156.61 | 156.61 | 156.61 | 156.61 | 156.61 | 156.61 | 156.61 | 156.61 | 156.61 | 156.61 | 156.61
Otay Mesa Generating Project (1-03) | MW | 259.88 | 259.88 | 259.88 | 259.88 | 259.88 | 259.88 | 259.88 | 259.88 | 259.88 | 259.88 | 259.88 | 259.88 | 259.88 | 259.88 | 259.88 | 259.88 | 259.88 | 259.88 | 259.88 | 259.88 | 259.88 | 259.88 | 259.88 | 259.88
Otero Solar | MW | 0 | 0 | 0 | 0 | 0 | 0 | 0 | 2.02 | 5.18 | 6.46 | 6.42 | 6.12 | 5.5 | 5.85 | 6.72 | 5.66 | 2.22 | 0 | 0 | 0 | 0 | 0 | 0 | 0
Otoe Solar Power Generation Station 1 LLC | MW | 0 | 0 | 0 | 0 | 0 | 0 | 0.02 | 0.52 | 0.91 | 0.98 | 1.03 | 1.04 | 1 | 0.98 | 0.89 | 0.51 | 0.17 | 0 | 0 | 0 | 0 | 0 | 0 | 0
Outback Solar At Christmas Valley | MW | 0 | 0 | 0 | 0 | 0 | 0 | 0 | 0.28 | 1.7 | 2.62 | 2.5 | 2.45 | 2.31 | 2.26 | 2.11 | 1.39 | 0.14 | 0 | 0 | 0 | 0 | 0 | 0 | 0
Owens Valley Solar Project 11 | MW | 0 | 0 | 0 | 0 | 0 | 0 | 0.01 | 0.35 | 0.61 | 0.66 | 0.68 | 0.69 | 0.67 | 0.65 | 0.59 | 0.34 | 0.11 | 0 | 0 | 0 | 0 | 0 | 0 | 0
Owyhee Dam Power Project | MW | 2.9 | 2.9 | 2.9 | 2.9 | 2.9 | 2.9 | 2.9 | 2.9 | 2.9 | 2.9 | 2.9 | 2.9 | 2.9 | 2.9 | 2.9 | 2.9 | 2.9 | 2.9 | 2.9 | 2.9 | 2.9 | 2.9 | 2.9 | 2.9
Oxbow (CA) | MW | 6 | 6 | 6 | 6 | 6 | 6 | 6 | 6 | 6 | 6 | 6 | 6 | 6 | 6 | 6 | 6 | 6 | 6 | 6 | 6 | 6 | 6 | 6 | 6
Oxbow (OR) (1) | MW | 55.7 | 55.7 | 55.7 | 55.7 | 55.7 | 55.7 | 55.7 | 55.7 | 55.7 | 55.7 | 55.7 | 55.7 | 55.7 | 55.7 | 55.7 | 55.7 | 55.7 | 55.7 | 55.7 | 55.7 | 55.7 | 55.7 | 55.7 | 55.7
Oxbow (OR) (2) | MW | 53.2 | 53.2 | 53.2 | 53.2 | 53.2 | 53.2 | 53.2 | 53.2 | 53.2 | 53.2 | 53.2 | 53.2 | 53.2 | 53.2 | 53.2 | 53.2 | 53.2 | 53.2 | 53.2 | 53.2 | 53.2 | 53.2 | 53.2 | 53.2
Oxbow (OR) (3) | MW | 55.9 | 55.9 | 55.9 | 55.9 | 55.9 | 55.9 | 55.9 | 55.9 | 55.9 | 55.9 | 55.9 | 55.9 | 55.9 | 55.9 | 55.9 | 55.9 | 55.9 | 55.9 | 55.9 | 55.9 | 55.9 | 55.9 | 55.9 | 55.9
Oxbow (OR) (4) | MW | 55.1 | 55.1 | 55.1 | 55.1 | 55.1 | 55.1 | 55.1 | 55.1 | 55.1 | 55.1 | 55.1 | 55.1 | 55.1 | 55.1 | 55.1 | 55.1 | 55.1 | 55.1 | 55.1 | 55.1 | 55.1 | 55.1 | 55.1 | 55.1
Oxnard (GEN1) | MW | 0 | 0 | 0 | 0 | 0 | 0 | 0 | 0 | 0 | 0 | 0 | 0 | 0 | 0 | 0 | 0 | 0 | 0 | 0 | 0 | 0 | 0 | 0 | 0
Oxnard (GEN2) | MW | 30.61 | 30.61 | 30.61 | 30.61 | 30.61 | 30.61 | 30.61 | 30.61 | 30.61 | 30.61 | 30.61 | 30.61 | 30.61 | 30.61 | 30.61 | 30.61 | 30.61 | 30.61 | 30.61 | 30.61 | 30.61 | 30.61 | 30.61 | 30.61
Oxnard Paper Mill | MW | 15.58 | 15.58 | 15.58 | 15.58 | 15.58 | 15.58 | 15.58 | 15.58 | 15.58 | 15.58 | 15.58 | 15.58 | 15.58 | 15.58 | 15.58 | 15.58 | 15.58 | 15.58 | 15.58 | 15.58 | 15.58 | 15.58 | 15.58 | 15.58
P Plant (P-TG4) | MW | 0.96 | 0.96 | 0.96 | 0.96 | 0.96 | 0.96 | 0.96 | 0.96 | 0.96 | 0.96 | 0.96 | 0.96 | 0.96 | 0.96 | 0.96 | 0.96 | 0.96 | 0.96 | 0.96 | 0.96 | 0.96 | 0.96 | 0.96 | 0.96
P Plant (P-TG5) | MW | 0.96 | 0.96 | 0.96 | 0.96 | 0.96 | 0.96 | 0.96 | 0.96 | 0.96 | 0.96 | 0.96 | 0.96 | 0.96 | 0.96 | 0.96 | 0.96 | 0.96 | 0.96 | 0.96 | 0.96 | 0.96 | 0.96 | 0.96 | 0.96
Pacific Canyon Windfarm LLC | MW | 0.33 | 0.14 | 0.03 | 0.02 | 0.04 | 0.05 | 0.07 | 0.1 | 0.12 | 0.17 | 0.13 | 0.07 | 0.27 | 0.57 | 0.98 | 1.09 | 0.63 | 0.62 | 0.54 | 0.49 | 0.53 | 0.48 | 0.43 | 0.42
Pacific Cruise Ship Terminals Berth 93 | MW | 0 | 0 | 0 | 0 | 0 | 0 | 0 | 0.2 | 0.5 | 0.62 | 0.67 | 0.65 | 0.63 | 0.65 | 0.55 | 0.37 | 0.05 | 0 | 0 | 0 | 0 | 0 | 0 | 0
Pacific Ethanol Madera Solar Array | MW | 0 | 0 | 0 | 0 | 0 | 0 | 0 | 0.08 | 0.39 | 0.7 | 0.93 | 1.13 | 1.18 | 1.07 | 0.96 | 0.52 | 0.05 | 0 | 0 | 0 | 0 | 0 | 0 | 0
Pacific Ethanol Stockton Cogen Plant | MW | 0 | 0 | 0 | 0 | 0 | 0 | 0 | 0 | 0 | 0 | 0 | 0 | 0 | 0 | 0 | 0 | 0 | 0 | 0 | 0 | 0 | 0 | 0 | 0
Pacific Wind LLC | MW | 13.58 | 11.2 | 11.76 | 21.98 | 24.08 | 33.6 | 42.98 | 34.3 | 28.84 | 26.32 | 26.88 | 26.74 | 24.78 | 24.22 | 23.66 | 22.96 | 20.3 | 21.7 | 21.7 | 18.48 | 18.48 | 20.16 | 19.04 | 16.66
Pacific-Ultrapower Chinese Station | MW | 15.89 | 15.89 | 15.89 | 15.89 | 15.89 | 15.89 | 15.89 | 15.89 | 15.89 | 15.89 | 15.89 | 15.89 | 15.89 | 15.89 | 15.89 | 15.89 | 15.89 | 15.89 | 15.89 | 15.89 | 15.89 | 15.89 | 15.89 | 15.89
Packwood | MW | 26 | 26 | 26 | 26 | 26 | 26 | 26 | 26 | 26 | 26 | 26 | 26 | 26 | 26 | 26 | 26 | 26 | 26 | 26 | 26 | 26 | 26 | 26 | 26
Paisley Geothermal Generating Plant | MW | 0 | 0 | 0 | 0 | 0 | 0 | 0 | 0 | 0 | 0 | 0 | 0 | 0 | 0 | 0 | 0 | 0 | 0 | 0 | 0 | 0 | 0 | 0 | 0
Palen Solar Power Project_PV6 | MW | 0 | 0 | 0 | 0 | 0 | 0 | 0 | 22 | 55.1 | 69.4 | 73.9 | 72 | 69.9 | 71.9 | 61.4 | 40.6 | 5.7 | 0 | 0 | 0 | 0 | 0 | 0 | 0
Palisades Dam (1) | MW | 44.1 | 44.1 | 44.1 | 44.1 | 44.1 | 44.1 | 44.1 | 44.1 | 44.1 | 44.1 | 44.1 | 44.1 | 44.1 | 44.1 | 44.1 | 44.1 | 44.1 | 44.1 | 44.1 | 44.1 | 44.1 | 44.1 | 44.1 | 44.1
Palisades Dam (2) | MW | 44.1 | 44.1 | 44.1 | 44.1 | 44.1 | 44.1 | 44.1 | 44.1 | 44.1 | 44.1 | 44.1 | 44.1 | 44.1 | 44.1 | 44.1 | 44.1 | 44.1 | 44.1 | 44.1 | 44.1 | 44.1 | 44.1 | 44.1 | 44.1
Palisades Dam (3) | MW | 44.1 | 44.1 | 44.1 | 44.1 | 44.1 | 44.1 | 44.1 | 44.1 | 44.1 | 44.1 | 44.1 | 44.1 | 44.1 | 44.1 | 44.1 | 44.1 | 44.1 | 44.1 | 44.1 | 44.1 | 44.1 | 44.1 | 44.1 | 44.1
Palisades Dam (4) | MW | 44.1 | 44.1 | 44.1 | 44.1 | 44.1 | 44.1 | 44.1 | 44.1 | 44.1 | 44.1 | 44.1 | 44.1 | 44.1 | 44.1 | 44.1 | 44.1 | 44.1 | 44.1 | 44.1 | 44.1 | 44.1 | 44.1 | 44.1 | 44.1
Palmer Solar | MW | 0 | 0 | 0 | 0 | 0 | 0 | 0 | 3.9 | 19.02 | 28.08 | 37.2 | 44.76 | 48.6 | 47.28 | 37.2 | 23.34 | 5.7 | 0 | 0 | 0 | 0 | 0 | 0 | 0
Palo Verde (1) | MW | 1177.04 | 1177.04 | 1177.04 | 1177.04 | 1177.04 | 1177.04 | 1177.04 | 1177.04 | 1177.04 | 1177.04 | 1177.04 | 1177.04 | 1177.04 | 1177.04 | 1177.04 | 1177.04 | 1177.04 | 1177.04 | 1177.04 | 1177.04 | 1177.04 | 1177.04 | 1177.04 | 1177.04
Palo Verde (2) | MW | 1179.69 | 1179.69 | 1179.69 | 1179.69 | 1179.69 | 1179.69 | 1179.69 | 1179.69 | 1179.69 | 1179.69 | 1179.69 | 1179.69 | 1179.69 | 1179.69 | 1179.69 | 1179.69 | 1179.69 | 1179.69 | 1179.69 | 1179.69 | 1179.69 | 1179.69 | 1179.69 | 1179.69
Palo Verde (3) | MW | 1177.92 | 1177.92 | 1177.92 | 1177.92 | 1177.92 | 1177.92 | 1177.92 | 1177.92 | 1177.92 | 1177.92 | 1177.92 | 1177.92 | 1177.92 | 1177.92 | 1177.92 | 1177.92 | 1177.92 | 1177.92 | 1177.92 | 1177.92 | 1177.92 | 1177.92 | 1177.92 | 1177.92
Palo Verde College | MW | 0 | 0 | 0 | 0 | 0 | 0 | 0.01 | 0.31 | 0.54 | 0.59 | 0.62 | 0.62 | 0.6 | 0.59 | 0.53 | 0.31 | 0.1 | 0 | 0 | 0 | 0 | 0 | 0 | 0
Paloma Solar Hybrid | MW | 0 | 0 | 0 | 0 | 0 | 0 | 0 | 1.32 | 10.21 | 12.71 | 13.94 | 14.22 | 12.53 | 12.81 | 13.13 | 12.6 | 7.2 | 0.44 | 0 | 0 | 0 | 0 | 0 | 0
Palomar Energy (CTG1) | MW | 157.71 | 157.71 | 157.71 | 157.71 | 157.71 | 157.71 | 157.71 | 157.71 | 157.71 | 157.71 | 157.71 | 157.71 | 157.71 | 157.71 | 157.71 | 157.71 | 157.71 | 157.71 | 157.71 | 157.71 | 157.71 | 157.71 | 157.71 | 157.71
Palomar Energy (CTG2) | MW | 160.95 | 160.95 | 160.95 | 160.95 | 160.95 | 160.95 | 160.95 | 160.95 | 160.95 | 160.95 | 160.95 | 160.95 | 160.95 | 160.95 | 160.95 | 160.95 | 160.95 | 160.95 | 160.95 | 160.95 | 160.95 | 160.95 | 160.95 | 160.95
Palomar Energy (STG) | MW | 216.18 | 216.18 | 216.18 | 216.18 | 216.18 | 216.18 | 216.18 | 216.18 | 216.18 | 216.18 | 216.18 | 216.18 | 216.18 | 216.18 | 216.18 | 216.18 | 216.18 | 216.18 | 216.18 | 216.18 | 216.18 | 216.18 | 216.18 | 216.18
Palouse | MW | 30.54 | 28.85 | 26.33 | 20.22 | 15.69 | 13.58 | 12 | 10.64 | 6 | 5.05 | 5.37 | 5.69 | 5.48 | 5.05 | 4.63 | 4.74 | 3.58 | 4.63 | 6.95 | 9.06 | 11.48 | 13.37 | 15.9 | 18.11
Panasonic Carport Solar Hybrid (PANPV) | MW | 0 | 0 | 0 | 0 | 0 | 0 | 0 | 0.07 | 0.32 | 0.47 | 0.62 | 0.75 | 0.81 | 0.79 | 0.62 | 0.39 | 0.1 | 0 | 0 | 0 | 0 | 0 | 0 | 0
Panoche Energy Center (1) | MW | 94.04 | 94.04 | 94.04 | 94.04 | 94.04 | 94.04 | 94.04 | 94.04 | 94.04 | 94.04 | 94.04 | 94.04 | 94.04 | 94.04 | 94.04 | 94.04 | 94.04 | 94.04 | 94.04 | 94.04 | 94.04 | 94.04 | 94.04 | 94.04
Panoche Energy Center (2) | MW | 94.04 | 94.04 | 94.04 | 94.04 | 94.04 | 94.04 | 94.04 | 94.04 | 94.04 | 94.04 | 94.04 | 94.04 | 94.04 | 94.04 | 94.04 | 94.04 | 94.04 | 94.04 | 94.04 | 94.04 | 94.04 | 94.04 | 94.04 | 94.04
Panoche Energy Center (3) | MW | 0 | 0 | 0 | 0 | 0 | 0 | 0 | 0 | 0 | 0 | 0 | 0 | 0 | 0 | 0 | 0 | 0 | 0 | 0 | 0 | 0 | 0 | 0 | 0
Panoche Energy Center (4) | MW | 94.04 | 94.04 | 94.04 | 94.04 | 94.04 | 94.04 | 94.04 | 94.04 | 94.04 | 94.04 | 94.04 | 94.04 | 94.04 | 94.04 | 94.04 | 94.04 | 94.04 | 94.04 | 94.04 | 94.04 | 94.04 | 94.04 | 94.04 | 94.04
Panoche Peaker | MW | 45.92 | 45.92 | 45.92 | 45.92 | 45.92 | 45.92 | 45.92 | 45.92 | 45.92 | 45.92 | 45.92 | 45.92 | 45.92 | 45.92 | 45.92 | 45.92 | 45.92 | 45.92 | 45.92 | 45.92 | 45.92 | 45.92 | 45.92 | 45.92
Panoche Valley Solar Farm | MW | 0 | 0 | 0 | 0 | 0 | 0 | 0 | 4.9 | 22.96 | 40.6 | 54.32 | 65.66 | 68.6 | 62.16 | 56.28 | 30.38 | 2.66 | 0 | 0 | 0 | 0 | 0 | 0 | 0
Paradise Valley H.S. PV | MW | 0 | 0 | 0 | 0 | 0 | 0 | 0 | 0.1 | 0.75 | 0.94 | 1.03 | 1.05 | 0.93 | 0.95 | 0.97 | 0.93 | 0.53 | 0.03 | 0 | 0 | 0 | 0 | 0 | 0
Pardee (1) | MW | 8.9 | 8.9 | 8.9 | 8.9 | 8.9 | 8.9 | 8.9 | 8.9 | 8.9 | 8.9 | 8.9 | 8.9 | 8.9 | 8.9 | 8.9 | 8.9 | 8.9 | 8.9 | 8.9 | 8.9 | 8.9 | 8.9 | 8.9 | 8.9
Pardee (2) | MW | 8.9 | 8.9 | 8.9 | 8.9 | 8.9 | 8.9 | 8.9 | 8.9 | 8.9 | 8.9 | 8.9 | 8.9 | 8.9 | 8.9 | 8.9 | 8.9 | 8.9 | 8.9 | 8.9 | 8.9 | 8.9 | 8.9 | 8.9 | 8.9
Pardee (3) | MW | 9.9 | 9.9 | 9.9 | 9.9 | 9.9 | 9.9 | 9.9 | 9.9 | 9.9 | 9.9 | 9.9 | 9.9 | 9.9 | 9.9 | 9.9 | 9.9 | 9.9 | 9.9 | 9.9 | 9.9 | 9.9 | 9.9 | 9.9 | 9.9
Park Meridian #1 | MW | 0 | 0 | 0 | 0 | 0 | 0 | 0.02 | 0.52 | 0.91 | 0.98 | 1.03 | 1.04 | 1 | 0.98 | 0.89 | 0.51 | 0.17 | 0 | 0 | 0 | 0 | 0 | 0 | 0
Parker | MW | 2.7 | 2.7 | 2.7 | 2.7 | 2.7 | 2.7 | 2.7 | 2.7 | 2.7 | 2.7 | 2.7 | 2.7 | 2.7 | 2.7 | 2.7 | 2.7 | 2.7 | 2.7 | 2.7 | 2.7 | 2.7 | 2.7 | 2.7 | 2.7
Parker Dam (1) | MW | 30 | 30 | 30 | 30 | 30 | 30 | 30 | 30 | 30 | 30 | 30 | 30 | 30 | 30 | 30 | 30 | 30 | 30 | 30 | 30 | 30 | 30 | 30 | 30
Parker Dam (2) | MW | 30 | 30 | 30 | 30 | 30 | 30 | 30 | 30 | 30 | 30 | 30 | 30 | 30 | 30 | 30 | 30 | 30 | 30 | 30 | 30 | 30 | 30 | 30 | 30
Parker Dam (3) | MW | 30 | 30 | 30 | 30 | 30 | 30 | 30 | 30 | 30 | 30 | 30 | 30 | 30 | 30 | 30 | 30 | 30 | 30 | 30 | 30 | 30 | 30 | 30 | 30
Parker Dam (4) | MW | 30 | 30 | 30 | 30 | 30 | 30 | 30 | 30 | 30 | 30 | 30 | 30 | 30 | 30 | 30 | 30 | 30 | 30 | 30 | 30 | 30 | 30 | 30 | 30
Parkland (ALP2) | MW | 9.02 | 9.02 | 9.02 | 9.02 | 9.02 | 9.02 | 9.02 | 9.02 | 9.02 | 9.02 | 9.02 | 9.02 | 9.02 | 9.02 | 9.02 | 9.02 | 9.02 | 9.02 | 9.02 | 9.02 | 9.02 | 9.02 | 9.02 | 9.02
Parnassus Central Utility Plant (GTG1) | MW | 4.69 | 4.69 | 4.69 | 4.69 | 4.69 | 4.69 | 4.69 | 4.69 | 4.69 | 4.69 | 4.69 | 4.69 | 4.69 | 4.69 | 4.69 | 4.69 | 4.69 | 4.69 | 4.69 | 4.69 | 4.69 | 4.69 | 4.69 | 4.69
Parnassus Central Utility Plant (GTG2) | MW | 4.96 | 4.96 | 4.96 | 4.96 | 4.96 | 4.96 | 4.96 | 4.96 | 4.96 | 4.96 | 4.96 | 4.96 | 4.96 | 4.96 | 4.96 | 4.96 | 4.96 | 4.96 | 4.96 | 4.96 | 4.96 | 4.96 | 4.96 | 4.96
Parnassus Central Utility Plant (STG1) | MW | 1.62 | 1.62 | 1.62 | 1.62 | 1.62 | 1.62 | 1.62 | 1.62 | 1.62 | 1.62 | 1.62 | 1.62 | 1.62 | 1.62 | 1.62 | 1.62 | 1.62 | 1.62 | 1.62 | 1.62 | 1.62 | 1.62 | 1.62 | 1.62
Pastoria Energy Facility, LLC (CT01) | MW | 171.13 | 171.13 | 171.13 | 171.13 | 171.13 | 171.13 | 171.13 | 171.13 | 171.13 | 171.13 | 171.13 | 171.13 | 171.13 | 171.13 | 171.13 | 171.13 | 171.13 | 171.13 | 171.13 | 171.13 | 171.13 | 171.13 | 171.13 | 171.13
Pastoria Energy Facility, LLC (CT02) | MW | 0 | 0 | 0 | 0 | 0 | 0 | 0 | 0 | 0 | 0 | 0 | 0 | 0 | 0 | 0 | 0 | 0 | 0 | 0 | 0 | 0 | 0 | 0 | 0
Pastoria Energy Facility, LLC (CT04) | MW | 151.98 | 151.98 | 151.98 | 151.98 | 151.98 | 151.98 | 151.98 | 151.98 | 151.98 | 151.98 | 151.98 | 151.98 | 151.98 | 151.98 | 151.98 | 151.98 | 151.98 | 151.98 | 151.98 | 151.98 | 151.98 | 151.98 | 151.98 | 151.98
Pastoria Energy Facility, LLC (ST03) | MW | 173.7 | 173.7 | 173.7 | 173.7 | 173.7 | 173.7 | 173.7 | 173.7 | 173.7 | 173.7 | 173.7 | 173.7 | 173.7 | 173.7 | 173.7 | 173.7 | 173.7 | 173.7 | 173.7 | 173.7 | 173.7 | 173.7 | 173.7 | 173.7
Pastoria Energy Facility, LLC (ST05) | MW | 82.33 | 82.33 | 82.33 | 82.33 | 82.33 | 82.33 | 82.33 | 82.33 | 82.33 | 82.33 | 82.33 | 82.33 | 82.33 | 82.33 | 82.33 | 82.33 | 82.33 | 82.33 | 82.33 | 82.33 | 82.33 | 82.33 | 82.33 | 82.33
PaTu Wind Farm LLC | MW | 0.09 | 0.11 | 0.07 | 0.11 | 0.03 | 0.01 | 0.01 | 0 | 0 | 0 | 0 | 0 | 0 | 0.04 | 0.1 | 0.01 | 0 | 0.03 | 0.05 | 0.09 | 0.14 | 0.19 | 0.23 | 0.3
Patua Acquisition Project, LLC (1) | MW | 8.55 | 8.55 | 8.55 | 8.55 | 8.55 | 8.55 | 8.55 | 8.55 | 8.55 | 8.55 | 8.55 | 8.55 | 8.55 | 8.55 | 8.55 | 8.55 | 8.55 | 8.55 | 8.55 | 8.55 | 8.55 | 8.55 | 8.55 | 0
Patua Acquisition Project, LLC (3) | MW | 8.55 | 8.55 | 8.55 | 8.55 | 8.55 | 8.55 | 8.55 | 8.55 | 8.55 | 8.55 | 8.55 | 8.55 | 8.55 | 8.55 | 8.55 | 8.55 | 8.55 | 8.55 | 8.55 | 8.55 | 8.55 | 8.55 | 8.55 | 8.55
Patua Acquisition Project, LLC (5) | MW | 0 | 0 | 0 | 0 | 0 | 0 | 0 | 0 | 0 | 0 | 0 | 0 | 0 | 0 | 0 | 0 | 0 | 0 | 0 | 0 | 0 | 0 | 0 | 0
Patua Acquisition Project, LLC (PV-01) | MW | 0 | 0 | 0 | 0 | 0 | 0 | 0 | 0.8 | 2.86 | 4.65 | 5.19 | 5.57 | 5.28 | 4.77 | 3.63 | 2.01 | 0.32 | 0 | 0 | 0 | 0 | 0 | 0 | 0
Pavant Solar II LLC | MW | 0 | 0 | 0 | 0 | 0 | 0 | 0 | 0.05 | 3.8 | 18 | 21.65 | 18.15 | 19.6 | 15.05 | 16.6 | 18.35 | 6.85 | 0 | 0 | 0 | 0 | 0 | 0 | 0
Pavant Solar III | MW | 0 | 0 | 0 | 0 | 0 | 0 | 0 | 0.02 | 1.52 | 7.2 | 8.66 | 7.26 | 7.84 | 6.02 | 6.64 | 7.34 | 2.74 | 0 | 0 | 0 | 0 | 0 | 0 | 0
Pavant Solar, LLC | MW | 0 | 0 | 0 | 0 | 0 | 0 | 0 | 0.05 | 3.8 | 18 | 21.65 | 18.15 | 19.6 | 15.05 | 16.6 | 18.35 | 6.85 | 0 | 0 | 0 | 0 | 0 | 0 | 0
Pawnee | MW | 476.72 | 476.72 | 476.72 | 476.72 | 476.72 | 476.72 | 476.72 | 476.72 | 476.72 | 476.72 | 476.72 | 476.72 | 476.72 | 476.72 | 476.72 | 476.72 | 476.72 | 476.72 | 476.72 | 476.72 | 476.72 | 476.72 | 476.72 | 476.72
Payne's Ferry | MW | 6.91 | 6.13 | 8.46 | 10.73 | 11.97 | 11 | 10.73 | 9.89 | 11.97 | 10.9 | 11.17 | 11.59 | 12.92 | 13.15 | 11.47 | 10.54 | 11.99 | 9.37 | 7.35 | 7.18 | 7.14 | 6.13 | 4.14 | 2.94
Payson (86-1) | MW | 2.38 | 2.38 | 2.38 | 2.38 | 2.38 | 2.38 | 2.38 | 2.38 | 2.38 | 2.38 | 2.38 | 2.38 | 2.38 | 2.38 | 2.38 | 2.38 | 2.38 | 2.38 | 2.38 | 2.38 | 2.38 | 2.38 | 2.38 | 2.38
Payson (86-2) | MW | 2.38 | 2.38 | 2.38 | 2.38 | 2.38 | 2.38 | 2.38 | 2.38 | 2.38 | 2.38 | 2.38 | 2.38 | 2.38 | 2.38 | 2.38 | 2.38 | 2.38 | 2.38 | 2.38 | 2.38 | 2.38 | 2.38 | 2.38 | 2.38
Payson (86-3) | MW | 1.83 | 1.83 | 1.83 | 1.83 | 1.83 | 1.83 | 1.83 | 1.83 | 1.83 | 1.83 | 1.83 | 1.83 | 1.83 | 1.83 | 1.83 | 1.83 | 1.83 | 1.83 | 1.83 | 1.83 | 1.83 | 1.83 | 1.83 | 1.83
Payson (86-4) | MW | 0 | 0 | 0 | 0 | 0 | 0 | 0 | 0 | 0 | 0 | 0 | 0 | 0 | 0 | 0 | 0 | 0 | 0 | 0 | 0 | 0 | 0 | 0 | 0
PE Berkeley (GEN1) | MW | 21.32 | 21.32 | 21.32 | 21.32 | 21.32 | 21.32 | 21.32 | 21.32 | 21.32 | 21.32 | 21.32 | 21.32 | 21.32 | 21.32 | 21.32 | 21.32 | 21.32 | 21.32 | 21.32 | 21.32 | 21.32 | 21.32 | 21.32 | 21.32
PE Berkeley (GEN2) | MW | 3.71 | 3.71 | 3.71 | 3.71 | 3.71 | 3.71 | 3.71 | 3.71 | 3.71 | 3.71 | 3.71 | 3.71 | 3.71 | 3.71 | 3.71 | 3.71 | 3.71 | 3.71 | 3.71 | 3.71 | 3.71 | 3.71 | 3.71 | 3.71
Peace Canyon 1-4 | MW | 694 | 694 | 694 | 694 | 694 | 694 | 694 | 694 | 694 | 694 | 694 | 694 | 694 | 694 | 694 | 694 | 694 | 694 | 694 | 694 | 694 | 694 | 694 | 694
Peak View Wind Farm | MW | 25.96 | 11.73 | 9.36 | 2.13 | 2.43 | 1.76 | 3.04 | 11.98 | 25.48 | 24.93 | 21.46 | 28.7 | 39.88 | 41.28 | 43.23 | 31.31 | 23.89 | 34.23 | 24.93 | 13.92 | 13.68 | 8.88 | 6.02 | 1.64
Pebble Springs Wind LLC | MW | 3.95 | 1.68 | 0.39 | 0.3 | 0.49 | 0.59 | 0.89 | 1.18 | 1.38 | 2.07 | 1.58 | 0.89 | 3.16 | 6.81 | 11.65 | 12.93 | 7.5 | 7.4 | 6.42 | 5.82 | 6.32 | 5.72 | 5.13 | 4.94
Pebbly Beach Generating Station (10) | MW | 1.01 | 1.01 | 1.01 | 1.01 | 1.01 | 1.01 | 1.01 | 1.01 | 1.01 | 1.01 | 1.01 | 1.01 | 1.01 | 1.01 | 1.01 | 1.01 | 1.01 | 1.01 | 1.01 | 1.01 | 1.01 | 1.01 | 1.01 | 1.01
Pebbly Beach Generating Station (12) | MW | 1.47 | 1.47 | 1.47 | 1.47 | 1.47 | 1.47 | 1.47 | 1.47 | 1.47 | 1.47 | 1.47 | 1.47 | 1.47 | 1.47 | 1.47 | 1.47 | 1.47 | 1.47 | 1.47 | 1.47 | 1.47 | 0 | 0 | 0
Pebbly Beach Generating Station (14) | MW | 1.28 | 1.28 | 1.28 | 1.28 | 1.28 | 1.28 | 1.28 | 1.28 | 1.28 | 1.28 | 1.28 | 1.28 | 1.28 | 1.28 | 1.28 | 1.28 | 1.28 | 1.28 | 1.28 | 1.28 | 1.28 | 1.28 | 1.28 | 1.28
Pebbly Beach Generating Station (15) | MW | 2.56 | 2.56 | 2.56 | 2.56 | 2.56 | 2.56 | 2.56 | 2.56 | 2.56 | 2.56 | 2.56 | 2.56 | 2.56 | 2.56 | 2.56 | 2.56 | 2.56 | 2.56 | 2.56 | 2.56 | 2.56 | 2.56 | 2.56 | 2.56
Pebbly Beach Generating Station (7) | MW | 0.92 | 0.92 | 0.92 | 0.92 | 0.92 | 0.92 | 0.92 | 0.92 | 0.92 | 0.92 | 0.92 | 0.92 | 0.92 | 0.92 | 0.92 | 0.92 | 0.92 | 0.92 | 0.92 | 0.92 | 0.92 | 0.92 | 0.92 | 0.92
Pebbly Beach Generating Station (8) | MW | 1.37 | 1.37 | 1.37 | 1.37 | 1.37 | 1.37 | 1.37 | 1.37 | 1.37 | 1.37 | 1.37 | 1.37 | 1.37 | 1.37 | 1.37 | 1.37 | 1.37 | 1.37 | 1.37 | 1.37 | 1.37 | 1.37 | 1.37 | 1.37
Pebbly Beach Generating Station (MT01) | MW | 0.09 | 0.09 | 0.09 | 0.09 | 0.09 | 0.09 | 0.09 | 0.09 | 0.09 | 0.09 | 0.09 | 0.09 | 0.09 | 0.09 | 0.09 | 0.09 | 0.09 | 0.09 | 0.09 | 0.09 | 0.09 | 0.09 | 0.09 | 0.09
Pebbly Beach Generating Station (MT02) | MW | 0 | 0 | 0 | 0 | 0 | 0 | 0 | 0 | 0 | 0 | 0 | 0 | 0 | 0 | 0 | 0 | 0 | 0 | 0 | 0 | 0 | 0 | 0 | 0
Pebbly Beach Generating Station (MT03) | MW | 0.09 | 0.09 | 0.09 | 0.09 | 0.09 | 0.09 | 0.09 | 0.09 | 0.09 | 0.09 | 0.09 | 0.09 | 0.09 | 0.09 | 0.09 | 0.09 | 0.09 | 0.09 | 0.09 | 0.09 | 0.09 | 0.09 | 0.09 | 0.09
Pebbly Beach Generating Station (MT04) | MW | 0.09 | 0.09 | 0.09 | 0.09 | 0.09 | 0.09 | 0.09 | 0.09 | 0.09 | 0.09 | 0.09 | 0.09 | 0.09 | 0.09 | 0.09 | 0.09 | 0.09 | 0.09 | 0.09 | 0.09 | 0.09 | 0.09 | 0.09 | 0.09
Pebbly Beach Generating Station (MT05) | MW | 0 | 0 | 0 | 0 | 0 | 0 | 0 | 0 | 0 | 0 | 0 | 0 | 0 | 0 | 0 | 0 | 0.09 | 0.09 | 0.09 | 0.09 | 0.09 | 0.09 | 0.09 | 0.09
Pebbly Beach Generating Station (MT06) | MW | 0 | 0 | 0 | 0 | 0 | 0 | 0 | 0 | 0 | 0 | 0 | 0 | 0 | 0 | 0 | 0 | 0 | 0 | 0 | 0 | 0 | 0 | 0 | 0
Pebbly Beach Generating Station (MT07) | MW | 0.09 | 0.09 | 0.09 | 0.09 | 0.09 | 0.09 | 0.09 | 0.09 | 0.09 | 0.09 | 0.09 | 0.09 | 0.09 | 0.09 | 0.09 | 0.09 | 0.09 | 0.09 | 0.09 | 0.09 | 0.09 | 0.09 | 0.09 | 0.09
Pebbly Beach Generating Station (MT08) | MW | 0.09 | 0.09 | 0.09 | 0.09 | 0.09 | 0.09 | 0.09 | 0.09 | 0.09 | 0.09 | 0.09 | 0.09 | 0.09 | 0.09 | 0.09 | 0.09 | 0.09 | 0.09 | 0.09 | 0.09 | 0.09 | 0.09 | 0.09 | 0.09
Pebbly Beach Generating Station (MT09) | MW | 0.09 | 0.09 | 0.09 | 0.09 | 0.09 | 0.09 | 0.09 | 0.09 | 0.09 | 0.09 | 0.09 | 0.09 | 0.09 | 0.09 | 0.09 | 0.09 | 0.09 | 0.09 | 0.09 | 0.09 | 0.09 | 0.09 | 0.09 | 0.09
Pebbly Beach Generating Station (MT10) | MW | 0 | 0 | 0 | 0 | 0 | 0 | 0 | 0 | 0 | 0 | 0 | 0 | 0 | 0 | 0 | 0 | 0 | 0 | 0 | 0 | 0 | 0.09 | 0.09 | 0.09
Pebbly Beach Generating Station (MT11) | MW | 0.09 | 0.09 | 0.09 | 0.09 | 0.09 | 0.09 | 0.09 | 0.09 | 0.09 | 0.09 | 0.09 | 0.09 | 0.09 | 0.09 | 0.09 | 0.09 | 0.09 | 0.09 | 0.09 | 0.09 | 0.09 | 0.09 | 0.09 | 0.09
Pebbly Beach Generating Station (MT14) | MW | 0 | 0 | 0 | 0 | 0 | 0 | 0 | 0 | 0 | 0 | 0 | 0 | 0 | 0 | 0 | 0 | 0 | 0 | 0 | 0 | 0 | 0 | 0 | 0
Pebbly Beach Generating Station (MT15) | MW | 0 | 0 | 0 | 0 | 0 | 0 | 0 | 0 | 0 | 0 | 0 | 0 | 0 | 0 | 0 | 0 | 0 | 0 | 0 | 0 | 0 | 0 | 0 | 0
Pebbly Beach Generating Station (MT16) | MW | 0.09 | 0.09 | 0.09 | 0.09 | 0.09 | 0.09 | 0.09 | 0.09 | 0.09 | 0.09 | 0.09 | 0.09 | 0.09 | 0.09 | 0.09 | 0.09 | 0.09 | 0.09 | 0.09 | 0.09 | 0.09 | 0.09 | 0.09 | 0.09
Pebbly Beach Generating Station (MT17) | MW | 0.09 | 0.09 | 0.09 | 0.09 | 0.09 | 0.09 | 0.09 | 0.09 | 0.09 | 0.09 | 0.09 | 0.09 | 0.09 | 0.09 | 0.09 | 0.09 | 0.09 | 0.09 | 0.09 | 0.09 | 0.09 | 0.09 | 0.09 | 0.09
Pebbly Beach Generating Station (MT18) | MW | 0.09 | 0.09 | 0.09 | 0.09 | 0.09 | 0.09 | 0.09 | 0.09 | 0.09 | 0.09 | 0.09 | 0.09 | 0.09 | 0.09 | 0.09 | 0.09 | 0.09 | 0.09 | 0.09 | 0.09 | 0.09 | 0.09 | 0.09 | 0.09
Pebbly Beach Generating Station (MT19) | MW | 0.09 | 0.09 | 0.09 | 0.09 | 0.09 | 0.09 | 0.09 | 0.09 | 0.09 | 0.09 | 0.09 | 0.09 | 0.09 | 0.09 | 0.09 | 0.09 | 0.09 | 0.09 | 0.09 | 0.09 | 0.09 | 0.09 | 0.09 | 0.09
Pebbly Beach Generating Station (MT20) | MW | 0 | 0 | 0 | 0 | 0 | 0 | 0 | 0 | 0 | 0 | 0 | 0 | 0 | 0 | 0 | 0 | 0 | 0 | 0 | 0.09 | 0.09 | 0.09 | 0.09 | 0.09
Pebbly Beach Generating Station (MT21) | MW | 0.09 | 0.09 | 0.09 | 0.09 | 0.09 | 0.09 | 0.09 | 0.09 | 0.09 | 0.09 | 0.09 | 0.09 | 0.09 | 0.09 | 0.09 | 0.09 | 0.09 | 0.09 | 0.09 | 0.09 | 0.09 | 0.09 | 0.09 | 0.09
Pebbly Beach Generating Station (MT22) | MW | 0 | 0 | 0 | 0 | 0 | 0 | 0 | 0 | 0 | 0 | 0 | 0 | 0 | 0 | 0 | 0 | 0 | 0 | 0 | 0 | 0 | 0 | 0 | 0
Pebbly Beach Generating Station (MT23) | MW | 0.09 | 0.09 | 0.09 | 0.09 | 0.09 | 0.09 | 0.09 | 0.09 | 0.09 | 0.09 | 0.09 | 0.09 | 0.09 | 0.09 | 0.09 | 0.09 | 0.09 | 0.09 | 0.09 | 0.09 | 0.09 | 0.09 | 0.09 | 0.09
Pebbly Beach Generating Station (MT24) | MW | 0.09 | 0.09 | 0.09 | 0.09 | 0.09 | 0.09 | 0.09 | 0.09 | 0.09 | 0.09 | 0.09 | 0.09 | 0.09 | 0.09 | 0.09 | 0.09 | 0.09 | 0.09 | 0.09 | 0.09 | 0.09 | 0.09 | 0.09 | 0.09
Pebbly Beach Generating Station (MT25) | MW | 0.09 | 0.09 | 0.09 | 0.09 | 0.09 | 0.09 | 0.09 | 0.09 | 0.09 | 0.09 | 0.09 | 0.09 | 0.09 | 0.09 | 0.09 | 0.09 | 0.09 | 0.09 | 0.09 | 0.09 | 0.09 | 0.09 | 0.09 | 0.09
PEC Headworks | MW | 6.6 | 6.6 | 6.6 | 6.6 | 6.6 | 6.6 | 6.6 | 6.6 | 6.6 | 6.6 | 6.6 | 6.6 | 6.6 | 6.6 | 6.6 | 6.6 | 6.6 | 6.6 | 6.6 | 6.6 | 6.6 | 6.6 | 6.6 | 6.6
Peetz Table Wind Energy | MW | 6.38 | 3.79 | 7.38 | 8.38 | 11.77 | 46.08 | 59.25 | 53.27 | 118.1 | 135.86 | 159.8 | 173.17 | 177.75 | 155.61 | 158.6 | 149.43 | 124.69 | 105.74 | 123.29 | 173.96 | 196.91 | 180.35 | 173.37 | 198.3
Pelton (1) | MW | 38 | 38 | 38 | 38 | 38 | 38 | 38 | 38 | 38 | 38 | 38 | 38 | 38 | 38 | 38 | 38 | 38 | 38 | 38 | 38 | 38 | 38 | 38 | 38
Pelton (2) | MW | 36 | 36 | 36 | 36 | 36 | 36 | 36 | 36 | 36 | 36 | 36 | 36 | 36 | 36 | 36 | 36 | 36 | 36 | 36 | 36 | 36 | 36 | 36 | 36
Pelton (3) | MW | 36 | 36 | 36 | 36 | 36 | 36 | 36 | 36 | 36 | 36 | 36 | 36 | 36 | 36 | 36 | 36 | 36 | 36 | 36 | 36 | 36 | 36 | 36 | 36
Pennask Wind Farm | MW | 1.53 | 1.79 | 1.89 | 2.13 | 2.4 | 2.48 | 2.28 | 2.18 | 1.35 | 1.01 | 0.87 | 0.39 | 0.27 | 0.86 | 1.73 | 1.92 | 1.92 | 1.79 | 1.47 | 1.17 | 1.01 | 0.92 | 0.9 | 0.75
Perrin Ranch Wind LLC | MW | 20.83 | 20.44 | 15.08 | 16.37 | 17.26 | 14.98 | 11.9 | 7.24 | 3.97 | 7.84 | 9.92 | 10.22 | 10.61 | 9.92 | 8.04 | 6.65 | 2.48 | 6.65 | 8.83 | 8.93 | 7.04 | 5.36 | 4.76 | 2.88
Perris | MW | 7.9 | 7.9 | 7.9 | 7.9 | 7.9 | 7.9 | 7.9 | 7.9 | 7.9 | 7.9 | 7.9 | 7.9 | 7.9 | 7.9 | 7.9 | 7.9 | 7.9 | 7.9 | 7.9 | 7.9 | 7.9 | 7.9 | 7.9 | 7.9
Peters Drive Plant | MW | 0 | 0 | 0 | 0 | 0 | 0 | 0 | 0 | 0 | 0 | 0 | 0 | 0 | 0 | 0 | 0 | 0 | 0 | 0 | 0 | 0 | 0 | 0 | 0
PFMG Solar Grossmont Helix LLC | MW | 0 | 0 | 0 | 0 | 0 | 0 | 0 | 0.19 | 0.42 | 0.6 | 0.72 | 0.81 | 0.84 | 0.77 | 0.66 | 0.37 | 0.06 | 0 | 0 | 0 | 0 | 0 | 0 | 0
PGAE 11.5 GW Solar | MW | 0 | 0 | 0 | 0 | 0 | 0 | 0 | 34.93 | 114.84 | 162.21 | 195.71 | 223.94 | 233.51 | 229.68 | 250.26 | 177.52 | 21.53 | 0 | 0 | 0 | 0 | 0 | 0 | 0
PGAE 11.5 GW Wind | MW | 28.4 | 27.37 | 17.07 | 10.3 | 8.5 | 8.82 | 10.37 | 7.41 | 4.89 | 4.06 | 4.96 | 4.06 | 3.67 | 2.51 | 1.35 | 0.19 | 0.19 | 2.7 | 3.22 | 1.61 | 2.64 | 2.51 | 2.64 | 2.9
PGAE 11.5GW Geothermal | MW | 425 | 425 | 425 | 425 | 425 | 425 | 425 | 425 | 425 | 425 | 425 | 425 | 425 | 425 | 425 | 425 | 425 | 425 | 425 | 425 | 425 | 425 | 425 | 425
PGP Bio Energy Project 1 | MW | 54.72 | 54.72 | 54.72 | 54.72 | 54.72 | 54.72 | 54.72 | 54.72 | 54.72 | 54.72 | 54.72 | 54.72 | 54.72 | 54.72 | 54.72 | 54.72 | 54.72 | 54.72 | 54.72 | 54.72 | 54.72 | 54.72 | 54.72 | 54.72
Phelan Pinon Hills CSD Solar | MW | 0 | 0 | 0 | 0 | 0 | 0 | 0 | 0.12 | 0.32 | 0.44 | 0.53 | 0.56 | 0.53 | 0.47 | 0.35 | 0.15 | 0.03 | 0 | 0 | 0 | 0 | 0 | 0 | 0
Phelps Dodge Refining (2607) | MW | 0.79 | 0.79 | 0.79 | 0.79 | 0.79 | 0.79 | 0.79 | 0.79 | 0.79 | 0.79 | 0.79 | 0.79 | 0.79 | 0.79 | 0.79 | 0.79 | 0.79 | 0.79 | 0.79 | 0.79 | 0.79 | 0.79 | 0.79 | 0.79
Phelps Dodge Refining (2608) | MW | 0 | 0 | 0 | 0 | 0 | 0 | 0 | 0 | 0 | 0 | 0 | 0 | 0 | 0 | 0 | 0 | 0 | 0 | 0 | 0 | 0 | 0 | 0 | 0
Phelps Dodge Refining (3001) | MW | 0 | 0 | 0 | 0 | 0 | 0 | 0 | 0 | 0 | 0 | 0 | 0 | 0 | 0 | 0 | 0 | 0 | 0 | 0 | 0 | 0 | 0 | 0 | 0
Phelps Dodge Refining (3002) | MW | 0.96 | 0.96 | 0.96 | 0.96 | 0.96 | 0.96 | 0.96 | 0.96 | 0.96 | 0.96 | 0.96 | 0.96 | 0.96 | 0.96 | 0.96 | 0.96 | 0.96 | 0.96 | 0.96 | 0.96 | 0.96 | 0.96 | 0.96 | 0.96
Phelps Dodge Refining (3003) | MW | 0 | 0 | 0 | 0 | 0 | 0 | 0 | 0 | 0 | 0 | 0 | 0 | 0 | 0 | 0 | 0 | 0 | 0 | 0 | 0 | 0 | 0 | 0 | 0
Phillips 66 Billings Refinery | MW | 1.35 | 1.35 | 1.35 | 1.35 | 1.35 | 1.35 | 1.35 | 1.35 | 1.35 | 1.35 | 1.35 | 1.35 | 1.35 | 1.35 | 1.35 | 1.35 | 1.35 | 1.35 | 1.35 | 1.35 | 1.35 | 1.35 | 1.35 | 1.35
Phillips 66 Carbon Plant | MW | 12.36 | 12.36 | 12.36 | 12.36 | 12.36 | 12.36 | 12.36 | 12.36 | 12.36 | 12.36 | 12.36 | 12.36 | 12.36 | 12.36 | 12.36 | 12.36 | 12.36 | 12.36 | 12.36 | 12.36 | 12.36 | 12.36 | 12.36 | 12.36
Phoenix | MW | 2 | 2 | 2 | 2 | 2 | 2 | 2 | 2 | 2 | 2 | 2 | 2 | 2 | 2 | 2 | 2 | 2 | 2 | 2 | 2 | 2 | 2 | 2 | 2
Phoenix Airport East Economy Lot | MW | 0 | 0 | 0 | 0 | 0 | 0 | 0 | 0.08 | 0.58 | 0.72 | 0.79 | 0.81 | 0.71 | 0.73 | 0.75 | 0.72 | 0.41 | 0.03 | 0 | 0 | 0 | 0 | 0 | 0
Phoenix Airport Rental Car Center | MW | 0 | 0 | 0 | 0 | 0 | 0 | 0 | 0.11 | 0.81 | 1.01 | 1.11 | 1.13 | 1 | 1.02 | 1.04 | 1 | 0.57 | 0.04 | 0 | 0 | 0 | 0 | 0 | 0
PHP 1 | MW | 24 | 24 | 24 | 24 | 24 | 24 | 24 | 24 | 24 | 24 | 24 | 24 | 24 | 24 | 24 | 24 | 24 | 24 | 24 | 24 | 24 | 24 | 24 | 24
PHP 2 | MW | 0 | 0 | 0 | 0 | 0 | 0 | 0 | 0 | 0 | 0 | 0 | 0 | 0 | 0 | 0 | 0 | 0 | 0 | 0 | 0 | 0 | 0 | 0 | 0
Picture Rocks Solar, LLC | MW | 0 | 0 | 0 | 0 | 0 | 0 | 0 | 1.86 | 9.3 | 12.52 | 13.66 | 15.48 | 15.18 | 14.86 | 14.96 | 12.16 | 6.16 | 0.28 | 0 | 0 | 0 | 0 | 0 | 0
Pierce College | MW | 0 | 0 | 0 | 0 | 0 | 0 | 0 | 0.42 | 1.05 | 1.32 | 1.4 | 1.37 | 1.33 | 1.37 | 1.17 | 0.77 | 0.11 | 0 | 0 | 0 | 0 | 0 | 0 | 0
Pikes Peak Solar Garden 1 LLC CSG | MW | 0 | 0 | 0 | 0 | 0 | 0 | 0 | 0.32 | 1.04 | 1.18 | 1.31 | 1.44 | 1.57 | 1.68 | 1.61 | 1.36 | 0.52 | 0 | 0 | 0 | 0 | 0 | 0 | 0
Pilgrim Stage Wind Park | MW | 3.45 | 3.07 | 4.23 | 5.37 | 5.99 | 5.5 | 5.37 | 4.95 | 5.99 | 5.45 | 5.59 | 5.8 | 6.46 | 6.57 | 5.73 | 5.27 | 6 | 4.68 | 3.68 | 3.59 | 3.57 | 3.07 | 2.07 | 1.47
Pilot Butte (1) | MW | 0.7 | 0.7 | 0.7 | 0.7 | 0.7 | 0.7 | 0.7 | 0.7 | 0.7 | 0.7 | 0.7 | 0.7 | 0.7 | 0.7 | 0.7 | 0.7 | 0.7 | 0.7 | 0.7 | 0.7 | 0.7 | 0.7 | 0.7 | 0.7
Pilot Butte (2) | MW | 0.8 | 0.8 | 0.8 | 0.8 | 0.8 | 0.8 | 0.8 | 0.8 | 0.8 | 0.8 | 0.8 | 0.8 | 0.8 | 0.8 | 0.8 | 0.8 | 0.8 | 0.8 | 0.8 | 0.8 | 0.8 | 0.8 | 0.8 | 0.8
Pilot Knob (1) | MW | 10.4 | 10.4 | 10.4 | 10.4 | 10.4 | 10.4 | 10.4 | 10.4 | 10.4 | 10.4 | 10.4 | 10.4 | 10.4 | 10.4 | 10.4 | 10.4 | 10.4 | 10.4 | 10.4 | 10.4 | 10.4 | 10.4 | 10.4 | 10.4
Pilot Knob (2) | MW | 7.7 | 7.7 | 7.7 | 7.7 | 7.7 | 7.7 | 7.7 | 7.7 | 7.7 | 7.7 | 7.7 | 7.7 | 7.7 | 7.7 | 7.7 | 7.7 | 7.7 | 7.7 | 7.7 | 7.7 | 7.7 | 7.7 | 7.7 | 7.7
Pima Community College | MW | 0 | 0 | 0 | 0 | 0 | 0 | 0 | 0.04 | 0.29 | 0.52 | 0.67 | 0.84 | 0.84 | 0.78 | 0.69 | 0.45 | 0.16 | 0.01 | 0 | 0 | 0 | 0 | 0 | 0
Pima Community College - East Campus | MW | 0 | 0 | 0 | 0 | 0 | 0 | 0 | 0.12 | 0.6 | 0.81 | 0.89 | 1.01 | 0.99 | 0.97 | 0.97 | 0.79 | 0.4 | 0.02 | 0 | 0 | 0 | 0 | 0 | 0
Pinal Central Energy Center (PCEC) | MW | 0 | 0 | 0 | 0 | 0 | 0 | 0 | 0.5 | 5.86 | 10.28 | 13.96 | 15.98 | 14.4 | 13.98 | 12.56 | 9.5 | 3.8 | 0.16 | 0 | 0 | 0 | 0 | 0 | 0
Pine Flat (1) | MW | 55 | 55 | 55 | 55 | 55 | 55 | 55 | 55 | 55 | 55 | 55 | 55 | 55 | 55 | 55 | 55 | 55 | 55 | 55 | 55 | 55 | 55 | 55 | 55
Pine Flat (2) | MW | 55 | 55 | 55 | 55 | 55 | 55 | 55 | 55 | 55 | 55 | 55 | 55 | 55 | 55 | 55 | 55 | 55 | 55 | 55 | 55 | 55 | 55 | 55 | 55
Pine Flat (3) | MW | 55 | 55 | 55 | 55 | 55 | 55 | 55 | 55 | 55 | 55 | 55 | 55 | 55 | 55 | 55 | 55 | 55 | 55 | 55 | 55 | 55 | 55 | 55 | 55
Pine Tree Solar Project | MW | 0 | 0 | 0 | 0 | 0 | 0 | 0.09 | 2.96 | 5.14 | 5.58 | 5.81 | 5.87 | 5.66 | 5.56 | 5.02 | 2.9 | 0.97 | 0 | 0 | 0 | 0 | 0 | 0 | 0
Pine Tree Wind Power Project | MW | 13.1 | 10.8 | 11.34 | 21.2 | 23.22 | 32.4 | 41.45 | 33.08 | 27.81 | 25.38 | 25.92 | 25.79 | 23.9 | 23.36 | 22.82 | 22.14 | 19.58 | 20.93 | 20.93 | 17.82 | 17.82 | 19.44 | 18.36 | 16.07
Pine View Dam | MW | 1.8 | 1.8 | 1.8 | 1.8 | 1.8 | 1.8 | 1.8 | 1.8 | 1.8 | 1.8 | 1.8 | 1.8 | 1.8 | 1.8 | 1.8 | 1.8 | 1.8 | 1.8 | 1.8 | 1.8 | 1.8 | 1.8 | 1.8 | 1.8
Pingston Creek | MW | 45 | 45 | 45 | 45 | 45 | 45 | 45 | 45 | 45 | 45 | 45 | 45 | 45 | 45 | 45 | 45 | 45 | 45 | 45 | 45 | 45 | 45 | 45 | 45
Pinyon Pine I | MW | 16.3 | 13.44 | 14.11 | 26.38 | 28.9 | 40.32 | 51.58 | 41.16 | 34.61 | 31.58 | 32.26 | 32.09 | 29.74 | 29.06 | 28.39 | 27.55 | 24.36 | 26.04 | 26.04 | 22.18 | 22.18 | 24.19 | 22.85 | 19.99
Pinyon Pine II | MW | 12.8 | 10.56 | 11.09 | 20.72 | 22.7 | 31.68 | 40.52 | 32.34 | 27.19 | 24.82 | 25.34 | 25.21 | 23.36 | 22.84 | 22.31 | 21.65 | 19.14 | 20.46 | 20.46 | 17.42 | 17.42 | 19.01 | 17.95 | 15.71
Pio Pico Energy Center (CTG1) | MW | 97.28 | 97.28 | 97.28 | 97.28 | 97.28 | 97.28 | 97.28 | 97.28 | 97.28 | 97.28 | 97.28 | 97.28 | 97.28 | 0 | 0 | 0 | 0 | 0 | 0 | 0 | 0 | 0 | 0 | 0
Pio Pico Energy Center (CTG2) | MW | 98.5 | 98.5 | 98.5 | 98.5 | 98.5 | 98.5 | 98.5 | 98.5 | 98.5 | 98.5 | 98.5 | 98.5 | 98.5 | 98.5 | 98.5 | 98.5 | 98.5 | 98.5 | 98.5 | 98.5 | 98.5 | 98.5 | 98.5 | 98.5
Pio Pico Energy Center (CTG3) | MW | 97.89 | 97.89 | 97.89 | 97.89 | 97.89 | 97.89 | 97.89 | 97.89 | 97.89 | 97.89 | 97.89 | 97.89 | 97.89 | 97.89 | 97.89 | 97.89 | 97.89 | 97.89 | 97.89 | 97.89 | 97.89 | 97.89 | 97.89 | 97.89
Pioneer (1) | MW | 2 | 2 | 2 | 2 | 2 | 2 | 2 | 2 | 2 | 2 | 2 | 2 | 2 | 2 | 2 | 2 | 2 | 2 | 2 | 2 | 2 | 2 | 2 | 2
Pioneer (2) | MW | 2 | 2 | 2 | 2 | 2 | 2 | 2 | 2 | 2 | 2 | 2 | 2 | 2 | 2 | 2 | 2 | 2 | 2 | 2 | 2 | 2 | 2 | 2 | 2
Pioneer Wind Park, LLC | MW | 2.56 | 1.52 | 2.96 | 3.36 | 4.72 | 18.48 | 23.76 | 21.36 | 47.36 | 54.48 | 64.08 | 69.44 | 71.28 | 62.4 | 63.6 | 59.92 | 50 | 42.4 | 49.44 | 69.76 | 78.96 | 72.32 | 69.52 | 79.52
Pit 1 (H1) | MW | 0 | 0 | 0 | 0 | 0 | 0 | 0 | 0 | 0 | 0 | 0 | 0 | 0 | 0 | 0 | 0 | 0 | 0 | 0 | 0 | 0 | 0 | 0 | 0
Pit 1 (H2) | MW | 30.5 | 30.5 | 30.5 | 30.5 | 30.5 | 30.5 | 30.5 | 30.5 | 30.5 | 30.5 | 30.5 | 30.5 | 30.5 | 30.5 | 30.5 | 30.5 | 30.5 | 30.5 | 30.5 | 30.5 | 30.5 | 30.5 | 30.5 | 30.5
Pit 3 (H1) | MW | 23.3 | 23.3 | 23.3 | 23.3 | 23.3 | 23.3 | 23.3 | 23.3 | 23.3 | 23.3 | 23.3 | 23.3 | 23.3 | 23.3 | 23.3 | 23.3 | 23.3 | 23.3 | 23.3 | 23.3 | 23.3 | 23.3 | 23.3 | 23.3
Pit 3 (H2) | MW | 23.3 | 23.3 | 23.3 | 23.3 | 23.3 | 23.3 | 23.3 | 23.3 | 23.3 | 23.3 | 23.3 | 23.3 | 23.3 | 23.3 | 23.3 | 23.3 | 23.3 | 23.3 | 23.3 | 23.3 | 23.3 | 23.3 | 23.3 | 23.3
Pit 3 (H3) | MW | 23.3 | 23.3 | 23.3 | 23.3 | 23.3 | 23.3 | 23.3 | 23.3 | 23.3 | 23.3 | 23.3 | 23.3 | 23.3 | 23.3 | 23.3 | 23.3 | 23.3 | 23.3 | 23.3 | 23.3 | 23.3 | 23.3 | 23.3 | 23.3
Pit 4 (1) | MW | 47.5 | 47.5 | 47.5 | 47.5 | 47.5 | 47.5 | 47.5 | 47.5 | 47.5 | 47.5 | 47.5 | 47.5 | 47.5 | 47.5 | 47.5 | 47.5 | 47.5 | 47.5 | 47.5 | 47.5 | 47.5 | 47.5 | 47.5 | 47.5
Pit 4 (2) | MW | 47.5 | 47.5 | 47.5 | 47.5 | 47.5 | 47.5 | 47.5 | 47.5 | 47.5 | 47.5 | 47.5 | 47.5 | 47.5 | 47.5 | 47.5 | 47.5 | 47.5 | 47.5 | 47.5 | 47.5 | 47.5 | 47.5 | 47.5 | 47.5
Pit 5 (H1) | MW | 40 | 40 | 40 | 40 | 40 | 40 | 40 | 40 | 40 | 40 | 40 | 40 | 40 | 40 | 40 | 40 | 40 | 40 | 40 | 40 | 40 | 40 | 40 | 40
Pit 5 (H2) | MW | 0 | 0 | 0 | 0 | 0 | 0 | 0 | 0 | 0 | 0 | 0 | 0 | 0 | 0 | 0 | 0 | 0 | 0 | 0 | 0 | 0 | 0 | 0 | 0
Pit 5 (H3) | MW | 40 | 40 | 40 | 40 | 40 | 40 | 40 | 40 | 40 | 40 | 40 | 40 | 40 | 40 | 40 | 40 | 40 | 40 | 40 | 40 | 40 | 40 | 40 | 40
Pit 5 (H4) | MW | 40 | 40 | 40 | 40 | 40 | 40 | 40 | 40 | 40 | 40 | 40 | 40 | 40 | 40 | 40 | 40 | 40 | 40 | 40 | 40 | 40 | 40 | 40 | 40
Pit 6 (H1) | MW | 40 | 40 | 40 | 40 | 40 | 40 | 40 | 40 | 40 | 40 | 40 | 40 | 40 | 40 | 40 | 40 | 40 | 40 | 40 | 40 | 40 | 40 | 40 | 40
Pit 6 (H2) | MW | 40 | 40 | 40 | 40 | 40 | 40 | 40 | 40 | 40 | 40 | 40 | 40 | 40 | 40 | 40 | 40 | 40 | 40 | 40 | 40 | 40 | 40 | 40 | 40
Pit 7 (H1) | MW | 56 | 56 | 56 | 56 | 56 | 56 | 56 | 56 | 56 | 56 | 56 | 56 | 56 | 56 | 56 | 56 | 56 | 56 | 56 | 56 | 56 | 56 | 56 | 56
Pit 7 (H2) | MW | 0 | 0 | 0 | 0 | 0 | 0 | 0 | 0 | 0 | 0 | 0 | 0 | 0 | 0 | 0 | 0 | 0 | 0 | 0 | 0 | 0 | 0 | 0 | 0
Pixar - Emeryville | MW | 0.09 | 0.09 | 0.09 | 0.09 | 0.09 | 0.09 | 0.09 | 0.09 | 0.09 | 0.09 | 0.09 | 0.09 | 0.09 | 0.09 | 0.09 | 0.09 | 0.09 | 0.09 | 0.09 | 0.09 | 0.09 | 0.09 | 0.09 | 0.09
Plains End (GE10) | MW | 0 | 0 | 0 | 0 | 0 | 0 | 0 | 0 | 0 | 0 | 0 | 0 | 0 | 0 | 0 | 0 | 0 | 0 | 0 | 0 | 0 | 0 | 0 | 0
Plains End (GE11) | MW | 5.22 | 5.22 | 5.22 | 5.22 | 5.22 | 5.22 | 5.22 | 5.22 | 5.22 | 5.22 | 5.22 | 5.22 | 5.22 | 5.22 | 5.22 | 5.22 | 5.22 | 5.22 | 5.22 | 5.22 | 5.22 | 5.22 | 5.22 | 5.22
Plains End (GE12) | MW | 5.22 | 5.22 | 5.22 | 5.22 | 5.22 | 5.22 | 5.22 | 5.22 | 5.22 | 5.22 | 5.22 | 5.22 | 5.22 | 5.22 | 5.22 | 5.22 | 5.22 | 5.22 | 5.22 | 5.22 | 5.22 | 5.22 | 5.22 | 5.22
Plains End (GE13) | MW | 5.22 | 5.22 | 5.22 | 5.22 | 5.22 | 5.22 | 5.22 | 5.22 | 5.22 | 5.22 | 5.22 | 5.22 | 5.22 | 5.22 | 5.22 | 5.22 | 5.22 | 5.22 | 5.22 | 5.22 | 5.22 | 5.22 | 5.22 | 5.22
Plains End (GE14) | MW | 5.22 | 5.22 | 5.22 | 5.22 | 5.22 | 5.22 | 5.22 | 5.22 | 5.22 | 5.22 | 5.22 | 5.22 | 5.22 | 5.22 | 5.22 | 5.22 | 5.22 | 5.22 | 5.22 | 5.22 | 5.22 | 5.22 | 5.22 | 5.22
Plains End (GE15) | MW | 5.22 | 5.22 | 5.22 | 5.22 | 5.22 | 5.22 | 5.22 | 5.22 | 5.22 | 5.22 | 5.22 | 5.22 | 5.22 | 5.22 | 5.22 | 5.22 | 5.22 | 5.22 | 5.22 | 5.22 | 5.22 | 5.22 | 5.22 | 5.22
Plains End (GE16) | MW | 0 | 0 | 0 | 0 | 0 | 0 | 0 | 0 | 0 | 0 | 0 | 0 | 0 | 0 | 0 | 0 | 0 | 0 | 0 | 0 | 0 | 0 | 0 | 0
Plains End (GE17) | MW | 5.22 | 5.22 | 5.22 | 5.22 | 5.22 | 5.22 | 5.22 | 5.22 | 5.22 | 5.22 | 5.22 | 5.22 | 5.22 | 5.22 | 5.22 | 5.22 | 5.22 | 5.22 | 5.22 | 5.22 | 5.22 | 5.22 | 5.22 | 5.22
Plains End (GE18) | MW | 5.22 | 5.22 | 5.22 | 5.22 | 5.22 | 5.22 | 5.22 | 5.22 | 5.22 | 5.22 | 5.22 | 5.22 | 5.22 | 5.22 | 5.22 | 5.22 | 5.22 | 5.22 | 5.22 | 5.22 | 5.22 | 5.22 | 5.22 | 5.22
Plains End (GE19) | MW | 5.22 | 5.22 | 5.22 | 5.22 | 5.22 | 5.22 | 5.22 | 5.22 | 5.22 | 5.22 | 5.22 | 5.22 | 5.22 | 5.22 | 5.22 | 5.22 | 5.22 | 5.22 | 5.22 | 5.22 | 5.22 | 5.22 | 5.22 | 5.22
Plains End (GE20) | MW | 5.22 | 5.22 | 5.22 | 5.22 | 5.22 | 5.22 | 5.22 | 5.22 | 5.22 | 5.22 | 5.22 | 5.22 | 5.22 | 5.22 | 5.22 | 5.22 | 5.22 | 5.22 | 5.22 | 5.22 | 5.22 | 5.22 | 5.22 | 5.22
Plains End (GEN1) | MW | 5.22 | 5.22 | 5.22 | 5.22 | 5.22 | 5.22 | 5.22 | 5.22 | 5.22 | 5.22 | 5.22 | 5.22 | 5.22 | 5.22 | 5.22 | 5.22 | 5.22 | 5.22 | 5.22 | 5.22 | 5.22 | 5.22 | 5.22 | 5.22
Plains End (GEN2) | MW | 5.22 | 5.22 | 5.22 | 5.22 | 5.22 | 5.22 | 5.22 | 5.22 | 5.22 | 5.22 | 5.22 | 5.22 | 5.22 | 5.22 | 5.22 | 5.22 | 5.22 | 5.22 | 5.22 | 5.22 | 5.22 | 5.22 | 5.22 | 5.22
Plains End (GEN3) | MW | 5.22 | 5.22 | 5.22 | 5.22 | 5.22 | 5.22 | 5.22 | 5.22 | 5.22 | 5.22 | 5.22 | 5.22 | 5.22 | 5.22 | 5.22 | 5.22 | 5.22 | 5.22 | 5.22 | 5.22 | 5.22 | 5.22 | 5.22 | 5.22
Plains End (GEN4) | MW | 5.22 | 5.22 | 5.22 | 5.22 | 5.22 | 5.22 | 5.22 | 5.22 | 5.22 | 5.22 | 5.22 | 5.22 | 5.22 | 5.22 | 5.22 | 5.22 | 5.22 | 5.22 | 5.22 | 5.22 | 5.22 | 5.22 | 5.22 | 5.22
Plains End (GEN5) | MW | 0 | 0 | 0 | 0 | 0 | 0 | 0 | 0 | 0 | 0 | 0 | 0 | 0 | 0 | 0 | 0 | 0 | 0 | 0 | 0 | 0 | 0 | 0 | 0
Plains End (GEN6) | MW | 5.22 | 5.22 | 5.22 | 5.22 | 5.22 | 5.22 | 5.22 | 5.22 | 5.22 | 5.22 | 5.22 | 5.22 | 5.22 | 5.22 | 5.22 | 5.22 | 5.22 | 5.22 | 5.22 | 5.22 | 5.22 | 5.22 | 5.22 | 5.22
Plains End (GEN7) | MW | 0 | 0 | 0 | 0 | 0 | 0 | 0 | 0 | 0 | 0 | 0 | 0 | 0 | 0 | 0 | 0 | 0 | 0 | 0 | 0 | 0 | 0 | 0 | 0
Plains End (GEN8) | MW | 5.22 | 5.22 | 5.22 | 5.22 | 5.22 | 5.22 | 5.22 | 5.22 | 5.22 | 5.22 | 5.22 | 5.22 | 5.22 | 5.22 | 5.22 | 5.22 | 5.22 | 5.22 | 5.22 | 5.22 | 5.22 | 5.22 | 5.22 | 5.22
Plains End (GEN9) | MW | 5.22 | 5.22 | 5.22 | 5.22 | 5.22 | 5.22 | 5.22 | 5.22 | 5.22 | 5.22 | 5.22 | 5.22 | 5.22 | 5.22 | 5.22 | 5.22 | 5.22 | 5.22 | 5.22 | 5.22 | 5.22 | 5.22 | 5.22 | 5.22
Plains End II LLC (2G01) | MW | 0 | 0 | 0 | 0 | 0 | 0 | 0 | 0 | 0 | 0 | 0 | 0 | 0 | 0 | 0 | 0 | 0 | 0 | 0 | 0 | 0 | 0 | 0 | 0
Plains End II LLC (2G02) | MW | 7.6 | 7.6 | 7.6 | 7.6 | 7.6 | 7.6 | 7.6 | 7.6 | 7.6 | 7.6 | 7.6 | 7.6 | 7.6 | 7.6 | 7.6 | 7.6 | 7.6 | 7.6 | 7.6 | 7.6 | 7.6 | 7.6 | 7.6 | 7.6
Plains End II LLC (2G03) | MW | 7.6 | 7.6 | 7.6 | 7.6 | 7.6 | 7.6 | 7.6 | 7.6 | 7.6 | 7.6 | 7.6 | 7.6 | 7.6 | 7.6 | 7.6 | 7.6 | 7.6 | 7.6 | 7.6 | 7.6 | 7.6 | 0 | 0 | 0
Plains End II LLC (2G04) | MW | 7.6 | 7.6 | 7.6 | 7.6 | 7.6 | 7.6 | 7.6 | 7.6 | 7.6 | 7.6 | 7.6 | 7.6 | 7.6 | 7.6 | 7.6 | 7.6 | 7.6 | 7.6 | 7.6 | 7.6 | 7.6 | 7.6 | 7.6 | 7.6
Plains End II LLC (2G05) | MW | 7.6 | 7.6 | 7.6 | 7.6 | 7.6 | 7.6 | 7.6 | 7.6 | 7.6 | 7.6 | 7.6 | 7.6 | 7.6 | 7.6 | 7.6 | 7.6 | 7.6 | 7.6 | 7.6 | 7.6 | 7.6 | 7.6 | 7.6 | 7.6
Plains End II LLC (2G06) | MW | 7.6 | 7.6 | 7.6 | 7.6 | 7.6 | 7.6 | 7.6 | 7.6 | 7.6 | 7.6 | 7.6 | 7.6 | 7.6 | 7.6 | 7.6 | 7.6 | 7.6 | 7.6 | 7.6 | 7.6 | 7.6 | 7.6 | 7.6 | 7.6
Plains End II LLC (2G07) | MW | 0 | 0 | 0 | 0 | 0 | 0 | 0 | 0 | 0 | 0 | 0 | 0 | 0 | 0 | 0 | 0 | 0 | 0 | 0 | 0 | 0 | 0 | 0 | 7.6
Plains End II LLC (2G08) | MW | 7.6 | 7.6 | 7.6 | 7.6 | 7.6 | 7.6 | 7.6 | 7.6 | 7.6 | 7.6 | 7.6 | 7.6 | 7.6 | 7.6 | 7.6 | 7.6 | 7.6 | 7.6 | 7.6 | 7.6 | 7.6 | 7.6 | 7.6 | 7.6
Plains End II LLC (2G09) | MW | 7.6 | 7.6 | 7.6 | 7.6 | 7.6 | 7.6 | 7.6 | 7.6 | 7.6 | 7.6 | 7.6 | 7.6 | 7.6 | 7.6 | 7.6 | 7.6 | 7.6 | 7.6 | 7.6 | 7.6 | 7.6 | 7.6 | 7.6 | 7.6
Plains End II LLC (2G10) | MW | 0 | 0 | 0 | 0 | 0 | 0 | 0 | 0 | 0 | 0 | 0 | 0 | 0 | 0 | 0 | 0 | 0 | 0 | 0 | 0 | 0 | 0 | 0 | 0
Plains End II LLC (2G11) | MW | 7.6 | 7.6 | 7.6 | 7.6 | 7.6 | 7.6 | 7.6 | 7.6 | 7.6 | 7.6 | 7.6 | 7.6 | 7.6 | 7.6 | 7.6 | 7.6 | 7.6 | 7.6 | 7.6 | 7.6 | 7.6 | 7.6 | 7.6 | 7.6
Plains End II LLC (2G12) | MW | 7.6 | 7.6 | 7.6 | 7.6 | 7.6 | 7.6 | 7.6 | 7.6 | 7.6 | 7.6 | 7.6 | 7.6 | 7.6 | 7.6 | 7.6 | 7.6 | 7.6 | 7.6 | 7.6 | 7.6 | 7.6 | 7.6 | 7.6 | 7.6
Plains End II LLC (2G13) | MW | 7.6 | 7.6 | 7.6 | 7.6 | 7.6 | 7.6 | 7.6 | 7.6 | 7.6 | 7.6 | 7.6 | 7.6 | 7.6 | 7.6 | 7.6 | 7.6 | 7.6 | 7.6 | 7.6 | 7.6 | 7.6 | 7.6 | 7.6 | 7.6
Plains End II LLC (2G14) | MW | 7.6 | 7.6 | 7.6 | 7.6 | 7.6 | 7.6 | 7.6 | 7.6 | 7.6 | 7.6 | 7.6 | 7.6 | 7.6 | 7.6 | 7.6 | 7.6 | 7.6 | 7.6 | 7.6 | 7.6 | 7.6 | 7.6 | 7.6 | 7.6
Plamex_ S. A. De C. V. | MW | 0 | 0 | 0 | 0 | 0 | 0 | 0 | 0.22 | 0.55 | 0.69 | 0.74 | 0.72 | 0.7 | 0.72 | 0.61 | 0.41 | 0.06 | 0 | 0 | 0 | 0 | 0 | 0 | 0
Plant No 2 Orange County (GEN1) | MW | 1.17 | 1.17 | 1.17 | 1.17 | 1.17 | 1.17 | 1.17 | 1.17 | 1.17 | 1.17 | 1.17 | 1.17 | 1.17 | 1.17 | 1.17 | 1.17 | 1.17 | 1.17 | 1.17 | 1.17 | 1.17 | 1.17 | 1.17 | 1.17
Plant No 2 Orange County (GEN2) | MW | 1.17 | 1.17 | 1.17 | 1.17 | 1.17 | 1.17 | 1.17 | 1.17 | 1.17 | 1.17 | 1.17 | 1.17 | 1.17 | 1.17 | 1.17 | 1.17 | 1.17 | 1.17 | 1.17 | 1.17 | 1.17 | 1.17 | 1.17 | 1.17
Plant No 2 Orange County (GEN3) | MW | 1.17 | 1.17 | 1.17 | 1.17 | 1.17 | 1.17 | 1.17 | 1.17 | 1.17 | 1.17 | 1.17 | 1.17 | 1.17 | 1.17 | 1.17 | 1.17 | 1.17 | 1.17 | 1.17 | 1.17 | 1.17 | 1.17 | 1.17 | 1.17
Plant No 2 Orange County (GEN4) | MW | 1.17 | 1.17 | 1.17 | 1.17 | 1.17 | 1.17 | 1.17 | 1.17 | 1.17 | 1.17 | 1.17 | 1.17 | 1.17 | 1.17 | 1.17 | 1.17 | 1.17 | 1.17 | 1.17 | 1.17 | 1.17 | 1.17 | 1.17 | 1.17
Plant No 2 Orange County (GEN5) | MW | 1.17 | 1.17 | 1.17 | 1.17 | 1.17 | 1.17 | 1.17 | 1.17 | 1.17 | 1.17 | 1.17 | 1.17 | 1.17 | 1.17 | 1.17 | 1.17 | 1.17 | 1.17 | 1.17 | 1.17 | 1.17 | 1.17 | 1.17 | 1.17
Plant No 2 Orange County (GEN6) | MW | 0.36 | 0.36 | 0.36 | 0.36 | 0.36 | 0.36 | 0.36 | 0.36 | 0.36 | 0.36 | 0.36 | 0.36 | 0.36 | 0.36 | 0.36 | 0.36 | 0.36 | 0.36 | 0.36 | 0.36 | 0.36 | 0.36 | 0.36 | 0.36
Playa Solar 1, LLC | MW | 0 | 0 | 0 | 0 | 0 | 0 | 1.19 | 29.63 | 56.25 | 59.57 | 64.78 | 63.52 | 59.72 | 61.3 | 55.06 | 35.31 | 2.92 | 0 | 0 | 0 | 0 | 0 | 0 | 0
Playa Solar 2 | MW | 0 | 0 | 0 | 0 | 0 | 0 | 1.5 | 37.5 | 71.2 | 75.4 | 82 | 80.4 | 75.6 | 77.6 | 69.7 | 44.7 | 3.7 | 0 | 0 | 0 | 0 | 0 | 0 | 0
Pleasant Valley Hydro | MW | 2.7 | 2.7 | 2.7 | 2.7 | 2.7 | 2.7 | 2.7 | 2.7 | 2.7 | 2.7 | 2.7 | 2.7 | 2.7 | 2.7 | 2.7 | 2.7 | 2.7 | 2.7 | 2.7 | 2.7 | 2.7 | 2.7 | 2.7 | 2.7
Ples I (T101) | MW | 4.28 | 4.28 | 4.28 | 4.28 | 4.28 | 4.28 | 4.28 | 4.28 | 4.28 | 4.28 | 4.28 | 4.28 | 4.28 | 4.28 | 4.28 | 4.28 | 4.28 | 4.28 | 4.28 | 4.28 | 4.28 | 4.28 | 4.28 | 4.28
Ples I (T102) | MW | 4.28 | 4.28 | 4.28 | 4.28 | 4.28 | 4.28 | 4.28 | 4.28 | 4.28 | 4.28 | 4.28 | 4.28 | 4.28 | 4.28 | 4.28 | 4.28 | 4.28 | 4.28 | 4.28 | 4.28 | 4.28 | 4.28 | 4.28 | 4.28
Ples I (T103) | MW | 0 | 0 | 0 | 0 | 0 | 0 | 0 | 0 | 0 | 0 | 0 | 0 | 0 | 0 | 0 | 0 | 0 | 0 | 0 | 0 | 0 | 0 | 0 | 0
Plummer Cogen | MW | 5.24 | 5.24 | 5.24 | 5.24 | 5.24 | 5.24 | 5.24 | 5.24 | 5.24 | 5.24 | 5.24 | 5.24 | 5.24 | 5.24 | 5.24 | 5.24 | 5.24 | 5.24 | 5.24 | 5.24 | 5.24 | 5.24 | 5.24 | 5.24
Poe (1) | MW | 60 | 60 | 60 | 60 | 60 | 60 | 60 | 60 | 60 | 60 | 60 | 60 | 60 | 60 | 60 | 60 | 60 | 60 | 60 | 60 | 60 | 60 | 60 | 60
Poe (2) | MW | 60 | 60 | 60 | 60 | 60 | 60 | 60 | 60 | 60 | 60 | 60 | 60 | 60 | 60 | 60 | 60 | 60 | 60 | 60 | 60 | 60 | 60 | 60 | 60
Pole Hill | MW | 38.2 | 38.2 | 38.2 | 38.2 | 38.2 | 38.2 | 38.2 | 38.2 | 38.2 | 38.2 | 38.2 | 38.2 | 38.2 | 38.2 | 38.2 | 38.2 | 38.2 | 38.2 | 38.2 | 38.2 | 38.2 | 38.2 | 38.2 | 38.2
Ponderosa Bailey Creek | MW | 1.1 | 1.1 | 1.1 | 1.1 | 1.1 | 1.1 | 1.1 | 1.1 | 1.1 | 1.1 | 1.1 | 1.1 | 1.1 | 1.1 | 1.1 | 1.1 | 1.1 | 1.1 | 1.1 | 1.1 | 1.1 | 1.1 | 1.1 | 1.1
Ponnequin Phase 1 | MW | 0.17 | 0.1 | 0.19 | 0.22 | 0.31 | 1.2 | 1.54 | 1.39 | 3.08 | 3.54 | 4.17 | 4.51 | 4.63 | 4.06 | 4.13 | 3.89 | 3.25 | 2.76 | 3.21 | 4.53 | 5.13 | 4.7 | 4.52 | 5.17
Poole | MW | 0 | 0 | 0 | 0 | 0 | 0 | 0 | 0 | 0 | 0 | 0 | 0 | 0 | 0 | 0 | 0 | 0 | 0 | 0 | 0 | 0 | 0 | 0 | 0
Poplar Hill | MW | 0 | 0 | 0 | 0 | 0 | 0 | 0 | 0 | 44.77 | 44.77 | 44.77 | 44.77 | 44.77 | 44.77 | 44.77 | 44.77 | 44.77 | 44.77 | 44.77 | 44.77 | 44.77 | 44.77 | 44.77 | 44.77
Port of LA Solar FiT Project | MW | 0 | 0 | 0 | 0 | 0 | 0 | 0.01 | 0.38 | 0.67 | 0.72 | 0.75 | 0.76 | 0.73 | 0.72 | 0.65 | 0.38 | 0.13 | 0 | 0 | 0 | 0 | 0 | 0 | 0
Port Westward (1) | MW | 247.81 | 247.81 | 247.81 | 247.81 | 247.81 | 247.81 | 247.81 | 247.81 | 247.81 | 247.81 | 247.81 | 247.81 | 247.81 | 247.81 | 247.81 | 247.81 | 247.81 | 247.81 | 247.81 | 247.81 | 247.81 | 247.81 | 247.81 | 247.81
Port Westward (2) | MW | 130.74 | 130.74 | 130.74 | 130.74 | 130.74 | 130.74 | 130.74 | 130.74 | 130.74 | 130.74 | 130.74 | 130.74 | 130.74 | 130.74 | 130.74 | 130.74 | 130.74 | 130.74 | 130.74 | 130.74 | 130.74 | 130.74 | 130.74 | 130.74
Port Westward Unit 2 (1) | MW | 17.13 | 17.13 | 17.13 | 17.13 | 17.13 | 17.13 | 17.13 | 17.13 | 17.13 | 17.13 | 17.13 | 17.13 | 17.13 | 17.13 | 17.13 | 17.13 | 17.13 | 17.13 | 17.13 | 17.13 | 17.13 | 17.13 | 17.13 | 17.13
Port Westward Unit 2 (10) | MW | 17.13 | 17.13 | 17.13 | 17.13 | 17.13 | 17.13 | 17.13 | 17.13 | 17.13 | 17.13 | 17.13 | 17.13 | 17.13 | 17.13 | 17.13 | 17.13 | 17.13 | 17.13 | 17.13 | 17.13 | 17.13 | 17.13 | 17.13 | 17.13
Port Westward Unit 2 (11) | MW | 17.13 | 17.13 | 17.13 | 17.13 | 17.13 | 17.13 | 17.13 | 17.13 | 17.13 | 17.13 | 17.13 | 17.13 | 17.13 | 17.13 | 17.13 | 17.13 | 17.13 | 17.13 | 17.13 | 17.13 | 17.13 | 17.13 | 17.13 | 17.13
Port Westward Unit 2 (12) | MW | 17.13 | 17.13 | 17.13 | 17.13 | 17.13 | 17.13 | 17.13 | 17.13 | 17.13 | 17.13 | 17.13 | 17.13 | 17.13 | 17.13 | 17.13 | 17.13 | 17.13 | 17.13 | 17.13 | 17.13 | 17.13 | 17.13 | 17.13 | 17.13
Port Westward Unit 2 (2) | MW | 0 | 0 | 0 | 0 | 0 | 0 | 0 | 0 | 0 | 0 | 0 | 0 | 0 | 0 | 0 | 0 | 0 | 0 | 0 | 0 | 0 | 0 | 0 | 0
Port Westward Unit 2 (3) | MW | 17.13 | 17.13 | 17.13 | 17.13 | 17.13 | 17.13 | 17.13 | 17.13 | 17.13 | 17.13 | 17.13 | 17.13 | 17.13 | 17.13 | 17.13 | 17.13 | 17.13 | 17.13 | 17.13 | 17.13 | 17.13 | 17.13 | 17.13 | 17.13
Port Westward Unit 2 (4) | MW | 0 | 0 | 0 | 0 | 0 | 0 | 0 | 0 | 0 | 0 | 0 | 0 | 0 | 0 | 0 | 0 | 0 | 0 | 0 | 0 | 0 | 0 | 0 | 0
Port Westward Unit 2 (5) | MW | 17.13 | 17.13 | 17.13 | 17.13 | 17.13 | 17.13 | 17.13 | 17.13 | 17.13 | 17.13 | 17.13 | 17.13 | 17.13 | 17.13 | 17.13 | 17.13 | 17.13 | 17.13 | 17.13 | 17.13 | 17.13 | 17.13 | 17.13 | 17.13
Port Westward Unit 2 (6) | MW | 17.13 | 17.13 | 17.13 | 17.13 | 17.13 | 17.13 | 17.13 | 17.13 | 17.13 | 17.13 | 17.13 | 17.13 | 17.13 | 17.13 | 17.13 | 17.13 | 17.13 | 17.13 | 17.13 | 17.13 | 17.13 | 17.13 | 17.13 | 17.13
Port Westward Unit 2 (7) | MW | 17.13 | 17.13 | 17.13 | 17.13 | 17.13 | 17.13 | 17.13 | 17.13 | 17.13 | 17.13 | 17.13 | 17.13 | 17.13 | 17.13 | 17.13 | 17.13 | 17.13 | 17.13 | 17.13 | 17.13 | 17.13 | 17.13 | 17.13 | 17.13
Port Westward Unit 2 (8) | MW | 17.13 | 17.13 | 17.13 | 17.13 | 17.13 | 17.13 | 17.13 | 17.13 | 17.13 | 17.13 | 17.13 | 17.13 | 17.13 | 17.13 | 17.13 | 17.13 | 17.13 | 17.13 | 17.13 | 17.13 | 17.13 | 17.13 | 17.13 | 17.13
Port Westward Unit 2 (9) | MW | 17.13 | 17.13 | 17.13 | 17.13 | 17.13 | 17.13 | 17.13 | 17.13 | 17.13 | 17.13 | 17.13 | 17.13 | 17.13 | 17.13 | 17.13 | 17.13 | 17.13 | 17.13 | 17.13 | 17.13 | 17.13 | 17.13 | 17.13 | 17.13
Portal | MW | 10.8 | 10.8 | 10.8 | 10.8 | 10.8 | 10.8 | 10.8 | 10.8 | 10.8 | 10.8 | 10.8 | 10.8 | 10.8 | 10.8 | 10.8 | 10.8 | 10.8 | 10.8 | 10.8 | 10.8 | 10.8 | 10.8 | 10.8 | 10.8
Portal Ridge Solar B, LLC | MW | 0 | 0 | 0 | 0 | 0 | 0 | 0.2 | 6.96 | 12.1 | 13.12 | 13.68 | 13.8 | 13.32 | 13.08 | 11.8 | 6.82 | 2.28 | 0 | 0 | 0 | 0 | 0 | 0 | 0
Portal Ridge Solar C, LLC | MW | 0 | 0 | 0 | 0 | 0 | 0 | 0.11 | 3.97 | 6.9 | 7.48 | 7.8 | 7.87 | 7.59 | 7.46 | 6.73 | 3.89 | 1.3 | 0 | 0 | 0 | 0 | 0 | 0 | 0
Porterville 6 and 7 (PV1) | MW | 0 | 0 | 0 | 0 | 0 | 0 | 0 | 0.14 | 0.47 | 0.66 | 0.8 | 0.88 | 0.69 | 0.85 | 0.72 | 0.52 | 0.07 | 0 | 0 | 0 | 0 | 0 | 0 | 0
Porterville 6 and 7 (PV2) | MW | 0 | 0 | 0 | 0 | 0 | 0 | 0 | 0.14 | 0.47 | 0.66 | 0.8 | 0.88 | 0.69 | 0.85 | 0.72 | 0.52 | 0.07 | 0 | 0 | 0 | 0 | 0 | 0 | 0
Porterville Solar (1) | MW | 0 | 0 | 0 | 0 | 0 | 0 | 0 | 0.09 | 0.31 | 0.44 | 0.54 | 0.59 | 0.46 | 0.57 | 0.48 | 0.35 | 0.05 | 0 | 0 | 0 | 0 | 0 | 0 | 0
Porterville Solar (2) | MW | 0 | 0 | 0 | 0 | 0 | 0 | 0 | 0.09 | 0.31 | 0.44 | 0.54 | 0.59 | 0.46 | 0.57 | 0.48 | 0.35 | 0.05 | 0 | 0 | 0 | 0 | 0 | 0 | 0
Porterville Solar (5) | MW | 0 | 0 | 0 | 0 | 0 | 0 | 0 | 0.14 | 0.47 | 0.66 | 0.8 | 0.88 | 0.69 | 0.85 | 0.72 | 0.52 | 0.07 | 0 | 0 | 0 | 0 | 0 | 0 | 0
Poseidon Solar, LLC | MW | 0 | 0 | 0 | 0 | 0 | 0 | 0 | 1.5 | 11.6 | 14.44 | 15.84 | 16.16 | 14.24 | 14.56 | 14.92 | 14.32 | 8.18 | 0.5 | 0 | 0 | 0 | 0 | 0 | 0
Poseidon Wind, LLC | MW | 13.67 | 13.41 | 9.9 | 10.74 | 11.33 | 9.83 | 7.81 | 4.75 | 2.6 | 5.14 | 6.51 | 6.71 | 6.97 | 6.51 | 5.27 | 4.36 | 1.63 | 4.36 | 5.79 | 5.86 | 4.62 | 3.52 | 3.12 | 1.89
Post Falls (1) | MW | 2.9 | 2.9 | 2.9 | 2.9 | 2.9 | 2.9 | 2.9 | 2.9 | 2.9 | 2.9 | 2.9 | 2.9 | 2.9 | 2.9 | 2.9 | 2.9 | 2.9 | 2.9 | 2.9 | 2.9 | 2.9 | 2.9 | 2.9 | 2.9
Post Falls (2) | MW | 2.9 | 2.9 | 2.9 | 2.9 | 2.9 | 2.9 | 2.9 | 2.9 | 2.9 | 2.9 | 2.9 | 2.9 | 2.9 | 2.9 | 2.9 | 2.9 | 2.9 | 2.9 | 2.9 | 2.9 | 2.9 | 2.9 | 2.9 | 2.9
Post Falls (3) | MW | 0 | 0 | 0 | 0 | 0 | 0 | 0 | 0 | 0 | 0 | 0 | 0 | 0 | 0 | 0 | 0 | 0 | 0 | 0 | 0 | 2.9 | 2.9 | 2.9 | 2.9
Post Falls (4) | MW | 2.9 | 2.9 | 2.9 | 2.9 | 2.9 | 2.9 | 2.9 | 2.9 | 2.9 | 2.9 | 2.9 | 2.9 | 2.9 | 2.9 | 2.9 | 2.9 | 2.9 | 2.9 | 2.9 | 2.9 | 2.9 | 2.9 | 2.9 | 2.9
Post Falls (5) | MW | 2.9 | 2.9 | 2.9 | 2.9 | 2.9 | 2.9 | 2.9 | 2.9 | 2.9 | 2.9 | 2.9 | 2.9 | 2.9 | 2.9 | 2.9 | 2.9 | 2.9 | 2.9 | 2.9 | 2.9 | 2.9 | 2.9 | 2.9 | 2.9
Post Falls (6) | MW | 3.5 | 3.5 | 3.5 | 3.5 | 3.5 | 3.5 | 3.5 | 3.5 | 3.5 | 3.5 | 3.5 | 3.5 | 3.5 | 3.5 | 3.5 | 3.5 | 3.5 | 3.5 | 3.5 | 3.5 | 3.5 | 3.5 | 3.5 | 3.5
POTB Digester | MW | 0.9 | 0.9 | 0.9 | 0.9 | 0.9 | 0.9 | 0.9 | 0.9 | 0.9 | 0.9 | 0.9 | 0.9 | 0.9 | 0.9 | 0.9 | 0.9 | 0.9 | 0.9 | 0.9 | 0.9 | 0.9 | 0.9 | 0.9 | 0.9
Potholes East Canal 66.0 | MW | 2.3 | 2.3 | 2.3 | 2.3 | 2.3 | 2.3 | 2.3 | 2.3 | 2.3 | 2.3 | 2.3 | 2.3 | 2.3 | 2.3 | 2.3 | 2.3 | 2.3 | 2.3 | 2.3 | 2.3 | 2.3 | 2.3 | 2.3 | 2.3
Potrero Hills Energy Producers (1) | MW | 0 | 0 | 0 | 0 | 0 | 0 | 0 | 0 | 0 | 0 | 0 | 0 | 0 | 0 | 0 | 0 | 0 | 0 | 0 | 0 | 0 | 0 | 0 | 0
Potrero Hills Energy Producers (2) | MW | 1.44 | 1.44 | 1.44 | 1.44 | 1.44 | 1.44 | 1.44 | 1.44 | 1.44 | 1.44 | 1.44 | 1.44 | 1.44 | 1.44 | 1.44 | 1.44 | 1.44 | 1.44 | 1.44 | 1.44 | 1.44 | 1.44 | 1.44 | 1.44
Potrero Hills Energy Producers (3) | MW | 1.44 | 1.44 | 1.44 | 1.44 | 1.44 | 1.44 | 1.44 | 1.44 | 1.44 | 1.44 | 1.44 | 1.44 | 1.44 | 1.44 | 1.44 | 1.44 | 1.44 | 1.44 | 1.44 | 1.44 | 1.44 | 1.44 | 1.44 | 1.44
Potrero Hills Energy Producers (4) | MW | 1.44 | 1.44 | 1.44 | 1.44 | 1.44 | 1.44 | 1.44 | 1.44 | 1.44 | 1.44 | 1.44 | 1.44 | 1.44 | 1.44 | 1.44 | 1.44 | 1.44 | 1.44 | 1.44 | 1.44 | 1.44 | 1.44 | 1.44 | 1.44
Potrero Hills Energy Producers (5) | MW | 0 | 0 | 0 | 0 | 0 | 0 | 0 | 0 | 0 | 0 | 0 | 0 | 0 | 0 | 0 | 0 | 0 | 0 | 0 | 0 | 0 | 0 | 0 | 0
Potter Valley (1) | MW | 4.5 | 4.5 | 4.5 | 4.5 | 4.5 | 4.5 | 4.5 | 4.5 | 4.5 | 4.5 | 4.5 | 4.5 | 4.5 | 4.5 | 4.5 | 4.5 | 4.5 | 4.5 | 4.5 | 4.5 | 4.5 | 4.5 | 4.5 | 4.5
Potter Valley (2) | MW | 2 | 2 | 2 | 2 | 2 | 2 | 2 | 2 | 2 | 2 | 2 | 2 | 2 | 2 | 2 | 2 | 2 | 2 | 2 | 2 | 2 | 2 | 2 | 2
Potter Valley (3) | MW | 0 | 0 | 0 | 0 | 0 | 0 | 0 | 0 | 0 | 0 | 0 | 0 | 0 | 0 | 0 | 0 | 0 | 0 | 0 | 0 | 0 | 0 | 0 | 0
Powell River | MW | 44.5 | 44.5 | 44.5 | 44.5 | 44.5 | 44.5 | 44.5 | 44.5 | 44.5 | 44.5 | 44.5 | 44.5 | 44.5 | 44.5 | 44.5 | 44.5 | 44.5 | 44.5 | 44.5 | 44.5 | 44.5 | 44.5 | 44.5 | 44.5
Powell River CG (Catalyst) 12 | MW | 34.31 | 34.31 | 34.31 | 34.31 | 34.31 | 34.31 | 34.31 | 34.31 | 34.31 | 34.31 | 34.31 | 34.31 | 34.31 | 34.31 | 34.31 | 34.31 | 34.31 | 34.31 | 34.31 | 34.31 | 34.31 | 34.31 | 34.31 | 34.31
Power County Wind Park North | MW | 8.42 | 8.96 | 8.66 | 8.91 | 9.14 | 9.05 | 9.14 | 8.71 | 8.96 | 10.13 | 10.96 | 10.17 | 9.65 | 9.23 | 9.29 | 9.68 | 11.77 | 13.39 | 16.27 | 16.72 | 13.32 | 10.51 | 8.21 | 7.65
Power County Wind Park South | MW | 2.95 | 3.31 | 3.38 | 3.17 | 2.75 | 2.75 | 2.81 | 2.9 | 3.15 | 3.31 | 4.79 | 6.64 | 6.59 | 6.98 | 7.76 | 8.33 | 5.54 | 3.44 | 4.1 | 4.3 | 3.71 | 3.49 | 3.13 | 2.97
Power Generation Station (PGS) 2 | MW | 3.43 | 3.43 | 3.43 | 3.43 | 3.43 | 3.43 | 3.43 | 3.43 | 3.43 | 3.43 | 3.43 | 3.43 | 3.43 | 3.43 | 3.43 | 3.43 | 3.43 | 3.43 | 3.43 | 3.43 | 3.43 | 3.43 | 3.43 | 3.43
Powhatan Solar Power Generation Station 1 LLC | MW | 0 | 0 | 0 | 0 | 0 | 0 | 0.02 | 0.52 | 0.91 | 0.98 | 1.03 | 1.04 | 1 | 0.98 | 0.89 | 0.51 | 0.17 | 0 | 0 | 0 | 0 | 0 | 0 | 0
Prairie Fire | MW | 0 | 0 | 0 | 0 | 0 | 0 | 0 | 0.42 | 2.09 | 2.82 | 3.07 | 3.48 | 3.42 | 3.34 | 3.37 | 2.74 | 1.39 | 0.06 | 0 | 0 | 0 | 0 | 0 | 0
PRC-Desoto Intl/PPG Aerospace (CATR1) | MW | 0.44 | 0.44 | 0.44 | 0.44 | 0.44 | 0.44 | 0.44 | 0.44 | 0.44 | 0.44 | 0.44 | 0.44 | 0.44 | 0.44 | 0.44 | 0.44 | 0.44 | 0.44 | 0.44 | 0.44 | 0.44 | 0.44 | 0.44 | 0.44
PRC-Desoto Intl/PPG Aerospace (CATR2) | MW | 0.87 | 0.87 | 0.87 | 0.87 | 0.87 | 0.87 | 0.87 | 0.87 | 0.87 | 0.87 | 0.87 | 0.87 | 0.87 | 0.87 | 0.87 | 0.87 | 0.87 | 0.87 | 0.87 | 0.87 | 0.87 | 0.87 | 0.87 | 0.87
Preferred Freezer San Leandro | MW | 0 | 0 | 0 | 0 | 0 | 0 | 0 | 0.03 | 0.32 | 0.65 | 0.81 | 1.06 | 0.97 | 0.91 | 0.72 | 0.42 | 0.07 | 0 | 0 | 0 | 0 | 0 | 0 | 0
Prescott Airport | MW | 0 | 0 | 0 | 0 | 0 | 0 | 0 | 0.16 | 1.22 | 1.52 | 1.66 | 1.7 | 1.5 | 1.53 | 1.57 | 1.5 | 0.86 | 0.05 | 0 | 0 | 0 | 0 | 0 | 0
Prescott Solar Plant | MW | 0 | 0 | 0 | 0 | 0 | 0 | 0 | 0.81 | 6.26 | 7.8 | 8.55 | 8.73 | 7.69 | 7.86 | 8.06 | 7.73 | 4.42 | 0.27 | 0 | 0 | 0 | 0 | 0 | 0
Presidente Juarez_Rosarito_Paq2_CC | MW | 0 | 0 | 0 | 0 | 0 | 0 | 0 | 0 | 0 | 0 | 0 | 0 | 0 | 0 | 0 | 0 | 0 | 0 | 0 | 0 | 0 | 0 | 0 | 0
Presidente Juarez_Rosarito1_CC | MW | 217.44 | 217.44 | 217.44 | 217.44 | 217.44 | 217.44 | 217.44 | 217.44 | 217.44 | 217.44 | 217.44 | 217.44 | 217.44 | 217.44 | 217.44 | 217.44 | 217.44 | 217.44 | 217.44 | 217.44 | 217.44 | 217.44 | 217.44 | 217.44
Presidente Juarez_Rosarito2_CC | MW | 215.86 | 215.86 | 215.86 | 215.86 | 215.86 | 215.86 | 215.86 | 215.86 | 215.86 | 215.86 | 215.86 | 215.86 | 215.86 | 215.86 | 215.86 | 215.86 | 215.86 | 215.86 | 215.86 | 215.86 | 215.86 | 215.86 | 215.86 | 215.86
Priest Rapids (1) | MW | 95 | 95 | 95 | 95 | 95 | 95 | 95 | 95 | 95 | 95 | 95 | 95 | 95 | 95 | 95 | 95 | 95 | 95 | 95 | 95 | 95 | 95 | 95 | 95
Priest Rapids (10) | MW | 95 | 95 | 95 | 95 | 95 | 95 | 95 | 95 | 95 | 95 | 95 | 95 | 95 | 95 | 95 | 95 | 95 | 95 | 95 | 95 | 95 | 95 | 95 | 95
Priest Rapids (2) | MW | 97.8 | 97.8 | 97.8 | 97.8 | 97.8 | 97.8 | 97.8 | 97.8 | 97.8 | 97.8 | 97.8 | 97.8 | 97.8 | 97.8 | 97.8 | 97.8 | 97.8 | 97.8 | 97.8 | 97.8 | 97.8 | 97.8 | 97.8 | 97.8
Priest Rapids (3) | MW | 95 | 95 | 95 | 95 | 95 | 95 | 95 | 95 | 95 | 95 | 95 | 95 | 95 | 95 | 95 | 95 | 95 | 95 | 95 | 95 | 95 | 95 | 95 | 95
Priest Rapids (4) | MW | 95 | 95 | 95 | 95 | 95 | 95 | 95 | 95 | 95 | 95 | 95 | 95 | 95 | 95 | 95 | 95 | 95 | 95 | 95 | 95 | 95 | 95 | 95 | 95
Priest Rapids (5) | MW | 95 | 95 | 95 | 95 | 95 | 95 | 95 | 95 | 95 | 95 | 95 | 95 | 95 | 95 | 95 | 95 | 95 | 95 | 95 | 95 | 95 | 95 | 95 | 95
Priest Rapids (6) | MW | 95 | 95 | 95 | 95 | 95 | 95 | 95 | 95 | 95 | 95 | 95 | 95 | 95 | 95 | 95 | 95 | 95 | 95 | 95 | 95 | 95 | 95 | 95 | 95
Priest Rapids (7) | MW | 95 | 95 | 95 | 95 | 95 | 95 | 95 | 95 | 95 | 95 | 95 | 95 | 95 | 95 | 95 | 95 | 95 | 95 | 95 | 95 | 95 | 95 | 95 | 95
Priest Rapids (8) | MW | 95 | 95 | 95 | 95 | 95 | 95 | 95 | 95 | 95 | 95 | 95 | 95 | 95 | 95 | 95 | 95 | 95 | 95 | 95 | 95 | 95 | 95 | 95 | 95
Priest Rapids (9) | MW | 95 | 95 | 95 | 95 | 95 | 95 | 95 | 95 | 95 | 95 | 95 | 95 | 95 | 95 | 95 | 95 | 95 | 95 | 95 | 95 | 95 | 95 | 95 | 95
Prima Plant (UNT1) | MW | 0 | 0 | 0 | 0 | 0 | 0 | 0 | 0 | 0 | 0 | 0 | 0 | 0 | 0 | 0 | 0 | 0 | 0 | 0 | 0 | 0 | 0 | 0 | 0
Prima Plant (UNT2) | MW | 2.47 | 2.47 | 2.47 | 2.47 | 2.47 | 2.47 | 2.47 | 2.47 | 2.47 | 2.47 | 2.47 | 2.47 | 2.47 | 2.47 | 2.47 | 2.47 | 2.47 | 2.47 | 2.47 | 2.47 | 2.47 | 2.47 | 2.47 | 2.47
Primrose Cogeneration | MW | 53.51 | 53.51 | 53.51 | 53.51 | 53.51 | 53.51 | 53.51 | 53.51 | 53.51 | 53.51 | 53.51 | 53.51 | 53.51 | 53.51 | 53.51 | 53.51 | 53.51 | 53.51 | 53.51 | 53.51 | 53.51 | 53.51 | 53.51 | 53.51
Prineville Solar Energy LLC | MW | 0 | 0 | 0 | 0 | 0 | 0 | 0 | 1.06 | 9.75 | 20.93 | 25.09 | 27.35 | 25.55 | 22.55 | 16.82 | 8.18 | 0.65 | 0 | 0 | 0 | 0 | 0 | 0 | 0
Productos Urologos de Mexico_ S. A. de C. V. | MW | 2.85 | 2.85 | 2.85 | 2.85 | 2.85 | 2.85 | 2.85 | 2.85 | 2.85 | 2.85 | 2.85 | 2.85 | 2.85 | 2.85 | 2.85 | 2.85 | 2.85 | 2.85 | 2.85 | 2.85 | 2.85 | 2.85 | 2.85 | 2.85
Prospect 1 | MW | 4.6 | 4.6 | 4.6 | 4.6 | 4.6 | 4.6 | 4.6 | 4.6 | 4.6 | 4.6 | 4.6 | 4.6 | 4.6 | 4.6 | 4.6 | 4.6 | 4.6 | 4.6 | 4.6 | 4.6 | 4.6 | 4.6 | 4.6 | 4.6
Prospect 2 (1) | MW | 18 | 18 | 18 | 18 | 18 | 18 | 18 | 18 | 18 | 18 | 18 | 18 | 18 | 18 | 18 | 18 | 18 | 18 | 18 | 18 | 18 | 18 | 18 | 18
Prospect 2 (2) | MW | 18 | 18 | 18 | 18 | 18 | 18 | 18 | 18 | 18 | 18 | 18 | 18 | 18 | 18 | 18 | 18 | 18 | 18 | 18 | 18 | 18 | 18 | 18 | 18
Prospect 3 | MW | 0 | 0 | 0 | 0 | 0 | 0 | 0 | 0 | 0 | 0 | 0 | 0 | 0 | 0 | 0 | 0 | 0 | 0 | 0 | 0 | 0 | 0 | 0 | 0
Prospect 4 | MW | 0.9 | 0.9 | 0.9 | 0.9 | 0.9 | 0.9 | 0.9 | 0.9 | 0.9 | 0.9 | 0.9 | 0.9 | 0.9 | 0.9 | 0.9 | 0.9 | 0.9 | 0.9 | 0.9 | 0.9 | 0.9 | 0.9 | 0.9 | 0.9
Prospector Windfarm (Burnt River) | MW | 2.9 | 2.74 | 2.5 | 1.92 | 1.49 | 1.29 | 1.14 | 1.01 | 0.57 | 0.48 | 0.51 | 0.54 | 0.52 | 0.48 | 0.44 | 0.45 | 0.34 | 0.44 | 0.66 | 0.86 | 1.09 | 1.27 | 1.51 | 1.72
Prosperity Energy Storage Facility Hybrid (GEN-1) | MW | 0 | 0 | 0 | 0 | 0 | 0 | 0 | 0.13 | 0.32 | 0.4 | 0.4 | 0.38 | 0.34 | 0.37 | 0.42 | 0.35 | 0.14 | 0 | 0 | 0 | 0 | 0 | 0 | 0
Provo Power Plant (1) | MW | 2.1 | 2.1 | 2.1 | 2.1 | 2.1 | 2.1 | 2.1 | 2.1 | 2.1 | 2.1 | 2.1 | 2.1 | 2.1 | 2.1 | 2.1 | 2.1 | 2.1 | 2.1 | 2.1 | 2.1 | 2.1 | 2.1 | 2.1 | 2.1
Provo Power Plant (2) | MW | 2.1 | 2.1 | 2.1 | 2.1 | 2.1 | 2.1 | 2.1 | 2.1 | 2.1 | 2.1 | 2.1 | 2.1 | 2.1 | 2.1 | 2.1 | 2.1 | 2.1 | 2.1 | 2.1 | 2.1 | 2.1 | 2.1 | 2.1 | 2.1
Provo Power Plant (3) | MW | 2.1 | 2.1 | 2.1 | 2.1 | 2.1 | 2.1 | 2.1 | 2.1 | 2.1 | 2.1 | 2.1 | 2.1 | 2.1 | 2.1 | 2.1 | 2.1 | 2.1 | 2.1 | 2.1 | 2.1 | 2.1 | 2.1 | 2.1 | 2.1
Provo Power Plant (4) | MW | 2.1 | 2.1 | 2.1 | 2.1 | 2.1 | 2.1 | 2.1 | 2.1 | 2.1 | 2.1 | 2.1 | 2.1 | 2.1 | 2.1 | 2.1 | 2.1 | 2.1 | 2.1 | 2.1 | 2.1 | 2.1 | 2.1 | 2.1 | 2.1
Provo Power Plant (5) | MW | 2.1 | 2.1 | 2.1 | 2.1 | 2.1 | 2.1 | 2.1 | 2.1 | 0 | 0 | 0 | 0 | 0 | 0 | 0 | 0 | 0 | 0 | 0 | 0 | 0 | 0 | 0 | 0
Pueblo (IC1) | MW | 1.83 | 1.83 | 1.83 | 1.83 | 1.83 | 1.83 | 1.83 | 1.83 | 1.83 | 1.83 | 1.83 | 1.83 | 1.83 | 1.83 | 1.83 | 1.83 | 1.83 | 1.83 | 1.83 | 1.83 | 1.83 | 1.83 | 1.83 | 1.83
Pueblo (IC3) | MW | 1.83 | 1.83 | 1.83 | 1.83 | 1.83 | 1.83 | 1.83 | 1.83 | 1.83 | 1.83 | 1.83 | 1.83 | 1.83 | 1.83 | 1.83 | 1.83 | 1.83 | 1.83 | 1.83 | 1.83 | 1.83 | 1.83 | 1.83 | 1.83
Pueblo (IC4) | MW | 1.83 | 1.83 | 1.83 | 1.83 | 1.83 | 1.83 | 1.83 | 1.83 | 1.83 | 1.83 | 1.83 | 1.83 | 1.83 | 1.83 | 1.83 | 1.83 | 1.83 | 1.83 | 1.83 | 1.83 | 1.83 | 1.83 | 1.83 | 1.83
Pueblo (IC5) | MW | 1.83 | 1.83 | 1.83 | 1.83 | 1.83 | 1.83 | 1.83 | 1.83 | 1.83 | 1.83 | 1.83 | 1.83 | 1.83 | 1.83 | 1.83 | 1.83 | 1.83 | 1.83 | 1.83 | 1.83 | 1.83 | 1.83 | 1.83 | 1.83
Pueblo Airport Generating Station (4) | MW | 34.23 | 34.23 | 34.23 | 34.23 | 34.23 | 34.23 | 34.23 | 34.23 | 34.23 | 34.23 | 34.23 | 34.23 | 34.23 | 34.23 | 34.23 | 34.23 | 34.23 | 34.23 | 34.23 | 34.23 | 34.23 | 34.23 | 34.23 | 34.23
Pueblo Airport Generating Station (43) | MW | 18.88 | 18.88 | 18.88 | 18.88 | 18.88 | 18.88 | 18.88 | 18.88 | 18.88 | 18.88 | 18.88 | 18.88 | 18.88 | 18.88 | 18.88 | 18.88 | 18.88 | 18.88 | 18.88 | 18.88 | 18.88 | 18.88 | 18.88 | 18.88
Pueblo Airport Generating Station (5) | MW | 34.23 | 34.23 | 34.23 | 34.23 | 34.23 | 34.23 | 34.23 | 34.23 | 34.23 | 34.23 | 34.23 | 34.23 | 34.23 | 34.23 | 34.23 | 34.23 | 34.23 | 34.23 | 34.23 | 34.23 | 34.23 | 34.23 | 34.23 | 34.23
Pueblo Airport Generating Station (53) | MW | 18.88 | 18.88 | 18.88 | 18.88 | 18.88 | 18.88 | 18.88 | 18.88 | 18.88 | 18.88 | 18.88 | 18.88 | 18.88 | 18.88 | 18.88 | 18.88 | 18.88 | 18.88 | 18.88 | 18.88 | 18.88 | 18.88 | 18.88 | 18.88
Pueblo Airport Generating Station (6) | MW | 34.23 | 34.23 | 34.23 | 34.23 | 34.23 | 34.23 | 34.23 | 34.23 | 34.23 | 34.23 | 34.23 | 34.23 | 34.23 | 34.23 | 34.23 | 34.23 | 34.23 | 34.23 | 34.23 | 34.23 | 34.23 | 34.23 | 34.23 | 34.23
Pueblo Airport Generating Station (7) | MW | 34.93 | 34.93 | 34.93 | 34.93 | 34.93 | 34.93 | 34.93 | 34.93 | 34.93 | 34.93 | 34.93 | 34.93 | 34.93 | 34.93 | 34.93 | 34.93 | 34.93 | 34.93 | 34.93 | 34.93 | 34.93 | 34.93 | 34.93 | 34.93
Pueblo Airport Generating Station (CT08) | MW | 0 | 0 | 0 | 0 | 0 | 0 | 0 | 0 | 0 | 0 | 0 | 0 | 0 | 0 | 0 | 0 | 0 | 0 | 0 | 0 | 0 | 0 | 0 | 0
Pueblo Airport Generating Station (GT1) | MW | 0 | 0 | 0 | 0 | 0 | 0 | 0 | 0 | 0 | 0 | 0 | 0 | 0 | 0 | 0 | 0 | 0 | 0 | 0 | 0 | 0 | 0 | 0 | 0
Pueblo Airport Generating Station (GT2) | MW | 82.17 | 82.17 | 82.17 | 82.17 | 82.17 | 82.17 | 82.17 | 82.17 | 82.17 | 82.17 | 82.17 | 82.17 | 82.17 | 82.17 | 82.17 | 82.17 | 82.17 | 82.17 | 82.17 | 82.17 | 82.17 | 82.17 | 82.17 | 82.17
Puente Hills Energy Recovery (GEN1) | MW | 39.74 | 39.74 | 39.74 | 39.74 | 39.74 | 39.74 | 39.74 | 39.74 | 39.74 | 39.74 | 39.74 | 39.74 | 39.74 | 39.74 | 39.74 | 39.74 | 39.74 | 39.74 | 39.74 | 39.74 | 39.74 | 39.74 | 39.74 | 39.74
Pumpjack Solar I | MW | 0 | 0 | 0 | 0 | 0 | 0 | 0 | 1.86 | 6.26 | 8.84 | 10.7 | 11.7 | 9.22 | 11.38 | 9.66 | 6.9 | 0.94 | 0 | 0 | 0 | 0 | 0 | 0 | 0
Puntledge 1 | MW | 24 | 24 | 24 | 24 | 24 | 24 | 24 | 24 | 24 | 24 | 24 | 24 | 24 | 24 | 24 | 24 | 24 | 24 | 24 | 24 | 24 | 24 | 24 | 24
Purcell Power | MW | 9.54 | 9.54 | 9.54 | 9.54 | 9.54 | 9.54 | 9.54 | 9.54 | 9.54 | 9.54 | 9.54 | 9.54 | 9.54 | 9.54 | 9.54 | 9.54 | 9.54 | 9.54 | 9.54 | 9.54 | 9.54 | 9.54 | 9.54 | 9.54
Putah Creek Solar Farm | MW | 0 | 0 | 0 | 0 | 0 | 0 | 0 | 0.15 | 0.48 | 0.68 | 0.82 | 0.94 | 0.98 | 0.96 | 1.05 | 0.74 | 0.09 | 0 | 0 | 0 | 0 | 0 | 0 | 0
PVN Milliken, LLC | MW | 0 | 0 | 0 | 0 | 0 | 0 | 0.03 | 1.04 | 1.82 | 1.97 | 2.05 | 2.07 | 2 | 1.96 | 1.77 | 1.02 | 0.34 | 0 | 0 | 0 | 0 | 0 | 0 | 0
Pyramid (1) | MW | 0 | 0 | 0 | 0 | 0 | 0 | 0 | 0 | 0 | 0 | 0 | 0 | 0 | 0 | 0 | 0 | 0 | 0 | 0 | 0 | 0 | 0 | 0 | 0
Pyramid (2) | MW | 0 | 0 | 0 | 0 | 0 | 0 | 0 | 0 | 0 | 0 | 0 | 0 | 0 | 0 | 0 | 0 | 0 | 0 | 0 | 0 | 0 | 0 | 0 | 0
Pyramid (3) | MW | 0 | 0 | 0 | 0 | 0 | 0 | 0 | 0 | 0 | 0 | 0 | 0 | 0 | 0 | 0 | 0 | 0 | 0 | 0 | 0 | 0 | 0 | 0 | 0
Pyramid (4) | MW | 41.63 | 41.63 | 41.63 | 41.63 | 41.63 | 41.63 | 41.63 | 41.63 | 41.63 | 41.63 | 41.63 | 41.63 | 41.63 | 41.63 | 41.63 | 41.63 | 41.63 | 41.63 | 41.63 | 41.63 | 41.63 | 41.63 | 41.63 | 41.63
Quail Creek Hydro Plant #1 | MW | 2.3 | 2.3 | 2.3 | 2.3 | 2.3 | 2.3 | 2.3 | 2.3 | 2.3 | 2.3 | 2.3 | 2.3 | 2.3 | 2.3 | 2.3 | 2.3 | 2.3 | 2.3 | 2.3 | 2.3 | 2.3 | 2.3 | 2.3 | 2.3
Quality Wind | MW | 14.5 | 16.92 | 17.92 | 20.19 | 22.75 | 23.46 | 21.61 | 20.62 | 12.8 | 9.53 | 8.25 | 3.7 | 2.56 | 8.11 | 16.35 | 18.2 | 18.2 | 16.92 | 13.94 | 11.09 | 9.53 | 8.67 | 8.53 | 7.11
Queen Creek Solar Farm | MW | 0 | 0 | 0 | 0 | 0 | 0 | 0 | 1.4 | 10.79 | 13.43 | 14.73 | 15.03 | 13.24 | 13.54 | 13.88 | 13.32 | 7.61 | 0.47 | 0 | 0 | 0 | 0 | 0 | 0
Questa Solar Facility | MW | 0 | 0 | 0 | 0 | 0 | 0 | 0 | 0.25 | 0.65 | 0.81 | 0.8 | 0.77 | 0.69 | 0.73 | 0.84 | 0.71 | 0.28 | 0 | 0 | 0 | 0 | 0 | 0 | 0
Quichapa 1 | MW | 0 | 0 | 0 | 0 | 0 | 0 | 0 | 0 | 0.21 | 0.97 | 1.17 | 0.98 | 1.06 | 0.81 | 0.9 | 0.99 | 0.37 | 0 | 0 | 0 | 0 | 0 | 0 | 0
Quichapa 2 | MW | 0 | 0 | 0 | 0 | 0 | 0 | 0 | 0 | 0.21 | 0.97 | 1.17 | 0.98 | 1.06 | 0.81 | 0.9 | 0.99 | 0.37 | 0 | 0 | 0 | 0 | 0 | 0 | 0
Quichapa 3 | MW | 0 | 0 | 0 | 0 | 0 | 0 | 0 | 0 | 0.21 | 0.97 | 1.17 | 0.98 | 1.06 | 0.81 | 0.9 | 0.99 | 0.37 | 0 | 0 | 0 | 0 | 0 | 0 | 0
Quincy Chute | MW | 9.4 | 9.4 | 9.4 | 9.4 | 9.4 | 9.4 | 9.4 | 9.4 | 9.4 | 9.4 | 9.4 | 9.4 | 9.4 | 9.4 | 9.4 | 9.4 | 9.4 | 9.4 | 9.4 | 9.4 | 9.4 | 9.4 | 9.4 | 9.4
Quincy II Solar Garden | MW | 0 | 0 | 0 | 0 | 0 | 0 | 0 | 0.1 | 0.48 | 0.7 | 0.93 | 1.12 | 1.22 | 1.18 | 0.93 | 0.58 | 0.14 | 0 | 0 | 0 | 0 | 0 | 0 | 0
Quincy Solar (SO393) | MW | 0 | 0 | 0 | 0 | 0 | 0 | 0 | 0.1 | 0.48 | 0.7 | 0.93 | 1.12 | 1.22 | 1.18 | 0.93 | 0.58 | 0.14 | 0 | 0 | 0 | 0 | 0 | 0 | 0
Quinto Solar PV Project | MW | 0 | 0 | 0 | 0 | 0 | 0 | 0 | 5.61 | 18.43 | 26.04 | 31.41 | 35.94 | 37.48 | 36.86 | 40.17 | 28.49 | 3.46 | 0 | 0 | 0 | 0 | 0 | 0 | 0
R C Kirkwood (1) | MW | 39.5 | 39.5 | 39.5 | 39.5 | 39.5 | 39.5 | 39.5 | 39.5 | 39.5 | 39.5 | 39.5 | 39.5 | 39.5 | 39.5 | 39.5 | 39.5 | 39.5 | 39.5 | 39.5 | 39.5 | 39.5 | 39.5 | 39.5 | 39.5
R C Kirkwood (2) | MW | 39.5 | 39.5 | 39.5 | 39.5 | 39.5 | 39.5 | 39.5 | 39.5 | 39.5 | 39.5 | 39.5 | 39.5 | 39.5 | 39.5 | 39.5 | 39.5 | 39.5 | 39.5 | 39.5 | 39.5 | 39.5 | 39.5 | 39.5 | 39.5
R C Kirkwood (3) | MW | 36.5 | 36.5 | 36.5 | 36.5 | 36.5 | 36.5 | 36.5 | 36.5 | 36.5 | 36.5 | 36.5 | 36.5 | 36.5 | 36.5 | 36.5 | 36.5 | 36.5 | 36.5 | 36.5 | 36.5 | 36.5 | 36.5 | 36.5 | 36.5
R E Badger Filtration Plant | MW | 0.5 | 0.5 | 0.5 | 0.5 | 0.5 | 0.5 | 0.5 | 0.5 | 0.5 | 0.5 | 0.5 | 0.5 | 0.5 | 0.5 | 0.5 | 0.5 | 0.5 | 0.5 | 0.5 | 0.5 | 0.5 | 0.5 | 0.5 | 0.5
Radiance Solar 4 | MW | 0 | 0 | 0 | 0 | 0 | 0 | 0.02 | 0.52 | 0.91 | 0.98 | 1.03 | 1.04 | 1 | 0.98 | 0.89 | 0.51 | 0.17 | 0 | 0 | 0 | 0 | 0 | 0 | 0
Radiance Solar 5 | MW | 0 | 0 | 0 | 0 | 0 | 0 | 0.02 | 0.52 | 0.91 | 0.98 | 1.03 | 1.04 | 1 | 0.98 | 0.89 | 0.51 | 0.17 | 0 | 0 | 0 | 0 | 0 | 0 | 0
Rafael Solar | MW | 0 | 0 | 0 | 0 | 0 | 0 | 0 | 0.05 | 0.46 | 1 | 1.19 | 1.3 | 1.22 | 1.07 | 0.8 | 0.39 | 0.03 | 0 | 0 | 0 | 0 | 0 | 0 | 0
Raft River Geothermal Power Plant | MW | 8.72 | 8.72 | 8.72 | 8.72 | 8.72 | 8.72 | 8.72 | 8.72 | 8.72 | 8.72 | 8.72 | 8.72 | 8.72 | 8.72 | 8.72 | 8.72 | 8.72 | 8.72 | 8.72 | 8.72 | 8.72 | 8.72 | 8.72 | 8.72
Railroad Solar Center, LLC | MW | 0 | 0 | 0 | 0 | 0 | 0 | 0 | 0 | 0.08 | 0.58 | 1.08 | 1.21 | 1.49 | 1.38 | 1.05 | 0.99 | 0.35 | 0 | 0 | 0 | 0 | 0 | 0 | 0
Rainbow (MT) (RAI9) | MW | 64 | 64 | 64 | 64 | 64 | 64 | 64 | 64 | 64 | 64 | 64 | 64 | 64 | 64 | 64 | 64 | 64 | 64 | 64 | 64 | 64 | 64 | 64 | 64
Rainbow Lake 4 APL | MW | 41.13 | 41.13 | 41.13 | 41.13 | 41.13 | 41.13 | 41.13 | 41.13 | 41.13 | 41.13 | 41.13 | 41.13 | 41.13 | 41.13 | 41.13 | 41.13 | 41.13 | 41.13 | 41.13 | 41.13 | 41.13 | 41.13 | 41.13 | 41.13
Rainbow Lake 5 APL | MW | 46.63 | 46.63 | 46.63 | 46.63 | 46.63 | 46.63 | 46.63 | 46.63 | 46.63 | 46.63 | 46.63 | 46.63 | 46.63 | 46.63 | 46.63 | 46.63 | 46.63 | 46.63 | 46.63 | 46.63 | 46.63 | 46.63 | 0 | 0
Ralston | MW | 86 | 86 | 86 | 86 | 86 | 86 | 86 | 86 | 86 | 86 | 86 | 86 | 86 | 86 | 86 | 86 | 86 | 86 | 86 | 86 | 86 | 86 | 86 | 86
Ramona 1 | MW | 0 | 0 | 0 | 0 | 0 | 0 | 0.03 | 0.7 | 1.07 | 1.2 | 1.26 | 1.35 | 1.42 | 1.43 | 1.52 | 1.15 | 0.27 | 0 | 0 | 0 | 0 | 0 | 0 | 0
Ramona 2 | MW | 0 | 0 | 0 | 0 | 0 | 0 | 0.08 | 1.74 | 2.68 | 3.01 | 3.16 | 3.37 | 3.56 | 3.58 | 3.79 | 2.87 | 0.67 | 0 | 0 | 0 | 0 | 0 | 0 | 0
Ramona Solar Energy | MW | 0 | 0 | 0 | 0 | 0 | 0 | 0.06 | 1.25 | 1.93 | 2.17 | 2.28 | 2.43 | 2.56 | 2.57 | 2.73 | 2.06 | 0.48 | 0 | 0 | 0 | 0 | 0 | 0 | 0
Ramonas L1 | MW | 7 | 7 | 7 | 7 | 7 | 7 | 7 | 7 | 7 | 7 | 7 | 7 | 7 | 7 | 7 | 7 | 7 | 7 | 7 | 7 | 7 | 7 | 7 | 7
Ramonas U1 | MW | 7 | 7 | 7 | 7 | 7 | 7 | 7 | 7 | 7 | 7 | 7 | 7 | 7 | 7 | 7 | 7 | 7 | 7 | 7 | 7 | 7 | 7 | 7 | 7
Rancho Cucamonga Dist #1 | MW | 0 | 0 | 0 | 0 | 0 | 0 | 0.02 | 0.63 | 1.09 | 1.18 | 1.23 | 1.24 | 1.2 | 1.18 | 1.06 | 0.61 | 0.21 | 0 | 0 | 0 | 0 | 0 | 0 | 0
Rancho Penasquitos | MW | 4.2 | 4.2 | 4.2 | 4.2 | 4.2 | 4.2 | 4.2 | 4.2 | 4.2 | 4.2 | 4.2 | 4.2 | 4.2 | 4.2 | 4.2 | 4.2 | 4.2 | 4.2 | 4.2 | 4.2 | 4.2 | 4.2 | 4.2 | 4.2
Rancho Seco Solar II, LLC | MW | 0 | 0 | 0 | 0 | 0 | 0 | 0 | 0.48 | 8.64 | 20.64 | 31.84 | 28.8 | 34.24 | 21.92 | 25.92 | 18.72 | 1.92 | 0 | 0 | 0 | 0 | 0 | 0 | 0
Rancho Seco Solar, LLC | MW | 0 | 0 | 0 | 0 | 0 | 0 | 0.11 | 3.76 | 6.53 | 7.08 | 7.39 | 7.45 | 7.19 | 7.06 | 6.37 | 3.68 | 1.23 | 0 | 0 | 0 | 0 | 0 | 0 | 0
Rathdrum (1) | MW | 79.89 | 79.89 | 79.89 | 79.89 | 79.89 | 79.89 | 79.89 | 79.89 | 79.89 | 79.89 | 79.89 | 79.89 | 79.89 | 79.89 | 79.89 | 79.89 | 79.89 | 79.89 | 79.89 | 79.89 | 79.89 | 79.89 | 79.89 | 79.89
Rathdrum (2) | MW | 0 | 0 | 0 | 0 | 0 | 0 | 0 | 0 | 0 | 0 | 0 | 0 | 0 | 0 | 0 | 0 | 0 | 0 | 0 | 0 | 0 | 0 | 0 | 0
Rathdrum Power LLC (CTG1) | MW | 159.1 | 159.1 | 159.1 | 159.1 | 159.1 | 159.1 | 159.1 | 159.1 | 159.1 | 159.1 | 159.1 | 159.1 | 159.1 | 159.1 | 159.1 | 159.1 | 159.1 | 159.1 | 159.1 | 159.1 | 159.1 | 159.1 | 159.1 | 159.1
Rathdrum Power LLC (STG1) | MW | 103.84 | 103.84 | 103.84 | 103.84 | 103.84 | 103.84 | 103.84 | 103.84 | 103.84 | 103.84 | 103.84 | 103.84 | 103.84 | 103.84 | 103.84 | 103.84 | 103.84 | 103.84 | 103.84 | 103.84 | 103.84 | 103.84 | 103.84 | 103.84
Ratkovich Alhambra | MW | 0.87 | 0.87 | 0.87 | 0.87 | 0.87 | 0.87 | 0.87 | 0.87 | 0.87 | 0.87 | 0.87 | 0.87 | 0.87 | 0.87 | 0.87 | 0.87 | 0.87 | 0.87 | 0.87 | 0.87 | 0.87 | 0.87 | 0.87 | 0.87
Rawhide (1) | MW | 264.32 | 264.32 | 264.32 | 264.32 | 264.32 | 264.32 | 264.32 | 264.32 | 264.32 | 264.32 | 264.32 | 264.32 | 264.32 | 264.32 | 264.32 | 264.32 | 264.32 | 264.32 | 264.32 | 264.32 | 264.32 | 264.32 | 264.32 | 264.32
Rawhide (A) | MW | 59.35 | 59.35 | 59.35 | 59.35 | 59.35 | 59.35 | 59.35 | 59.35 | 59.35 | 59.35 | 59.35 | 59.35 | 59.35 | 59.35 | 59.35 | 59.35 | 59.35 | 59.35 | 59.35 | 59.35 | 59.35 | 59.35 | 59.35 | 59.35
Rawhide (B) | MW | 0 | 0 | 0 | 0 | 0 | 0 | 0 | 0 | 0 | 0 | 0 | 0 | 0 | 0 | 0 | 0 | 0 | 0 | 59.35 | 59.35 | 59.35 | 59.35 | 59.35 | 59.35
Rawhide (C) | MW | 0 | 0 | 0 | 0 | 0 | 0 | 0 | 0 | 0 | 0 | 0 | 0 | 0 | 0 | 0 | 0 | 0 | 0 | 0 | 0 | 0 | 0 | 0 | 0
Rawhide (D) | MW | 0 | 0 | 0 | 0 | 59.35 | 59.35 | 59.35 | 59.35 | 59.35 | 59.35 | 59.35 | 59.35 | 59.35 | 59.35 | 59.35 | 59.35 | 59.35 | 59.35 | 59.35 | 59.35 | 59.35 | 59.35 | 59.35 | 59.35
Rawhide (F) | MW | 0 | 0 | 0 | 0 | 0 | 0 | 0 | 0 | 0 | 0 | 0 | 0 | 0 | 0 | 0 | 0 | 0 | 0 | 0 | 0 | 0 | 0 | 0 | 0
Ray D Nixon (1) | MW | 196.35 | 196.35 | 196.35 | 196.35 | 196.35 | 196.35 | 196.35 | 196.35 | 196.35 | 196.35 | 196.35 | 0 | 0 | 0 | 0 | 0 | 0 | 0 | 0 | 0 | 0 | 0 | 0 | 0
Ray D Nixon (GT1) | MW | 29.22 | 29.22 | 29.22 | 29.22 | 29.22 | 29.22 | 29.22 | 29.22 | 29.22 | 29.22 | 29.22 | 29.22 | 29.22 | 29.22 | 29.22 | 29.22 | 29.22 | 29.22 | 29.22 | 29.22 | 29.22 | 29.22 | 29.22 | 29.22
Ray D Nixon (GT2) | MW | 29.22 | 29.22 | 29.22 | 29.22 | 29.22 | 29.22 | 29.22 | 29.22 | 29.22 | 29.22 | 29.22 | 29.22 | 29.22 | 29.22 | 29.22 | 29.22 | 29.22 | 29.22 | 29.22 | 29.22 | 29.22 | 29.22 | 29.22 | 29.22
Raymond Reservoir | MW | 21 | 21 | 21 | 21 | 21 | 21 | 21 | 21 | 21 | 21 | 21 | 21 | 21 | 21 | 21 | 21 | 21 | 21 | 21 | 21 | 21 | 21 | 21 | 21
RC Energy AA LLC Solar Facility | MW | 0 | 0 | 0 | 0 | 0 | 0 | 0 | 0.1 | 0.38 | 0.63 | 0.75 | 0.78 | 0.69 | 0.69 | 0.66 | 0.42 | 0.11 | 0 | 0 | 0 | 0 | 0 | 0 | 0
RCWD PV Project | MW | 0 | 0 | 0 | 0 | 0 | 0 | 0.03 | 0.94 | 1.63 | 1.77 | 1.85 | 1.86 | 1.8 | 1.77 | 1.59 | 0.92 | 0.31 | 0 | 0 | 0 | 0 | 0 | 0 | 0
RE Adams East, LLC | MW | 0 | 0 | 0 | 0 | 0 | 0 | 0 | 1.39 | 4.56 | 6.44 | 7.77 | 8.89 | 9.27 | 9.12 | 9.94 | 7.05 | 0.86 | 0 | 0 | 0 | 0 | 0 | 0 | 0
RE Ajo 1 LLC | MW | 0 | 0 | 0 | 0 | 0 | 0 | 0 | 0.42 | 2.09 | 2.82 | 3.07 | 3.48 | 3.42 | 3.34 | 3.37 | 2.74 | 1.39 | 0.06 | 0 | 0 | 0 | 0 | 0 | 0
RE Astoria | MW | 0 | 0 | 0 | 0 | 0 | 0 | 1 | 34.8 | 60.5 | 65.6 | 68.4 | 69 | 66.6 | 65.4 | 59 | 34.1 | 11.4 | 0 | 0 | 0 | 0 | 0 | 0 | 0
RE Astoria 2 | MW | 0 | 0 | 0 | 0 | 0 | 0 | 0.75 | 26.1 | 45.38 | 49.2 | 51.3 | 51.75 | 49.95 | 49.05 | 44.25 | 25.58 | 8.55 | 0 | 0 | 0 | 0 | 0 | 0 | 0
RE Bagdad Solar I LLC | MW | 0 | 0 | 0 | 0 | 0 | 0 | 0 | 1.13 | 8.7 | 10.83 | 11.88 | 12.12 | 10.68 | 10.92 | 11.19 | 10.74 | 6.14 | 0.38 | 0 | 0 | 0 | 0 | 0 | 0
RE Barren Ridge 1 | MW | 0 | 0 | 0 | 0 | 0 | 0 | 0.6 | 20.88 | 36.3 | 39.36 | 41.04 | 41.4 | 39.96 | 39.24 | 35.4 | 20.46 | 6.84 | 0 | 0 | 0 | 0 | 0 | 0 | 0
RE Bruceville 1 | MW | 0 | 0 | 0 | 0 | 0 | 0 | 0 | 0.01 | 0.29 | 0.69 | 1.06 | 0.97 | 1.15 | 0.73 | 0.87 | 0.84 | 0.1 | 0 | 0 | 0 | 0 | 0 | 0 | 0
RE Bruceville 2 | MW | 0 | 0 | 0 | 0 | 0 | 0 | 0 | 0.01 | 0.29 | 0.69 | 1.06 | 0.97 | 1.15 | 0.73 | 0.87 | 0.84 | 0.1 | 0 | 0 | 0 | 0 | 0 | 0 | 0
RE Bruceville 3 | MW | 0 | 0 | 0 | 0 | 0 | 0 | 0 | 0.01 | 0.29 | 0.69 | 1.06 | 0.97 | 1.15 | 0.73 | 0.87 | 0.84 | 0.1 | 0 | 0 | 0 | 0 | 0 | 0 | 0
RE Camelot LLC | MW | 0 | 0 | 0 | 0 | 0 | 0 | 0 | 4.19 | 14.09 | 19.89 | 24.08 | 26.33 | 20.75 | 25.61 | 21.74 | 15.53 | 2.12 | 0 | 0 | 0 | 0 | 0 | 0 | 0
RE Columbia Two, LLC | MW | 0 | 0 | 0 | 0 | 0 | 0 | 0 | 1.4 | 4.7 | 6.63 | 8.03 | 8.78 | 6.92 | 8.54 | 7.25 | 5.18 | 0.71 | 0 | 0 | 0 | 0 | 0 | 0 | 0
RE Dillard 1 | MW | 0 | 0 | 0 | 0 | 0 | 0 | 0 | 0.01 | 0.17 | 0.41 | 0.63 | 0.58 | 0.69 | 0.44 | 0.52 | 0.5 | 0.06 | 0 | 0 | 0 | 0 | 0 | 0 | 0
RE Dillard 2 | MW | 0 | 0 | 0 | 0 | 0 | 0 | 0 | 0.01 | 0.17 | 0.41 | 0.63 | 0.58 | 0.69 | 0.44 | 0.52 | 0.5 | 0.06 | 0 | 0 | 0 | 0 | 0 | 0 | 0
RE Dillard 3 | MW | 0 | 0 | 0 | 0 | 0 | 0 | 0 | 0.01 | 0.17 | 0.41 | 0.63 | 0.58 | 0.69 | 0.44 | 0.52 | 0.5 | 0.06 | 0 | 0 | 0 | 0 | 0 | 0 | 0
RE Dillard 4 | MW | 0 | 0 | 0 | 0 | 0 | 0 | 0 | 0 | 0.02 | 0.06 | 0.08 | 0.08 | 0.09 | 0.06 | 0.07 | 0.07 | 0.01 | 0 | 0 | 0 | 0 | 0 | 0 | 0
RE Garland | MW | 0 | 0 | 0 | 0 | 0 | 0 | 0 | 17.21 | 57.91 | 81.77 | 98.98 | 108.23 | 85.29 | 105.27 | 89.36 | 63.83 | 8.7 | 0 | 0 | 0 | 0 | 0 | 0 | 0
RE Garland A | MW | 0 | 0 | 0 | 0 | 0 | 0 | 0 | 1.86 | 6.26 | 8.84 | 10.7 | 11.7 | 9.22 | 11.38 | 9.66 | 6.9 | 0.94 | 0 | 0 | 0 | 0 | 0 | 0 | 0
RE Gaskell West 1 LLC | MW | 0 | 0 | 0 | 0 | 0 | 0 | 0.06 | 3 | 7.92 | 10.96 | 13.14 | 14.02 | 13.16 | 11.74 | 8.8 | 3.84 | 0.8 | 0 | 0 | 0 | 0 | 0 | 0 | 0
RE Kammerer 1 | MW | 0 | 0 | 0 | 0 | 0 | 0 | 0 | 0.01 | 0.29 | 0.69 | 1.06 | 0.97 | 1.15 | 0.73 | 0.87 | 0.84 | 0.1 | 0 | 0 | 0 | 0 | 0 | 0 | 0
RE Kammerer 2 | MW | 0 | 0 | 0 | 0 | 0 | 0 | 0 | 0.01 | 0.29 | 0.69 | 1.06 | 0.97 | 1.15 | 0.73 | 0.87 | 0.84 | 0.1 | 0 | 0 | 0 | 0 | 0 | 0 | 0
RE Kammerer 3 | MW | 0 | 0 | 0 | 0 | 0 | 0 | 0 | 0.01 | 0.29 | 0.69 | 1.06 | 0.97 | 1.15 | 0.73 | 0.87 | 0.84 | 0.1 | 0 | 0 | 0 | 0 | 0 | 0 | 0
RE Kansas Solar, LLC | MW | 0 | 0 | 0 | 0 | 0 | 0 | 0 | 1.46 | 4.8 | 6.78 | 8.18 | 9.36 | 9.76 | 9.6 | 10.46 | 7.42 | 0.9 | 0 | 0 | 0 | 0 | 0 | 0 | 0
RE Kansas South LLC | MW | 0 | 0 | 0 | 0 | 0 | 0 | 0 | 1.46 | 4.8 | 6.78 | 8.18 | 9.36 | 9.76 | 9.6 | 10.46 | 7.42 | 0.9 | 0 | 0 | 0 | 0 | 0 | 0 | 0
RE Kent South, LLC | MW | 0 | 0 | 0 | 0 | 0 | 0 | 0 | 1.46 | 4.8 | 6.78 | 8.18 | 9.36 | 9.76 | 9.6 | 10.46 | 7.42 | 0.9 | 0 | 0 | 0 | 0 | 0 | 0 | 0
RE McKenzie 1 | MW | 0 | 0 | 0 | 0 | 0 | 0 | 0 | 0.01 | 0.29 | 0.69 | 1.06 | 0.97 | 1.15 | 0.73 | 0.87 | 0.84 | 0.1 | 0 | 0 | 0 | 0 | 0 | 0 | 0
RE McKenzie 2 | MW | 0 | 0 | 0 | 0 | 0 | 0 | 0 | 0.01 | 0.29 | 0.69 | 1.06 | 0.97 | 1.15 | 0.73 | 0.87 | 0.84 | 0.1 | 0 | 0 | 0 | 0 | 0 | 0 | 0
RE McKenzie 3 | MW | 0 | 0 | 0 | 0 | 0 | 0 | 0 | 0.01 | 0.29 | 0.69 | 1.06 | 0.97 | 1.15 | 0.73 | 0.87 | 0.84 | 0.1 | 0 | 0 | 0 | 0 | 0 | 0 | 0
RE McKenzie 4 | MW | 0 | 0 | 0 | 0 | 0 | 0 | 0 | 0.01 | 0.29 | 0.69 | 1.06 | 0.97 | 1.15 | 0.73 | 0.87 | 0.84 | 0.1 | 0 | 0 | 0 | 0 | 0 | 0 | 0
RE McKenzie 5 | MW | 0 | 0 | 0 | 0 | 0 | 0 | 0 | 0.01 | 0.29 | 0.69 | 1.06 | 0.97 | 1.15 | 0.73 | 0.87 | 0.84 | 0.1 | 0 | 0 | 0 | 0 | 0 | 0 | 0
RE McKenzie 6 | MW | 0 | 0 | 0 | 0 | 0 | 0 | 0 | 0.01 | 0.29 | 0.69 | 1.06 | 0.97 | 1.15 | 0.73 | 0.87 | 0.84 | 0.1 | 0 | 0 | 0 | 0 | 0 | 0 | 0
RE Mustang LLC | MW | 0 | 0 | 0 | 0 | 0 | 0 | 0 | 7.3 | 24 | 33.9 | 40.9 | 46.8 | 48.8 | 48 | 52.3 | 37.1 | 4.5 | 0 | 0 | 0 | 0 | 0 | 0 | 0
RE Old River One, LLC | MW | 0 | 0 | 0 | 0 | 0 | 0 | 0 | 1.86 | 6.26 | 8.84 | 10.7 | 11.7 | 9.22 | 11.38 | 9.66 | 6.9 | 0.94 | 0 | 0 | 0 | 0 | 0 | 0 | 0
RE Tranquillity | MW | 0 | 0 | 0 | 0 | 0 | 0 | 0 | 14.6 | 48 | 67.8 | 81.8 | 93.6 | 97.6 | 96 | 104.6 | 74.2 | 9 | 0 | 0 | 0 | 0 | 0 | 0 | 0
RE Victor Phelan Solar One LLC | MW | 0 | 0 | 0 | 0 | 0 | 0 | 0 | 4.4 | 11.02 | 13.88 | 14.78 | 14.4 | 13.98 | 14.38 | 12.28 | 8.12 | 1.14 | 0 | 0 | 0 | 0 | 0 | 0 | 0
Red Bluff (IC1) | MW | 0 | 0 | 0 | 0 | 0 | 0 | 0 | 0 | 0 | 0 | 0 | 0 | 0 | 0 | 0 | 0 | 0 | 0 | 0 | 0 | 0 | 0 | 0 | 0
Red Bluff (IC10) | MW | 2.56 | 2.56 | 2.56 | 2.56 | 2.56 | 2.56 | 2.56 | 2.56 | 2.56 | 2.56 | 2.56 | 2.56 | 2.56 | 2.56 | 2.56 | 2.56 | 2.56 | 2.56 | 2.56 | 2.56 | 2.56 | 2.56 | 2.56 | 2.56
Red Bluff (IC11) | MW | 2.56 | 2.56 | 2.56 | 2.56 | 2.56 | 2.56 | 2.56 | 2.56 | 2.56 | 2.56 | 2.56 | 2.56 | 2.56 | 2.56 | 2.56 | 2.56 | 2.56 | 2.56 | 2.56 | 2.56 | 2.56 | 2.56 | 2.56 | 2.56
Red Bluff (IC12) | MW | 2.56 | 2.56 | 2.56 | 2.56 | 2.56 | 2.56 | 2.56 | 2.56 | 2.56 | 2.56 | 2.56 | 2.56 | 2.56 | 2.56 | 2.56 | 2.56 | 2.56 | 2.56 | 2.56 | 2.56 | 2.56 | 2.56 | 2.56 | 2.56
Red Bluff (IC13) | MW | 2.56 | 2.56 | 2.56 | 2.56 | 2.56 | 2.56 | 2.56 | 2.56 | 2.56 | 2.56 | 2.56 | 2.56 | 2.56 | 2.56 | 2.56 | 2.56 | 2.56 | 2.56 | 2.56 | 2.56 | 2.56 | 2.56 | 2.56 | 2.56
Red Bluff (IC14) | MW | 0 | 0 | 0 | 0 | 0 | 0 | 0 | 0 | 0 | 0 | 0 | 0 | 0 | 0 | 0 | 0 | 0 | 0 | 0 | 0 | 0 | 0 | 0 | 0
Red Bluff (IC15) | MW | 0 | 0 | 0 | 0 | 0 | 0 | 0 | 0 | 0 | 0 | 0 | 0 | 0 | 0 | 0 | 0 | 0 | 0 | 0 | 0 | 0 | 0 | 0 | 0
Red Bluff (IC16) | MW | 0 | 0 | 0 | 0 | 0 | 0 | 0 | 0 | 0 | 0 | 0 | 0 | 0 | 0 | 0 | 0 | 0 | 0 | 0 | 0 | 0 | 0 | 0 | 0
Red Bluff (IC2) | MW | 2.56 | 2.56 | 2.56 | 2.56 | 2.56 | 2.56 | 2.56 | 2.56 | 2.56 | 2.56 | 2.56 | 2.56 | 2.56 | 2.56 | 2.56 | 2.56 | 2.56 | 2.56 | 2.56 | 2.56 | 2.56 | 2.56 | 2.56 | 2.56
Red Bluff (IC3) | MW | 2.56 | 2.56 | 2.56 | 2.56 | 2.56 | 2.56 | 2.56 | 2.56 | 2.56 | 2.56 | 2.56 | 2.56 | 2.56 | 2.56 | 2.56 | 2.56 | 2.56 | 2.56 | 2.56 | 2.56 | 2.56 | 2.56 | 2.56 | 2.56
Red Bluff (IC4) | MW | 2.56 | 2.56 | 2.56 | 2.56 | 2.56 | 2.56 | 2.56 | 2.56 | 2.56 | 2.56 | 2.56 | 2.56 | 2.56 | 2.56 | 2.56 | 2.56 | 2.56 | 2.56 | 2.56 | 2.56 | 2.56 | 2.56 | 2.56 | 2.56
Red Bluff (IC5) | MW | 2.56 | 2.56 | 2.56 | 2.56 | 2.56 | 2.56 | 2.56 | 2.56 | 2.56 | 2.56 | 2.56 | 2.56 | 2.56 | 2.56 | 2.56 | 2.56 | 2.56 | 2.56 | 2.56 | 2.56 | 2.56 | 2.56 | 2.56 | 2.56
Red Bluff (IC6) | MW | 2.56 | 2.56 | 2.56 | 2.56 | 2.56 | 2.56 | 2.56 | 2.56 | 2.56 | 2.56 | 2.56 | 2.56 | 2.56 | 2.56 | 2.56 | 2.56 | 2.56 | 2.56 | 2.56 | 2.56 | 2.56 | 2.56 | 2.56 | 2.56
Red Bluff (IC7) | MW | 2.56 | 2.56 | 2.56 | 2.56 | 2.56 | 2.56 | 2.56 | 2.56 | 2.56 | 2.56 | 2.56 | 2.56 | 2.56 | 2.56 | 2.56 | 2.56 | 2.56 | 2.56 | 2.56 | 2.56 | 2.56 | 2.56 | 2.56 | 2.56
Red Bluff (IC8) | MW | 2.56 | 2.56 | 2.56 | 2.56 | 2.56 | 2.56 | 2.56 | 2.56 | 2.56 | 2.56 | 2.56 | 2.56 | 2.56 | 2.56 | 2.56 | 2.56 | 2.56 | 2.56 | 2.56 | 2.56 | 2.56 | 2.56 | 2.56 | 2.56
Red Bluff (IC9) | MW | 0 | 0 | 0 | 0 | 0 | 0 | 0 | 0 | 0 | 0 | 0 | 0 | 0 | 0 | 0 | 0 | 0 | 0 | 0 | 0 | 0 | 0 | 0 | 0
Red Cloud Wind LLC_WT1 | MW | 162.05 | 127.05 | 57.75 | 121.8 | 26.6 | 32.2 | 26.6 | 26.25 | 10.5 | 7.7 | 14.35 | 31.15 | 144.9 | 128.1 | 98.35 | 72.1 | 51.1 | 121.8 | 192.5 | 134.75 | 98.35 | 101.5 | 84.35 | 45.85
Red Hawk (CT1A) | MW | 153.55 | 153.55 | 153.55 | 153.55 | 153.55 | 153.55 | 153.55 | 153.55 | 153.55 | 153.55 | 153.55 | 153.55 | 153.55 | 153.55 | 153.55 | 153.55 | 153.55 | 153.55 | 153.55 | 153.55 | 153.55 | 153.55 | 153.55 | 153.55
Red Hawk (CT1B) | MW | 0 | 0 | 0 | 0 | 0 | 0 | 0 | 0 | 0 | 0 | 0 | 0 | 0 | 0 | 0 | 0 | 0 | 0 | 0 | 0 | 0 | 0 | 0 | 0
Red Hawk (CT2A) | MW | 156.7 | 156.7 | 156.7 | 156.7 | 156.7 | 156.7 | 156.7 | 156.7 | 156.7 | 156.7 | 156.7 | 156.7 | 156.7 | 156.7 | 156.7 | 156.7 | 156.7 | 156.7 | 156.7 | 156.7 | 156.7 | 156.7 | 156.7 | 156.7
Red Hawk (CT2B) | MW | 151.98 | 151.98 | 151.98 | 151.98 | 151.98 | 151.98 | 151.98 | 151.98 | 151.98 | 151.98 | 151.98 | 151.98 | 151.98 | 151.98 | 151.98 | 151.98 | 151.98 | 151.98 | 151.98 | 151.98 | 151.98 | 151.98 | 151.98 | 151.98
Red Hawk (ST1) | MW | 164.26 | 164.26 | 164.26 | 164.26 | 164.26 | 164.26 | 164.26 | 164.26 | 164.26 | 164.26 | 164.26 | 164.26 | 164.26 | 164.26 | 164.26 | 164.26 | 164.26 | 164.26 | 164.26 | 164.26 | 164.26 | 164.26 | 164.26 | 164.26
Red Hawk (ST2) | MW | 160.95 | 160.95 | 160.95 | 160.95 | 160.95 | 160.95 | 160.95 | 160.95 | 160.95 | 160.95 | 160.95 | 160.95 | 160.95 | 160.95 | 160.95 | 160.95 | 160.95 | 160.95 | 160.95 | 160.95 | 160.95 | 160.95 | 160.95 | 160.95
Red Horse 2 (RH2S) | MW | 0 | 0 | 0 | 0 | 0 | 0 | 0 | 4.74 | 23.72 | 31.93 | 34.83 | 39.47 | 38.71 | 37.89 | 38.15 | 31.01 | 15.71 | 0.71 | 0 | 0 | 0 | 0 | 0 | 0
Red Horse 2 (RH2W) | MW | 6.3 | 6.18 | 4.56 | 4.95 | 5.22 | 4.53 | 3.6 | 2.19 | 1.2 | 2.37 | 3 | 3.09 | 3.21 | 3 | 2.43 | 2.01 | 0.75 | 2.01 | 2.67 | 2.7 | 2.13 | 1.62 | 1.44 | 0.87
Red Horse III | MW | 0 | 0 | 0 | 0 | 0 | 0 | 0 | 2.79 | 13.95 | 18.78 | 20.49 | 23.22 | 22.77 | 22.29 | 22.44 | 18.24 | 9.24 | 0.42 | 0 | 0 | 0 | 0 | 0 | 0
Red Mesa Wind LLC | MW | 21.3 | 22.84 | 11.88 | 10.24 | 9.63 | 12.8 | 15.05 | 15.56 | 13.11 | 13 | 19.87 | 51.1 | 63.08 | 57.55 | 36.04 | 19.97 | 18.64 | 21.61 | 19.76 | 20.68 | 20.17 | 21.4 | 23.04 | 23.86
Red Mountain | MW | 5.9 | 5.9 | 5.9 | 5.9 | 5.9 | 5.9 | 5.9 | 5.9 | 5.9 | 5.9 | 5.9 | 5.9 | 5.9 | 5.9 | 5.9 | 5.9 | 5.9 | 5.9 | 5.9 | 5.9 | 5.9 | 5.9 | 5.9 | 5.9
Red Rock | MW | 0 | 0 | 0 | 0 | 0 | 0 | 0 | 3 | 23.2 | 28.88 | 31.68 | 32.32 | 28.48 | 29.12 | 29.84 | 28.64 | 16.36 | 1 | 0 | 0 | 0 | 0 | 0 | 0
Redcrest Solar Farm | MW | 0 | 0 | 0 | 0 | 0 | 0 | 0 | 1.49 | 5.01 | 7.07 | 8.56 | 9.36 | 7.38 | 9.1 | 7.73 | 5.52 | 0.75 | 0 | 0 | 0 | 0 | 0 | 0 | 0
Redding Power (1) | MW | 15.52 | 15.52 | 15.52 | 15.52 | 15.52 | 15.52 | 15.52 | 15.52 | 15.52 | 15.52 | 15.52 | 15.52 | 15.52 | 15.52 | 15.52 | 15.52 | 15.52 | 15.52 | 15.52 | 15.52 | 15.52 | 15.52 | 15.52 | 15.52
Redding Power (2) | MW | 22.83 | 22.83 | 22.83 | 22.83 | 22.83 | 22.83 | 22.83 | 22.83 | 22.83 | 22.83 | 22.83 | 22.83 | 22.83 | 22.83 | 22.83 | 22.83 | 22.83 | 22.83 | 22.83 | 22.83 | 22.83 | 22.83 | 22.83 | 22.83
Redding Power (3) | MW | 22.83 | 22.83 | 22.83 | 22.83 | 22.83 | 22.83 | 22.83 | 22.83 | 22.83 | 22.83 | 22.83 | 22.83 | 22.83 | 22.83 | 22.83 | 22.83 | 22.83 | 22.83 | 22.83 | 22.83 | 22.83 | 22.83 | 22.83 | 22.83
Redding Power (4) | MW | 25.9 | 25.9 | 25.9 | 25.9 | 25.9 | 25.9 | 25.9 | 25.9 | 25.9 | 25.9 | 25.9 | 25.9 | 25.9 | 25.9 | 25.9 | 25.9 | 25.9 | 25.9 | 25.9 | 25.9 | 25.9 | 25.9 | 25.9 | 25.9
Redding Power (5) | MW | 41.63 | 41.63 | 41.63 | 41.63 | 41.63 | 41.63 | 41.63 | 41.63 | 41.63 | 41.63 | 41.63 | 41.63 | 41.63 | 41.63 | 41.63 | 41.63 | 41.63 | 41.63 | 41.63 | 41.63 | 41.63 | 41.63 | 41.63 | 41.63
Redding Power (6) | MW | 42.55 | 42.55 | 42.55 | 42.55 | 42.55 | 42.55 | 42.55 | 42.55 | 42.55 | 42.55 | 42.55 | 42.55 | 42.55 | 42.55 | 42.55 | 42.55 | 42.55 | 42.55 | 42.55 | 42.55 | 42.55 | 42.55 | 42.55 | 42.55
Redlands Water & Power | MW | 1.4 | 1.4 | 1.4 | 1.4 | 1.4 | 1.4 | 1.4 | 1.4 | 1.4 | 1.4 | 1.4 | 1.4 | 1.4 | 1.4 | 1.4 | 1.4 | 1.4 | 1.4 | 1.4 | 1.4 | 1.4 | 1.4 | 1.4 | 1.4
Redwater Cogeneration #1 | MW | 72.51 | 72.51 | 0 | 0 | 0 | 0 | 0 | 0 | 0 | 0 | 0 | 0 | 0 | 0 | 0 | 0 | 0 | 0 | 0 | 0 | 0 | 0 | 0 | 0
Redwood 4 Solar Farm | MW | 0 | 0 | 0 | 0 | 0 | 0 | 0.06 | 3 | 7.92 | 10.96 | 13.14 | 14.02 | 13.16 | 11.74 | 8.8 | 3.84 | 0.8 | 0 | 0 | 0 | 0 | 0 | 0 | 0
Reedley Community College Solar | MW | 0 | 0 | 0 | 0 | 0 | 0 | 0 | 0.09 | 0.43 | 0.75 | 1.01 | 1.22 | 1.27 | 1.15 | 1.05 | 0.56 | 0.05 | 0 | 0 | 0 | 0 | 0 | 0 | 0
Reeves (1) | MW | 39.78 | 39.78 | 39.78 | 39.78 | 39.78 | 39.78 | 39.78 | 39.78 | 39.78 | 39.78 | 39.78 | 39.78 | 39.78 | 39.78 | 39.78 | 39.78 | 39.78 | 39.78 | 39.78 | 39.78 | 39.78 | 39.78 | 39.78 | 39.78
Reeves (2) | MW | 39.78 | 39.78 | 39.78 | 39.78 | 39.78 | 39.78 | 39.78 | 39.78 | 39.78 | 39.78 | 39.78 | 39.78 | 39.78 | 39.78 | 39.78 | 39.78 | 39.78 | 39.78 | 39.78 | 39.78 | 39.78 | 39.78 | 39.78 | 39.78
Reeves (3) | MW | 59.66 | 59.66 | 59.66 | 59.66 | 59.66 | 59.66 | 59.66 | 59.66 | 59.66 | 59.66 | 59.66 | 59.66 | 59.66 | 59.66 | 59.66 | 59.66 | 59.66 | 59.66 | 59.66 | 59.66 | 59.66 | 59.66 | 59.66 | 59.66
Regional Wastewater Control Facility (0101) | MW | 0.17 | 0.17 | 0.17 | 0.17 | 0.17 | 0.17 | 0.17 | 0.17 | 0.17 | 0.17 | 0.17 | 0.17 | 0.17 | 0.17 | 0.17 | 0.17 | 0.17 | 0.17 | 0.17 | 0.17 | 0.17 | 0.17 | 0.17 | 0.17
Regional Wastewater Control Facility (0301) | MW | 0.17 | 0.17 | 0.17 | 0.17 | 0.17 | 0.17 | 0.17 | 0.17 | 0.17 | 0.17 | 0.17 | 0.17 | 0.17 | 0.17 | 0.17 | 0.17 | 0.17 | 0.17 | 0.17 | 0.17 | 0.17 | 0.17 | 0.17 | 0.17
Regional Wastewater Control Facility (0401) | MW | 0.17 | 0.17 | 0.17 | 0.17 | 0.17 | 0.17 | 0.17 | 0.17 | 0.17 | 0.17 | 0.17 | 0.17 | 0.17 | 0.17 | 0.17 | 0.17 | 0.17 | 0.17 | 0.17 | 0.17 | 0.17 | 0.17 | 0.17 | 0.17
Regional Wastewater Control Facility (0501) | MW | 0 | 0 | 0 | 0 | 0 | 0 | 0 | 0 | 0 | 0 | 0 | 0 | 0 | 0 | 0 | 0 | 0 | 0 | 0 | 0 | 0 | 0 | 0 | 0
Regulus Solar Project | MW | 0 | 0 | 0 | 0 | 0 | 0 | 0 | 5.58 | 18.78 | 26.52 | 32.1 | 35.1 | 27.66 | 34.14 | 28.98 | 20.7 | 2.82 | 0 | 0 | 0 | 0 | 0 | 0 | 0
Renew Solar ABC Sacramento LLC | MW | 0 | 0 | 0 | 0 | 0 | 0 | 0 | 0.01 | 0.09 | 0.22 | 0.34 | 0.31 | 0.36 | 0.23 | 0.28 | 0.2 | 0.02 | 0 | 0 | 0 | 0 | 0 | 0 | 0
ReSource Center (SBAD1) | MW | 0 | 0 | 0 | 0 | 0 | 0 | 0 | 0 | 0 | 0 | 0 | 0 | 0 | 0 | 0 | 0 | 0 | 0 | 0 | 0 | 0 | 0 | 0 | 0
ReSource Center (SBAD2) | MW | 1.1 | 1.1 | 1.1 | 1.1 | 1.1 | 1.1 | 1.1 | 1.1 | 1.1 | 1.1 | 1.1 | 1.1 | 1.1 | 1.1 | 1.1 | 1.1 | 1.1 | 1.1 | 1.1 | 1.1 | 1.1 | 1.1 | 1.1 | 1.1
Revelstoke 1-4 | MW | 1980 | 1980 | 1980 | 1980 | 1980 | 1980 | 1980 | 1980 | 1980 | 1980 | 1980 | 1980 | 1980 | 1980 | 1980 | 1980 | 1980 | 1980 | 1980 | 1980 | 1980 | 1980 | 1980 | 1980
Revelstoke 5 | MW | 500 | 500 | 500 | 500 | 500 | 500 | 500 | 500 | 500 | 500 | 500 | 500 | 500 | 500 | 500 | 500 | 500 | 500 | 500 | 500 | 500 | 500 | 500 | 500
Richard Burdette Geothermal (1) | MW | 0 | 0 | 0 | 0 | 0 | 0 | 0 | 0 | 0 | 0 | 0 | 0 | 0 | 0 | 0 | 0 | 0 | 0 | 0 | 0 | 0 | 0 | 0 | 0
Richard Burdette Geothermal (OEC2) | MW | 13.25 | 13.25 | 13.25 | 13.25 | 13.25 | 13.25 | 13.25 | 13.25 | 13.25 | 13.25 | 13.25 | 13.25 | 13.25 | 13.25 | 13.25 | 13.25 | 13.25 | 13.25 | 13.25 | 13.25 | 13.25 | 13.25 | 13.25 | 13.25
Richard J Donovan Correctional Facility | MW | 0 | 0 | 0 | 0 | 0 | 0 | 0 | 0 | 0 | 0 | 0 | 0 | 0 | 0 | 0 | 0 | 0 | 0 | 0 | 0 | 0 | 0 | 0 | 0
Richmond Cogen (GEN1) | MW | 4.69 | 4.69 | 4.69 | 4.69 | 4.69 | 4.69 | 4.69 | 4.69 | 4.69 | 4.69 | 4.69 | 4.69 | 4.69 | 4.69 | 4.69 | 4.69 | 4.69 | 4.69 | 4.69 | 4.69 | 4.69 | 4.69 | 4.69 | 4.69
Richmond Cogen (GEN2) | MW | 4.69 | 4.69 | 4.69 | 4.69 | 4.69 | 4.69 | 4.69 | 4.69 | 4.69 | 4.69 | 4.69 | 4.69 | 4.69 | 4.69 | 4.69 | 4.69 | 4.69 | 4.69 | 4.69 | 4.69 | 4.69 | 4.69 | 4.69 | 4.69
Richmond Cogen (GEN5) | MW | 2.71 | 2.71 | 2.71 | 2.71 | 2.71 | 2.71 | 2.71 | 2.71 | 2.71 | 2.71 | 2.71 | 2.71 | 2.71 | 2.71 | 2.71 | 2.71 | 2.71 | 2.71 | 2.71 | 2.71 | 2.71 | 2.71 | 2.71 | 2.71
Ridge Crest Wind Partners | MW | 2.76 | 4.01 | 5.49 | 2.52 | 0.27 | 0.56 | 3.74 | 8.49 | 7.81 | 13.87 | 17.02 | 22.84 | 18.89 | 9.59 | 11.97 | 13.45 | 14.82 | 13.93 | 15.98 | 13.84 | 11.49 | 9.41 | 9.24 | 10.13
Ridgetop | MW | 24.62 | 21.2 | 16.93 | 17.02 | 17.73 | 14.26 | 10.32 | 10.08 | 10.32 | 9.99 | 9.57 | 7.97 | 7.41 | 6.8 | 5.77 | 4.88 | 3.94 | 4.74 | 4.69 | 4.5 | 5.07 | 4.83 | 3.71 | 2.72
Ridgetop Energy LLC | MW | 2.81 | 2.32 | 2.44 | 4.55 | 4.99 | 6.96 | 8.9 | 7.11 | 5.97 | 5.45 | 5.57 | 5.54 | 5.13 | 5.02 | 4.9 | 4.76 | 4.21 | 4.5 | 4.5 | 3.83 | 3.83 | 4.18 | 3.94 | 3.45
Rifle Generating Station (GT2) | MW | 13.91 | 13.91 | 13.91 | 13.91 | 13.91 | 13.91 | 13.91 | 13.91 | 13.91 | 13.91 | 13.91 | 13.91 | 13.91 | 13.91 | 13.91 | 13.91 | 13.91 | 13.91 | 13.91 | 13.91 | 13.91 | 13.91 | 13.91 | 13.91
Rifle Generating Station (GT3) | MW | 13.91 | 13.91 | 13.91 | 13.91 | 13.91 | 13.91 | 13.91 | 13.91 | 13.91 | 13.91 | 13.91 | 13.91 | 13.91 | 13.91 | 13.91 | 13.91 | 13.91 | 13.91 | 13.91 | 13.91 | 13.91 | 13.91 | 13.91 | 13.91
Rifle Generating Station (GT4) | MW | 13.91 | 13.91 | 13.91 | 13.91 | 13.91 | 13.91 | 13.91 | 13.91 | 13.91 | 13.91 | 13.91 | 13.91 | 13.91 | 13.91 | 13.91 | 13.91 | 13.91 | 13.91 | 13.91 | 13.91 | 13.91 | 13.91 | 13.91 | 13.91
Rifle Generating Station (ST1) | MW | 32.26 | 32.26 | 32.26 | 32.26 | 32.26 | 32.26 | 32.26 | 32.26 | 32.26 | 32.26 | 32.26 | 32.26 | 32.26 | 32.26 | 32.26 | 32.26 | 32.26 | 32.26 | 32.26 | 32.26 | 32.26 | 32.26 | 32.26 | 32.26
Rio Bravo | MW | 135.12 | 135.12 | 135.12 | 135.12 | 135.12 | 135.12 | 135.12 | 135.12 | 135.12 | 135.12 | 135.12 | 135.12 | 135.12 | 135.12 | 135.12 | 135.12 | 135.12 | 135.12 | 135.12 | 135.12 | 135.12 | 135.12 | 135.12 | 135.12
Rio Bravo Fresno | MW | 0 | 0 | 0 | 0 | 0 | 0 | 0 | 0 | 0 | 0 | 21.46 | 21.46 | 21.46 | 21.46 | 21.46 | 21.46 | 21.46 | 21.46 | 21.46 | 21.46 | 21.46 | 21.46 | 21.46 | 21.46
Rio Bravo Hydro Project (UNT1) | MW | 6.4 | 6.4 | 6.4 | 6.4 | 6.4 | 6.4 | 6.4 | 6.4 | 6.4 | 6.4 | 6.4 | 6.4 | 6.4 | 6.4 | 6.4 | 6.4 | 6.4 | 6.4 | 6.4 | 6.4 | 6.4 | 6.4 | 6.4 | 6.4
Rio Bravo Hydro Project (UNT2) | MW | 0 | 0 | 0 | 0 | 0 | 0 | 0 | 0 | 0 | 0 | 0 | 0 | 0 | 0 | 0 | 0 | 0 | 0 | 0 | 0 | 0 | 0 | 0 | 0
Rio Bravo Rocklin | MW | 18.9 | 18.9 | 18.9 | 18.9 | 18.9 | 18.9 | 18.9 | 18.9 | 18.9 | 18.9 | 18.9 | 18.9 | 18.9 | 18.9 | 18.9 | 18.9 | 18.9 | 18.9 | 18.9 | 18.9 | 18.9 | 18.9 | 18.9 | 18.9
Rio Bravo Solar 1 LLC | MW | 0 | 0 | 0 | 0 | 0 | 0 | 0.14 | 4.91 | 8.53 | 9.25 | 9.64 | 9.73 | 9.39 | 9.22 | 8.32 | 4.81 | 1.61 | 0 | 0 | 0 | 0 | 0 | 0 | 0
Rio Bravo Solar II LLC | MW | 0 | 0 | 0 | 0 | 0 | 0 | 0.14 | 4.91 | 8.53 | 9.25 | 9.64 | 9.73 | 9.39 | 9.22 | 8.32 | 4.81 | 1.61 | 0 | 0 | 0 | 0 | 0 | 0 | 0
Rio Communities Solar Energy Center | MW | 0 | 0 | 0 | 0 | 0 | 0 | 0 | 2.49 | 6.42 | 8 | 7.95 | 7.57 | 6.8 | 7.24 | 8.32 | 7 | 2.74 | 0 | 0 | 0 | 0 | 0 | 0 | 0
Rio De Oro Solar Energy Center | MW | 0 | 0 | 0 | 0 | 0 | 0 | 0 | 0.79 | 3.11 | 5.18 | 6.17 | 6.38 | 5.69 | 5.62 | 5.39 | 3.4 | 0.88 | 0 | 0 | 0 | 0 | 0 | 0 | 0
Rio Grande (8) | MW | 137.09 | 137.09 | 137.09 | 137.09 | 137.09 | 137.09 | 137.09 | 137.09 | 137.09 | 137.09 | 137.09 | 137.09 | 137.09 | 137.09 | 137.09 | 137.09 | 137.09 | 137.09 | 137.09 | 137.09 | 137.09 | 137.09 | 137.09 | 137.09
Rio Grande (9) | MW | 84.82 | 84.82 | 84.82 | 84.82 | 84.82 | 84.82 | 84.82 | 84.82 | 84.82 | 84.82 | 84.82 | 84.82 | 84.82 | 84.82 | 84.82 | 84.82 | 84.82 | 84.82 | 84.82 | 84.82 | 84.82 | 84.82 | 84.82 | 84.82
Rio Grande Solar | MW | 0 | 0 | 0 | 0 | 0 | 0 | 0.05 | 1.74 | 3.03 | 3.28 | 3.42 | 3.45 | 3.33 | 3.27 | 2.95 | 1.71 | 0.57 | 0 | 0 | 0 | 0 | 0 | 0 | 0
Rio Hondo | MW | 1.9 | 1.9 | 1.9 | 1.9 | 1.9 | 1.9 | 1.9 | 1.9 | 1.9 | 1.9 | 1.9 | 1.9 | 1.9 | 1.9 | 1.9 | 1.9 | 1.9 | 1.9 | 1.9 | 1.9 | 1.9 | 1.9 | 1.9 | 1.9
Rio Rancho High School | MW | 0 | 0 | 0 | 0 | 0 | 0 | 0 | 0.25 | 0.65 | 0.81 | 0.8 | 0.77 | 0.69 | 0.73 | 0.84 | 0.71 | 0.28 | 0 | 0 | 0 | 0 | 0 | 0 | 0
Rio Rancho Solar Energy Center | MW | 0 | 0 | 0 | 0 | 0 | 0 | 0 | 0.96 | 3.79 | 6.32 | 7.52 | 7.78 | 6.94 | 6.85 | 6.57 | 4.15 | 1.07 | 0 | 0 | 0 | 0 | 0 | 0 | 0
Rio Rico Solar | MW | 0 | 0 | 0 | 0 | 0 | 0 | 0 | 0.47 | 2.37 | 3.19 | 3.48 | 3.95 | 3.87 | 3.79 | 3.81 | 3.1 | 1.57 | 0.07 | 0 | 0 | 0 | 0 | 0 | 0
Ripon Generation Station (1) | MW | 45.65 | 45.65 | 45.65 | 45.65 | 45.65 | 45.65 | 45.65 | 45.65 | 45.65 | 45.65 | 45.65 | 45.65 | 45.65 | 45.65 | 45.65 | 45.65 | 45.65 | 45.65 | 45.65 | 45.65 | 45.65 | 45.65 | 45.65 | 45.65
Ripon Generation Station (2) | MW | 0 | 0 | 0 | 0 | 0 | 0 | 0 | 45.65 | 45.65 | 45.65 | 45.65 | 45.65 | 45.65 | 45.65 | 45.65 | 45.65 | 45.65 | 45.65 | 45.65 | 45.65 | 45.65 | 45.65 | 45.65 | 45.65
Rising Tree Wind Farm | MW | 41.58 | 35.8 | 28.59 | 28.75 | 29.94 | 24.08 | 17.42 | 17.03 | 17.42 | 16.87 | 16.16 | 13.46 | 12.51 | 11.48 | 9.74 | 8.24 | 6.65 | 8 | 7.92 | 7.6 | 8.55 | 8.16 | 6.26 | 4.59
Rising Tree Wind Farm II | MW | 1.92 | 1.58 | 1.66 | 3.11 | 3.41 | 4.75 | 6.08 | 4.85 | 4.08 | 3.72 | 3.8 | 3.78 | 3.5 | 3.43 | 3.35 | 3.25 | 2.87 | 3.07 | 3.07 | 2.61 | 2.61 | 2.85 | 2.69 | 2.36
Rising Tree Wind Farm III | MW | 51.98 | 44.75 | 35.74 | 35.94 | 37.42 | 30.1 | 21.78 | 21.29 | 21.78 | 21.09 | 20.2 | 16.83 | 15.64 | 14.36 | 12.18 | 10.3 | 8.32 | 10 | 9.9 | 9.5 | 10.69 | 10.2 | 7.82 | 5.74
River Bend Solar, LLC (RBSMT) | MW | 0 | 0 | 0 | 0 | 0 | 0 | 0 | 0.02 | 0.43 | 0.75 | 0.92 | 1.1 | 1.17 | 1.37 | 1.22 | 0.87 | 0.14 | 0 | 0 | 0 | 0 | 0 | 0 | 0
River Mill (1) | MW | 4.3 | 4.3 | 4.3 | 4.3 | 4.3 | 4.3 | 4.3 | 4.3 | 4.3 | 4.3 | 4.3 | 4.3 | 4.3 | 4.3 | 4.3 | 4.3 | 4.3 | 4.3 | 4.3 | 4.3 | 4.3 | 4.3 | 4.3 | 4.3
River Mill (2) | MW | 4.3 | 4.3 | 4.3 | 4.3 | 4.3 | 4.3 | 4.3 | 4.3 | 4.3 | 4.3 | 4.3 | 4.3 | 4.3 | 4.3 | 4.3 | 4.3 | 4.3 | 4.3 | 4.3 | 4.3 | 4.3 | 4.3 | 4.3 | 4.3
River Mill (3) | MW | 4.3 | 4.3 | 4.3 | 4.3 | 4.3 | 4.3 | 4.3 | 4.3 | 4.3 | 4.3 | 4.3 | 4.3 | 4.3 | 4.3 | 4.3 | 4.3 | 4.3 | 4.3 | 4.3 | 4.3 | 4.3 | 4.3 | 4.3 | 4.3
River Mill (4) | MW | 5.2 | 5.2 | 5.2 | 5.2 | 5.2 | 5.2 | 5.2 | 5.2 | 5.2 | 5.2 | 5.2 | 5.2 | 5.2 | 5.2 | 5.2 | 5.2 | 5.2 | 5.2 | 5.2 | 5.2 | 5.2 | 5.2 | 5.2 | 5.2
River Mill (5) | MW | 6.6 | 6.6 | 6.6 | 6.6 | 6.6 | 6.6 | 6.6 | 6.6 | 6.6 | 6.6 | 6.6 | 6.6 | 6.6 | 6.6 | 6.6 | 6.6 | 6.6 | 6.6 | 6.6 | 6.6 | 6.6 | 6.6 | 6.6 | 6.6
River Mountains Solar | MW | 0 | 0 | 0 | 0 | 0 | 0 | 0.22 | 5.4 | 10.25 | 10.86 | 11.81 | 11.58 | 10.89 | 11.17 | 10.04 | 6.44 | 0.53 | 0 | 0 | 0 | 0 | 0 | 0 | 0
River Road Gen Plant | MW | 234.11 | 234.11 | 234.11 | 234.11 | 234.11 | 234.11 | 234.11 | 234.11 | 234.11 | 234.11 | 234.11 | 234.11 | 234.11 | 234.11 | 234.11 | 234.11 | 234.11 | 234.11 | 234.11 | 234.11 | 234.11 | 234.11 | 234.11 | 234.11
Riverbend Landfill (GEN1) | MW | 0 | 0 | 0 | 0 | 0 | 0 | 0 | 0 | 0 | 0 | 0 | 0 | 0 | 0 | 0 | 0 | 0 | 0 | 0 | 0 | 0 | 0 | 0 | 0
Riverbend Landfill (GEN2) | MW | 0.72 | 0.72 | 0.72 | 0.72 | 0.72 | 0.72 | 0.72 | 0.72 | 0.72 | 0.72 | 0.72 | 0.72 | 0.72 | 0.72 | 0.72 | 0.72 | 0.72 | 0.72 | 0.72 | 0.72 | 0.72 | 0.72 | 0.72 | 0.72
Riverbend Landfill (GEN3) | MW | 0 | 0 | 0 | 0 | 0 | 0 | 0 | 0 | 0 | 0 | 0 | 0 | 0 | 0 | 0 | 0 | 0 | 0 | 0 | 0 | 0 | 0 | 0 | 0
Riverbend Landfill (GEN4) | MW | 0.72 | 0.72 | 0.72 | 0.72 | 0.72 | 0.72 | 0.72 | 0.72 | 0.72 | 0.72 | 0.72 | 0.72 | 0.72 | 0.72 | 0.72 | 0.72 | 0.72 | 0.72 | 0.72 | 0.72 | 0.72 | 0.72 | 0.72 | 0.72
Riverbend Landfill (GEN5) | MW | 0.72 | 0.72 | 0.72 | 0.72 | 0.72 | 0.72 | 0.72 | 0.72 | 0.72 | 0.72 | 0.72 | 0.72 | 0.72 | 0.72 | 0.72 | 0.72 | 0.72 | 0.72 | 0.72 | 0.72 | 0.72 | 0.72 | 0.72 | 0.72
Riverbend Landfill (GEN6) | MW | 0.72 | 0.72 | 0.72 | 0.72 | 0.72 | 0.72 | 0.72 | 0.72 | 0.72 | 0.72 | 0.72 | 0.72 | 0.72 | 0.72 | 0.72 | 0.72 | 0.72 | 0.72 | 0.72 | 0.72 | 0.72 | 0.72 | 0.72 | 0.72
Riverside Energy Resource Center (1) | MW | 45.65 | 45.65 | 45.65 | 45.65 | 45.65 | 45.65 | 45.65 | 45.65 | 45.65 | 45.65 | 0 | 0 | 0 | 0 | 0 | 0 | 0 | 0 | 0 | 0 | 0 | 0 | 0 | 0
Riverside Energy Resource Center (2) | MW | 0 | 0 | 0 | 0 | 0 | 0 | 0 | 0 | 0 | 0 | 0 | 0 | 0 | 0 | 0 | 0 | 0 | 0 | 0 | 0 | 0 | 0 | 0 | 0
Riverside Energy Resource Center (3) | MW | 43.87 | 43.87 | 43.87 | 43.87 | 43.87 | 43.87 | 43.87 | 43.87 | 43.87 | 43.87 | 43.87 | 43.87 | 43.87 | 43.87 | 43.87 | 43.87 | 43.87 | 43.87 | 43.87 | 43.87 | 43.87 | 43.87 | 43.87 | 43.87
Riverside Energy Resource Center (4) | MW | 43.87 | 43.87 | 43.87 | 43.87 | 43.87 | 43.87 | 43.87 | 43.87 | 43.87 | 43.87 | 43.87 | 43.87 | 43.87 | 43.87 | 43.87 | 43.87 | 43.87 | 43.87 | 43.87 | 43.87 | 43.87 | 43.87 | 43.87 | 43.87
Riverside RWQCP Fuel Cell | MW | 1.26 | 1.26 | 1.26 | 1.26 | 1.26 | 1.26 | 1.26 | 1.26 | 1.26 | 1.26 | 1.26 | 1.26 | 1.26 | 1.26 | 1.26 | 1.26 | 1.26 | 1.26 | 1.26 | 1.26 | 1.26 | 1.26 | 1.26 | 1.26
Riverview Energy Center | MW | 0 | 0 | 0 | 0 | 0 | 0 | 0 | 0 | 0 | 0 | 0 | 0 | 0 | 0 | 0 | 0 | 0 | 0 | 0 | 0 | 42.09 | 42.09 | 42.09 | 42.09
Riverview Solar | MW | 0 | 0 | 0 | 0 | 0 | 0 | 0 | 0.06 | 0.48 | 0.74 | 1.07 | 1.06 | 1.07 | 0.93 | 0.72 | 0.39 | 0.1 | 0 | 0 | 0 | 0 | 0 | 0 | 0
Riverview Wind Farm | MW | 63.53 | 63.84 | 77.49 | 80.33 | 84.11 | 90.93 | 87.05 | 88.2 | 96.6 | 93.35 | 100.7 | 101.85 | 101.75 | 92.72 | 87.36 | 83.69 | 82.32 | 81.27 | 80.54 | 93.56 | 102.48 | 104.79 | 104.48 | 90.41
Roadrunner Solar | MW | 0 | 0 | 0 | 0 | 0 | 0 | 0 | 3.08 | 6.86 | 9.4 | 12.3 | 11.9 | 12.22 | 10.06 | 10.68 | 8.78 | 4.52 | 0 | 0 | 0 | 0 | 0 | 0 | 0
Roaring Creek Water Power | MW | 2 | 2 | 2 | 2 | 2 | 2 | 2 | 2 | 2 | 2 | 2 | 2 | 2 | 2 | 2 | 2 | 2 | 2 | 2 | 2 | 2 | 2 | 2 | 2
Robbs Peak | MW | 25.5 | 25.5 | 25.5 | 25.5 | 25.5 | 25.5 | 25.5 | 25.5 | 25.5 | 25.5 | 25.5 | 25.5 | 25.5 | 25.5 | 25.5 | 25.5 | 25.5 | 25.5 | 25.5 | 25.5 | 25.5 | 25.5 | 25.5 | 25.5
Robert O Schulz Solar Farm (1) | MW | 0 | 0 | 0 | 0 | 0 | 0 | 0 | 0.07 | 0.22 | 0.31 | 0.37 | 0.42 | 0.44 | 0.43 | 0.47 | 0.33 | 0.04 | 0 | 0 | 0 | 0 | 0 | 0 | 0
Robert O Schulz Solar Farm (2) | MW | 0 | 0 | 0 | 0 | 0 | 0 | 0 | 0.03 | 0.1 | 0.14 | 0.16 | 0.19 | 0.2 | 0.19 | 0.21 | 0.15 | 0.02 | 0 | 0 | 0 | 0 | 0 | 0 | 0
Rock Creek (H1) | MW | 63 | 63 | 63 | 63 | 63 | 63 | 63 | 63 | 63 | 63 | 63 | 63 | 63 | 63 | 63 | 63 | 63 | 63 | 63 | 63 | 63 | 63 | 63 | 63
Rock Creek (H2) | MW | 63 | 63 | 63 | 63 | 63 | 63 | 63 | 63 | 63 | 63 | 63 | 63 | 63 | 63 | 63 | 63 | 63 | 63 | 63 | 63 | 63 | 63 | 63 | 63
Rock Creek Dairy (CHP1) | MW | 1.44 | 1.44 | 1.44 | 1.44 | 1.44 | 1.44 | 1.44 | 1.44 | 1.44 | 1.44 | 1.44 | 1.44 | 1.44 | 1.44 | 1.44 | 1.44 | 1.44 | 1.44 | 1.44 | 1.44 | 1.44 | 1.44 | 1.44 | 1.44
Rock Creek Dairy (CHP2) | MW | 1.44 | 1.44 | 1.44 | 1.44 | 1.44 | 1.44 | 1.44 | 1.44 | 1.44 | 1.44 | 1.44 | 1.44 | 1.44 | 1.44 | 1.44 | 1.44 | 1.44 | 1.44 | 1.44 | 1.44 | 1.44 | 1.44 | 1.44 | 1.44
Rock Creek I | MW | bar: Hour 0 to Hour 23
Rock Creek II | MW | 1.8 | 1.8 | 1.8 | 1.8 | 1.8 | 1.8 | 1.8 | 1.8 | 1.8 | 1.8 | 1.8 | 1.8 | 1.8 | 1.8 | 1.8 | 1.8 | 1.8 | 1.8 | 1.8 | 1.8 | 1.8 | 1.8 | 1.8 | 1.8
Rock Creek LP (GEN1) | MW | 1.5 | 1.5 | 1.5 | 1.5 | 1.5 | 1.5 | 1.5 | 1.5 | 1.5 | 1.5 | 1.5 | 1.5 | 1.5 | 1.5 | 1.5 | 1.5 | 1.5 | 1.5 | 1.5 | 1.5 | 1.5 | 1.5 | 1.5 | 1.5
Rock Creek LP (GEN2) | MW | 1.5 | 1.5 | 1.5 | 1.5 | 1.5 | 1.5 | 1.5 | 1.5 | 1.5 | 1.5 | 1.5 | 1.5 | 1.5 | 1.5 | 1.5 | 1.5 | 1.5 | 1.5 | 1.5 | 1.5 | 1.5 | 1.5 | 1.5 | 1.5
Rock Island (A) | MW | 1.2 | 1.2 | 1.2 | 1.2 | 1.2 | 1.2 | 1.2 | 1.2 | 1.2 | 1.2 | 1.2 | 1.2 | 1.2 | 1.2 | 1.2 | 1.2 | 1.2 | 1.2 | 1.2 | 1.2 | 1.2 | 1.2 | 1.2 | 1.2
Rock Island (B-1) | MW | 15 | 15 | 15 | 15 | 15 | 15 | 15 | 15 | 15 | 15 | 15 | 15 | 15 | 15 | 15 | 15 | 15 | 15 | 15 | 15 | 15 | 15 | 15 | 15
Rock Island (B-10) | MW | 19 | 19 | 19 | 19 | 19 | 19 | 19 | 19 | 19 | 19 | 19 | 19 | 19 | 19 | 19 | 19 | 19 | 19 | 19 | 19 | 19 | 19 | 19 | 19
Rock Island (B-2) | MW | 15 | 15 | 15 | 15 | 15 | 15 | 15 | 15 | 15 | 15 | 15 | 15 | 15 | 15 | 15 | 15 | 15 | 15 | 15 | 15 | 15 | 15 | 15 | 15
Rock Island (B-3) | MW | 15 | 15 | 15 | 15 | 15 | 15 | 15 | 15 | 15 | 15 | 15 | 15 | 15 | 15 | 15 | 15 | 15 | 15 | 15 | 15 | 15 | 15 | 15 | 15
Rock Island (B-4) | MW | 15 | 15 | 15 | 15 | 15 | 15 | 15 | 15 | 15 | 15 | 15 | 15 | 15 | 15 | 15 | 15 | 15 | 15 | 15 | 15 | 15 | 15 | 15 | 15
Rock Island (B-5) | MW | 17 | 17 | 17 | 17 | 17 | 17 | 17 | 17 | 17 | 17 | 17 | 17 | 17 | 17 | 17 | 17 | 17 | 17 | 17 | 17 | 17 | 17 | 17 | 17
Rock Island (B-6) | MW | 17 | 17 | 17 | 17 | 17 | 17 | 17 | 17 | 17 | 17 | 17 | 17 | 17 | 17 | 17 | 17 | 17 | 17 | 17 | 17 | 17 | 17 | 17 | 17
Rock Island (B-7) | MW | 0 | 0 | 0 | 0 | 0 | 0 | 0 | 0 | 0 | 0 | 0 | 0 | 0 | 0 | 0 | 0 | 0 | 0 | 0 | 0 | 0 | 0 | 0 | 0
Rock Island (B-8) | MW | 0 | 0 | 0 | 0 | 0 | 0 | 0 | 0 | 0 | 0 | 0 | 0 | 0 | 0 | 0 | 0 | 0 | 0 | 0 | 0 | 0 | 0 | 0 | 0
Rock Island (B-9) | MW | 19 | 19 | 19 | 19 | 19 | 19 | 19 | 19 | 19 | 19 | 19 | 19 | 19 | 19 | 19 | 19 | 19 | 19 | 19 | 19 | 19 | 19 | 19 | 19
Rock Island (U-1) | MW | 42 | 42 | 42 | 42 | 42 | 42 | 42 | 42 | 42 | 42 | 42 | 42 | 42 | 42 | 42 | 42 | 42 | 42 | 42 | 42 | 42 | 42 | 42 | 42
Rock Island (U-2) | MW | 42 | 42 | 42 | 42 | 42 | 42 | 42 | 42 | 42 | 42 | 42 | 42 | 42 | 42 | 42 | 42 | 42 | 42 | 42 | 42 | 42 | 42 | 42 | 42
Rock Island (U-3) | MW | 42 | 42 | 42 | 42 | 42 | 42 | 42 | 42 | 42 | 42 | 42 | 42 | 42 | 42 | 42 | 42 | 42 | 42 | 42 | 42 | 42 | 42 | 42 | 42
Rock Island (U-4) | MW | 42 | 42 | 42 | 42 | 42 | 42 | 42 | 42 | 42 | 42 | 42 | 42 | 42 | 42 | 42 | 42 | 42 | 42 | 42 | 42 | 42 | 42 | 42 | 42
Rock Island (U-5) | MW | 42 | 42 | 42 | 42 | 42 | 42 | 42 | 42 | 42 | 42 | 42 | 42 | 42 | 42 | 42 | 42 | 42 | 42 | 42 | 42 | 42 | 42 | 42 | 42
Rock Island (U-6) | MW | 42 | 42 | 42 | 42 | 42 | 42 | 42 | 42 | 42 | 42 | 42 | 42 | 42 | 42 | 42 | 42 | 42 | 42 | 42 | 42 | 42 | 42 | 42 | 42
Rock Island (U-7) | MW | 42 | 42 | 42 | 42 | 42 | 42 | 42 | 42 | 42 | 42 | 42 | 42 | 42 | 42 | 42 | 42 | 42 | 42 | 42 | 42 | 42 | 42 | 42 | 42
Rock Island (U-8) | MW | 42 | 42 | 42 | 42 | 42 | 42 | 42 | 42 | 42 | 42 | 42 | 42 | 42 | 42 | 42 | 42 | 42 | 42 | 42 | 42 | 42 | 42 | 42 | 42
Rock River I LLC | MW | 1.6 | 0.95 | 1.85 | 2.1 | 2.95 | 11.55 | 14.85 | 13.35 | 29.6 | 34.05 | 40.05 | 43.4 | 44.55 | 39 | 39.75 | 37.45 | 31.25 | 26.5 | 30.9 | 43.6 | 49.35 | 45.2 | 43.45 | 49.7
Rockland Wind Farm | MW | 29.62 | 31.52 | 30.49 | 31.36 | 32.16 | 31.84 | 32.16 | 30.65 | 31.52 | 35.64 | 38.57 | 35.8 | 33.98 | 32.47 | 32.71 | 34.06 | 41.42 | 47.12 | 57.26 | 58.85 | 46.89 | 36.99 | 28.91 | 26.93
Rockwood (1) | MW | 0 | 0 | 0 | 0 | 0 | 0 | 0 | 0 | 0 | 0 | 0 | 0 | 0 | 0 | 0 | 0 | 0 | 0 | 0 | 0 | 0 | 0 | 0 | 0
Rockwood (2) | MW | 0 | 0 | 0 | 0 | 0 | 0 | 0 | 0 | 0 | 0 | 0 | 0 | 0 | 0 | 0 | 0 | 0 | 0 | 0 | 0 | 0 | 0 | 0 | 0
Rocky Brook Hydroelectric | MW | 1.2 | 1.2 | 1.2 | 1.2 | 1.2 | 1.2 | 1.2 | 1.2 | 1.2 | 1.2 | 1.2 | 1.2 | 1.2 | 1.2 | 1.2 | 1.2 | 1.2 | 1.2 | 1.2 | 1.2 | 1.2 | 1.2 | 1.2 | 1.2
Rocky Ford (IC1A) | MW | 0 | 0 | 0 | 0 | 0 | 0 | 0 | 0 | 0 | 0 | 0 | 0 | 0 | 0 | 0 | 0 | 0 | 0 | 0 | 0 | 0 | 0 | 0 | 0
Rocky Ford (IC2) | MW | 0 | 0 | 0 | 0 | 0 | 0 | 0 | 0 | 0 | 0 | 0 | 0 | 0 | 0 | 0 | 0 | 0 | 0 | 0 | 0 | 0 | 0 | 0 | 0
Rocky Ford (IC3) | MW | 1.83 | 1.83 | 1.83 | 1.83 | 1.83 | 1.83 | 1.83 | 1.83 | 1.83 | 1.83 | 1.83 | 1.83 | 1.83 | 1.83 | 1.83 | 1.83 | 1.83 | 1.83 | 1.83 | 1.83 | 1.83 | 1.83 | 1.83 | 1.83
Rocky Ford (IC4) | MW | 1.83 | 1.83 | 1.83 | 1.83 | 1.83 | 1.83 | 1.83 | 1.83 | 1.83 | 1.83 | 1.83 | 1.83 | 1.83 | 1.83 | 1.83 | 1.83 | 1.83 | 1.83 | 1.83 | 1.83 | 1.83 | 1.83 | 1.83 | 1.83
Rocky Ford (IC5) | MW | 1.83 | 1.83 | 1.83 | 1.83 | 1.83 | 1.83 | 1.83 | 1.83 | 1.83 | 1.83 | 1.83 | 1.83 | 1.83 | 1.83 | 1.83 | 1.83 | 1.83 | 1.83 | 1.83 | 1.83 | 1.83 | 1.83 | 1.83 | 1.83
Rocky Mountain Energy Center (CTG1) | MW | 140.83 | 140.83 | 140.83 | 140.83 | 140.83 | 140.83 | 140.83 | 140.83 | 140.83 | 140.83 | 140.83 | 140.83 | 140.83 | 140.83 | 140.83 | 140.83 | 140.83 | 140.83 | 140.83 | 140.83 | 140.83 | 140.83 | 140.83 | 140.83
Rocky Mountain Energy Center (CTG2) | MW | 148.21 | 148.21 | 148.21 | 148.21 | 148.21 | 148.21 | 148.21 | 148.21 | 148.21 | 148.21 | 148.21 | 148.21 | 148.21 | 148.21 | 148.21 | 148.21 | 148.21 | 148.21 | 148.21 | 148.21 | 148.21 | 148.21 | 148.21 | 148.21
Rocky Mountain Energy Center (STG1) | MW | 284.14 | 284.14 | 284.14 | 284.14 | 284.14 | 284.14 | 284.14 | 284.14 | 284.14 | 284.14 | 284.14 | 284.14 | 284.14 | 284.14 | 284.14 | 284.14 | 284.14 | 284.14 | 284.14 | 284.14 | 284.14 | 284.14 | 284.14 | 284.14
Rocky Reach (C-1) | MW | 104.9 | 104.9 | 104.9 | 104.9 | 104.9 | 104.9 | 104.9 | 104.9 | 104.9 | 104.9 | 104.9 | 104.9 | 104.9 | 104.9 | 104.9 | 104.9 | 104.9 | 104.9 | 104.9 | 104.9 | 104.9 | 104.9 | 104.9 | 104.9
Rocky Reach (C-10) | MW | 129.9 | 129.9 | 129.9 | 129.9 | 129.9 | 129.9 | 129.9 | 129.9 | 129.9 | 129.9 | 129.9 | 129.9 | 129.9 | 129.9 | 129.9 | 129.9 | 129.9 | 129.9 | 129.9 | 129.9 | 129.9 | 129.9 | 129.9 | 129.9
Rocky Reach (C-11) | MW | 129.9 | 129.9 | 129.9 | 129.9 | 129.9 | 129.9 | 129.9 | 129.9 | 129.9 | 129.9 | 129.9 | 129.9 | 129.9 | 129.9 | 129.9 | 129.9 | 129.9 | 129.9 | 129.9 | 129.9 | 129.9 | 129.9 | 129.9 | 129.9
Rocky Reach (C-2) | MW | 104.9 | 104.9 | 104.9 | 104.9 | 104.9 | 104.9 | 104.9 | 104.9 | 104.9 | 104.9 | 104.9 | 104.9 | 104.9 | 104.9 | 104.9 | 104.9 | 104.9 | 104.9 | 104.9 | 104.9 | 104.9 | 104.9 | 104.9 | 104.9
Rocky Reach (C-3) | MW | 104.9 | 104.9 | 104.9 | 104.9 | 104.9 | 104.9 | 104.9 | 104.9 | 104.9 | 104.9 | 104.9 | 104.9 | 104.9 | 104.9 | 104.9 | 104.9 | 104.9 | 104.9 | 104.9 | 104.9 | 104.9 | 104.9 | 104.9 | 104.9
Rocky Reach (C-4) | MW | 104.9 | 104.9 | 104.9 | 104.9 | 104.9 | 104.9 | 104.9 | 104.9 | 104.9 | 104.9 | 104.9 | 104.9 | 104.9 | 104.9 | 104.9 | 104.9 | 104.9 | 104.9 | 104.9 | 104.9 | 104.9 | 104.9 | 104.9 | 104.9
Rocky Reach (C-5) | MW | 104.9 | 104.9 | 104.9 | 104.9 | 104.9 | 104.9 | 104.9 | 104.9 | 104.9 | 104.9 | 104.9 | 104.9 | 104.9 | 104.9 | 104.9 | 104.9 | 104.9 | 104.9 | 104.9 | 104.9 | 104.9 | 104.9 | 104.9 | 104.9
Rocky Reach (C-6) | MW | 104.9 | 104.9 | 104.9 | 104.9 | 104.9 | 104.9 | 104.9 | 104.9 | 104.9 | 104.9 | 104.9 | 104.9 | 104.9 | 104.9 | 104.9 | 104.9 | 104.9 | 104.9 | 104.9 | 104.9 | 104.9 | 104.9 | 104.9 | 104.9
Rocky Reach (C-7) | MW | 104.9 | 104.9 | 104.9 | 104.9 | 104.9 | 104.9 | 104.9 | 104.9 | 104.9 | 104.9 | 104.9 | 104.9 | 104.9 | 104.9 | 104.9 | 104.9 | 104.9 | 104.9 | 104.9 | 104.9 | 104.9 | 104.9 | 104.9 | 104.9
Rocky Reach (C-8) | MW | 129.9 | 129.9 | 129.9 | 129.9 | 129.9 | 129.9 | 129.9 | 129.9 | 129.9 | 129.9 | 129.9 | 129.9 | 129.9 | 129.9 | 129.9 | 129.9 | 129.9 | 129.9 | 129.9 | 129.9 | 129.9 | 129.9 | 129.9 | 129.9
Rocky Reach (C-9) | MW | 129.9 | 129.9 | 129.9 | 129.9 | 129.9 | 129.9 | 129.9 | 129.9 | 129.9 | 129.9 | 129.9 | 129.9 | 129.9 | 129.9 | 129.9 | 129.9 | 129.9 | 129.9 | 129.9 | 129.9 | 129.9 | 129.9 | 129.9 | 129.9
Rodeo Solar C2 | MW | 0 | 0 | 0 | 0 | 0 | 0 | 0 | 0.33 | 0.83 | 1.04 | 1.11 | 1.08 | 1.05 | 1.08 | 0.92 | 0.61 | 0.09 | 0 | 0 | 0 | 0 | 0 | 0 | 0
Rodeo Solar D2 | MW | 0 | 0 | 0 | 0 | 0 | 0 | 0 | 0.33 | 0.83 | 1.04 | 1.11 | 1.08 | 1.05 | 1.08 | 0.92 | 0.61 | 0.09 | 0 | 0 | 0 | 0 | 0 | 0 | 0
Roger Road WWTP | MW | 0 | 0 | 0 | 0 | 0 | 0 | 0 | 0.08 | 0.42 | 0.56 | 0.61 | 0.7 | 0.68 | 0.67 | 0.67 | 0.55 | 0.28 | 0.01 | 0 | 0 | 0 | 0 | 0 | 0
Roll Delano | MW | 0.26 | 0.26 | 0.26 | 0.26 | 0.26 | 0.26 | 0.26 | 0.26 | 0.26 | 0.26 | 0.26 | 0.26 | 0.26 | 0.26 | 0.26 | 0.26 | 0.26 | 0.26 | 0.26 | 0.26 | 0.26 | 0.26 | 0.26 | 0.26
Roll Delano 2 | MW | 0.35 | 0.35 | 0.35 | 0.35 | 0.35 | 0.35 | 0.35 | 0.35 | 0.35 | 0.35 | 0.35 | 0.35 | 0.35 | 0.35 | 0.35 | 0.35 | 0.35 | 0.35 | 0.35 | 0.35 | 0.35 | 0.35 | 0.35 | 0.35
Roll Lost Hills | MW | 0.61 | 0.61 | 0.61 | 0.61 | 0.61 | 0.61 | 0.61 | 0.61 | 0.61 | 0.61 | 0.61 | 0.61 | 0.61 | 0.61 | 0.61 | 0.61 | 0.61 | 0.61 | 0.61 | 0.61 | 0.61 | 0.61 | 0.61 | 0.61
Rolling Hills | MW | 4.42 | 2.62 | 5.11 | 5.8 | 8.14 | 31.88 | 40.99 | 36.85 | 81.7 | 93.98 | 110.54 | 119.78 | 122.96 | 107.64 | 109.71 | 103.36 | 86.25 | 73.14 | 85.28 | 120.34 | 136.21 | 124.75 | 119.92 | 137.17
Rollins | MW | 12.1 | 12.1 | 12.1 | 12.1 | 12.1 | 12.1 | 12.1 | 12.1 | 12.1 | 12.1 | 12.1 | 12.1 | 12.1 | 12.1 | 12.1 | 12.1 | 12.1 | 12.1 | 12.1 | 12.1 | 12.1 | 12.1 | 12.1 | 12.1
Roosevelt | MW | 36 | 36 | 36 | 36 | 36 | 36 | 36 | 36 | 36 | 36 | 36 | 36 | 36 | 36 | 36 | 36 | 36 | 36 | 36 | 36 | 36 | 36 | 36 | 36
Roosevelt Biogas 1 (1) | MW | 1.92 | 1.92 | 1.92 | 1.92 | 1.92 | 1.92 | 1.92 | 1.92 | 1.92 | 1.92 | 1.92 | 1.92 | 1.92 | 1.92 | 1.92 | 1.92 | 1.92 | 1.92 | 1.92 | 1.92 | 1.92 | 1.92 | 1.92 | 1.92
Roosevelt Biogas 1 (2) | MW | 1.92 | 1.92 | 1.92 | 1.92 | 1.92 | 1.92 | 1.92 | 1.92 | 1.92 | 1.92 | 1.92 | 1.92 | 1.92 | 1.92 | 1.92 | 1.92 | 1.92 | 1.92 | 1.92 | 1.92 | 1.92 | 1.92 | 1.92 | 1.92
Roosevelt Biogas 1 (3) | MW | 1.92 | 1.92 | 1.92 | 1.92 | 1.92 | 1.92 | 1.92 | 1.92 | 1.92 | 1.92 | 1.92 | 1.92 | 1.92 | 1.92 | 1.92 | 1.92 | 1.92 | 1.92 | 1.92 | 1.92 | 1.92 | 1.92 | 1.92 | 1.92
Roosevelt Biogas 1 (4) | MW | 1.92 | 1.92 | 1.92 | 1.92 | 1.92 | 1.92 | 1.92 | 1.92 | 1.92 | 1.92 | 1.92 | 1.92 | 1.92 | 1.92 | 1.92 | 1.92 | 1.92 | 1.92 | 1.92 | 1.92 | 1.92 | 1.92 | 1.92 | 1.92
Roosevelt Biogas 1 (5) | MW | 1.92 | 1.92 | 1.92 | 1.92 | 1.92 | 1.92 | 1.92 | 1.92 | 1.92 | 1.92 | 1.92 | 1.92 | 1.92 | 1.92 | 1.92 | 1.92 | 1.92 | 1.92 | 1.92 | 1.92 | 1.92 | 1.92 | 1.92 | 1.92
Roosevelt Biogas 1 (7) | MW | 9.03 | 9.03 | 9.03 | 9.03 | 9.03 | 9.03 | 9.03 | 9.03 | 9.03 | 9.03 | 9.03 | 9.03 | 9.03 | 9.03 | 9.03 | 9.03 | 9.03 | 9.03 | 9.03 | 9.03 | 9.03 | 9.03 | 9.03 | 9.03
Roosevelt Biogas 1 (8) | MW | 9.03 | 9.03 | 9.03 | 9.03 | 9.03 | 9.03 | 9.03 | 9.03 | 9.03 | 9.03 | 9.03 | 9.03 | 9.03 | 9.03 | 9.03 | 9.03 | 9.03 | 9.03 | 9.03 | 9.03 | 9.03 | 9.03 | 9.03 | 9.03
Roosevelt Biogas 1 (9) | MW | 5.42 | 5.42 | 5.42 | 5.42 | 5.42 | 5.42 | 5.42 | 5.42 | 5.42 | 5.42 | 5.42 | 5.42 | 5.42 | 5.42 | 5.42 | 5.42 | 5.42 | 5.42 | 5.42 | 5.42 | 5.42 | 5.42 | 5.42 | 5.42
Roosevelt County | MW | 104 | 82.25 | 74.75 | 62.25 | 48.5 | 60.75 | 53.5 | 36.5 | 23 | 12.25 | 18.5 | 49 | 59.5 | 66.25 | 61.5 | 79 | 107 | 164.5 | 203 | 234.5 | 229.5 | 209.75 | 199.5 | 140.75
Rosamond One | MW | 0 | 0 | 0 | 0 | 0 | 0 | 0 | 1.86 | 6.26 | 8.84 | 10.7 | 11.7 | 9.22 | 11.38 | 9.66 | 6.9 | 0.94 | 0 | 0 | 0 | 0 | 0 | 0 | 0
Rosamond Two | MW | 0 | 0 | 0 | 0 | 0 | 0 | 0 | 1.86 | 6.26 | 8.84 | 10.7 | 11.7 | 9.22 | 11.38 | 9.66 | 6.9 | 0.94 | 0 | 0 | 0 | 0 | 0 | 0 | 0
Roseburg Forest Products Biomass | MW | 5.51 | 5.51 | 5.51 | 5.51 | 5.51 | 5.51 | 5.51 | 5.51 | 5.51 | 5.51 | 5.51 | 5.51 | 5.51 | 5.51 | 5.51 | 5.51 | 5.51 | 5.51 | 5.51 | 5.51 | 5.51 | 5.51 | 5.51 | 5.51
Roseburg LFG | MW | 0 | 0 | 0 | 0 | 0 | 0 | 0 | 0 | 0 | 0 | 0 | 0 | 0 | 0 | 0 | 0 | 0 | 0 | 0 | 0 | 0 | 0 | 0 | 0
Roseville (1) | MW | 21.15 | 21.15 | 21.15 | 21.15 | 21.15 | 21.15 | 21.15 | 21.15 | 21.15 | 21.15 | 21.15 | 21.15 | 21.15 | 21.15 | 21.15 | 21.15 | 21.15 | 21.15 | 21.15 | 21.15 | 21.15 | 21.15 | 21.15 | 21.15
Roseville (2) | MW | 21.15 | 21.15 | 21.15 | 21.15 | 21.15 | 21.15 | 21.15 | 21.15 | 21.15 | 21.15 | 21.15 | 21.15 | 21.15 | 21.15 | 21.15 | 21.15 | 21.15 | 21.15 | 21.15 | 21.15 | 21.15 | 21.15 | 21.15 | 21.15
Roseville Energy Park (0001) | MW | 38.85 | 38.85 | 38.85 | 38.85 | 38.85 | 38.85 | 38.85 | 38.85 | 38.85 | 38.85 | 38.85 | 38.85 | 38.85 | 38.85 | 38.85 | 38.85 | 38.85 | 38.85 | 38.85 | 38.85 | 38.85 | 38.85 | 38.85 | 38.85
Roseville Energy Park (0002) | MW | 39.65 | 39.65 | 39.65 | 39.65 | 39.65 | 39.65 | 39.65 | 39.65 | 39.65 | 39.65 | 39.65 | 39.65 | 39.65 | 39.65 | 39.65 | 39.65 | 39.65 | 39.65 | 39.65 | 39.65 | 39.65 | 39.65 | 39.65 | 39.65
Roseville Energy Park (0003) | MW | 73.63 | 73.63 | 73.63 | 73.63 | 73.63 | 73.63 | 73.63 | 73.63 | 73.63 | 73.63 | 73.63 | 73.63 | 73.63 | 73.63 | 73.63 | 73.63 | 73.63 | 73.63 | 73.63 | 73.63 | 73.63 | 73.63 | 73.63 | 73.63
Roseville Solar | MW | 0 | 0 | 0 | 0 | 0 | 0 | 0 | 0.04 | 0.16 | 0.29 | 0.39 | 0.47 | 0.49 | 0.44 | 0.4 | 0.22 | 0.02 | 0 | 0 | 0 | 0 | 0 | 0 | 0
Ross (41) | MW | 112.5 | 112.5 | 112.5 | 112.5 | 112.5 | 112.5 | 112.5 | 112.5 | 112.5 | 112.5 | 112.5 | 112.5 | 112.5 | 112.5 | 112.5 | 112.5 | 112.5 | 112.5 | 112.5 | 112.5 | 112.5 | 112.5 | 112.5 | 112.5
Ross (42) | MW | 112.5 | 112.5 | 112.5 | 112.5 | 112.5 | 112.5 | 112.5 | 112.5 | 112.5 | 112.5 | 112.5 | 112.5 | 112.5 | 112.5 | 112.5 | 112.5 | 112.5 | 112.5 | 112.5 | 112.5 | 112.5 | 112.5 | 112.5 | 112.5
Ross (43) | MW | 112.5 | 112.5 | 112.5 | 112.5 | 112.5 | 112.5 | 112.5 | 112.5 | 112.5 | 112.5 | 112.5 | 112.5 | 112.5 | 112.5 | 112.5 | 112.5 | 112.5 | 112.5 | 112.5 | 112.5 | 112.5 | 112.5 | 112.5 | 112.5
Ross (44) | MW | 112.5 | 112.5 | 112.5 | 112.5 | 112.5 | 112.5 | 112.5 | 112.5 | 112.5 | 112.5 | 112.5 | 112.5 | 112.5 | 112.5 | 112.5 | 112.5 | 112.5 | 112.5 | 112.5 | 112.5 | 112.5 | 112.5 | 112.5 | 112.5
Round Butte (1) | MW | 0 | 0 | 0 | 0 | 0 | 0 | 0 | 0 | 0 | 0 | 0 | 0 | 0 | 0 | 0 | 0 | 0 | 0 | 0 | 0 | 0 | 0 | 0 | 0
Round Butte (2) | MW | 121.5 | 121.5 | 121.5 | 121.5 | 121.5 | 121.5 | 121.5 | 121.5 | 121.5 | 121.5 | 121.5 | 121.5 | 121.5 | 121.5 | 121.5 | 121.5 | 121.5 | 121.5 | 121.5 | 121.5 | 121.5 | 121.5 | 121.5 | 121.5
Round Butte (3) | MW | 121.5 | 121.5 | 121.5 | 121.5 | 121.5 | 121.5 | 121.5 | 121.5 | 121.5 | 121.5 | 121.5 | 121.5 | 121.5 | 121.5 | 121.5 | 121.5 | 121.5 | 121.5 | 121.5 | 121.5 | 121.5 | 121.5 | 121.5 | 121.5
Roundhouse Wind Energy Project (82059) | MW | 3.97 | 2.36 | 4.59 | 5.21 | 7.32 | 28.64 | 36.83 | 33.11 | 73.41 | 84.44 | 99.32 | 107.63 | 110.48 | 96.72 | 98.58 | 92.88 | 77.5 | 65.72 | 76.63 | 108.13 | 122.39 | 112.1 | 107.76 | 123.26
Roundhouse Wind Energy Project (82060) | MW | 2.53 | 1.5 | 2.92 | 3.32 | 4.66 | 18.25 | 23.46 | 21.09 | 46.77 | 53.8 | 63.28 | 68.57 | 70.39 | 61.62 | 62.81 | 59.17 | 49.38 | 41.87 | 48.82 | 68.89 | 77.97 | 71.42 | 68.65 | 78.53
Roundhouse Wind Energy Project (82061) | MW | 0.74 | 0.44 | 0.85 | 0.97 | 1.36 | 5.31 | 6.83 | 6.14 | 13.62 | 15.66 | 18.42 | 19.96 | 20.49 | 17.94 | 18.29 | 17.23 | 14.38 | 12.19 | 14.21 | 20.06 | 22.7 | 20.79 | 19.99 | 22.86
Roza | MW | 12.9 | 12.9 | 12.9 | 12.9 | 12.9 | 12.9 | 12.9 | 12.9 | 12.9 | 12.9 | 12.9 | 12.9 | 12.9 | 12.9 | 12.9 | 12.9 | 12.9 | 12.9 | 12.9 | 12.9 | 12.9 | 12.9 | 12.9 | 12.9
RPI Fuel Cell LLC | MW | 0.81 | 0.81 | 0.81 | 0.81 | 0.81 | 0.81 | 0.81 | 0.81 | 0.81 | 0.81 | 0.81 | 0.81 | 0.81 | 0.81 | 0.81 | 0.81 | 0.81 | 0.81 | 0.81 | 0.81 | 0.81 | 0.81 | 0.81 | 0.81
Rudy Solar, LLC | MW | 0 | 0 | 0 | 0 | 0 | 0 | 0 | 0.33 | 0.83 | 1.04 | 1.11 | 1.08 | 1.05 | 1.08 | 0.92 | 0.61 | 0.09 | 0 | 0 | 0 | 0 | 0 | 0 | 0
Rugged Solar LLC | MW | 0 | 0 | 0 | 0 | 0 | 0 | 0.32 | 12.48 | 28 | 39.76 | 48.08 | 53.92 | 56.16 | 51.2 | 44.32 | 24.64 | 3.68 | 0 | 0 | 0 | 0 | 0 | 0 | 0
Rupert GT 1-2 | MW | 0 | 0 | 0 | 0 | 0 | 0 | 0 | 0 | 0 | 0 | 0 | 0 | 0 | 0 | 0 | 0 | 0 | 0 | 0 | 0 | 0 | 0 | 0 | 0
Rush Creek (1) | MW | 5.9 | 5.9 | 5.9 | 5.9 | 5.9 | 5.9 | 5.9 | 5.9 | 5.9 | 5.9 | 5.9 | 5.9 | 5.9 | 5.9 | 5.9 | 5.9 | 5.9 | 5.9 | 5.9 | 5.9 | 5.9 | 5.9 | 5.9 | 5.9
Rush Creek (2) | MW | 5.5 | 5.5 | 5.5 | 5.5 | 5.5 | 5.5 | 5.5 | 5.5 | 5.5 | 5.5 | 5.5 | 5.5 | 5.5 | 5.5 | 5.5 | 5.5 | 5.5 | 5.5 | 5.5 | 5.5 | 5.5 | 5.5 | 5.5 | 5.5
Rush Creek Wind | MW | 228.6 | 211.8 | 115.2 | 73.2 | 47.4 | 31.2 | 9 | 13.2 | 22.8 | 48.6 | 73.2 | 81.6 | 91.8 | 76.2 | 83.4 | 111 | 79.2 | 52.8 | 38.4 | 59.4 | 201 | 249.6 | 234 | 216
Ruskin 1-3 | MW | 105 | 105 | 105 | 105 | 105 | 105 | 105 | 105 | 105 | 105 | 105 | 105 | 105 | 105 | 105 | 105 | 105 | 105 | 105 | 105 | 105 | 105 | 105 | 105
Russell City Energy Center (CTG1) | MW | 185 | 185 | 185 | 185 | 185 | 185 | 185 | 185 | 185 | 185 | 185 | 185 | 185 | 185 | 185 | 185 | 185 | 185 | 185 | 185 | 185 | 185 | 185 | 185
Russell City Energy Center (CTG2) | MW | 185 | 185 | 185 | 185 | 185 | 185 | 185 | 185 | 185 | 185 | 185 | 185 | 185 | 185 | 185 | 185 | 185 | 185 | 185 | 185 | 185 | 185 | 185 | 185
Russell City Energy Center (STG1) | MW | 234.11 | 234.11 | 234.11 | 234.11 | 234.11 | 234.11 | 234.11 | 234.11 | 234.11 | 234.11 | 234.11 | 234.11 | 234.11 | 234.11 | 234.11 | 234.11 | 234.11 | 234.11 | 234.11 | 234.11 | 234.11 | 234.11 | 234.11 | 234.11
Russell D Smith | MW | 6.1 | 6.1 | 6.1 | 6.1 | 6.1 | 6.1 | 6.1 | 6.1 | 6.1 | 6.1 | 6.1 | 6.1 | 6.1 | 6.1 | 6.1 | 6.1 | 6.1 | 6.1 | 6.1 | 6.1 | 6.1 | 6.1 | 6.1 | 6.1
Rutan (1) | MW | 0 | 0 | 0 | 0 | 0 | 0 | 0 | 0.33 | 0.83 | 1.04 | 1.11 | 1.08 | 1.05 | 1.08 | 0.92 | 0.61 | 0.09 | 0 | 0 | 0 | 0 | 0 | 0 | 0
Rutan (2) | MW | 0 | 0 | 0 | 0 | 0 | 0 | 0 | 0.33 | 0.83 | 1.04 | 1.11 | 1.08 | 1.05 | 1.08 | 0.92 | 0.61 | 0.09 | 0 | 0 | 0 | 0 | 0 | 0 | 0
Rutan (3) | MW | 0 | 0 | 0 | 0 | 0 | 0 | 0 | 0.22 | 0.55 | 0.69 | 0.74 | 0.72 | 0.7 | 0.72 | 0.61 | 0.41 | 0.06 | 0 | 0 | 0 | 0 | 0 | 0 | 0
Rutherford Creek 1 | MW | 0 | 0 | 0 | 0 | 0 | 0 | 0 | 0 | 0 | 0 | 0 | 0 | 0 | 0 | 0 | 0 | 0 | 0 | 0 | 0 | 0 | 0 | 0 | 0
Rutherford Creek 2 | MW | 25 | 25 | 25 | 25 | 25 | 25 | 25 | 25 | 25 | 25 | 25 | 25 | 25 | 25 | 25 | 25 | 25 | 25 | 25 | 25 | 25 | 25 | 25 | 25
Ruxton Park | MW | bar: Hour 0 to Hour 23
RV CSU Power II LLC | MW | 0 | 0 | 0 | 0 | 0 | 0 | 0 | 0.34 | 1.8 | 1.97 | 2.31 | 2.07 | 2.06 | 1.94 | 1.76 | 1.2 | 0.49 | 0 | 0 | 0 | 0 | 0 | 0 | 0
RV CSU Power LLC | MW | 0 | 0 | 0 | 0 | 0 | 0 | 0 | 0.21 | 1.14 | 1.25 | 1.46 | 1.31 | 1.3 | 1.23 | 1.11 | 0.76 | 0.31 | 0 | 0 | 0 | 0 | 0 | 0 | 0
Ryan (RYA1) | MW | 10 | 10 | 10 | 10 | 10 | 10 | 10 | 10 | 10 | 10 | 10 | 10 | 10 | 10 | 10 | 10 | 10 | 10 | 10 | 10 | 10 | 10 | 10 | 10
Ryan (RYA2) | MW | 12 | 12 | 12 | 12 | 12 | 12 | 12 | 12 | 12 | 12 | 12 | 12 | 12 | 12 | 12 | 12 | 12 | 12 | 12 | 12 | 12 | 12 | 12 | 12
Ryan (RYA3) | MW | 12 | 12 | 12 | 12 | 12 | 12 | 12 | 12 | 12 | 12 | 12 | 12 | 12 | 12 | 12 | 12 | 12 | 12 | 12 | 12 | 12 | 12 | 12 | 12
Ryan (RYA4) | MW | 12 | 12 | 12 | 12 | 12 | 12 | 12 | 12 | 12 | 12 | 12 | 12 | 12 | 12 | 12 | 12 | 12 | 12 | 12 | 12 | 12 | 12 | 12 | 12
Ryan (RYA5) | MW | 11.5 | 11.5 | 11.5 | 11.5 | 11.5 | 11.5 | 11.5 | 11.5 | 11.5 | 11.5 | 11.5 | 11.5 | 11.5 | 11.5 | 11.5 | 11.5 | 11.5 | 11.5 | 11.5 | 11.5 | 11.5 | 11.5 | 11.5 | 11.5
Ryan (RYA6) | MW | 11.5 | 11.5 | 11.5 | 11.5 | 11.5 | 11.5 | 11.5 | 11.5 | 11.5 | 11.5 | 11.5 | 11.5 | 11.5 | 11.5 | 11.5 | 11.5 | 11.5 | 11.5 | 11.5 | 11.5 | 11.5 | 11.5 | 11.5 | 11.5
Ryegrass Windfarm | MW | 2.25 | 2.76 | 2.99 | 3.7 | 4.81 | 3.24 | 2.44 | 1.36 | 2.05 | 3.31 | 3.98 | 4.44 | 3.98 | 4.23 | 3.91 | 3.17 | 1.66 | 1.06 | 0.99 | 1.33 | 1.7 | 2.02 | 1.61 | 1.08
S E Hazelton A (GEN1) | MW | 2.8 | 2.8 | 2.8 | 2.8 | 2.8 | 2.8 | 2.8 | 2.8 | 2.8 | 2.8 | 2.8 | 2.8 | 2.8 | 2.8 | 2.8 | 2.8 | 2.8 | 2.8 | 2.8 | 2.8 | 2.8 | 2.8 | 2.8 | 2.8
S E Hazelton A (GEN2) | MW | 2.8 | 2.8 | 2.8 | 2.8 | 2.8 | 2.8 | 2.8 | 2.8 | 2.8 | 2.8 | 2.8 | 2.8 | 2.8 | 2.8 | 2.8 | 2.8 | 2.8 | 2.8 | 2.8 | 2.8 | 2.8 | 2.8 | 2.8 | 2.8
S E Hazelton A (GEN3) | MW | 2.8 | 2.8 | 2.8 | 2.8 | 2.8 | 2.8 | 2.8 | 2.8 | 2.8 | 2.8 | 2.8 | 2.8 | 2.8 | 2.8 | 2.8 | 2.8 | 2.8 | 2.8 | 2.8 | 2.8 | 2.8 | 2.8 | 2.8 | 2.8
S Slocan 1-3 | MW | 57 | 57 | 57 | 57 | 57 | 57 | 57 | 57 | 57 | 57 | 57 | 57 | 57 | 57 | 57 | 57 | 57 | 57 | 57 | 57 | 57 | 57 | 57 | 57
Sacramento (SMUD) | MW | 0 | 0 | 0 | 0 | 0 | 0 | 0 | 0.04 | 0.39 | 0.62 | 0.66 | 0.79 | 0.72 | 0.72 | 0.66 | 0.5 | 0.12 | 0 | 0 | 0 | 0 | 0 | 0 | 0
Sacramento Fairbain Water Treatment Plant | MW | 0 | 0 | 0 | 0 | 0 | 0 | 0 | 0 | 0.06 | 0.14 | 0.21 | 0.19 | 0.23 | 0.15 | 0.17 | 0.17 | 0.02 | 0 | 0 | 0 | 0 | 0 | 0 | 0
Sacramento Regional County Sanitation PV | MW | 0 | 0 | 0 | 0 | 0 | 0 | 0 | 0.01 | 0.2 | 0.48 | 0.74 | 0.68 | 0.81 | 0.51 | 0.61 | 0.58 | 0.07 | 0 | 0 | 0 | 0 | 0 | 0 | 0
Sacramento Soleil LLC | MW | 0 | 0 | 0 | 0 | 0 | 0 | 0 | 0 | 0.06 | 0.14 | 0.21 | 0.19 | 0.23 | 0.15 | 0.17 | 0.17 | 0.02 | 0 | 0 | 0 | 0 | 0 | 0 | 0
Saddle Hills (SDH1) | MW | 10 | 10 | 10 | 10 | 10 | 10 | 10 | 10 | 10 | 10 | 10 | 10 | 10 | 10 | 10 | 10 | 10 | 10 | 10 | 10 | 10 | 10 | 10 | 10
Saddle Mountain Solar I | MW | 0 | 0 | 0 | 0 | 0 | 0 | 0 | 1.13 | 8.7 | 10.83 | 11.88 | 12.12 | 10.68 | 10.92 | 11.19 | 10.74 | 6.14 | 0.38 | 0 | 0 | 0 | 0 | 0 | 0
Sage Solar I-III | MW | 0 | 0 | 0 | 0 | 0 | 0 | 0 | 0.06 | 3 | 15.09 | 22.29 | 20.56 | 22.64 | 16.7 | 16.82 | 14.4 | 3.86 | 0 | 0 | 0 | 0 | 0 | 0 | 0
Sagebrush Power Partners | MW | 8.86 | 7.75 | 7.25 | 7.55 | 6.75 | 3.93 | 4.03 | 4.03 | 4.03 | 3.93 | 5.34 | 7.75 | 6.95 | 3.93 | 3.93 | 3.93 | 7.45 | 6.85 | 3.93 | 3.93 | 4.13 | 4.03 | 4.03 | 4.03
Saguaro (GE1) | MW | 72.13 | 72.13 | 72.13 | 72.13 | 72.13 | 72.13 | 72.13 | 72.13 | 72.13 | 72.13 | 72.13 | 72.13 | 72.13 | 72.13 | 72.13 | 72.13 | 72.13 | 72.13 | 72.13 | 72.13 | 72.13 | 72.13 | 72.13 | 72.13
Saguaro (GT1) | MW | 0 | 0 | 0 | 0 | 0 | 0 | 0 | 0 | 0 | 0 | 0 | 0 | 0 | 0 | 0 | 0 | 0 | 0 | 0 | 0 | 0 | 0 | 0 | 0
Saguaro (GT2) | MW | 56.36 | 56.36 | 56.36 | 56.36 | 56.36 | 56.36 | 56.36 | 56.36 | 56.36 | 56.36 | 56.36 | 56.36 | 56.36 | 56.36 | 56.36 | 56.36 | 56.36 | 56.36 | 56.36 | 56.36 | 56.36 | 56.36 | 56.36 | 56.36
Saguaro Power (CTG1) | MW | 34.28 | 34.28 | 34.28 | 34.28 | 34.28 | 34.28 | 34.28 | 34.28 | 34.28 | 34.28 | 34.28 | 34.28 | 34.28 | 34.28 | 34.28 | 34.28 | 34.28 | 34.28 | 34.28 | 34.28 | 34.28 | 34.28 | 34.28 | 34.28
Saguaro Power (CTG2) | MW | 34.28 | 34.28 | 34.28 | 34.28 | 34.28 | 34.28 | 34.28 | 34.28 | 34.28 | 34.28 | 34.28 | 34.28 | 34.28 | 34.28 | 34.28 | 34.28 | 34.28 | 34.28 | 34.28 | 34.28 | 34.28 | 34.28 | 34.28 | 34.28
Saguaro Power (STG) | MW | 26.16 | 26.16 | 26.16 | 26.16 | 26.16 | 26.16 | 26.16 | 26.16 | 26.16 | 26.16 | 26.16 | 26.16 | 26.16 | 26.16 | 26.16 | 26.16 | 26.16 | 26.16 | 26.16 | 26.16 | 26.16 | 26.16 | 26.16 | 26.16
Saint Agnes Medical Center (9911) | MW | 0.35 | 0.35 | 0.35 | 0.35 | 0.35 | 0.35 | 0.35 | 0.35 | 0.35 | 0.35 | 0.35 | 0.35 | 0.35 | 0.35 | 0.35 | 0.35 | 0.35 | 0.35 | 0.35 | 0.35 | 0.35 | 0.35 | 0.35 | 0.35
Saint Agnes Medical Center (9929) | MW | 0.35 | 0.35 | 0.35 | 0.35 | 0.35 | 0.35 | 0.35 | 0.35 | 0.35 | 0.35 | 0.35 | 0.35 | 0.35 | 0.35 | 0.35 | 0.35 | 0.35 | 0.35 | 0.35 | 0.35 | 0.35 | 0.35 | 0.35 | 0.35
Saint Johns Health Center | MW | 0.96 | 0.96 | 0.96 | 0.96 | 0.96 | 0.96 | 0.96 | 0.96 | 0.96 | 0.96 | 0.96 | 0.96 | 0.96 | 0.96 | 0.96 | 0.96 | 0.96 | 0.96 | 0.96 | 0.96 | 0.96 | 0.96 | 0.96 | 0.96
Salinas River Cogeneration | MW | 33.57 | 33.57 | 33.57 | 33.57 | 33.57 | 33.57 | 33.57 | 33.57 | 33.57 | 33.57 | 33.57 | 33.57 | 33.57 | 33.57 | 33.57 | 33.57 | 33.57 | 33.57 | 33.57 | 33.57 | 33.57 | 33.57 | 33.57 | 33.57
Salmon Diesel (1) | MW | 2.47 | 2.47 | 2.47 | 2.47 | 2.47 | 2.47 | 0 | 0 | 0 | 0 | 0 | 0 | 0 | 0 | 0 | 0 | 0 | 0 | 0 | 0 | 0 | 0 | 0 | 0
Salmon Diesel (2) | MW | 2.47 | 2.47 | 2.47 | 2.47 | 2.47 | 2.47 | 2.47 | 2.47 | 2.47 | 2.47 | 2.47 | 2.47 | 2.47 | 2.47 | 2.47 | 2.47 | 2.47 | 2.47 | 2.47 | 2.47 | 2.47 | 2.47 | 2.47 | 2.47
Salmon Falls Wind Park | MW | 6.91 | 6.13 | 8.46 | 10.73 | 11.97 | 11 | 10.73 | 9.89 | 11.97 | 10.9 | 11.17 | 11.59 | 12.92 | 13.15 | 11.47 | 10.54 | 11.99 | 9.37 | 7.35 | 7.18 | 7.14 | 6.13 | 4.14 | 2.94
Salt Lake Energy Systems (Unit1) | MW | 0.73 | 0.73 | 0.73 | 0.73 | 0.73 | 0.73 | 0.73 | 0.73 | 0.73 | 0.73 | 0.73 | 0.73 | 0.73 | 0.73 | 0.73 | 0.73 | 0.73 | 0.73 | 0.73 | 0.73 | 0.73 | 0.73 | 0.73 | 0.73
Salt Lake Energy Systems (Unit2) | MW | 0.73 | 0.73 | 0.73 | 0.73 | 0.73 | 0.73 | 0.73 | 0.73 | 0.73 | 0.73 | 0.73 | 0.73 | 0.73 | 0.73 | 0.73 | 0.73 | 0.73 | 0.73 | 0.73 | 0.73 | 0.73 | 0.73 | 0.73 | 0.73
Salt Lake Energy Systems (Unit3) | MW | 1.37 | 1.37 | 1.37 | 1.37 | 1.37 | 1.37 | 1.37 | 1.37 | 1.37 | 1.37 | 1.37 | 1.37 | 1.37 | 1.37 | 1.37 | 1.37 | 1.37 | 1.37 | 1.37 | 1.37 | 1.37 | 1.37 | 1.37 | 1.37
Salt Palace Solar Gen Plant (1) | MW | 0 | 0 | 0 | 0 | 0 | 0 | 0 | 0 | 0.06 | 0.29 | 0.35 | 0.29 | 0.31 | 0.24 | 0.27 | 0.29 | 0.11 | 0 | 0 | 0 | 0 | 0 | 0 | 0
Salt Palace Solar Gen Plant (2) | MW | 0 | 0 | 0 | 0 | 0 | 0 | 0 | 0 | 0.04 | 0.18 | 0.22 | 0.18 | 0.2 | 0.15 | 0.17 | 0.18 | 0.07 | 0 | 0 | 0 | 0 | 0 | 0 | 0
Salt Springs (1) | MW | 11 | 11 | 11 | 11 | 11 | 11 | 11 | 11 | 11 | 11 | 11 | 11 | 11 | 11 | 11 | 11 | 11 | 11 | 11 | 11 | 11 | 11 | 11 | 11
Salt Springs (2) | MW | 33 | 33 | 33 | 33 | 33 | 33 | 33 | 33 | 33 | 33 | 33 | 33 | 33 | 33 | 33 | 33 | 33 | 33 | 33 | 33 | 33 | 33 | 33 | 33
Salton Sea Power Gen Co - Unit 2 (GEN1) | MW | 8.55 | 8.55 | 8.55 | 8.55 | 8.55 | 8.55 | 8.55 | 8.55 | 8.55 | 8.55 | 8.55 | 8.55 | 8.55 | 8.55 | 8.55 | 8.55 | 8.55 | 8.55 | 8.55 | 8.55 | 8.55 | 8.55 | 8.55 | 8.55
Salton Sea Power Gen Co - Unit 2 (GEN2) | MW | 3.42 | 3.42 | 3.42 | 3.42 | 3.42 | 3.42 | 3.42 | 3.42 | 3.42 | 3.42 | 3.42 | 3.42 | 3.42 | 3.42 | 3.42 | 3.42 | 3.42 | 3.42 | 3.42 | 3.42 | 3.42 | 3.42 | 3.42 | 3.42
Salton Sea Power Gen Co - Unit 2 (GEN3) | MW | 1.8 | 1.8 | 1.8 | 1.8 | 1.8 | 1.8 | 1.8 | 1.8 | 1.8 | 1.8 | 1.8 | 1.8 | 1.8 | 1.8 | 1.8 | 1.8 | 1.8 | 1.8 | 1.8 | 1.8 | 1.8 | 1.8 | 1.8 | 1.8
Salton Sea Power Gen Co - Unit 3 | MW | 40.61 | 40.61 | 40.61 | 40.61 | 40.61 | 40.61 | 40.61 | 40.61 | 40.61 | 40.61 | 40.61 | 40.61 | 40.61 | 40.61 | 40.61 | 40.61 | 40.61 | 40.61 | 0 | 0 | 0 | 0 | 0 | 0
Salton Sea Power Gen Co - Unit 4 | MW | 37.62 | 37.62 | 37.62 | 37.62 | 37.62 | 37.62 | 37.62 | 37.62 | 37.62 | 37.62 | 37.62 | 37.62 | 37.62 | 37.62 | 37.62 | 37.62 | 37.62 | 37.62 | 37.62 | 37.62 | 37.62 | 37.62 | 37.62 | 37.62
Salton Sea Power Gen Co Unit 1 | MW | 0 | 0 | 0 | 0 | 0 | 0 | 0 | 0 | 0 | 0 | 0 | 0 | 0 | 0 | 0 | 0 | 0 | 8.55 | 8.55 | 8.55 | 8.55 | 8.55 | 8.55 | 8.55
Salton Sea Power LLC - Unit 5 | MW | 0 | 0 | 0 | 0 | 0 | 0 | 0 | 0 | 0 | 0 | 0 | 0 | 0 | 0 | 0 | 0 | 0 | 0 | 0 | 0 | 0 | 0 | 0 | 0
San Antonio Regional Hospital (2074) | MW | 0.17 | 0.17 | 0.17 | 0.17 | 0.17 | 0.17 | 0.17 | 0.17 | 0.17 | 0.17 | 0.17 | 0.17 | 0.17 | 0.17 | 0.17 | 0.17 | 0.17 | 0.17 | 0.17 | 0.17 | 0.17 | 0.17 | 0.17 | 0.17
San Antonio Regional Hospital (2075) | MW | 0.17 | 0.17 | 0.17 | 0.17 | 0.17 | 0.17 | 0.17 | 0.17 | 0.17 | 0.17 | 0.17 | 0.17 | 0.17 | 0.17 | 0.17 | 0.17 | 0.17 | 0.17 | 0.17 | 0.17 | 0.17 | 0.17 | 0.17 | 0.17
San Antonio Regional Hospital (2076) | MW | 0 | 0 | 0 | 0 | 0 | 0 | 0 | 0 | 0 | 0 | 0 | 0 | 0 | 0 | 0 | 0.17 | 0.17 | 0.17 | 0.17 | 0.17 | 0.17 | 0.17 | 0.17 | 0.17
San Antonio West Solar Rooftop | MW | 0 | 0 | 0 | 0 | 0 | 0 | 0.02 | 0.52 | 0.91 | 0.98 | 1.03 | 1.04 | 1 | 0.98 | 0.89 | 0.51 | 0.17 | 0 | 0 | 0 | 0 | 0 | 0 | 0
San Dimas | MW | 9.9 | 9.9 | 9.9 | 9.9 | 9.9 | 9.9 | 9.9 | 9.9 | 9.9 | 9.9 | 9.9 | 9.9 | 9.9 | 9.9 | 9.9 | 9.9 | 9.9 | 9.9 | 9.9 | 9.9 | 9.9 | 9.9 | 9.9 | 9.9
San Dimas Wash Generating Station | MW | bar: Hour 0 to Hour 23
San Emidio | MW | 7.7 | 7.7 | 7.7 | 7.7 | 7.7 | 7.7 | 7.7 | 7.7 | 7.7 | 7.7 | 7.7 | 7.7 | 7.7 | 7.7 | 7.7 | 7.7 | 7.7 | 7.7 | 7.7 | 7.7 | 7.7 | 7.7 | 7.7 | 7.7
San Fernando (1) | MW | 3.2 | 3.2 | 3.2 | 3.2 | 3.2 | 3.2 | 3.2 | 3.2 | 3.2 | 3.2 | 3.2 | 3.2 | 3.2 | 3.2 | 3.2 | 3.2 | 3.2 | 3.2 | 3.2 | 3.2 | 3.2 | 3.2 | 3.2 | 3.2
San Fernando (2) | MW | 2.9 | 2.9 | 2.9 | 2.9 | 2.9 | 2.9 | 2.9 | 2.9 | 2.9 | 2.9 | 2.9 | 2.9 | 2.9 | 2.9 | 2.9 | 2.9 | 2.9 | 2.9 | 2.9 | 2.9 | 2.9 | 2.9 | 2.9 | 2.9
San Francisquito 1 (1A) | MW | 21.2 | 21.2 | 21.2 | 21.2 | 21.2 | 21.2 | 21.2 | 21.2 | 21.2 | 21.2 | 21.2 | 21.2 | 21.2 | 21.2 | 21.2 | 21.2 | 21.2 | 21.2 | 21.2 | 21.2 | 21.2 | 21.2 | 21.2 | 21.2
San Francisquito 1 (3) | MW | 9.8 | 9.8 | 9.8 | 9.8 | 9.8 | 9.8 | 9.8 | 9.8 | 9.8 | 9.8 | 9.8 | 9.8 | 9.8 | 9.8 | 9.8 | 9.8 | 9.8 | 9.8 | 9.8 | 9.8 | 9.8 | 9.8 | 9.8 | 9.8
San Francisquito 1 (4) | MW | 0 | 0 | 0 | 0 | 0 | 0 | 0 | 0 | 0 | 0 | 0 | 0 | 0 | 0 | 0 | 0 | 0 | 0 | 0 | 0 | 0 | 0 | 0 | 0
San Francisquito 1 (6) | MW | 20.9 | 20.9 | 20.9 | 20.9 | 20.9 | 20.9 | 20.9 | 20.9 | 20.9 | 20.9 | 20.9 | 20.9 | 20.9 | 20.9 | 20.9 | 20.9 | 20.9 | 20.9 | 20.9 | 20.9 | 20.9 | 20.9 | 20.9 | 20.9
San Francisquito 2 (1) | MW | 14.5 | 14.5 | 14.5 | 14.5 | 14.5 | 14.5 | 14.5 | 14.5 | 14.5 | 14.5 | 14.5 | 14.5 | 14.5 | 14.5 | 14.5 | 14.5 | 14.5 | 14.5 | 14.5 | 14.5 | 14.5 | 14.5 | 14.5 | 14.5
San Francisquito 2 (2) | MW | 10.4 | 10.4 | 10.4 | 10.4 | 10.4 | 10.4 | 10.4 | 10.4 | 10.4 | 10.4 | 10.4 | 10.4 | 10.4 | 10.4 | 10.4 | 10.4 | 10.4 | 10.4 | 10.4 | 10.4 | 10.4 | 10.4 | 10.4 | 10.4
San Francisquito 2 (3) | MW | 14.4 | 14.4 | 14.4 | 14.4 | 14.4 | 14.4 | 14.4 | 14.4 | 14.4 | 14.4 | 14.4 | 14.4 | 14.4 | 14.4 | 14.4 | 14.4 | 14.4 | 14.4 | 14.4 | 14.4 | 14.4 | 14.4 | 14.4 | 14.4
San Gabriel Hydro Project (U1) | MW | 3.6 | 3.6 | 3.6 | 3.6 | 3.6 | 3.6 | 3.6 | 3.6 | 3.6 | 3.6 | 3.6 | 3.6 | 3.6 | 3.6 | 3.6 | 3.6 | 3.6 | 3.6 | 3.6 | 3.6 | 3.6 | 3.6 | 3.6 | 3.6
San Gabriel Hydro Project (U2) | MW | bar: Hour 0 to Hour 23
San Gorgonio Farms Wind Farm | MW | 4.4 | 3.94 | 1.55 | 1.61 | 0.96 | 0.03 | 0 | 0.03 | 0 | 0.59 | 1.74 | 1.92 | 1.52 | 0.93 | 0.34 | 0.25 | 0.31 | 0.06 | 0 | 0 | 0.03 | 0.25 | 0.81 | 0.34
San Gorgonio Westwinds II LLC | MW | 6.16 | 5.51 | 2.17 | 2.26 | 1.35 | 0.04 | 0 | 0.04 | 0 | 0.82 | 2.43 | 2.69 | 2.13 | 1.3 | 0.48 | 0.35 | 0.43 | 0.09 | 0 | 0 | 0.04 | 0.35 | 1.13 | 0.48
San Gorgonio Windplant WPP1993 | MW | 37.37 | 42.57 | 29.25 | 12.42 | 5.94 | 3.56 | 2.72 | 6.14 | 9.11 | 12.08 | 13.41 | 13.27 | 11.83 | 9.16 | 7.33 | 6.83 | 5.3 | 4.21 | 4.46 | 4.5 | 2.72 | 2.62 | 2.72 | 3.17
San Isabel Solar, LLC | MW | 0 | 0 | 0 | 0 | 0 | 0 | 0 | 4.83 | 15.66 | 17.7 | 19.68 | 21.63 | 23.52 | 25.14 | 24.12 | 20.46 | 7.83 | 0 | 0 | 0 | 0 | 0 | 0 | 0
San Joaquin 2 | MW | 3.2 | 3.2 | 3.2 | 3.2 | 3.2 | 3.2 | 3.2 | 3.2 | 3.2 | 3.2 | 3.2 | 3.2 | 3.2 | 3.2 | 3.2 | 3.2 | 3.2 | 3.2 | 3.2 | 3.2 | 3.2 | 3.2 | 3.2 | 3.2
San Joaquin 3 | MW | 4.2 | 4.2 | 4.2 | 4.2 | 4.2 | 4.2 | 4.2 | 4.2 | 4.2 | 4.2 | 4.2 | 4.2 | 4.2 | 4.2 | 4.2 | 4.2 | 4.2 | 4.2 | 4.2 | 4.2 | 4.2 | 4.2 | 4.2 | 4.2
San Joaquin Solar (SJ1A) | MW | 0 | 0 | 0 | 0 | 0 | 0 | 0 | 0.65 | 3.03 | 5.37 | 7.18 | 8.68 | 9.07 | 8.21 | 7.44 | 4.01 | 0.35 | 0 | 0 | 0 | 0 | 0 | 0 | 0
San Joaquin Solar (SJ1B) | MW | 0 | 0 | 0 | 0 | 0 | 0 | 0 | 0.05 | 0.25 | 0.44 | 0.58 | 0.7 | 0.74 | 0.67 | 0.6 | 0.33 | 0.03 | 0 | 0 | 0 | 0 | 0 | 0 | 0
San Jose Cogeneration | MW | 0.27 | 0.27 | 0.27 | 0.27 | 0.27 | 0.27 | 0.27 | 0.27 | 0.27 | 0.27 | 0.27 | 0.27 | 0.27 | 0.27 | 0.27 | 0.27 | 0.27 | 0.27 | 0.27 | 0.27 | 0.27 | 0.27 | 0.27 | 0.27
San Juan (1) | MW | 320.96 | 320.96 | 320.96 | 320.96 | 320.96 | 320.96 | 320.96 | 320.96 | 320.96 | 320.96 | 320.96 | 320.96 | 320.96 | 320.96 | 320.96 | 320.96 | 320.96 | 320.96 | 320.96 | 320.96 | 320.96 | 320.96 | 320.96 | 320.96
San Juan (4) | MW | 478.61 | 478.61 | 478.61 | 478.61 | 478.61 | 478.61 | 478.61 | 478.61 | 478.61 | 478.61 | 478.61 | 478.61 | 478.61 | 478.61 | 478.61 | 478.61 | 478.61 | 478.61 | 478.61 | 478.61 | 478.61 | 478.61 | 478.61 | 478.61
San Luis Solar Garden | MW | 0 | 0 | 0 | 0 | 0 | 0 | 0 | 0.05 | 0.38 | 0.59 | 0.85 | 0.85 | 0.86 | 0.75 | 0.57 | 0.31 | 0.08 | 0 | 0 | 0 | 0 | 0 | 0 | 0
San Luis Valley Solar Array | MW | 0 | 0 | 0 | 0 | 0 | 0 | 0 | 0.11 | 0.86 | 1.33 | 1.92 | 1.91 | 1.93 | 1.68 | 1.29 | 0.7 | 0.19 | 0 | 0 | 0 | 0 | 0 | 0 | 0
San Luis Valley Solar Ranch | MW | 0 | 0 | 0 | 0 | 0 | 0 | 0 | 5.64 | 18.27 | 20.65 | 22.96 | 25.24 | 27.44 | 29.33 | 28.14 | 23.87 | 9.14 | 0 | 0 | 0 | 0 | 0 | 0 | 0
San Matias | MW | 13.1 | 12.62 | 7.87 | 4.75 | 3.92 | 4.07 | 4.78 | 3.42 | 2.26 | 1.87 | 2.29 | 1.87 | 1.69 | 1.16 | 0.62 | 0.09 | 0.09 | 1.25 | 1.49 | 0.74 | 1.22 | 1.16 | 1.22 | 1.34
San Miguel I Solar Energy Center | MW | 0 | 0 | 0 | 0 | 0 | 0 | 0 | 0.79 | 3.11 | 5.18 | 6.17 | 6.38 | 5.69 | 5.62 | 5.39 | 3.4 | 0.88 | 0 | 0 | 0 | 0 | 0 | 0 | 0
San Miguel II Solar Energy Center | MW | 0 | 0 | 0 | 0 | 0 | 0 | 0 | 0.79 | 3.11 | 5.18 | 6.17 | 6.38 | 5.69 | 5.62 | 5.39 | 3.4 | 0.88 | 0 | 0 | 0 | 0 | 0 | 0 | 0
San Pablo Raceway | MW | 0 | 0 | 0 | 0 | 0 | 0 | 0.3 | 15 | 39.6 | 54.8 | 65.7 | 70.1 | 65.8 | 58.7 | 44 | 19.2 | 4 | 0 | 0 | 0 | 0 | 0 | 0 | 0
Sand Bar Power Plant | MW | 14 | 14 | 14 | 14 | 14 | 14 | 14 | 14 | 14 | 14 | 14 | 14 | 14 | 14 | 14 | 14 | 14 | 14 | 14 | 14 | 14 | 14 | 14 | 14
Sand Drag LLC | MW | 0 | 0 | 0 | 0 | 0 | 0 | 0 | 1.39 | 4.56 | 6.44 | 7.77 | 8.89 | 9.27 | 9.12 | 9.94 | 7.05 | 0.86 | 0 | 0 | 0 | 0 | 0 | 0 | 0
Sand Ranch Windfarm LLC | MW | 0.4 | 0.17 | 0.04 | 0.03 | 0.05 | 0.06 | 0.09 | 0.12 | 0.14 | 0.21 | 0.16 | 0.09 | 0.32 | 0.68 | 1.17 | 1.3 | 0.75 | 0.74 | 0.64 | 0.58 | 0.63 | 0.57 | 0.51 | 0.5
Sandoval Solar Energy Center | MW | 0 | 0 | 0 | 0 | 0 | 0 | 0 | 0.33 | 0.84 | 1.05 | 1.04 | 0.99 | 0.89 | 0.95 | 1.09 | 0.92 | 0.36 | 0 | 0 | 0 | 0 | 0 | 0 | 0
Sandstone Solar | MW | 0 | 0 | 0 | 0 | 0 | 0 | 0 | 3.15 | 24.36 | 30.32 | 33.26 | 33.94 | 29.9 | 30.58 | 31.33 | 30.07 | 17.18 | 1.05 | 0 | 0 | 0 | 0 | 0 | 0
Santa Ana 1 (1) | MW | 0.8 | 0.8 | 0.8 | 0.8 | 0.8 | 0.8 | 0.8 | 0.8 | 0.8 | 0.8 | 0.8 | 0.8 | 0.8 | 0.8 | 0.8 | 0.8 | 0.8 | 0.8 | 0.8 | 0.8 | 0.8 | 0.8 | 0.8 | 0.8
Santa Ana 1 (2) | MW | 0.8 | 0.8 | 0.8 | 0.8 | 0.8 | 0.8 | 0.8 | 0.8 | 0.8 | 0.8 | 0.8 | 0.8 | 0.8 | 0.8 | 0.8 | 0.8 | 0.8 | 0.8 | 0.8 | 0.8 | 0.8 | 0.8 | 0.8 | 0.8
Santa Ana 1 (3) | MW | 0.8 | 0.8 | 0.8 | 0.8 | 0.8 | 0.8 | 0.8 | 0.8 | 0.8 | 0.8 | 0.8 | 0.8 | 0.8 | 0.8 | 0.8 | 0.8 | 0.8 | 0.8 | 0.8 | 0.8 | 0.8 | 0.8 | 0.8 | 0.8
Santa Ana 1 (4) | MW | 0.8 | 0.8 | 0.8 | 0.8 | 0.8 | 0.8 | 0.8 | 0.8 | 0.8 | 0.8 | 0.8 | 0.8 | 0.8 | 0.8 | 0.8 | 0.8 | 0.8 | 0.8 | 0.8 | 0.8 | 0.8 | 0.8 | 0.8 | 0.8
Santa Ana 3 | MW | 3.1 | 3.1 | 3.1 | 3.1 | 3.1 | 3.1 | 3.1 | 3.1 | 3.1 | 3.1 | 3.1 | 3.1 | 3.1 | 3.1 | 3.1 | 3.1 | 3.1 | 3.1 | 3.1 | 3.1 | 3.1 | 3.1 | 3.1 | 3.1
Santa Clara Cogen (1) | MW | 3.19 | 3.19 | 3.19 | 3.19 | 3.19 | 3.19 | 3.19 | 3.19 | 3.19 | 3.19 | 3.19 | 3.19 | 3.19 | 3.19 | 3.19 | 3.19 | 3.19 | 3.19 | 3.19 | 3.19 | 3.19 | 3.19 | 3.19 | 3.19
Santa Clara Cogen (2) | MW | 3.19 | 3.19 | 3.19 | 3.19 | 3.19 | 3.19 | 3.19 | 3.19 | 3.19 | 3.19 | 3.19 | 3.19 | 3.19 | 3.19 | 3.19 | 3.19 | 3.19 | 3.19 | 3.19 | 3.19 | 3.19 | 3.19 | 3.19 | 3.19
Santa Cruz Energy | MW | 1.35 | 1.35 | 1.35 | 1.35 | 1.35 | 1.35 | 1.35 | 1.35 | 1.35 | 1.35 | 1.35 | 1.35 | 1.35 | 1.35 | 1.35 | 1.35 | 1.35 | 1.35 | 1.35 | 1.35 | 1.35 | 1.35 | 1.35 | 1.35
Santa Fe Solar Energy Center | MW | 0 | 0 | 0 | 0 | 0 | 0 | 0 | 2.34 | 6.03 | 7.51 | 7.47 | 7.11 | 6.39 | 6.8 | 7.81 | 6.58 | 2.58 | 0 | 0 | 0 | 0 | 0 | 0 | 0
Santa Fe Springs Rooftop Solar BLDG H | MW | 0 | 0 | 0 | 0 | 0 | 0 | 0 | 0.33 | 0.83 | 1.04 | 1.11 | 1.08 | 1.05 | 1.08 | 0.92 | 0.61 | 0.09 | 0 | 0 | 0 | 0 | 0 | 0 | 0
Santa Fe Springs Rooftop Solar BLDG M | MW | 0 | 0 | 0 | 0 | 0 | 0 | 0 | 0.4 | 0.99 | 1.25 | 1.33 | 1.3 | 1.26 | 1.29 | 1.11 | 0.73 | 0.1 | 0 | 0 | 0 | 0 | 0 | 0 | 0
Santa Felicia Dam (UNT1) | MW | 0.2 | 0.2 | 0.2 | 0.2 | 0.2 | 0.2 | 0.2 | 0.2 | 0.2 | 0.2 | 0.2 | 0.2 | 0.2 | 0.2 | 0.2 | 0.2 | 0.2 | 0.2 | 0.2 | 0.2 | 0.2 | 0.2 | 0.2 | 0.2
Santa Felicia Dam (UNT2) | MW | bar: Hour 0 to Hour 23
Santa Maria LFG Power Plant | MW | 0.9 | 0.9 | 0.9 | 0.9 | 0.9 | 0.9 | 0.9 | 0.9 | 0.9 | 0.9 | 0.9 | 0.9 | 0.9 | 0.9 | 0.9 | 0.9 | 0.9 | 0.9 | 0.9 | 0.9 | 0.9 | 0.9 | 0.9 | 0.9
Santa Rita Jail (SRFC2) | MW | 1.22 | 1.22 | 1.22 | 1.22 | 1.22 | 1.22 | 1.22 | 1.22 | 1.22 | 1.22 | 1.22 | 1.22 | 1.22 | 1.22 | 1.22 | 1.22 | 1.22 | 1.22 | 1.22 | 1.22 | 1.22 | 1.22 | 1.22 | 1.22
Santa Rita Jail (SRPV2) | MW | 0 | 0 | 0 | 0 | 0 | 0 | 0 | 0 | 0.02 | 0.03 | 0.04 | 0.05 | 0.05 | 0.05 | 0.04 | 0.02 | 0 | 0 | 0 | 0 | 0 | 0 | 0 | 0
Santa Rita Jail (SRPV3) | MW | 0 | 0 | 0 | 0 | 0 | 0 | 0 | 0 | 0.02 | 0.03 | 0.04 | 0.05 | 0.05 | 0.05 | 0.04 | 0.02 | 0 | 0 | 0 | 0 | 0 | 0 | 0 | 0
Santa Rita Jail Fuel Cell | MW | 1.22 | 1.22 | 1.22 | 1.22 | 1.22 | 1.22 | 1.22 | 1.22 | 1.22 | 1.22 | 1.22 | 1.22 | 1.22 | 1.22 | 1.22 | 1.22 | 1.22 | 1.22 | 1.22 | 1.22 | 1.22 | 1.22 | 1.22 | 1.22
Santa Rosa Junior College Petaluma Solar | MW | 0 | 0 | 0 | 0 | 0 | 0 | 0 | 0.02 | 0.1 | 0.17 | 0.23 | 0.28 | 0.29 | 0.27 | 0.24 | 0.13 | 0.01 | 0 | 0 | 0 | 0 | 0 | 0 | 0
Santan (ST1) | MW | 94.14 | 94.14 | 94.14 | 94.14 | 94.14 | 94.14 | 94.14 | 94.14 | 94.14 | 94.14 | 94.14 | 94.14 | 94.14 | 94.14 | 94.14 | 94.14 | 94.14 | 94.14 | 94.14 | 94.14 | 94.14 | 94.14 | 94.14 | 94.14
Santan (ST2) | MW | 94.14 | 94.14 | 94.14 | 94.14 | 94.14 | 94.14 | 94.14 | 94.14 | 94.14 | 94.14 | 94.14 | 94.14 | 94.14 | 94.14 | 94.14 | 94.14 | 94.14 | 94.14 | 94.14 | 94.14 | 94.14 | 94.14 | 94.14 | 94.14
Santan (ST3) | MW | 94.14 | 94.14 | 94.14 | 94.14 | 94.14 | 94.14 | 94.14 | 94.14 | 94.14 | 94.14 | 94.14 | 94.14 | 94.14 | 94.14 | 94.14 | 94.14 | 94.14 | 94.14 | 94.14 | 94.14 | 94.14 | 94.14 | 94.14 | 94.14
Santan (ST4) | MW | 94.14 | 94.14 | 94.14 | 94.14 | 94.14 | 94.14 | 94.14 | 94.14 | 94.14 | 94.14 | 94.14 | 94.14 | 94.14 | 94.14 | 94.14 | 94.14 | 94.14 | 94.14 | 94.14 | 94.14 | 94.14 | 94.14 | 94.14 | 94.14
Santan (ST5A) | MW | 157.25 | 157.25 | 157.25 | 157.25 | 157.25 | 157.25 | 157.25 | 157.25 | 157.25 | 157.25 | 157.25 | 157.25 | 157.25 | 157.25 | 157.25 | 157.25 | 157.25 | 157.25 | 157.25 | 157.25 | 157.25 | 157.25 | 157.25 | 157.25
Santan (ST5B) | MW | 157.25 | 157.25 | 157.25 | 157.25 | 157.25 | 157.25 | 157.25 | 157.25 | 157.25 | 157.25 | 157.25 | 157.25 | 157.25 | 157.25 | 157.25 | 157.25 | 157.25 | 157.25 | 157.25 | 157.25 | 157.25 | 157.25 | 157.25 | 157.25
Santan (ST5S) | MW | 264.55 | 264.55 | 264.55 | 0 | 0 | 0 | 0 | 0 | 0 | 0 | 0 | 0 | 0 | 0 | 0 | 0 | 0 | 0 | 0 | 0 | 0 | 0 | 0 | 0
Santan (ST6A) | MW | 153.55 | 153.55 | 153.55 | 153.55 | 153.55 | 153.55 | 153.55 | 153.55 | 153.55 | 153.55 | 153.55 | 153.55 | 153.55 | 153.55 | 153.55 | 153.55 | 153.55 | 153.55 | 153.55 | 153.55 | 153.55 | 153.55 | 153.55 | 153.55
Santan (ST6S) | MW | 124.88 | 124.88 | 124.88 | 124.88 | 124.88 | 124.88 | 124.88 | 124.88 | 124.88 | 124.88 | 124.88 | 124.88 | 124.88 | 124.88 | 124.88 | 124.88 | 124.88 | 124.88 | 124.88 | 124.88 | 124.88 | 124.88 | 124.88 | 124.88
Santolina Solar Energy Center | MW | 0 | 0 | 0 | 0 | 0 | 0 | 0 | 2.65 | 6.8 | 8.48 | 8.43 | 8.03 | 7.21 | 7.68 | 8.82 | 7.42 | 2.91 | 0 | 0 | 0 | 0 | 0 | 0 | 0
Sargent Canyon Cogeneration | MW | 32.61 | 32.61 | 32.61 | 32.61 | 32.61 | 32.61 | 32.61 | 32.61 | 32.61 | 32.61 | 32.61 | 32.61 | 32.61 | 32.61 | 32.61 | 32.61 | 32.61 | 32.61 | 32.61 | 32.61 | 32.61 | 32.61 | 32.61 | 32.61
Sawtooth Wind Project | MW | 2.2 | 2.69 | 2.91 | 3.61 | 4.68 | 3.16 | 2.37 | 1.32 | 1.99 | 3.23 | 3.88 | 4.32 | 3.88 | 4.12 | 3.81 | 3.09 | 1.61 | 1.03 | 0.96 | 1.3 | 1.66 | 1.97 | 1.57 | 1.05
SC 1 Data Center, Phase 2 (17A) | MW | 2.01 | 2.01 | 2.01 | 2.01 | 2.01 | 2.01 | 2.01 | 2.01 | 2.01 | 2.01 | 2.01 | 2.01 | 2.01 | 2.01 | 2.01 | 2.01 | 2.01 | 2.01 | 2.01 | 2.01 | 2.01 | 2.01 | 2.01 | 2.01
SC 1 Data Center, Phase 2 (17B) | MW | 2.01 | 2.01 | 2.01 | 2.01 | 2.01 | 2.01 | 2.01 | 2.01 | 2.01 | 2.01 | 2.01 | 2.01 | 2.01 | 2.01 | 2.01 | 2.01 | 2.01 | 2.01 | 2.01 | 2.01 | 2.01 | 2.01 | 2.01 | 2.01
SC 1 Data Center, Phase 2 (18A) | MW | 2.01 | 2.01 | 2.01 | 2.01 | 2.01 | 2.01 | 2.01 | 2.01 | 2.01 | 2.01 | 2.01 | 2.01 | 2.01 | 2.01 | 2.01 | 2.01 | 2.01 | 2.01 | 2.01 | 2.01 | 2.01 | 2.01 | 2.01 | 2.01
SC 1 Data Center, Phase 2 (18B) | MW | 0 | 0 | 0 | 0 | 0 | 0 | 0 | 2.01 | 2.01 | 2.01 | 2.01 | 2.01 | 2.01 | 2.01 | 2.01 | 2.01 | 2.01 | 2.01 | 2.01 | 2.01 | 2.01 | 2.01 | 2.01 | 2.01
SC 1 Data Center, Phase 2 (19A) | MW | 2.01 | 2.01 | 2.01 | 2.01 | 2.01 | 2.01 | 2.01 | 2.01 | 2.01 | 2.01 | 2.01 | 2.01 | 2.01 | 2.01 | 2.01 | 2.01 | 2.01 | 2.01 | 2.01 | 2.01 | 2.01 | 2.01 | 2.01 | 2.01
SC 1 Data Center, Phase 2 (19B) | MW | 0 | 0 | 0 | 0 | 0 | 0 | 0 | 0 | 0 | 0 | 0 | 0 | 0 | 0 | 0 | 0 | 0 | 0 | 0 | 0 | 0 | 0 | 0 | 0
SC 1 Data Center, Phase 2 (20A) | MW | 0 | 0 | 0 | 0 | 0 | 0 | 0 | 0 | 0 | 0 | 0 | 0 | 0 | 0 | 0 | 0 | 0 | 0 | 0 | 0 | 0 | 0 | 0 | 0
SC 1 Data Center, Phase 2 (20B) | MW | 2.01 | 2.01 | 2.01 | 2.01 | 2.01 | 2.01 | 2.01 | 2.01 | 2.01 | 2.01 | 2.01 | 2.01 | 2.01 | 2.01 | 2.01 | 2.01 | 2.01 | 2.01 | 2.01 | 2.01 | 2.01 | 2.01 | 2.01 | 2.01
SC 1 Data Center, Phase 2 (21A) | MW | 2.01 | 2.01 | 2.01 | 2.01 | 2.01 | 2.01 | 2.01 | 2.01 | 2.01 | 2.01 | 2.01 | 2.01 | 2.01 | 2.01 | 2.01 | 2.01 | 2.01 | 2.01 | 2.01 | 2.01 | 2.01 | 2.01 | 2.01 | 2.01
SC 1 Data Center, Phase 2 (21B) | MW | 2.01 | 2.01 | 2.01 | 2.01 | 2.01 | 2.01 | 2.01 | 2.01 | 2.01 | 2.01 | 2.01 | 2.01 | 2.01 | 2.01 | 2.01 | 2.01 | 2.01 | 2.01 | 2.01 | 2.01 | 2.01 | 2.01 | 2.01 | 2.01
SC 1 Data Center, Phase 2 (22A) | MW | 2.01 | 2.01 | 2.01 | 2.01 | 2.01 | 2.01 | 2.01 | 2.01 | 2.01 | 2.01 | 2.01 | 2.01 | 2.01 | 2.01 | 2.01 | 2.01 | 2.01 | 2.01 | 2.01 | 2.01 | 2.01 | 2.01 | 2.01 | 2.01
SC 1 Data Center, Phase 2 (22B) | MW | 2.01 | 2.01 | 2.01 | 2.01 | 2.01 | 2.01 | 2.01 | 2.01 | 2.01 | 2.01 | 2.01 | 2.01 | 2.01 | 2.01 | 2.01 | 2.01 | 2.01 | 2.01 | 2.01 | 2.01 | 2.01 | 2.01 | 2.01 | 2.01
SC 1 Data Center, Phase 2 (EG10B) | MW | 1.66 | 1.66 | 1.66 | 1.66 | 1.66 | 1.66 | 1.66 | 1.66 | 1.66 | 1.66 | 1.66 | 1.66 | 1.66 | 1.66 | 1.66 | 1.66 | 1.66 | 1.66 | 1.66 | 1.66 | 1.66 | 1.66 | 1.66 | 1.66
SC 1 Data Center, Phase 2 (EG11A) | MW | 1.66 | 1.66 | 1.66 | 1.66 | 1.66 | 1.66 | 1.66 | 1.66 | 1.66 | 1.66 | 1.66 | 1.66 | 1.66 | 1.66 | 1.66 | 1.66 | 1.66 | 1.66 | 1.66 | 1.66 | 1.66 | 1.66 | 1.66 | 1.66
SC 1 Data Center, Phase 2 (EG11B) | MW | 1.66 | 1.66 | 1.66 | 1.66 | 1.66 | 1.66 | 1.66 | 1.66 | 1.66 | 1.66 | 1.66 | 1.66 | 1.66 | 1.66 | 1.66 | 1.66 | 1.66 | 1.66 | 1.66 | 1.66 | 1.66 | 1.66 | 1.66 | 1.66
SC 1 Data Center, Phase 2 (EG12A) | MW | 1.66 | 1.66 | 1.66 | 1.66 | 1.66 | 1.66 | 1.66 | 1.66 | 1.66 | 1.66 | 1.66 | 1.66 | 1.66 | 1.66 | 1.66 | 1.66 | 1.66 | 1.66 | 1.66 | 1.66 | 1.66 | 1.66 | 1.66 | 1.66
SC 1 Data Center, Phase 2 (EG12B) | MW | 1.66 | 1.66 | 1.66 | 1.66 | 1.66 | 1.66 | 1.66 | 1.66 | 1.66 | 1.66 | 1.66 | 1.66 | 1.66 | 1.66 | 1.66 | 1.66 | 1.66 | 1.66 | 1.66 | 1.66 | 1.66 | 1.66 | 1.66 | 1.66
SC 1 Data Center, Phase 2 (EG13A) | MW | 1.66 | 1.66 | 1.66 | 1.66 | 1.66 | 1.66 | 1.66 | 1.66 | 1.66 | 1.66 | 1.66 | 1.66 | 1.66 | 1.66 | 1.66 | 1.66 | 1.66 | 1.66 | 1.66 | 1.66 | 1.66 | 1.66 | 1.66 | 1.66
SC 1 Data Center, Phase 2 (EG14A) | MW | 1.66 | 1.66 | 1.66 | 1.66 | 1.66 | 1.66 | 1.66 | 1.66 | 1.66 | 1.66 | 1.66 | 1.66 | 1.66 | 1.66 | 1.66 | 1.66 | 1.66 | 0 | 0 | 0 | 0 | 0 | 0 | 0
SC 1 Data Center, Phase 2 (EG15A) | MW | 1.66 | 1.66 | 1.66 | 1.66 | 1.66 | 1.66 | 1.66 | 1.66 | 1.66 | 1.66 | 1.66 | 1.66 | 1.66 | 1.66 | 1.66 | 1.66 | 1.66 | 1.66 | 1.66 | 1.66 | 1.66 | 1.66 | 1.66 | 1.66
SC 1 Data Center, Phase 2 (EG15B) | MW | 1.66 | 1.66 | 1.66 | 1.66 | 1.66 | 1.66 | 1.66 | 1.66 | 1.66 | 1.66 | 1.66 | 1.66 | 1.66 | 1.66 | 1.66 | 1.66 | 1.66 | 1.66 | 1.66 | 1.66 | 1.66 | 1.66 | 1.66 | 1.66
SC 1 Data Center, Phase 2 (EG16A) | MW | 0 | 0 | 0 | 0 | 0 | 0 | 0 | 0 | 0 | 0 | 0 | 0 | 0 | 0 | 0 | 0 | 0 | 0 | 0 | 0 | 0 | 0 | 0 | 0
SC 1 Data Center, Phase 2 (EG16B) | MW | 1.66 | 1.66 | 1.66 | 1.66 | 1.66 | 1.66 | 1.66 | 1.66 | 1.66 | 1.66 | 1.66 | 1.66 | 1.66 | 1.66 | 1.66 | 1.66 | 1.66 | 1.66 | 1.66 | 1.66 | 1.66 | 1.66 | 1.66 | 1.66
SC 1 Data Center, Phase 2 (EG1A) | MW | 1.57 | 1.57 | 1.57 | 1.57 | 1.57 | 1.57 | 1.57 | 1.57 | 1.57 | 1.57 | 1.57 | 1.57 | 1.57 | 1.57 | 1.57 | 1.57 | 1.57 | 1.57 | 1.57 | 1.57 | 1.57 | 1.57 | 1.57 | 1.57
SC 1 Data Center, Phase 2 (EG1B) | MW | 1.57 | 1.57 | 1.57 | 1.57 | 1.57 | 1.57 | 1.57 | 1.57 | 1.57 | 1.57 | 1.57 | 1.57 | 1.57 | 1.57 | 1.57 | 1.57 | 1.57 | 1.57 | 1.57 | 1.57 | 1.57 | 1.57 | 1.57 | 1.57
SC 1 Data Center, Phase 2 (EG2A) | MW | 1.57 | 1.57 | 1.57 | 1.57 | 1.57 | 1.57 | 1.57 | 1.57 | 1.57 | 1.57 | 1.57 | 1.57 | 1.57 | 1.57 | 1.57 | 1.57 | 1.57 | 1.57 | 1.57 | 1.57 | 1.57 | 1.57 | 1.57 | 1.57
SC 1 Data Center, Phase 2 (EG2B) | MW | 1.57 | 1.57 | 1.57 | 1.57 | 1.57 | 1.57 | 1.57 | 1.57 | 1.57 | 1.57 | 1.57 | 1.57 | 1.57 | 1.57 | 1.57 | 1.57 | 1.57 | 1.57 | 1.57 | 1.57 | 1.57 | 1.57 | 1.57 | 1.57
SC 1 Data Center, Phase 2 (EG3A) | MW | 1.57 | 1.57 | 1.57 | 1.57 | 1.57 | 1.57 | 1.57 | 1.57 | 1.57 | 1.57 | 1.57 | 1.57 | 1.57 | 1.57 | 1.57 | 1.57 | 1.57 | 1.57 | 1.57 | 1.57 | 1.57 | 1.57 | 1.57 | 1.57
SC 1 Data Center, Phase 2 (EG3B) | MW | 1.57 | 1.57 | 1.57 | 1.57 | 1.57 | 1.57 | 1.57 | 1.57 | 1.57 | 1.57 | 1.57 | 1.57 | 1.57 | 1.57 | 1.57 | 1.57 | 1.57 | 1.57 | 1.57 | 1.57 | 1.57 | 1.57 | 1.57 | 1.57
SC 1 Data Center, Phase 2 (EG4A) | MW | 1.57 | 1.57 | 1.57 | 1.57 | 1.57 | 1.57 | 1.57 | 1.57 | 1.57 | 1.57 | 1.57 | 1.57 | 1.57 | 1.57 | 1.57 | 1.57 | 1.57 | 1.57 | 1.57 | 1.57 | 1.57 | 1.57 | 1.57 | 1.57
SC 1 Data Center, Phase 2 (EG4B) | MW | 1.57 | 1.57 | 1.57 | 1.57 | 1.57 | 1.57 | 1.57 | 1.57 | 1.57 | 1.57 | 1.57 | 1.57 | 1.57 | 1.57 | 1.57 | 1.57 | 1.57 | 1.57 | 1.57 | 1.57 | 1.57 | 1.57 | 1.57 | 1.57
SC 1 Data Center, Phase 2 (EG5A) | MW | 1.57 | 1.57 | 1.57 | 1.57 | 1.57 | 1.57 | 1.57 | 1.57 | 1.57 | 1.57 | 1.57 | 1.57 | 1.57 | 1.57 | 1.57 | 1.57 | 1.57 | 1.57 | 1.57 | 1.57 | 1.57 | 1.57 | 1.57 | 1.57
SC 1 Data Center, Phase 2 (EG5B) | MW | 1.57 | 1.57 | 1.57 | 1.57 | 1.57 | 1.57 | 1.57 | 1.57 | 1.57 | 1.57 | 1.57 | 1.57 | 1.57 | 1.57 | 1.57 | 1.57 | 1.57 | 1.57 | 1.57 | 1.57 | 1.57 | 1.57 | 1.57 | 1.57
SC 1 Data Center, Phase 2 (EG6A) | MW | 0 | 0 | 0 | 0 | 0 | 0 | 0 | 0 | 0 | 0 | 0 | 0 | 0 | 0 | 0 | 0 | 0 | 0 | 0 | 0 | 0 | 0 | 0 | 0
SC 1 Data Center, Phase 2 (EG6B) | MW | 1.57 | 1.57 | 1.57 | 1.57 | 1.57 | 1.57 | 1.57 | 1.57 | 1.57 | 1.57 | 1.57 | 1.57 | 1.57 | 1.57 | 1.57 | 1.57 | 1.57 | 1.57 | 1.57 | 1.57 | 1.57 | 1.57 | 1.57 | 1.57
SC 1 Data Center, Phase 2 (EG7A) | MW | 1.57 | 1.57 | 1.57 | 1.57 | 1.57 | 1.57 | 1.57 | 1.57 | 1.57 | 1.57 | 1.57 | 1.57 | 1.57 | 1.57 | 1.57 | 1.57 | 1.57 | 1.57 | 1.57 | 1.57 | 1.57 | 1.57 | 1.57 | 1.57
SC 1 Data Center, Phase 2 (EG7B) | MW | 1.57 | 1.57 | 1.57 | 1.57 | 1.57 | 1.57 | 1.57 | 1.57 | 1.57 | 1.57 | 1.57 | 1.57 | 1.57 | 1.57 | 1.57 | 1.57 | 1.57 | 1.57 | 1.57 | 1.57 | 1.57 | 1.57 | 1.57 | 1.57
SC 1 Data Center, Phase 2 (EG8A) | MW | 1.57 | 1.57 | 1.57 | 1.57 | 1.57 | 1.57 | 1.57 | 1.57 | 1.57 | 1.57 | 1.57 | 1.57 | 1.57 | 1.57 | 1.57 | 1.57 | 1.57 | 1.57 | 1.57 | 1.57 | 1.57 | 1.57 | 1.57 | 1.57
SC 1 Data Center, Phase 2 (EG8B) | MW | 1.57 | 1.57 | 1.57 | 1.57 | 1.57 | 1.57 | 1.57 | 1.57 | 1.57 | 1.57 | 1.57 | 1.57 | 1.57 | 1.57 | 1.57 | 1.57 | 1.57 | 1.57 | 1.57 | 1.57 | 1.57 | 1.57 | 1.57 | 1.57
SC 1 Data Center, Phase 2 (EG9A) | MW | 1.66 | 1.66 | 1.66 | 1.66 | 1.66 | 1.66 | 1.66 | 1.66 | 1.66 | 1.66 | 1.66 | 1.66 | 1.66 | 1.66 | 0 | 0 | 0 | 0 | 0 | 0 | 0 | 0 | 0 | 0
SC 1 Data Center, Phase 2 (EG9B) | MW | 1.66 | 1.66 | 1.66 | 1.66 | 1.66 | 1.66 | 1.66 | 1.66 | 1.66 | 1.66 | 1.66 | 1.66 | 1.66 | 1.66 | 1.66 | 1.66 | 1.66 | 1.66 | 1.66 | 1.66 | 1.66 | 1.66 | 1.66 | 1.66
SCA Cogen 2 (CCST) | MW | 34.86 | 34.86 | 34.86 | 34.86 | 34.86 | 34.86 | 34.86 | 34.86 | 34.86 | 34.86 | 34.86 | 34.86 | 34.86 | 34.86 | 34.86 | 34.86 | 34.86 | 34.86 | 34.86 | 34.86 | 34.86 | 34.86 | 34.86 | 34.86
SCA Cogen 2 (CT1A) | MW | 44.13 | 44.13 | 44.13 | 44.13 | 44.13 | 44.13 | 44.13 | 44.13 | 44.13 | 44.13 | 44.13 | 44.13 | 44.13 | 44.13 | 44.13 | 44.13 | 44.13 | 44.13 | 44.13 | 44.13 | 44.13 | 44.13 | 44.13 | 44.13
SCA Cogen 2 (CT1B) | MW | 45.03 | 45.03 | 45.03 | 45.03 | 45.03 | 45.03 | 45.03 | 45.03 | 45.03 | 45.03 | 45.03 | 45.03 | 45.03 | 45.03 | 45.03 | 45.03 | 45.03 | 45.03 | 45.03 | 45.03 | 45.03 | 45.03 | 45.03 | 45.03
SCA Cogen 2 (CT1C) | MW | 43.09 | 43.09 | 43.09 | 43.09 | 43.09 | 43.09 | 43.09 | 43.09 | 43.09 | 43.09 | 43.09 | 43.09 | 43.09 | 43.09 | 43.09 | 43.09 | 43.09 | 43.09 | 43.09 | 43.09 | 43.09 | 43.09 | 43.09 | 43.09
SCADSNV_Solar_1Axis | MW | 0 | 0 | 0 | 0 | 0 | 0 | 8.36 | 208.88 | 396.58 | 419.98 | 456.74 | 447.83 | 421.09 | 432.23 | 388.23 | 248.98 | 20.61 | 0 | 0 | 0 | 0 | 0 | 0 | 0
SCADSNV_Solar_Fixed | MW | 0 | 0 | 0 | 0 | 0 | 0 | 0.56 | 31.81 | 87.23 | 118.85 | 149.73 | 153.45 | 139.69 | 126.67 | 91.7 | 41.85 | 2.05 | 0 | 0 | 0 | 0 | 0 | 0 | 0
Scattergood (4) | MW | 178.3 | 178.3 | 178.3 | 178.3 | 178.3 | 178.3 | 178.3 | 178.3 | 178.3 | 178.3 | 178.3 | 178.3 | 178.3 | 178.3 | 178.3 | 178.3 | 178.3 | 178.3 | 178.3 | 178.3 | 178.3 | 178.3 | 178.3 | 178.3
Scattergood (5) | MW | 96.51 | 96.51 | 96.51 | 96.51 | 96.51 | 96.51 | 96.51 | 96.51 | 96.51 | 96.51 | 96.51 | 96.51 | 96.51 | 96.51 | 96.51 | 96.51 | 96.51 | 96.51 | 96.51 | 96.51 | 96.51 | 96.51 | 96.51 | 96.51
Scattergood (6) | MW | 0 | 0 | 0 | 0 | 0 | 0 | 0 | 0 | 0 | 0 | 0 | 0 | 0 | 0 | 0 | 0 | 0 | 0 | 0 | 0 | 0 | 0 | 0 | 0
Scattergood (7) | MW | 89.15 | 89.15 | 89.15 | 89.15 | 89.15 | 89.15 | 89.15 | 89.15 | 89.15 | 89.15 | 89.15 | 89.15 | 89.15 | 89.15 | 89.15 | 89.15 | 89.15 | 89.15 | 89.15 | 89.15 | 89.15 | 89.15 | 89.15 | 89.15
SCCCD - Clovis Community College | MW | 0 | 0 | 0 | 0 | 0 | 0 | 0 | 0.05 | 0.21 | 0.38 | 0.5 | 0.61 | 0.64 | 0.58 | 0.52 | 0.28 | 0.02 | 0 | 0 | 0 | 0 | 0 | 0 | 0
SCCCD - Fresno Community College | MW | 0 | 0 | 0 | 0 | 0 | 0 | 0 | 0.08 | 0.36 | 0.64 | 0.85 | 1.03 | 1.08 | 0.98 | 0.88 | 0.48 | 0.04 | 0 | 0 | 0 | 0 | 0 | 0 | 0
SCDA Solar 1 | MW | 0 | 0 | 0 | 0 | 0 | 0 | 0 | 0.02 | 0.38 | 0.9 | 1.39 | 1.26 | 1.5 | 0.96 | 1.13 | 0.82 | 0.08 | 0 | 0 | 0 | 0 | 0 | 0 | 0
SCE 11.5 GW Solar | MW | 0 | 0 | 0 | 0 | 0 | 0 | 20.34 | 707.95 | 1230.78 | 1334.53 | 1391.5 | 1403.7 | 1354.88 | 1330.46 | 1200.27 | 693.71 | 231.92 | 0 | 0 | 0 | 0 | 0 | 0 | 0
SCE 11.5 GW Wind | MW | 4.32 | 4.17 | 2.6 | 1.57 | 1.29 | 1.34 | 1.58 | 1.13 | 0.74 | 0.62 | 0.75 | 0.62 | 0.56 | 0.38 | 0.21 | 0.03 | 0.03 | 0.41 | 0.49 | 0.25 | 0.4 | 0.38 | 0.4 | 0.44
SCE 11.5GW Geothermal | MW | 290 | 290 | 290 | 290 | 290 | 290 | 290 | 290 | 290 | 290 | 290 | 290 | 290 | 290 | 290 | 290 | 290 | 290 | 290 | 290 | 290 | 290 | 290 | 290
SCE_PSH | MW | 1000 | 1000 | 1000 | 1000 | 1000 | 1000 | 1000 | 1000 | 1000 | 1000 | 1000 | 1000 | 1000 | 1000 | 1000 | 1000 | 1000 | 1000 | 1000 | 1000 | 1000 | 1000 | 1000 | 1000
SCE-Snowline-Duncan Road (North) | MW | 0 | 0 | 0 | 0 | 0 | 0 | 0 | 0.33 | 0.83 | 1.04 | 1.11 | 1.08 | 1.05 | 1.08 | 0.92 | 0.61 | 0.09 | 0 | 0 | 0 | 0 | 0 | 0 | 0
SCE-Snowline-Duncan Road (South) | MW | 0 | 0 | 0 | 0 | 0 | 0 | 0 | 0.22 | 0.55 | 0.69 | 0.74 | 0.72 | 0.7 | 0.72 | 0.61 | 0.41 | 0.06 | 0 | 0 | 0 | 0 | 0 | 0 | 0
SCE-Snowline-White Rd (Central) | MW | 0 | 0 | 0 | 0 | 0 | 0 | 0 | 0.33 | 0.83 | 1.04 | 1.11 | 1.08 | 1.05 | 1.08 | 0.92 | 0.61 | 0.09 | 0 | 0 | 0 | 0 | 0 | 0 | 0
SCE-Snowline-White Road (North) | MW | 0 | 0 | 0 | 0 | 0 | 0 | 0 | 0.33 | 0.83 | 1.04 | 1.11 | 1.08 | 1.05 | 1.08 | 0.92 | 0.61 | 0.09 | 0 | 0 | 0 | 0 | 0 | 0 | 0
SCE-Snowline-White Road (South) | MW | 0 | 0 | 0 | 0 | 0 | 0 | 0 | 0.33 | 0.83 | 1.04 | 1.11 | 1.08 | 1.05 | 1.08 | 0.92 | 0.61 | 0.09 | 0 | 0 | 0 | 0 | 0 | 0 | 0
Scotford (A) | MW | 133.86 | 133.86 | 133.86 | 133.86 | 133.86 | 133.86 | 133.86 | 133.86 | 133.86 | 133.86 | 133.86 | 133.86 | 133.86 | 133.86 | 133.86 | 133.86 | 133.86 | 133.86 | 133.86 | 133.86 | 133.86 | 133.86 | 133.86 | 133.86
Scotford (B) (Air Liquide 1) | MW | 66.15 | 66.15 | 66.15 | 66.15 | 66.15 | 66.15 | 66.15 | 66.15 | 66.15 | 66.15 | 66.15 | 66.15 | 66.15 | 66.15 | 66.15 | 66.15 | 66.15 | 66.15 | 66.15 | 66.15 | 66.15 | 66.15 | 66.15 | 66.15
Scott Flat | MW | 0.9 | 0.9 | 0.9 | 0.9 | 0.9 | 0.9 | 0.9 | 0.9 | 0.9 | 0.9 | 0.9 | 0.9 | 0.9 | 0.9 | 0.9 | 0.9 | 0.9 | 0.9 | 0.9 | 0.9 | 0.9 | 0.9 | 0.9 | 0.9
SDCCD - Miramar | MW | 0 | 0 | 0 | 0 | 0 | 0 | 0.02 | 0.38 | 0.59 | 0.66 | 0.7 | 0.74 | 0.78 | 0.79 | 0.83 | 0.63 | 0.15 | 0 | 0 | 0 | 0 | 0 | 0 | 0
SDCWA - Twin Oaks | MW | 0 | 0 | 0 | 0 | 0 | 0 | 0.02 | 0.38 | 0.59 | 0.66 | 0.7 | 0.74 | 0.78 | 0.79 | 0.83 | 0.63 | 0.15 | 0 | 0 | 0 | 0 | 0 | 0 | 0
SDGE 11.5GW Geothermal | MW | 100 | 100 | 100 | 100 | 100 | 100 | 100 | 100 | 100 | 100 | 100 | 100 | 100 | 100 | 100 | 100 | 100 | 100 | 100 | 100 | 100 | 100 | 100 | 100
SDS Lumber Gorge Energy Division (TG2) | MW | 3.27 | 3.27 | 3.27 | 3.27 | 3.27 | 3.27 | 3.27 | 3.27 | 3.27 | 3.27 | 3.27 | 3.27 | 3.27 | 3.27 | 3.27 | 3.27 | 3.27 | 3.27 | 3.27 | 3.27 | 3.27 | 3.27 | 3.27 | 3.27
SDS Lumber Gorge Energy Division (TG3) | MW | 3 | 3 | 3 | 3 | 3 | 3 | 3 | 3 | 3 | 3 | 3 | 3 | 3 | 3 | 3 | 3 | 3 | 3 | 3 | 3 | 3 | 3 | 3 | 3
Searchlight Solar | MW | 0 | 0 | 0 | 0 | 0 | 0 | 0.26 | 6.56 | 12.46 | 13.2 | 14.35 | 14.07 | 13.23 | 13.58 | 12.2 | 7.82 | 0.65 | 0 | 0 | 0 | 0 | 0 | 0 | 0
SeaWorld Aquatica | MW | 0 | 0 | 0 | 0 | 0 | 0 | 0 | 0.16 | 0.35 | 0.5 | 0.6 | 0.67 | 0.7 | 0.64 | 0.55 | 0.31 | 0.05 | 0 | 0 | 0 | 0 | 0 | 0 | 0
Sechelt Creek 1 | MW | 12.5 | 12.5 | 12.5 | 12.5 | 12.5 | 12.5 | 12.5 | 12.5 | 12.5 | 12.5 | 12.5 | 12.5 | 12.5 | 12.5 | 12.5 | 12.5 | 12.5 | 12.5 | 12.5 | 12.5 | 12.5 | 12.5 | 12.5 | 12.5
Second Imperial Geothermal (GE10) | MW | 3.85 | 3.85 | 3.85 | 3.85 | 3.85 | 3.85 | 3.85 | 3.85 | 3.85 | 3.85 | 3.85 | 3.85 | 3.85 | 3.85 | 3.85 | 3.85 | 3.85 | 3.85 | 3.85 | 3.85 | 3.85 | 3.85 | 3.85 | 3.85
Second Imperial Geothermal (GE11) | MW | 3.85 | 3.85 | 3.85 | 3.85 | 3.85 | 3.85 | 3.85 | 3.85 | 3.85 | 3.85 | 3.85 | 3.85 | 3.85 | 3.85 | 3.85 | 3.85 | 3.85 | 3.85 | 3.85 | 3.85 | 3.85 | 3.85 | 3.85 | 3.85
Second Imperial Geothermal (GE12) | MW | 3.85 | 3.85 | 3.85 | 3.85 | 3.85 | 3.85 | 3.85 | 3.85 | 3.85 | 3.85 | 3.85 | 3.85 | 3.85 | 3.85 | 3.85 | 3.85 | 3.85 | 3.85 | 3.85 | 3.85 | 3.85 | 3.85 | 3.85 | 3.85
Second Imperial Geothermal (GE13) | MW | 14.13 | 14.13 | 14.13 | 14.13 | 14.13 | 14.13 | 14.13 | 14.13 | 14.13 | 14.13 | 14.13 | 14.13 | 14.13 | 14.13 | 14.13 | 14.13 | 14.13 | 14.13 | 14.13 | 14.13 | 14.13 | 14.13 | 14.13 | 14.13
Second Imperial Geothermal (GEN1) | MW | 2.99 | 2.99 | 2.99 | 2.99 | 2.99 | 2.99 | 2.99 | 2.99 | 2.99 | 2.99 | 2.99 | 2.99 | 2.99 | 2.99 | 2.99 | 2.99 | 2.99 | 2.99 | 2.99 | 2.99 | 2.99 | 2.99 | 2.99 | 2.99
Second Imperial Geothermal (GEN14) | MW | 13.68 | 13.68 | 13.68 | 13.68 | 13.68 | 13.68 | 13.68 | 13.68 | 13.68 | 13.68 | 13.68 | 13.68 | 13.68 | 13.68 | 13.68 | 13.68 | 13.68 | 13.68 | 13.68 | 13.68 | 13.68 | 13.68 | 13.68 | 13.68
Second Imperial Geothermal (GEN2) | MW | 0 | 0 | 0 | 0 | 0 | 0 | 0 | 0 | 0 | 0 | 0 | 0 | 0 | 0 | 0 | 0 | 0 | 0 | 0 | 0 | 0 | 0 | 0 | 0
Second Imperial Geothermal (GEN3) | MW | 0 | 0 | 0 | 0 | 0 | 0 | 0 | 0 | 0 | 0 | 0 | 0 | 0 | 0 | 0 | 0 | 0 | 0 | 0 | 0 | 0 | 0 | 0 | 0
Second Imperial Geothermal (GEN4) | MW | 0 | 0 | 0 | 0 | 0 | 0 | 0 | 0 | 0 | 0 | 0 | 0 | 0 | 0 | 0 | 0 | 0 | 0 | 0 | 0 | 0 | 0 | 0 | 0
Second Imperial Geothermal (GEN5) | MW | 2.99 | 2.99 | 2.99 | 2.99 | 2.99 | 2.99 | 2.99 | 2.99 | 2.99 | 2.99 | 2.99 | 2.99 | 2.99 | 2.99 | 2.99 | 2.99 | 2.99 | 2.99 | 2.99 | 2.99 | 2.99 | 2.99 | 2.99 | 2.99
Second Imperial Geothermal (GEN6) | MW | 2.99 | 2.99 | 2.99 | 2.99 | 2.99 | 2.99 | 2.99 | 2.99 | 2.99 | 2.99 | 2.99 | 2.99 | 2.99 | 2.99 | 2.99 | 2.99 | 2.99 | 2.99 | 2.99 | 2.99 | 2.99 | 2.99 | 2.99 | 2.99
Second Imperial Geothermal (GEN7) | MW | 3.85 | 3.85 | 3.85 | 3.85 | 3.85 | 3.85 | 3.85 | 3.85 | 3.85 | 3.85 | 3.85 | 3.85 | 3.85 | 3.85 | 3.85 | 3.85 | 3.85 | 3.85 | 3.85 | 3.85 | 3.85 | 3.85 | 3.85 | 3.85
Second Imperial Geothermal (GEN8) | MW | 3.85 | 3.85 | 3.85 | 3.85 | 3.85 | 3.85 | 3.85 | 3.85 | 3.85 | 3.85 | 3.85 | 3.85 | 3.85 | 3.85 | 3.85 | 3.85 | 3.85 | 3.85 | 3.85 | 3.85 | 3.85 | 3.85 | 3.85 | 3.85
Second Imperial Geothermal (GEN9) | MW | 3.85 | 3.85 | 3.85 | 3.85 | 3.85 | 3.85 | 3.85 | 3.85 | 3.85 | 3.85 | 3.85 | 3.85 | 3.85 | 3.85 | 3.85 | 3.85 | 3.85 | 3.85 | 3.85 | 3.85 | 3.85 | 3.85 | 3.85 | 3.85
SeeGen 1 | MW | 20.15 | 20.15 | 20.15 | 20.15 | 20.15 | 20.15 | 20.15 | 20.15 | 20.15 | 20.15 | 20.15 | 20.15 | 20.15 | 20.15 | 20.15 | 20.15 | 20.15 | 20.15 | 20.15 | 20.15 | 20.15 | 20.15 | 20.15 | 20.15
SEGS III | MW | 0 | 0 | 0 | 0 | 0 | 0 | 0 | 0 | 14.04 | 17.78 | 15.16 | 14.21 | 14.86 | 17.54 | 19.35 | 4.11 | 0 | 0 | 0 | 0 | 0 | 0 | 0 | 0
SEGS IV | MW | 0 | 0 | 0 | 0 | 0 | 0 | 0 | 0 | 14.04 | 17.78 | 15.16 | 14.21 | 14.86 | 17.54 | 19.35 | 4.11 | 0 | 0 | 0 | 0 | 0 | 0 | 0 | 0
SEGS IX | MW | 0 | 0 | 0 | 0 | 0 | 0 | 0 | 0 | 26.43 | 33.47 | 28.54 | 26.75 | 27.97 | 33.02 | 36.42 | 7.74 | 0 | 0 | 0 | 0 | 0 | 0 | 0 | 0
SEGS V | MW | 0 | 0 | 0 | 0 | 0 | 0 | 0 | 0 | 14.04 | 17.78 | 15.16 | 14.21 | 14.86 | 17.54 | 19.35 | 4.11 | 0 | 0 | 0 | 0 | 0 | 0 | 0 | 0
SEGS VI | MW | 0 | 0 | 0 | 0 | 0 | 0 | 0 | 0 | 14.46 | 18.31 | 15.61 | 14.63 | 15.3 | 18.06 | 19.92 | 4.24 | 0 | 0 | 0 | 0 | 0 | 0 | 0 | 0
SEGS VII | MW | 0 | 0 | 0 | 0 | 0 | 0 | 0 | 0 | 14.46 | 18.31 | 15.61 | 14.63 | 15.3 | 18.06 | 19.92 | 4.24 | 0 | 0 | 0 | 0 | 0 | 0 | 0 | 0
SEGS VIII | MW | 0 | 0 | 0 | 0 | 0 | 0 | 0 | 0 | 26.43 | 33.47 | 28.54 | 26.75 | 27.97 | 33.02 | 36.42 | 7.74 | 0 | 0 | 0 | 0 | 0 | 0 | 0 | 0
Selis Ksanka Qlispe (KER1) | MW | 62 | 62 | 62 | 62 | 62 | 62 | 62 | 62 | 62 | 62 | 62 | 62 | 62 | 62 | 62 | 62 | 62 | 62 | 62 | 62 | 62 | 62 | 62 | 62
Selis Ksanka Qlispe (KER2) | MW | 62 | 62 | 62 | 62 | 62 | 62 | 62 | 62 | 62 | 62 | 62 | 62 | 62 | 62 | 62 | 62 | 62 | 62 | 62 | 62 | 62 | 62 | 62 | 62
Selis Ksanka Qlispe (KER3) | MW | 82 | 82 | 82 | 82 | 82 | 82 | 82 | 82 | 82 | 82 | 82 | 82 | 82 | 82 | 82 | 82 | 82 | 82 | 82 | 82 | 82 | 82 | 82 | 82
Seminoe (1) | MW | 17.2 | 17.2 | 17.2 | 17.2 | 17.2 | 17.2 | 17.2 | 17.2 | 17.2 | 17.2 | 17.2 | 17.2 | 17.2 | 17.2 | 17.2 | 17.2 | 17.2 | 17.2 | 17.2 | 17.2 | 17.2 | 17.2 | 17.2 | 17.2
Seminoe (2) | MW | 0 | 0 | 0 | 0 | 0 | 0 | 0 | 0 | 0 | 0 | 0 | 0 | 0 | 0 | 0 | 0 | 0 | 0 | 0 | 0 | 0 | 0 | 0 | 0
Seminoe (3) | MW | 17.2 | 17.2 | 17.2 | 17.2 | 17.2 | 17.2 | 17.2 | 17.2 | 17.2 | 17.2 | 17.2 | 17.2 | 17.2 | 17.2 | 17.2 | 17.2 | 17.2 | 17.2 | 17.2 | 17.2 | 17.2 | 17.2 | 17.2 | 17.2
Seneca Sustainable Energy LLC | MW | 17.88 | 17.88 | 17.88 | 17.88 | 17.88 | 17.88 | 17.88 | 17.88 | 17.88 | 17.88 | 17.88 | 17.88 | 17.88 | 17.88 | 17.88 | 17.88 | 17.88 | 17.88 | 17.88 | 17.88 | 17.88 | 17.88 | 17.88 | 17.88
Sentinel Energy Center, LLC (CTG1) | MW | 91.3 | 91.3 | 91.3 | 91.3 | 91.3 | 91.3 | 91.3 | 91.3 | 91.3 | 91.3 | 91.3 | 91.3 | 91.3 | 91.3 | 91.3 | 91.3 | 91.3 | 91.3 | 91.3 | 91.3 | 91.3 | 91.3 | 91.3 | 91.3
Sentinel Energy Center, LLC (CTG2) | MW | 91.3 | 91.3 | 91.3 | 91.3 | 91.3 | 91.3 | 91.3 | 91.3 | 91.3 | 91.3 | 91.3 | 91.3 | 91.3 | 91.3 | 91.3 | 91.3 | 91.3 | 91.3 | 91.3 | 91.3 | 91.3 | 91.3 | 91.3 | 91.3
Sentinel Energy Center, LLC (CTG3) | MW | 91.3 | 91.3 | 91.3 | 91.3 | 91.3 | 91.3 | 91.3 | 91.3 | 91.3 | 91.3 | 91.3 | 91.3 | 91.3 | 91.3 | 91.3 | 91.3 | 91.3 | 91.3 | 91.3 | 91.3 | 91.3 | 91.3 | 91.3 | 91.3
Sentinel Energy Center, LLC (CTG4) | MW | 91.3 | 91.3 | 91.3 | 91.3 | 91.3 | 91.3 | 91.3 | 91.3 | 91.3 | 91.3 | 91.3 | 91.3 | 91.3 | 91.3 | 91.3 | 91.3 | 91.3 | 91.3 | 91.3 | 91.3 | 91.3 | 91.3 | 91.3 | 91.3
Sentinel Energy Center, LLC (CTG5) | MW | 91.3 | 91.3 | 91.3 | 91.3 | 91.3 | 91.3 | 91.3 | 91.3 | 91.3 | 91.3 | 91.3 | 91.3 | 91.3 | 91.3 | 91.3 | 91.3 | 91.3 | 91.3 | 91.3 | 91.3 | 91.3 | 91.3 | 91.3 | 91.3
Sentinel Energy Center, LLC (CTG6) | MW | 91.3 | 91.3 | 91.3 | 91.3 | 91.3 | 91.3 | 91.3 | 91.3 | 91.3 | 91.3 | 91.3 | 91.3 | 91.3 | 91.3 | 91.3 | 91.3 | 91.3 | 91.3 | 91.3 | 91.3 | 91.3 | 91.3 | 91.3 | 91.3
Sentinel Energy Center, LLC (CTG7) | MW | 91.3 | 91.3 | 91.3 | 91.3 | 91.3 | 91.3 | 91.3 | 91.3 | 91.3 | 91.3 | 91.3 | 91.3 | 91.3 | 91.3 | 91.3 | 91.3 | 91.3 | 91.3 | 91.3 | 91.3 | 91.3 | 91.3 | 91.3 | 91.3
Sentinel Energy Center, LLC (CTG8) | MW | 91.3 | 91.3 | 91.3 | 91.3 | 91.3 | 91.3 | 91.3 | 91.3 | 91.3 | 91.3 | 91.3 | 91.3 | 91.3 | 91.3 | 91.3 | 91.3 | 91.3 | 91.3 | 91.3 | 91.3 | 91.3 | 91.3 | 91.3 | 91.3
Sepulveda Canyon | MW | 8.5 | 8.5 | 8.5 | 8.5 | 8.5 | 8.5 | 8.5 | 8.5 | 8.5 | 8.5 | 8.5 | 8.5 | 8.5 | 8.5 | 8.5 | 8.5 | 8.5 | 8.5 | 8.5 | 8.5 | 8.5 | 8.5 | 8.5 | 8.5
SEPV 1 | MW | 0 | 0 | 0 | 0 | 0 | 0 | 0.02 | 0.7 | 1.21 | 1.31 | 1.37 | 1.38 | 1.33 | 1.31 | 1.18 | 0.68 | 0.23 | 0 | 0 | 0 | 0 | 0 | 0 | 0
SEPV 18 | MW | 0 | 0 | 0 | 0 | 0 | 0 | 0.02 | 0.7 | 1.21 | 1.31 | 1.37 | 1.38 | 1.33 | 1.31 | 1.18 | 0.68 | 0.23 | 0 | 0 | 0 | 0 | 0 | 0 | 0
SEPV 2 | MW | 0 | 0 | 0 | 0 | 0 | 0 | 0.02 | 0.7 | 1.21 | 1.31 | 1.37 | 1.38 | 1.33 | 1.31 | 1.18 | 0.68 | 0.23 | 0 | 0 | 0 | 0 | 0 | 0 | 0
SEPV 8 | MW | 0 | 0 | 0 | 0 | 0 | 0 | 0.12 | 4.11 | 7.14 | 7.74 | 8.07 | 8.14 | 7.86 | 7.72 | 6.96 | 4.02 | 1.35 | 0 | 0 | 0 | 0 | 0 | 0 | 0
SEPV Imperial Dixieland East | MW | 0 | 0 | 0 | 0 | 0 | 0 | 0.03 | 0.56 | 0.86 | 0.96 | 1.01 | 1.08 | 1.14 | 1.14 | 1.21 | 0.92 | 0.21 | 0 | 0 | 0 | 0 | 0 | 0 | 0
SEPV Imperial Dixieland West | MW | 0 | 0 | 0 | 0 | 0 | 0 | 0.04 | 0.84 | 1.29 | 1.44 | 1.52 | 1.62 | 1.71 | 1.72 | 1.82 | 1.38 | 0.32 | 0 | 0 | 0 | 0 | 0 | 0 | 0
SEPV Mojave West | MW | 0 | 0 | 0 | 0 | 0 | 0 | 0 | 1.86 | 6.26 | 8.84 | 10.7 | 11.7 | 9.22 | 11.38 | 9.66 | 6.9 | 0.94 | 0 | 0 | 0 | 0 | 0 | 0 | 0
SEPV Palmdale East | MW | 0 | 0 | 0 | 0 | 0 | 0 | 0 | 1.98 | 4.96 | 6.25 | 6.65 | 6.48 | 6.29 | 6.47 | 5.53 | 3.65 | 0.51 | 0 | 0 | 0 | 0 | 0 | 0 | 0
SEPV9 Power Plant | MW | 0 | 0 | 0 | 0 | 0 | 0 | 0.09 | 3.06 | 5.32 | 5.77 | 6.02 | 6.07 | 5.86 | 5.76 | 5.19 | 3 | 1 | 0 | 0 | 0 | 0 | 0 | 0 | 0
Seton 1 | MW | 48 | 48 | 48 | 48 | 48 | 48 | 48 | 48 | 48 | 48 | 48 | 48 | 48 | 48 | 48 | 48 | 48 | 48 | 48 | 48 | 48 | 48 | 48 | 48
Seven Mile 1-3 | MW | 603 | 603 | 603 | 603 | 603 | 603 | 603 | 603 | 603 | 603 | 603 | 603 | 603 | 603 | 603 | 603 | 603 | 603 | 603 | 603 | 603 | 603 | 603 | 603
Seven Mile 4 | MW | 201.25 | 201.25 | 201.25 | 201.25 | 201.25 | 201.25 | 201.25 | 201.25 | 201.25 | 201.25 | 201.25 | 201.25 | 201.25 | 201.25 | 201.25 | 201.25 | 201.25 | 201.25 | 201.25 | 201.25 | 201.25 | 201.25 | 201.25 | 201.25
Seven Mile Hill (1) | MW | 3.91 | 2.32 | 4.52 | 5.13 | 7.2 | 28.21 | 36.26 | 32.6 | 72.28 | 83.15 | 97.8 | 105.98 | 108.79 | 95.24 | 97.07 | 91.45 | 76.31 | 64.71 | 75.46 | 106.47 | 120.51 | 110.38 | 106.1 | 121.37
Seven Mile Hill (2) | MW | 0.77 | 0.46 | 0.89 | 1.01 | 1.42 | 5.57 | 7.16 | 6.43 | 14.27 | 16.41 | 19.3 | 20.92 | 21.47 | 18.8 | 19.16 | 18.05 | 15.06 | 12.77 | 14.89 | 21.02 | 23.79 | 21.79 | 20.94 | 23.96
Seville 1 | MW | 0 | 0 | 0 | 0 | 0 | 0 | 0.32 | 6.96 | 10.72 | 12.04 | 12.64 | 13.48 | 14.24 | 14.3 | 15.16 | 11.46 | 2.68 | 0 | 0 | 0 | 0 | 0 | 0 | 0
Seville 2 | MW | 0 | 0 | 0 | 0 | 0 | 0 | 0.48 | 10.44 | 16.08 | 18.06 | 18.96 | 20.22 | 21.36 | 21.45 | 22.74 | 17.19 | 4.02 | 0 | 0 | 0 | 0 | 0 | 0 | 0
SF Southeast Cogen Plant | MW | 1.72 | 1.72 | 1.72 | 1.72 | 1.72 | 1.72 | 1.72 | 1.72 | 1.72 | 1.72 | 1.72 | 1.72 | 1.72 | 1.72 | 1.72 | 1.72 | 1.72 | 1.72 | 1.72 | 1.72 | 1.72 | 1.72 | 1.72 | 1.72
SF State University (1) | MW | 0.17 | 0.17 | 0.17 | 0.17 | 0.17 | 0.17 | 0.17 | 0.17 | 0.17 | 0.17 | 0.17 | 0.17 | 0.17 | 0.17 | 0.17 | 0.17 | 0.17 | 0.17 | 0.17 | 0.17 | 0.17 | 0.17 | 0.17 | 0.17
SF State University (2) | MW | 1.22 | 1.22 | 1.22 | 1.22 | 1.22 | 1.22 | 1.22 | 1.22 | 1.22 | 1.22 | 1.22 | 1.22 | 1.22 | 1.22 | 1.22 | 1.22 | 1.22 | 1.22 | 1.22 | 1.22 | 1.22 | 1.22 | 1.22 | 1.22
SFDK Solar | MW | 0 | 0 | 0 | 0 | 0 | 0 | 0 | 0.22 | 1.03 | 1.83 | 2.44 | 2.95 | 3.09 | 2.8 | 2.53 | 1.37 | 0.12 | 0 | 0 | 0 | 0 | 0 | 0 | 0
Shafter Solar LLC | MW | 0 | 0 | 0 | 0 | 0 | 0 | 0 | 1.86 | 6.26 | 8.84 | 10.7 | 11.7 | 9.22 | 11.38 | 9.66 | 6.9 | 0.94 | 0 | 0 | 0 | 0 | 0 | 0 | 0
Shasta (1) | MW | 142 | 142 | 142 | 142 | 142 | 142 | 142 | 142 | 142 | 142 | 142 | 142 | 142 | 142 | 142 | 142 | 142 | 142 | 142 | 142 | 142 | 142 | 142 | 142
Shasta (2) | MW | 142 | 142 | 142 | 142 | 142 | 142 | 142 | 142 | 142 | 142 | 142 | 142 | 142 | 142 | 142 | 142 | 142 | 142 | 142 | 142 | 142 | 142 | 142 | 142
Shasta (3) | MW | 142 | 142 | 142 | 142 | 142 | 142 | 142 | 142 | 142 | 142 | 142 | 142 | 142 | 142 | 142 | 142 | 142 | 142 | 142 | 142 | 142 | 142 | 142 | 142
Shasta (4) | MW | 142 | 142 | 142 | 142 | 142 | 142 | 142 | 142 | 142 | 142 | 142 | 142 | 142 | 142 | 142 | 142 | 142 | 142 | 142 | 142 | 142 | 142 | 142 | 142
Shasta (5) | MW | 142 | 142 | 142 | 142 | 142 | 142 | 142 | 142 | 142 | 142 | 142 | 142 | 142 | 142 | 142 | 142 | 142 | 142 | 142 | 142 | 142 | 142 | 142 | 142
Shasta (S1) | MW | 2 | 2 | 2 | 2 | 2 | 2 | 2 | 2 | 2 | 2 | 2 | 2 | 2 | 2 | 2 | 2 | 2 | 2 | 2 | 2 | 2 | 2 | 2 | 2
Shasta (S2) | MW | 2 | 2 | 2 | 2 | 2 | 2 | 2 | 2 | 2 | 2 | 2 | 2 | 2 | 2 | 2 | 2 | 2 | 2 | 2 | 2 | 2 | 2 | 2 | 2
Shasta Solar Farm (GENA) | MW | 0 | 0 | 0 | 0 | 0 | 0 | 0 | 0.11 | 0.36 | 0.51 | 0.61 | 0.7 | 0.73 | 0.72 | 0.78 | 0.56 | 0.07 | 0 | 0 | 0 | 0 | 0 | 0 | 0
Shasta Solar Farm (GENB) | MW | 0 | 0 | 0 | 0 | 0 | 0 | 0 | 0.11 | 0.36 | 0.51 | 0.61 | 0.7 | 0.73 | 0.72 | 0.78 | 0.56 | 0.07 | 0 | 0 | 0 | 0 | 0 | 0 | 0
Shavano Falls Hydro | MW | 2.8 | 2.8 | 2.8 | 2.8 | 2.8 | 2.8 | 2.8 | 2.8 | 2.8 | 2.8 | 2.8 | 2.8 | 2.8 | 2.8 | 2.8 | 2.8 | 2.8 | 2.8 | 2.8 | 2.8 | 2.8 | 2.8 | 2.8 | 2.8
Shavano Falls Hydro Drop 4 | MW | 4.5 | 4.5 | 4.5 | 4.5 | 4.5 | 4.5 | 4.5 | 4.5 | 4.5 | 4.5 | 4.5 | 4.5 | 4.5 | 4.5 | 4.5 | 4.5 | 4.5 | 4.5 | 4.5 | 4.5 | 4.5 | 4.5 | 4.5 | 4.5
Sheep Creek Hydro (TB1) | MW | 0.8 | 0.8 | 0.8 | 0.8 | 0.8 | 0.8 | 0.8 | 0.8 | 0.8 | 0.8 | 0.8 | 0.8 | 0.8 | 0.8 | 0.8 | 0.8 | 0.8 | 0.8 | 0.8 | 0.8 | 0.8 | 0.8 | 0.8 | 0.8
Sheep Creek Hydro (TB2) | MW | 0.2 | 0.2 | 0.2 | 0.2 | 0.2 | 0.2 | 0.2 | 0.2 | 0.2 | 0.2 | 0.2 | 0.2 | 0.2 | 0.2 | 0.2 | 0.2 | 0.2 | 0.2 | 0.2 | 0 | 0 | 0 | 0 | 0
Sheep Solar | MW | 0 | 0 | 0 | 0 | 0 | 0 | 0 | 0.05 | 0.46 | 1 | 1.19 | 1.3 | 1.22 | 1.07 | 0.8 | 0.39 | 0.03 | 0 | 0 | 0 | 0 | 0 | 0 | 0
Shell New Energies, Junction City | MW | 1.44 | 1.44 | 1.44 | 1.44 | 1.44 | 1.44 | 1.44 | 1.44 | 1.44 | 1.44 | 1.44 | 1.44 | 1.44 | 1.44 | 1.44 | 1.44 | 1.44 | 1.44 | 1.44 | 1.44 | 1.44 | 1.44 | 1.44 | 1.44
Shelter Creek Condominiums Solar | MW | 0 | 0 | 0 | 0 | 0 | 0 | 0 | 0.01 | 0.17 | 0.36 | 0.45 | 0.58 | 0.54 | 0.5 | 0.39 | 0.23 | 0.04 | 0 | 0 | 0 | 0 | 0 | 0 | 0
Shepard Energy Centre | MW | 836.11 | 836.11 | 836.11 | 836.11 | 836.11 | 836.11 | 836.11 | 836.11 | 836.11 | 836.11 | 836.11 | 836.11 | 836.11 | 836.11 | 836.11 | 836.11 | 836.11 | 836.11 | 836.11 | 836.11 | 836.11 | 836.11 | 836.11 | 836.11
Sheperd Gas Upgrade | MW | 10.91 | 10.91 | 10.91 | 10.91 | 10.91 | 10.91 | 10.91 | 10.91 | 10.91 | 10.91 | 10.91 | 10.91 | 10.91 | 10.91 | 10.91 | 10.91 | 10.91 | 10.91 | 10.91 | 10.91 | 10.91 | 10.91 | 10.91 | 10.91
Shiloh I Wind Project | MW | 26.25 | 47.4 | 54.9 | 60.6 | 52.95 | 48 | 47.85 | 40.05 | 21.15 | 11.1 | 7.2 | 3.9 | 1.5 | 0.3 | 0.3 | 0.15 | 0.15 | 0.45 | 1.2 | 1.8 | 8.1 | 12.6 | 11.55 | 27.3
Shiloh III Wind Project LLC | MW | 13.7 | 21.9 | 26.5 | 30.6 | 33.5 | 30.7 | 30.8 | 28.8 | 15.3 | 7.8 | 3.9 | 1.4 | 0.7 | 0.7 | 1.3 | 0.6 | 0.1 | 0.1 | 0.1 | 0.1 | 0.6 | 3.4 | 4 | 3.8
Shiloh IV Wind Project LLC | MW | 17.94 | 32.39 | 37.52 | 41.41 | 36.18 | 32.8 | 32.7 | 27.37 | 14.45 | 7.59 | 4.92 | 2.67 | 1.03 | 0.21 | 0.21 | 0.1 | 0.1 | 0.31 | 0.82 | 1.23 | 5.54 | 8.61 | 7.89 | 18.66
Shiloh Wind Project 2 LLC | MW | 26.25 | 47.4 | 54.9 | 60.6 | 52.95 | 48 | 47.85 | 40.05 | 21.15 | 11.1 | 7.2 | 3.9 | 1.5 | 0.3 | 0.3 | 0.15 | 0.15 | 0.45 | 1.2 | 1.8 | 8.1 | 12.6 | 11.55 | 27.3
Shinish Creek Wind | MW | 1.53 | 1.79 | 1.89 | 2.13 | 2.4 | 2.48 | 2.28 | 2.18 | 1.35 | 1.01 | 0.87 | 0.39 | 0.27 | 0.86 | 1.73 | 1.92 | 1.92 | 1.79 | 1.47 | 1.17 | 1.01 | 0.92 | 0.9 | 0.75
Short Mountain (1) | MW | 0.72 | 0.72 | 0.72 | 0.72 | 0.72 | 0.72 | 0.72 | 0.72 | 0.72 | 0.72 | 0.72 | 0.72 | 0.72 | 0.72 | 0.72 | 0.72 | 0.72 | 0.72 | 0.72 | 0.72 | 0.72 | 0.72 | 0.72 | 0.72
Short Mountain (2) | MW | 0.72 | 0.72 | 0.72 | 0.72 | 0.72 | 0.72 | 0.72 | 0.72 | 0.72 | 0.72 | 0.72 | 0.72 | 0.72 | 0.72 | 0.72 | 0.72 | 0.72 | 0.72 | 0.72 | 0.72 | 0.72 | 0.72 | 0.72 | 0.72
Short Mountain (3) | MW | 0.72 | 0.72 | 0.72 | 0.72 | 0.72 | 0.72 | 0.72 | 0.72 | 0.72 | 0.72 | 0.72 | 0.72 | 0.72 | 0.72 | 0.72 | 0.72 | 0.72 | 0.72 | 0.72 | 0.72 | 0.72 | 0.72 | 0.72 | 0.72
Short Mountain (4) | MW | 0.72 | 0.72 | 0.72 | 0.72 | 0.72 | 0.72 | 0.72 | 0.72 | 0.72 | 0.72 | 0.72 | 0.72 | 0.72 | 0.72 | 0.72 | 0.72 | 0.72 | 0.72 | 0.72 | 0.72 | 0.72 | 0.72 | 0.72 | 0.72
Shoshone (CO) (A) | MW | 4 | 4 | 4 | 4 | 4 | 4 | 4 | 4 | 4 | 4 | 4 | 4 | 4 | 4 | 4 | 4 | 4 | 4 | 4 | 4 | 4 | 4 | 4 | 4
Shoshone (CO) (B) | MW | 4 | 4 | 4 | 4 | 4 | 4 | 4 | 4 | 4 | 4 | 4 | 4 | 4 | 4 | 4 | 4 | 4 | 4 | 4 | 4 | 4 | 4 | 4 | 4
Shoshone (WY) | MW | 3 | 3 | 3 | 3 | 3 | 3 | 3 | 3 | 3 | 3 | 3 | 3 | 3 | 3 | 3 | 3 | 3 | 3 | 3 | 3 | 3 | 3 | 3 | 3
Shoshone Falls (3) | MW | 12.4 | 12.4 | 12.4 | 12.4 | 12.4 | 12.4 | 12.4 | 12.4 | 12.4 | 12.4 | 12.4 | 12.4 | 12.4 | 12.4 | 12.4 | 12.4 | 12.4 | 12.4 | 12.4 | 12.4 | 12.4 | 12.4 | 12.4 | 12.4
Shoshone Falls (4) | MW | 3.2 | 3.2 | 3.2 | 3.2 | 3.2 | 3.2 | 3.2 | 3.2 | 3.2 | 3.2 | 3.2 | 3.2 | 3.2 | 3.2 | 3.2 | 3.2 | 3.2 | 3.2 | 3.2 | 3.2 | 3.2 | 3.2 | 3.2 | 3.2
Shuswap 1-2 | MW | 5 | 5 | 5 | 5 | 5 | 5 | 5 | 5 | 5 | 5 | 5 | 5 | 5 | 5 | 5 | 5 | 5 | 5 | 5 | 5 | 5 | 5 | 5 | 5
Sierra Nevada Brewing Co Hybrid (COGN) | MW | 0.87 | 0.87 | 0.87 | 0.87 | 0.87 | 0.87 | 0.87 | 0.87 | 0.87 | 0.87 | 0.87 | 0.87 | 0.87 | 0.87 | 0.87 | 0.87 | 0.87 | 0.87 | 0.87 | 0.87 | 0.87 | 0.87 | 0.87 | 0.87
Sierra Nevada Brewing Co Hybrid (SOLR) | MW | 0 | 0 | 0 | 0 | 0 | 0 | 0 | 0.04 | 0.12 | 0.17 | 0.2 | 0.23 | 0.24 | 0.24 | 0.26 | 0.19 | 0.02 | 0 | 0 | 0 | 0 | 0 | 0 | 0
Sierra Pacific Aberdeen | MW | 13.51 | 13.51 | 13.51 | 13.51 | 13.51 | 13.51 | 13.51 | 13.51 | 13.51 | 13.51 | 13.51 | 13.51 | 13.51 | 13.51 | 13.51 | 13.51 | 13.51 | 13.51 | 13.51 | 13.51 | 13.51 | 13.51 | 13.51 | 13.51
Sierra Pacific Burlington Facility | MW | 19.25 | 19.25 | 19.25 | 19.25 | 19.25 | 19.25 | 19.25 | 19.25 | 19.25 | 19.25 | 19.25 | 19.25 | 19.25 | 19.25 | 19.25 | 19.25 | 19.25 | 19.25 | 19.25 | 19.25 | 19.25 | 19.25 | 19.25 | 19.25
Sierra Pacific Burney Facility | MW | 13.77 | 13.77 | 13.77 | 13.77 | 13.77 | 13.77 | 13.77 | 13.77 | 13.77 | 13.77 | 13.77 | 13.77 | 13.77 | 13.77 | 13.77 | 13.77 | 13.77 | 13.77 | 13.77 | 13.77 | 13.77 | 13.77 | 13.77 | 13.77
Sierra Pacific Industries (2042-RD) | MW | 0 | 0 | 0 | 0 | 0 | 0 | 0 | 0.29 | 1.38 | 2.44 | 3.26 | 3.94 | 4.12 | 3.73 | 3.38 | 1.82 | 0.16 | 0 | 0 | 0 | 0 | 0 | 0 | 0
Sierra Pacific Lincoln Facility | MW | 0 | 0 | 0 | 0 | 0 | 0 | 0 | 0 | 0 | 0 | 0 | 0 | 0 | 0 | 0 | 0 | 0 | 0 | 0 | 0 | 0 | 0 | 0 | 0
Sierra Pacific Loyalton Facility | MW | 14.9 | 14.9 | 14.9 | 14.9 | 14.9 | 14.9 | 14.9 | 14.9 | 14.9 | 14.9 | 14.9 | 14.9 | 14.9 | 14.9 | 14.9 | 14.9 | 14.9 | 14.9 | 14.9 | 14.9 | 14.9 | 14.9 | 14.9 | 14.9
Sierra Pacific Quincy Facility (GEN3) | MW | 21.67 | 21.67 | 21.67 | 21.67 | 21.67 | 21.67 | 21.67 | 21.67 | 21.67 | 21.67 | 21.67 | 21.67 | 21.67 | 21.67 | 21.67 | 21.67 | 21.67 | 21.67 | 21.67 | 21.67 | 21.67 | 21.67 | 21.67 | 21.67
Sierra Pacific Sonora (GEN3) | MW | 0 | 0 | 0 | 0 | 0 | 0 | 0 | 0 | 0 | 5.78 | 5.78 | 5.78 | 5.78 | 5.78 | 5.78 | 5.78 | 5.78 | 5.78 | 5.78 | 5.78 | 5.78 | 5.78 | 5.78 | 5.78
Sierra Solar Greenworks | MW | 0 | 0 | 0 | 0 | 0 | 0 | 0 | 3.96 | 9.92 | 12.49 | 13.3 | 12.96 | 12.58 | 12.94 | 11.05 | 7.31 | 1.03 | 0 | 0 | 0 | 0 | 0 | 0 | 0
Sierra SunTower Solar Gen Station | MW | 0 | 0 | 0 | 0 | 0 | 0 | 0.02 | 0.7 | 1.21 | 1.31 | 1.37 | 1.38 | 1.33 | 1.31 | 1.18 | 0.68 | 0.23 | 0 | 0 | 0 | 0 | 0 | 0 | 0
Sigurd Solar LLC | MW | 0 | 0 | 0 | 0 | 0 | 0 | 0 | 0.08 | 4.16 | 20.96 | 30.96 | 28.56 | 31.44 | 23.2 | 23.36 | 20 | 5.36 | 0 | 0 | 0 | 0 | 0 | 0 | 0
Silicon Valley Clean Water | MW | 1.08 | 1.08 | 1.08 | 1.08 | 1.08 | 1.08 | 1.08 | 1.08 | 1.08 | 1.08 | 1.08 | 1.08 | 1.08 | 1.08 | 1.08 | 1.08 | 1.08 | 1.08 | 1.08 | 1.08 | 1.08 | 1.08 | 1.08 | 1.08
Silver City WWTP PV Project | MW | 0 | 0 | 0 | 0 | 0 | 0 | 0 | 0.2 | 0.52 | 0.65 | 0.64 | 0.61 | 0.55 | 0.58 | 0.67 | 0.57 | 0.22 | 0 | 0 | 0 | 0 | 0 | 0 | 0
Silver Sage Windpower | MW | 1.34 | 0.8 | 1.55 | 1.76 | 2.48 | 9.7 | 12.47 | 11.21 | 24.86 | 28.6 | 33.64 | 36.46 | 37.42 | 32.76 | 33.39 | 31.46 | 26.25 | 22.26 | 25.96 | 36.62 | 41.45 | 37.97 | 36.5 | 41.75
Silver State Solar Power North | MW | 0 | 0 | 0 | 0 | 0 | 0 | 0.75 | 18.75 | 35.6 | 37.7 | 41 | 40.2 | 37.8 | 38.8 | 34.85 | 22.35 | 1.85 | 0 | 0 | 0 | 0 | 0 | 0 | 0
Silver State Solar Power South (BLK1) | MW | 0 | 0 | 0 | 0 | 0 | 0 | 0.4 | 9.9 | 18.8 | 19.91 | 21.65 | 21.23 | 19.96 | 20.49 | 18.4 | 11.8 | 0.98 | 0 | 0 | 0 | 0 | 0 | 0 | 0
Silver State Solar Power South (BLK2) | MW | 0 | 0 | 0 | 0 | 0 | 0 | 0.42 | 10.46 | 19.86 | 21.04 | 22.88 | 22.43 | 21.09 | 21.65 | 19.45 | 12.47 | 1.03 | 0 | 0 | 0 | 0 | 0 | 0 | 0
Silver State Solar Power South (BLK3) | MW | 0 | 0 | 0 | 0 | 0 | 0 | 0.56 | 13.95 | 26.49 | 28.05 | 30.5 | 29.91 | 28.12 | 28.87 | 25.93 | 16.63 | 1.38 | 0 | 0 | 0 | 0 | 0 | 0 | 0
Silver State Solar Power South (BLK4) | MW | 0 | 0 | 0 | 0 | 0 | 0 | 0.54 | 13.39 | 25.42 | 26.92 | 29.27 | 28.7 | 26.99 | 27.7 | 24.88 | 15.96 | 1.32 | 0 | 0 | 0 | 0 | 0 | 0 | 0
Silver State Solar Power South (BLK5) | MW | 0 | 0 | 0 | 0 | 0 | 0 | 0.53 | 13.13 | 24.92 | 26.39 | 28.7 | 28.14 | 26.46 | 27.16 | 24.4 | 15.65 | 1.3 | 0 | 0 | 0 | 0 | 0 | 0 | 0
Silver State Solar Power South (BLK6) | MW | 0 | 0 | 0 | 0 | 0 | 0 | 0.55 | 13.73 | 26.06 | 27.6 | 30.01 | 29.43 | 27.67 | 28.4 | 25.51 | 16.36 | 1.35 | 0 | 0 | 0 | 0 | 0 | 0 | 0
Silver State Solar Power South (BLK7) | MW | 0 | 0 | 0 | 0 | 0 | 0 | 0.53 | 13.13 | 24.92 | 26.39 | 28.7 | 28.14 | 26.46 | 27.16 | 24.4 | 15.65 | 1.3 | 0 | 0 | 0 | 0 | 0 | 0 | 0
Silver State Solar Power South (BLK8) | MW | 0 | 0 | 0 | 0 | 0 | 0 | 0.24 | 6.08 | 11.53 | 12.21 | 13.28 | 13.02 | 12.25 | 12.57 | 11.29 | 7.24 | 0.6 | 0 | 0 | 0 | 0 | 0 | 0 | 0
Silverhawk (CT1) | MW | 157.25 | 157.25 | 157.25 | 157.25 | 157.25 | 157.25 | 157.25 | 157.25 | 157.25 | 157.25 | 157.25 | 157.25 | 157.25 | 157.25 | 157.25 | 157.25 | 157.25 | 157.25 | 157.25 | 157.25 | 157.25 | 157.25 | 157.25 | 157.25
Silverhawk (CT2) | MW | 157.25 | 157.25 | 157.25 | 157.25 | 157.25 | 157.25 | 157.25 | 157.25 | 157.25 | 157.25 | 157.25 | 157.25 | 157.25 | 157.25 | 157.25 | 157.25 | 157.25 | 157.25 | 157.25 | 157.25 | 157.25 | 157.25 | 157.25 | 157.25
Silverhawk (ST1) | MW | 240.5 | 240.5 | 240.5 | 240.5 | 240.5 | 240.5 | 240.5 | 240.5 | 240.5 | 240.5 | 240.5 | 240.5 | 240.5 | 240.5 | 240.5 | 240.5 | 240.5 | 240.5 | 240.5 | 240.5 | 240.5 | 240.5 | 240.5 | 240.5
Silverton Solar | MW | 0 | 0 | 0 | 0 | 0 | 0 | 0 | 0.05 | 0.46 | 1 | 1.19 | 1.3 | 1.22 | 1.07 | 0.8 | 0.39 | 0.03 | 0 | 0 | 0 | 0 | 0 | 0 | 0
Simcoe Solar | MW | 0 | 0 | 0 | 0 | 0 | 0 | 0 | 0 | 0.36 | 2.56 | 4.82 | 5.36 | 6.62 | 6.14 | 4.68 | 4.4 | 1.56 | 0 | 0 | 0 | 0 | 0 | 0 | 0
Sinnott (Pincher Creek) | MW | 3.93 | 3.95 | 4.8 | 4.97 | 5.21 | 5.63 | 5.39 | 5.46 | 5.98 | 5.78 | 6.23 | 6.31 | 6.3 | 5.74 | 5.41 | 5.18 | 5.1 | 5.03 | 4.99 | 5.79 | 6.34 | 6.49 | 6.47 | 5.6
Siphon Drop Power Plant (1) | MW | 2.2 | 2.2 | 2.2 | 2.2 | 2.2 | 2.2 | 2.2 | 2.2 | 2.2 | 2.2 | 2.2 | 2.2 | 2.2 | 2.2 | 2.2 | 2.2 | 2.2 | 2.2 | 2.2 | 2.2 | 2.2 | 2.2 | 2.2 | 2.2
Siphon Drop Power Plant (2) | MW | 2.2 | 2.2 | 2.2 | 2.2 | 2.2 | 2.2 | 2.2 | 2.2 | 2.2 | 2.2 | 2.2 | 2.2 | 2.2 | 2.2 | 2.2 | 2.2 | 2.2 | 2.2 | 2.2 | 2.2 | 2.2 | 2.2 | 2.2 | 2.2
Siphon Power Project (GEN1) | MW | 2.7 | 2.7 | 2.7 | 2.7 | 2.7 | 2.7 | 2.7 | 2.7 | 2.7 | 2.7 | 2.7 | 2.7 | 2.7 | 2.7 | 2.7 | 2.7 | 2.7 | 2.7 | 2.7 | 2.7 | 2.7 | 2.7 | 2.7 | 2.7
Siphon Power Project (GEN2) | MW | 2.7 | 2.7 | 2.7 | 2.7 | 2.7 | 2.7 | 2.7 | 2.7 | 2.7 | 2.7 | 2.7 | 2.7 | 2.7 | 2.7 | 2.7 | 2.7 | 2.7 | 2.7 | 2.7 | 2.7 | 2.7 | 2.7 | 2.7 | 2.7
Site 980 65 | MW | 2.1 | 2.1 | 2.1 | 2.1 | 2.1 | 2.1 | 2.1 | 2.1 | 2.1 | 2.1 | 2.1 | 2.1 | 2.1 | 2.1 | 2.1 | 2.1 | 2.1 | 2.1 | 2.1 | 2.1 | 2.1 | 2.1 | 2.1 | 2.1
Site C G1-G6 | MW | 1100 | 1100 | 1100 | 1100 | 1100 | 1100 | 1100 | 1100 | 1100 | 1100 | 1100 | 1100 | 1100 | 1100 | 1100 | 1100 | 1100 | 1100 | 1100 | 1100 | 1100 | 1100 | 1100 | 1100
SJ/SC WPCP (EG4) | MW | 3.16 | 3.16 | 3.16 | 3.16 | 3.16 | 3.16 | 3.16 | 3.16 | 3.16 | 3.16 | 3.16 | 3.16 | 3.16 | 3.16 | 3.16 | 3.16 | 3.16 | 3.16 | 3.16 | 3.16 | 3.16 | 3.16 | 3.16 | 3.16
SJ/SC WPCP (EG5) | MW | 3.16 | 3.16 | 3.16 | 3.16 | 3.16 | 3.16 | 3.16 | 3.16 | 3.16 | 3.16 | 3.16 | 3.16 | 3.16 | 3.16 | 3.16 | 3.16 | 3.16 | 3.16 | 3.16 | 3.16 | 3.16 | 3.16 | 3.16 | 3.16
SJ/SC WPCP (EG6) | MW | 3.16 | 3.16 | 3.16 | 3.16 | 3.16 | 3.16 | 3.16 | 3.16 | 3.16 | 3.16 | 3.16 | 3.16 | 3.16 | 3.16 | 3.16 | 3.16 | 3.16 | 3.16 | 3.16 | 3.16 | 3.16 | 3.16 | 3.16 | 3.16
SJ/SC WPCP (EG7) | MW | 3.16 | 3.16 | 3.16 | 3.16 | 3.16 | 3.16 | 3.16 | 3.16 | 3.16 | 3.16 | 3.16 | 3.16 | 3.16 | 3.16 | 3.16 | 3.16 | 3.16 | 3.16 | 3.16 | 3.16 | 3.16 | 3.16 | 3.16 | 3.16
Skookumchuck | MW | bar: Hour 0 to Hour 23
Skookumchuck Wind Facility | MW | 13.87 | 16.18 | 17.14 | 19.31 | 21.76 | 22.44 | 20.67 | 19.72 | 12.24 | 9.11 | 7.89 | 3.54 | 2.45 | 7.75 | 15.64 | 17.41 | 17.41 | 16.18 | 13.33 | 10.61 | 9.11 | 8.3 | 8.16 | 6.8
Skookumchuk Power Project (Purcell CG) 1 | MW | 45.15 | 45.15 | 45.15 | 45.15 | 45.15 | 45.15 | 45.15 | 45.15 | 45.15 | 45.15 | 45.15 | 45.15 | 45.15 | 45.15 | 45.15 | 45.15 | 45.15 | 45.15 | 45.15 | 45.15 | 45.15 | 45.15 | 45.15 | 45.15
Sky River LLC | MW | 7.46 | 6.15 | 6.46 | 12.07 | 13.23 | 18.46 | 23.61 | 18.84 | 15.84 | 14.46 | 14.76 | 14.69 | 13.61 | 13.3 | 13 | 12.61 | 11.15 | 11.92 | 11.92 | 10.15 | 10.15 | 11.07 | 10.46 | 9.15
Skylark | MW | 0 | 0 | 0 | 0 | 0 | 0 | 0 | 0.45 | 2.4 | 2.62 | 3.08 | 2.76 | 2.74 | 2.59 | 2.34 | 1.6 | 0.65 | 0 | 0 | 0 | 0 | 0 | 0 | 0
Slate Creek | MW | 3.9 | 3.9 | 3.9 | 3.9 | 3.9 | 3.9 | 3.9 | 3.9 | 3.9 | 3.9 | 3.9 | 3.9 | 3.9 | 3.9 | 3.9 | 3.9 | 3.9 | 3.9 | 3.9 | 3.9 | 3.9 | 3.9 | 3.9 | 3.9
Slave Lake Pulp | MW | 0 | 0 | 0 | 0 | 0 | 0 | 0 | 0 | 0 | 0 | 0 | 0 | 0 | 0 | 0 | 0 | 0 | 0 | 0 | 0 | 0 | 0 | 0 | 0
Slide Creek | MW | 18 | 18 | 18 | 18 | 18 | 18 | 18 | 18 | 18 | 18 | 18 | 18 | 18 | 18 | 18 | 18 | 18 | 18 | 18 | 18 | 18 | 18 | 18 | 18
Sly Creek | MW | 12.1 | 12.1 | 12.1 | 12.1 | 12.1 | 12.1 | 12.1 | 12.1 | 12.1 | 12.1 | 12.1 | 12.1 | 12.1 | 12.1 | 12.1 | 12.1 | 12.1 | 12.1 | 12.1 | 12.1 | 12.1 | 12.1 | 12.1 | 12.1
Smith Falls Hydro Project (GEN1) | MW | 0 | 0 | 0 | 0 | 0 | 0 | 0 | 0 | 0 | 0 | 0 | 0 | 0 | 0 | 0 | 0 | 0 | 0 | 0 | 0 | 0 | 0 | 0 | 0
Smith Falls Hydro Project (GEN2) | MW | 18 | 18 | 18 | 18 | 18 | 18 | 18 | 18 | 18 | 18 | 18 | 18 | 18 | 18 | 18 | 18 | 18 | 18 | 18 | 18 | 18 | 18 | 18 | 18
Smith Falls Hydro Project (GEN3) | MW | 2.1 | 2.1 | 2.1 | 2.1 | 2.1 | 2.1 | 2.1 | 2.1 | 2.1 | 2.1 | 2.1 | 2.1 | 2.1 | 2.1 | 2.1 | 2.1 | 2.1 | 2.1 | 2.1 | 2.1 | 2.1 | 2.1 | 2.1 | 2.1
SMPA Solar 1 Community Solar | MW | 0 | 0 | 0 | 0 | 0 | 0 | 0 | 0.11 | 0.6 | 0.66 | 0.77 | 0.69 | 0.69 | 0.65 | 0.59 | 0.4 | 0.16 | 0 | 0 | 0 | 0 | 0 | 0 | 0
SMUD at Fleshman | MW | 0 | 0 | 0 | 0 | 0 | 0 | 0 | 0.01 | 0.17 | 0.4 | 0.61 | 0.56 | 0.67 | 0.42 | 0.5 | 0.48 | 0.06 | 0 | 0 | 0 | 0 | 0 | 0 | 0
SMUD at Grundman | MW | 0 | 0 | 0 | 0 | 0 | 0 | 0 | 0.03 | 0.97 | 2.35 | 3.59 | 3.28 | 3.91 | 2.48 | 2.96 | 2.84 | 0.32 | 0 | 0 | 0 | 0 | 0 | 0 | 0
SMUD at Lawrence | MW | 0 | 0 | 0 | 0 | 0 | 0 | 0 | 0 | 0.06 | 0.14 | 0.21 | 0.19 | 0.23 | 0.15 | 0.17 | 0.17 | 0.02 | 0 | 0 | 0 | 0 | 0 | 0 | 0
SMUD at Van Conett | MW | 0 | 0 | 0 | 0 | 0 | 0 | 0 | 0.01 | 0.17 | 0.4 | 0.61 | 0.56 | 0.67 | 0.42 | 0.5 | 0.48 | 0.06 | 0 | 0 | 0 | 0 | 0 | 0 | 0
Snake Creek (1) | MW | 0.5 | 0.5 | 0.5 | 0.5 | 0.5 | 0.5 | 0.5 | 0.5 | 0.5 | 0.5 | 0.5 | 0.5 | 0.5 | 0.5 | 0.5 | 0.5 | 0.5 | 0.5 | 0.5 | 0.5 | 0.5 | 0.5 | 0.5 | 0.5
Snake Creek (2) | MW | 0.5 | 0.5 | 0.5 | 0.5 | 0.5 | 0.5 | 0.5 | 0.5 | 0.5 | 0.5 | 0.5 | 0.5 | 0.5 | 0.5 | 0.5 | 0.5 | 0.5 | 0.5 | 0.5 | 0.5 | 0.5 | 0.5 | 0.5 | 0.5
Snoqualmie (1) | MW | 1.5 | 1.5 | 1.5 | 1.5 | 1.5 | 1.5 | 1.5 | 1.5 | 1.5 | 1.5 | 1.5 | 1.5 | 1.5 | 1.5 | 1.5 | 1.5 | 1.5 | 1.5 | 1.5 | 1.5 | 1.5 | 1.5 | 1.5 | 1.5
Snoqualmie (2) | MW | 1.5 | 1.5 | 1.5 | 1.5 | 1.5 | 1.5 | 1.5 | 1.5 | 1.5 | 1.5 | 1.5 | 1.5 | 1.5 | 1.5 | 1.5 | 1.5 | 1.5 | 1.5 | 1.5 | 1.5 | 1.5 | 1.5 | 1.5 | 1.5
Snoqualmie (3) | MW | 1.5 | 1.5 | 1.5 | 1.5 | 1.5 | 1.5 | 1.5 | 1.5 | 1.5 | 1.5 | 1.5 | 1.5 | 1.5 | 1.5 | 1.5 | 1.5 | 1.5 | 1.5 | 1.5 | 1.5 | 1.5 | 1.5 | 1.5 | 1.5
Snoqualmie (4) | MW | 1.5 | 1.5 | 1.5 | 1.5 | 1.5 | 1.5 | 1.5 | 1.5 | 1.5 | 1.5 | 1.5 | 1.5 | 1.5 | 1.5 | 1.5 | 1.5 | 1.5 | 1.5 | 1.5 | 1.5 | 1.5 | 1.5 | 1.5 | 1.5
Snoqualmie (5A) | MW | 6.1 | 6.1 | 6.1 | 6.1 | 6.1 | 6.1 | 6.1 | 6.1 | 6.1 | 6.1 | 6.1 | 6.1 | 6.1 | 6.1 | 6.1 | 6.1 | 6.1 | 6.1 | 6.1 | 6.1 | 6.1 | 6.1 | 6.1 | 6.1
Snoqualmie 2 (6A) | MW | 12.6 | 12.6 | 12.6 | 12.6 | 12.6 | 12.6 | 12.6 | 12.6 | 12.6 | 12.6 | 12.6 | 12.6 | 12.6 | 12.6 | 12.6 | 12.6 | 12.6 | 12.6 | 12.6 | 12.6 | 12.6 | 12.6 | 12.6 | 12.6
Snoqualmie 2 (7) | MW | 21 | 21 | 21 | 21 | 21 | 21 | 21 | 21 | 21 | 21 | 21 | 21 | 21 | 21 | 21 | 21 | 21 | 21 | 21 | 21 | 21 | 21 | 21 | 21
Snowbird Power Plant (1367) | MW | 0 | 0 | 0 | 0 | 0 | 0 | 0 | 0 | 0 | 0 | 0 | 0 | 0 | 0 | 0 | 0 | 0 | 0 | 0 | 0 | 0 | 0 | 0 | 0
Snowbird Power Plant (1391) | MW | 0.52 | 0.52 | 0.52 | 0.52 | 0.52 | 0.52 | 0.52 | 0.52 | 0.52 | 0.52 | 0.52 | 0.52 | 0.52 | 0.52 | 0.52 | 0.52 | 0.52 | 0.52 | 0.52 | 0.52 | 0.52 | 0.52 | 0.52 | 0.52
Snowbird Power Plant (1392) | MW | 0.52 | 0.52 | 0.52 | 0.52 | 0.52 | 0.52 | 0.52 | 0.52 | 0.52 | 0.52 | 0.52 | 0.52 | 0.52 | 0.52 | 0.52 | 0.52 | 0.52 | 0.52 | 0.52 | 0.52 | 0.52 | 0.52 | 0.52 | 0.52
Soboba Community Solar Project | MW | 0 | 0 | 0 | 0 | 0 | 0 | 0 | 0.12 | 0.32 | 0.44 | 0.53 | 0.56 | 0.53 | 0.47 | 0.35 | 0.15 | 0.03 | 0 | 0 | 0 | 0 | 0 | 0 | 0
Soda (1) | MW | 7.6 | 7.6 | 7.6 | 7.6 | 7.6 | 7.6 | 7.6 | 7.6 | 7.6 | 7.6 | 7.6 | 7.6 | 7.6 | 7.6 | 7.6 | 7.6 | 7.6 | 7.6 | 7.6 | 7.6 | 7.6 | 7.6 | 7.6 | 7.6
Soda (2) | MW | 7.6 | 7.6 | 7.6 | 7.6 | 7.6 | 7.6 | 7.6 | 7.6 | 7.6 | 7.6 | 7.6 | 7.6 | 7.6 | 7.6 | 7.6 | 7.6 | 7.6 | 7.6 | 7.6 | 7.6 | 7.6 | 7.6 | 7.6 | 7.6
Soda Lake Geothermal No I II (OEC1) | MW | 0 | 0 | 0 | 0 | 0 | 0 | 0 | 0 | 0 | 0 | 0 | 0 | 0 | 0 | 0 | 0 | 0 | 0 | 0 | 0 | 0 | 0 | 0 | 0
Soda Lake Geothermal No I II (OEC2) | MW | 1.45 | 1.45 | 1.45 | 1.45 | 1.45 | 1.45 | 1.45 | 1.45 | 1.45 | 1.45 | 1.45 | 1.45 | 1.45 | 1.45 | 1.45 | 1.45 | 1.45 | 1.45 | 1.45 | 1.45 | 1.45 | 1.45 | 1.45 | 1.45
Soda Lake Geothermal No I II (OEC3) | MW | 0 | 0 | 0 | 0 | 0 | 0 | 0 | 0 | 0 | 0 | 0 | 0 | 0 | 0 | 0 | 0 | 0 | 0 | 0 | 0 | 0 | 0 | 0 | 0
Soda Lake Geothermal No I II (OEC4) | MW | 1.54 | 1.54 | 1.54 | 1.54 | 1.54 | 1.54 | 1.54 | 1.54 | 1.54 | 1.54 | 1.54 | 1.54 | 1.54 | 1.54 | 1.54 | 1.54 | 1.54 | 1.54 | 1.54 | 1.54 | 1.54 | 1.54 | 1.54 | 1.54
Soda Lake Geothermal No I II (OEC5) | MW | 1.45 | 1.45 | 1.45 | 1.45 | 1.45 | 1.45 | 1.45 | 1.45 | 1.45 | 1.45 | 1.45 | 1.45 | 1.45 | 1.45 | 1.45 | 1.45 | 1.45 | 1.45 | 1.45 | 1.45 | 1.45 | 1.45 | 1.45 | 1.45
Soda Lake Geothermal No I II (OEC6) | MW | 1.45 | 1.45 | 1.45 | 1.45 | 1.45 | 1.45 | 1.45 | 1.45 | 1.45 | 1.45 | 1.45 | 1.45 | 1.45 | 1.45 | 1.45 | 1.45 | 1.45 | 1.45 | 1.45 | 1.45 | 1.45 | 1.45 | 1.45 | 1.45
Soda Springs | MW | 11.6 | 11.6 | 11.6 | 11.6 | 11.6 | 11.6 | 11.6 | 11.6 | 11.6 | 11.6 | 11.6 | 11.6 | 11.6 | 11.6 | 11.6 | 11.6 | 11.6 | 11.6 | 11.6 | 11.6 | 11.6 | 11.6 | 11.6 | 11.6
Soderglen | MW | 42.96 | 43.17 | 52.4 | 54.32 | 56.87 | 61.49 | 58.86 | 59.64 | 65.32 | 63.12 | 68.09 | 68.87 | 68.8 | 62.69 | 59.07 | 56.59 | 55.66 | 54.95 | 54.46 | 63.26 | 69.3 | 70.86 | 70.65 | 61.13
Sol Orchard El Centro PV | MW | 0 | 0 | 0 | 0 | 0 | 0 | 0.32 | 6.96 | 10.72 | 12.04 | 12.64 | 13.48 | 14.24 | 14.3 | 15.16 | 11.46 | 2.68 | 0 | 0 | 0 | 0 | 0 | 0 | 0
Solana Generating Station (GEN 1) | MW | 0 | 0 | 0 | 0 | 0 | 0 | 0 | 0 | 15.68 | 80.5 | 109.76 | 84.98 | 56.14 | 63.42 | 83.3 | 119.56 | 0 | 0 | 0 | 0 | 0 | 0 | 0 | 0
Solana Generating Station (GEN2) | MW | 0 | 0 | 0 | 0 | 0 | 0 | 0 | 0 | 15.68 | 80.5 | 109.76 | 84.98 | 56.14 | 63.42 | 83.3 | 119.56 | 0 | 0 | 0 | 0 | 0 | 0 | 0 | 0
Solano County Cogen Plant (3163) | MW | 0 | 0 | 0 | 0 | 0 | 0 | 0 | 0 | 0 | 0 | 0 | 0 | 0 | 0 | 0 | 0 | 0 | 0 | 0 | 0 | 0 | 0 | 0 | 0
Solano County Cogen Plant (3164) | MW | 0.44 | 0.44 | 0.44 | 0.44 | 0.44 | 0.44 | 0.44 | 0.44 | 0.44 | 0.44 | 0.44 | 0.44 | 0.44 | 0.44 | 0.44 | 0.44 | 0.44 | 0.44 | 0.44 | 0.44 | 0.44 | 0.44 | 0.44 | 0.44
Solano County Cogen Plant (3165) | MW | 0.44 | 0.44 | 0.44 | 0.44 | 0.44 | 0.44 | 0.44 | 0.44 | 0.44 | 0.44 | 0.44 | 0.44 | 0.44 | 0.44 | 0.44 | 0.44 | 0.44 | 0.44 | 0.44 | 0.44 | 0.44 | 0.44 | 0.44 | 0.44
Solano Wind (1) | MW | 1.81 | 2.89 | 3.5 | 4.04 | 4.42 | 4.05 | 4.07 | 3.8 | 2.02 | 1.03 | 0.51 | 0.18 | 0.09 | 0.09 | 0.17 | 0.08 | 0.01 | 0.01 | 0.01 | 0.01 | 0.08 | 0.45 | 0.53 | 0.5
Solano Wind (2) | MW | 3.29 | 5.26 | 6.36 | 7.34 | 8.04 | 7.37 | 7.39 | 6.91 | 3.67 | 1.87 | 0.94 | 0.34 | 0.17 | 0.17 | 0.31 | 0.14 | 0.02 | 0.02 | 0.02 | 0.02 | 0.14 | 0.82 | 0.96 | 0.91
Solano Wind (2B) | MW | 8.63 | 13.8 | 16.7 | 19.28 | 21.11 | 19.34 | 19.4 | 18.14 | 9.64 | 4.91 | 2.46 | 0.88 | 0.44 | 0.44 | 0.82 | 0.38 | 0.06 | 0.06 | 0.06 | 0.06 | 0.38 | 2.14 | 2.52 | 2.39
Solano Wind (3) | MW | 17.54 | 28.03 | 33.92 | 39.17 | 42.88 | 39.3 | 39.42 | 36.86 | 19.58 | 9.98 | 4.99 | 1.79 | 0.9 | 0.9 | 1.66 | 0.77 | 0.13 | 0.13 | 0.13 | 0.13 | 0.77 | 4.35 | 5.12 | 4.86
Solano_Wind | MW | 239.02 | 230.35 | 143.63 | 86.72 | 71.54 | 74.25 | 87.26 | 62.33 | 41.19 | 34.15 | 41.73 | 34.15 | 30.89 | 21.14 | 11.38 | 1.63 | 1.63 | 22.76 | 27.1 | 13.55 | 22.22 | 21.14 | 22.22 | 24.39
Solar Blythe 2 | MW | 0 | 0 | 0 | 0 | 0 | 0 | 0.2 | 6.96 | 12.1 | 13.12 | 13.68 | 13.8 | 13.32 | 13.08 | 11.8 | 6.82 | 2.28 | 0 | 0 | 0 | 0 | 0 | 0 | 0
Solar Blythe LLC | MW | 0 | 0 | 0 | 0 | 0 | 0 | 0.21 | 7.31 | 12.71 | 13.78 | 14.36 | 14.49 | 13.99 | 13.73 | 12.39 | 7.16 | 2.39 | 0 | 0 | 0 | 0 | 0 | 0 | 0
Solar Borrego I | MW | 0 | 0 | 0 | 0 | 0 | 0 | 0.42 | 9.05 | 13.94 | 15.65 | 16.43 | 17.52 | 18.51 | 18.59 | 19.71 | 14.9 | 3.48 | 0 | 0 | 0 | 0 | 0 | 0 | 0
Solar Gen 2 (ALHM) | MW | 0 | 0 | 0 | 0 | 0 | 0 | 0.8 | 17.4 | 26.8 | 30.1 | 31.6 | 33.7 | 35.6 | 35.75 | 37.9 | 28.65 | 6.7 | 0 | 0 | 0 | 0 | 0 | 0 | 0
Solar Gen 2 (ARK) | MW | 0 | 0 | 0 | 0 | 0 | 0 | 0.8 | 17.4 | 26.8 | 30.1 | 31.6 | 33.7 | 35.6 | 35.75 | 37.9 | 28.65 | 6.7 | 0 | 0 | 0 | 0 | 0 | 0 | 0
Solar Gen 2 (SONR) | MW | 0 | 0 | 0 | 0 | 0 | 0 | 0.8 | 17.4 | 26.8 | 30.1 | 31.6 | 33.7 | 35.6 | 35.75 | 37.9 | 28.65 | 6.7 | 0 | 0 | 0 | 0 | 0 | 0 | 0
Solar Las Vegas MB 2, LLC | MW | 0 | 0 | 0 | 0 | 0 | 0 | 0.02 | 0.56 | 1.07 | 1.13 | 1.23 | 1.21 | 1.13 | 1.16 | 1.05 | 0.67 | 0.06 | 0 | 0 | 0 | 0 | 0 | 0 | 0
Solar Las Vegas MB-1 | MW | 0 | 0 | 0 | 0 | 0 | 0 | 0.08 | 1.88 | 3.56 | 3.77 | 4.1 | 4.02 | 3.78 | 3.88 | 3.49 | 2.24 | 0.19 | 0 | 0 | 0 | 0 | 0 | 0 | 0
Solar Oasis LLC | MW | 0 | 0 | 0 | 0 | 0 | 0 | 0 | 4.4 | 11.02 | 13.88 | 14.78 | 14.4 | 13.98 | 14.38 | 12.28 | 8.12 | 1.14 | 0 | 0 | 0 | 0 | 0 | 0 | 0
Solar Photovoltaic Project #02 (S1A) | MW | 0 | 0 | 0 | 0 | 0 | 0 | 0.01 | 0.17 | 0.3 | 0.33 | 0.34 | 0.35 | 0.33 | 0.33 | 0.3 | 0.17 | 0.06 | 0 | 0 | 0 | 0 | 0 | 0 | 0
Solar Photovoltaic Project #02 (S1B) | MW | 0 | 0 | 0 | 0 | 0 | 0 | 0.01 | 0.17 | 0.3 | 0.33 | 0.34 | 0.35 | 0.33 | 0.33 | 0.3 | 0.17 | 0.06 | 0 | 0 | 0 | 0 | 0 | 0 | 0
Solar Photovoltaic Project #03 (S003A) | MW | 0 | 0 | 0 | 0 | 0 | 0 | 0.01 | 0.17 | 0.3 | 0.33 | 0.34 | 0.35 | 0.33 | 0.33 | 0.3 | 0.17 | 0.06 | 0 | 0 | 0 | 0 | 0 | 0 | 0
Solar Photovoltaic Project #03 (S003B) | MW | 0 | 0 | 0 | 0 | 0 | 0 | 0.01 | 0.17 | 0.3 | 0.33 | 0.34 | 0.35 | 0.33 | 0.33 | 0.3 | 0.17 | 0.06 | 0 | 0 | 0 | 0 | 0 | 0 | 0
Solar Photovoltaic Project #05 (S005A) | MW | 0 | 0 | 0 | 0 | 0 | 0 | 0.01 | 0.17 | 0.3 | 0.33 | 0.34 | 0.35 | 0.33 | 0.33 | 0.3 | 0.17 | 0.06 | 0 | 0 | 0 | 0 | 0 | 0 | 0
Solar Photovoltaic Project #05 (S005B) | MW | 0 | 0 | 0 | 0 | 0 | 0 | 0.01 | 0.17 | 0.3 | 0.33 | 0.34 | 0.35 | 0.33 | 0.33 | 0.3 | 0.17 | 0.06 | 0 | 0 | 0 | 0 | 0 | 0 | 0
Solar Photovoltaic Project #05 (S005C) | MW | 0 | 0 | 0 | 0 | 0 | 0 | 0.01 | 0.17 | 0.3 | 0.33 | 0.34 | 0.35 | 0.33 | 0.33 | 0.3 | 0.17 | 0.06 | 0 | 0 | 0 | 0 | 0 | 0 | 0
Solar Photovoltaic Project #05 (S005D) | MW | 0 | 0 | 0 | 0 | 0 | 0 | 0.01 | 0.17 | 0.3 | 0.33 | 0.34 | 0.35 | 0.33 | 0.33 | 0.3 | 0.17 | 0.06 | 0 | 0 | 0 | 0 | 0 | 0 | 0
Solar Photovoltaic Project #05 (S005E) | MW | 0 | 0 | 0 | 0 | 0 | 0 | 0.01 | 0.17 | 0.3 | 0.33 | 0.34 | 0.35 | 0.33 | 0.33 | 0.3 | 0.17 | 0.06 | 0 | 0 | 0 | 0 | 0 | 0 | 0
Solar Photovoltaic Project #06 (S006A) | MW | 0 | 0 | 0 | 0 | 0 | 0 | 0.01 | 0.17 | 0.3 | 0.33 | 0.34 | 0.35 | 0.33 | 0.33 | 0.3 | 0.17 | 0.06 | 0 | 0 | 0 | 0 | 0 | 0 | 0
Solar Photovoltaic Project #06 (S006B) | MW | 0 | 0 | 0 | 0 | 0 | 0 | 0.01 | 0.17 | 0.3 | 0.33 | 0.34 | 0.35 | 0.33 | 0.33 | 0.3 | 0.17 | 0.06 | 0 | 0 | 0 | 0 | 0 | 0 | 0
Solar Photovoltaic Project #06 (S006C) | MW | 0 | 0 | 0 | 0 | 0 | 0 | 0.01 | 0.17 | 0.3 | 0.33 | 0.34 | 0.35 | 0.33 | 0.33 | 0.3 | 0.17 | 0.06 | 0 | 0 | 0 | 0 | 0 | 0 | 0
Solar Photovoltaic Project #06 (S006D) | MW | 0 | 0 | 0 | 0 | 0 | 0 | 0.01 | 0.17 | 0.3 | 0.33 | 0.34 | 0.35 | 0.33 | 0.33 | 0.3 | 0.17 | 0.06 | 0 | 0 | 0 | 0 | 0 | 0 | 0
Solar Photovoltaic Project #07 (S007A) | MW | 0 | 0 | 0 | 0 | 0 | 0 | 0.01 | 0.17 | 0.3 | 0.33 | 0.34 | 0.35 | 0.33 | 0.33 | 0.3 | 0.17 | 0.06 | 0 | 0 | 0 | 0 | 0 | 0 | 0
Solar Photovoltaic Project #07 (S007B) | MW | 0 | 0 | 0 | 0 | 0 | 0 | 0.01 | 0.17 | 0.3 | 0.33 | 0.34 | 0.35 | 0.33 | 0.33 | 0.3 | 0.17 | 0.06 | 0 | 0 | 0 | 0 | 0 | 0 | 0
Solar Photovoltaic Project #07 (S007C) | MW | 0 | 0 | 0 | 0 | 0 | 0 | 0.01 | 0.17 | 0.3 | 0.33 | 0.34 | 0.35 | 0.33 | 0.33 | 0.3 | 0.17 | 0.06 | 0 | 0 | 0 | 0 | 0 | 0 | 0
Solar Photovoltaic Project #07 (S007D) | MW | 0 | 0 | 0 | 0 | 0 | 0 | 0.01 | 0.17 | 0.3 | 0.33 | 0.34 | 0.35 | 0.33 | 0.33 | 0.3 | 0.17 | 0.06 | 0 | 0 | 0 | 0 | 0 | 0 | 0
Solar Photovoltaic Project #07 (S007E) | MW | 0 | 0 | 0 | 0 | 0 | 0 | 0.01 | 0.17 | 0.3 | 0.33 | 0.34 | 0.35 | 0.33 | 0.33 | 0.3 | 0.17 | 0.06 | 0 | 0 | 0 | 0 | 0 | 0 | 0
Solar Photovoltaic Project #08 (S008A) | MW | 0 | 0 | 0 | 0 | 0 | 0 | 0.01 | 0.17 | 0.3 | 0.33 | 0.34 | 0.35 | 0.33 | 0.33 | 0.3 | 0.17 | 0.06 | 0 | 0 | 0 | 0 | 0 | 0 | 0
Solar Photovoltaic Project #08 (S008B) | MW | 0 | 0 | 0 | 0 | 0 | 0 | 0.01 | 0.17 | 0.3 | 0.33 | 0.34 | 0.35 | 0.33 | 0.33 | 0.3 | 0.17 | 0.06 | 0 | 0 | 0 | 0 | 0 | 0 | 0
Solar Photovoltaic Project #08 (S008C) | MW | 0 | 0 | 0 | 0 | 0 | 0 | 0.01 | 0.17 | 0.3 | 0.33 | 0.34 | 0.35 | 0.33 | 0.33 | 0.3 | 0.17 | 0.06 | 0 | 0 | 0 | 0 | 0 | 0 | 0
Solar Photovoltaic Project #08 (S008D) | MW | 0 | 0 | 0 | 0 | 0 | 0 | 0.01 | 0.17 | 0.3 | 0.33 | 0.34 | 0.35 | 0.33 | 0.33 | 0.3 | 0.17 | 0.06 | 0 | 0 | 0 | 0 | 0 | 0 | 0
Solar Photovoltaic Project #09 (S009A) | MW | 0 | 0 | 0 | 0 | 0 | 0 | 0.01 | 0.17 | 0.3 | 0.33 | 0.34 | 0.35 | 0.33 | 0.33 | 0.3 | 0.17 | 0.06 | 0 | 0 | 0 | 0 | 0 | 0 | 0
Solar Photovoltaic Project #09 (S009B) | MW | 0 | 0 | 0 | 0 | 0 | 0 | 0.01 | 0.17 | 0.3 | 0.33 | 0.34 | 0.35 | 0.33 | 0.33 | 0.3 | 0.17 | 0.06 | 0 | 0 | 0 | 0 | 0 | 0 | 0
Solar Photovoltaic Project #10 (S010A) | MW | 0 | 0 | 0 | 0 | 0 | 0 | 0.01 | 0.17 | 0.3 | 0.33 | 0.34 | 0.35 | 0.33 | 0.33 | 0.3 | 0.17 | 0.06 | 0 | 0 | 0 | 0 | 0 | 0 | 0
Solar Photovoltaic Project #10 (S010B) | MW | 0 | 0 | 0 | 0 | 0 | 0 | 0.01 | 0.17 | 0.3 | 0.33 | 0.34 | 0.35 | 0.33 | 0.33 | 0.3 | 0.17 | 0.06 | 0 | 0 | 0 | 0 | 0 | 0 | 0
Solar Photovoltaic Project #10 (S010C) | MW | 0 | 0 | 0 | 0 | 0 | 0 | 0.01 | 0.17 | 0.3 | 0.33 | 0.34 | 0.35 | 0.33 | 0.33 | 0.3 | 0.17 | 0.06 | 0 | 0 | 0 | 0 | 0 | 0 | 0
Solar Photovoltaic Project #11 (S011A) | MW | 0 | 0 | 0 | 0 | 0 | 0 | 0 | 0.11 | 0.28 | 0.35 | 0.37 | 0.36 | 0.35 | 0.36 | 0.31 | 0.2 | 0.03 | 0 | 0 | 0 | 0 | 0 | 0 | 0
Solar Photovoltaic Project #11 (S011B) | MW | 0 | 0 | 0 | 0 | 0 | 0 | 0 | 0.11 | 0.28 | 0.35 | 0.37 | 0.36 | 0.35 | 0.36 | 0.31 | 0.2 | 0.03 | 0 | 0 | 0 | 0 | 0 | 0 | 0
Solar Photovoltaic Project #11 (S011C) | MW | 0 | 0 | 0 | 0 | 0 | 0 | 0 | 0.11 | 0.28 | 0.35 | 0.37 | 0.36 | 0.35 | 0.36 | 0.31 | 0.2 | 0.03 | 0 | 0 | 0 | 0 | 0 | 0 | 0
Solar Photovoltaic Project #11 (S011D) | MW | 0 | 0 | 0 | 0 | 0 | 0 | 0 | 0.11 | 0.28 | 0.35 | 0.37 | 0.36 | 0.35 | 0.36 | 0.31 | 0.2 | 0.03 | 0 | 0 | 0 | 0 | 0 | 0 | 0
Solar Photovoltaic Project #11 (S011E) | MW | 0 | 0 | 0 | 0 | 0 | 0 | 0 | 0.11 | 0.28 | 0.35 | 0.37 | 0.36 | 0.35 | 0.36 | 0.31 | 0.2 | 0.03 | 0 | 0 | 0 | 0 | 0 | 0 | 0
Solar Photovoltaic Project #11 (S011F) | MW | 0 | 0 | 0 | 0 | 0 | 0 | 0 | 0.11 | 0.28 | 0.35 | 0.37 | 0.36 | 0.35 | 0.36 | 0.31 | 0.2 | 0.03 | 0 | 0 | 0 | 0 | 0 | 0 | 0
Solar Photovoltaic Project #11 (S011G) | MW | 0 | 0 | 0 | 0 | 0 | 0 | 0 | 0.11 | 0.28 | 0.35 | 0.37 | 0.36 | 0.35 | 0.36 | 0.31 | 0.2 | 0.03 | 0 | 0 | 0 | 0 | 0 | 0 | 0
Solar Photovoltaic Project #12 | MW | 0 | 0 | 0 | 0 | 0 | 0 | 0.01 | 0.17 | 0.3 | 0.33 | 0.34 | 0.35 | 0.33 | 0.33 | 0.3 | 0.17 | 0.06 | 0 | 0 | 0 | 0 | 0 | 0 | 0
Solar Photovoltaic Project #13 (S013A) | MW | 0 | 0 | 0 | 0 | 0 | 0 | 0 | 0.11 | 0.28 | 0.35 | 0.37 | 0.36 | 0.35 | 0.36 | 0.31 | 0.2 | 0.03 | 0 | 0 | 0 | 0 | 0 | 0 | 0
Solar Photovoltaic Project #13 (S013B) | MW | 0 | 0 | 0 | 0 | 0 | 0 | 0 | 0.11 | 0.28 | 0.35 | 0.37 | 0.36 | 0.35 | 0.36 | 0.31 | 0.2 | 0.03 | 0 | 0 | 0 | 0 | 0 | 0 | 0
Solar Photovoltaic Project #13 (S013C) | MW | 0 | 0 | 0 | 0 | 0 | 0 | 0 | 0.11 | 0.28 | 0.35 | 0.37 | 0.36 | 0.35 | 0.36 | 0.31 | 0.2 | 0.03 | 0 | 0 | 0 | 0 | 0 | 0 | 0
Solar Photovoltaic Project #13 (S013D) | MW | 0 | 0 | 0 | 0 | 0 | 0 | 0 | 0.11 | 0.28 | 0.35 | 0.37 | 0.36 | 0.35 | 0.36 | 0.31 | 0.2 | 0.03 | 0 | 0 | 0 | 0 | 0 | 0 | 0
Solar Photovoltaic Project #13 (S013E) | MW | 0 | 0 | 0 | 0 | 0 | 0 | 0 | 0.11 | 0.28 | 0.35 | 0.37 | 0.36 | 0.35 | 0.36 | 0.31 | 0.2 | 0.03 | 0 | 0 | 0 | 0 | 0 | 0 | 0
Solar Photovoltaic Project #13 (S013F) | MW | 0 | 0 | 0 | 0 | 0 | 0 | 0 | 0.11 | 0.28 | 0.35 | 0.37 | 0.36 | 0.35 | 0.36 | 0.31 | 0.2 | 0.03 | 0 | 0 | 0 | 0 | 0 | 0 | 0
Solar Photovoltaic Project #13 (S013G) | MW | 0 | 0 | 0 | 0 | 0 | 0 | 0 | 0.11 | 0.28 | 0.35 | 0.37 | 0.36 | 0.35 | 0.36 | 0.31 | 0.2 | 0.03 | 0 | 0 | 0 | 0 | 0 | 0 | 0
Solar Photovoltaic Project #15 (S015A) | MW | 0 | 0 | 0 | 0 | 0 | 0 | 0.01 | 0.17 | 0.3 | 0.33 | 0.34 | 0.35 | 0.33 | 0.33 | 0.3 | 0.17 | 0.06 | 0 | 0 | 0 | 0 | 0 | 0 | 0
Solar Photovoltaic Project #15 (S015B) | MW | 0 | 0 | 0 | 0 | 0 | 0 | 0.01 | 0.17 | 0.3 | 0.33 | 0.34 | 0.35 | 0.33 | 0.33 | 0.3 | 0.17 | 0.06 | 0 | 0 | 0 | 0 | 0 | 0 | 0
Solar Photovoltaic Project #15 (S015C) | MW | 0 | 0 | 0 | 0 | 0 | 0 | 0.01 | 0.17 | 0.3 | 0.33 | 0.34 | 0.35 | 0.33 | 0.33 | 0.3 | 0.17 | 0.06 | 0 | 0 | 0 | 0 | 0 | 0 | 0
Solar Photovoltaic Project #15 (S015D) | MW | 0 | 0 | 0 | 0 | 0 | 0 | 0.01 | 0.17 | 0.3 | 0.33 | 0.34 | 0.35 | 0.33 | 0.33 | 0.3 | 0.17 | 0.06 | 0 | 0 | 0 | 0 | 0 | 0 | 0
Solar Photovoltaic Project #15 (S015E) | MW | 0 | 0 | 0 | 0 | 0 | 0 | 0.01 | 0.17 | 0.3 | 0.33 | 0.34 | 0.35 | 0.33 | 0.33 | 0.3 | 0.17 | 0.06 | 0 | 0 | 0 | 0 | 0 | 0 | 0
Solar Photovoltaic Project #15 (S015F) | MW | 0 | 0 | 0 | 0 | 0 | 0 | 0.01 | 0.17 | 0.3 | 0.33 | 0.34 | 0.35 | 0.33 | 0.33 | 0.3 | 0.17 | 0.06 | 0 | 0 | 0 | 0 | 0 | 0 | 0
Solar Photovoltaic Project #15 (S015G) | MW | 0 | 0 | 0 | 0 | 0 | 0 | 0.01 | 0.17 | 0.3 | 0.33 | 0.34 | 0.35 | 0.33 | 0.33 | 0.3 | 0.17 | 0.06 | 0 | 0 | 0 | 0 | 0 | 0 | 0
Solar Photovoltaic Project #16 (S016A) | MW | 0 | 0 | 0 | 0 | 0 | 0 | 0 | 0.11 | 0.28 | 0.35 | 0.37 | 0.36 | 0.35 | 0.36 | 0.31 | 0.2 | 0.03 | 0 | 0 | 0 | 0 | 0 | 0 | 0
Solar Photovoltaic Project #16 (S016B) | MW | 0 | 0 | 0 | 0 | 0 | 0 | 0 | 0.11 | 0.28 | 0.35 | 0.37 | 0.36 | 0.35 | 0.36 | 0.31 | 0.2 | 0.03 | 0 | 0 | 0 | 0 | 0 | 0 | 0
Solar Photovoltaic Project #16 (S016C) | MW | 0 | 0 | 0 | 0 | 0 | 0 | 0 | 0.11 | 0.28 | 0.35 | 0.37 | 0.36 | 0.35 | 0.36 | 0.31 | 0.2 | 0.03 | 0 | 0 | 0 | 0 | 0 | 0 | 0
Solar Photovoltaic Project #17 (S017A) | MW | 0 | 0 | 0 | 0 | 0 | 0 | 0 | 0.11 | 0.28 | 0.35 | 0.37 | 0.36 | 0.35 | 0.36 | 0.31 | 0.2 | 0.03 | 0 | 0 | 0 | 0 | 0 | 0 | 0
Solar Photovoltaic Project #17 (S017B) | MW | 0 | 0 | 0 | 0 | 0 | 0 | 0 | 0.11 | 0.28 | 0.35 | 0.37 | 0.36 | 0.35 | 0.36 | 0.31 | 0.2 | 0.03 | 0 | 0 | 0 | 0 | 0 | 0 | 0
Solar Photovoltaic Project #17 (S017C) | MW | 0 | 0 | 0 | 0 | 0 | 0 | 0 | 0.11 | 0.28 | 0.35 | 0.37 | 0.36 | 0.35 | 0.36 | 0.31 | 0.2 | 0.03 | 0 | 0 | 0 | 0 | 0 | 0 | 0
Solar Photovoltaic Project #17 (S017D) | MW | 0 | 0 | 0 | 0 | 0 | 0 | 0 | 0.11 | 0.28 | 0.35 | 0.37 | 0.36 | 0.35 | 0.36 | 0.31 | 0.2 | 0.03 | 0 | 0 | 0 | 0 | 0 | 0 | 0
Solar Photovoltaic Project #17 (S017E) | MW | 0 | 0 | 0 | 0 | 0 | 0 | 0 | 0.11 | 0.28 | 0.35 | 0.37 | 0.36 | 0.35 | 0.36 | 0.31 | 0.2 | 0.03 | 0 | 0 | 0 | 0 | 0 | 0 | 0
Solar Photovoltaic Project #17 (S017F) | MW | 0 | 0 | 0 | 0 | 0 | 0 | 0 | 0.11 | 0.28 | 0.35 | 0.37 | 0.36 | 0.35 | 0.36 | 0.31 | 0.2 | 0.03 | 0 | 0 | 0 | 0 | 0 | 0 | 0
Solar Photovoltaic Project #17 (S017G) | MW | 0 | 0 | 0 | 0 | 0 | 0 | 0 | 0.11 | 0.28 | 0.35 | 0.37 | 0.36 | 0.35 | 0.36 | 0.31 | 0.2 | 0.03 | 0 | 0 | 0 | 0 | 0 | 0 | 0
Solar Photovoltaic Project #18 (S018A) | MW | 0 | 0 | 0 | 0 | 0 | 0 | 0.01 | 0.17 | 0.3 | 0.33 | 0.34 | 0.35 | 0.33 | 0.33 | 0.3 | 0.17 | 0.06 | 0 | 0 | 0 | 0 | 0 | 0 | 0
Solar Photovoltaic Project #18 (S018B) | MW | 0 | 0 | 0 | 0 | 0 | 0 | 0.01 | 0.17 | 0.3 | 0.33 | 0.34 | 0.35 | 0.33 | 0.33 | 0.3 | 0.17 | 0.06 | 0 | 0 | 0 | 0 | 0 | 0 | 0
Solar Photovoltaic Project #18 (S018C) | MW | 0 | 0 | 0 | 0 | 0 | 0 | 0.01 | 0.17 | 0.3 | 0.33 | 0.34 | 0.35 | 0.33 | 0.33 | 0.3 | 0.17 | 0.06 | 0 | 0 | 0 | 0 | 0 | 0 | 0
Solar Photovoltaic Project #22 (S022A) | MW | 0 | 0 | 0 | 0 | 0 | 0 | 0.01 | 0.17 | 0.3 | 0.33 | 0.34 | 0.35 | 0.33 | 0.33 | 0.3 | 0.17 | 0.06 | 0 | 0 | 0 | 0 | 0 | 0 | 0
Solar Photovoltaic Project #22 (S022B) | MW | 0 | 0 | 0 | 0 | 0 | 0 | 0.01 | 0.17 | 0.3 | 0.33 | 0.34 | 0.35 | 0.33 | 0.33 | 0.3 | 0.17 | 0.06 | 0 | 0 | 0 | 0 | 0 | 0 | 0
Solar Photovoltaic Project #22 (S022C) | MW | 0 | 0 | 0 | 0 | 0 | 0 | 0.01 | 0.17 | 0.3 | 0.33 | 0.34 | 0.35 | 0.33 | 0.33 | 0.3 | 0.17 | 0.06 | 0 | 0 | 0 | 0 | 0 | 0 | 0
Solar Photovoltaic Project #22 (S022D) | MW | 0 | 0 | 0 | 0 | 0 | 0 | 0.01 | 0.17 | 0.3 | 0.33 | 0.34 | 0.35 | 0.33 | 0.33 | 0.3 | 0.17 | 0.06 | 0 | 0 | 0 | 0 | 0 | 0 | 0
Solar Photovoltaic Project #23 (S023A) | MW | 0 | 0 | 0 | 0 | 0 | 0 | 0.01 | 0.17 | 0.3 | 0.33 | 0.34 | 0.35 | 0.33 | 0.33 | 0.3 | 0.17 | 0.06 | 0 | 0 | 0 | 0 | 0 | 0 | 0
Solar Photovoltaic Project #23 (S023B) | MW | 0 | 0 | 0 | 0 | 0 | 0 | 0.01 | 0.17 | 0.3 | 0.33 | 0.34 | 0.35 | 0.33 | 0.33 | 0.3 | 0.17 | 0.06 | 0 | 0 | 0 | 0 | 0 | 0 | 0
Solar Photovoltaic Project #23 (S023C) | MW | 0 | 0 | 0 | 0 | 0 | 0 | 0.01 | 0.17 | 0.3 | 0.33 | 0.34 | 0.35 | 0.33 | 0.33 | 0.3 | 0.17 | 0.06 | 0 | 0 | 0 | 0 | 0 | 0 | 0
Solar Photovoltaic Project #23 (S023D) | MW | 0 | 0 | 0 | 0 | 0 | 0 | 0.01 | 0.17 | 0.3 | 0.33 | 0.34 | 0.35 | 0.33 | 0.33 | 0.3 | 0.17 | 0.06 | 0 | 0 | 0 | 0 | 0 | 0 | 0
Solar Photovoltaic Project #23 (S023E) | MW | 0 | 0 | 0 | 0 | 0 | 0 | 0.01 | 0.17 | 0.3 | 0.33 | 0.34 | 0.35 | 0.33 | 0.33 | 0.3 | 0.17 | 0.06 | 0 | 0 | 0 | 0 | 0 | 0 | 0
Solar Photovoltaic Project #26 (S026A) | MW | 0 | 0 | 0 | 0 | 0 | 0 | 0 | 0.11 | 0.28 | 0.35 | 0.37 | 0.36 | 0.35 | 0.36 | 0.31 | 0.2 | 0.03 | 0 | 0 | 0 | 0 | 0 | 0 | 0
Solar Photovoltaic Project #26 (S026B) | MW | 0 | 0 | 0 | 0 | 0 | 0 | 0 | 0.11 | 0.28 | 0.35 | 0.37 | 0.36 | 0.35 | 0.36 | 0.31 | 0.2 | 0.03 | 0 | 0 | 0 | 0 | 0 | 0 | 0
Solar Photovoltaic Project #26 (S026C) | MW | 0 | 0 | 0 | 0 | 0 | 0 | 0 | 0.11 | 0.28 | 0.35 | 0.37 | 0.36 | 0.35 | 0.36 | 0.31 | 0.2 | 0.03 | 0 | 0 | 0 | 0 | 0 | 0 | 0
Solar Photovoltaic Project #26 (S026D) | MW | 0 | 0 | 0 | 0 | 0 | 0 | 0 | 0.11 | 0.28 | 0.35 | 0.37 | 0.36 | 0.35 | 0.36 | 0.31 | 0.2 | 0.03 | 0 | 0 | 0 | 0 | 0 | 0 | 0
Solar Photovoltaic Project #26 (S026E) | MW | 0 | 0 | 0 | 0 | 0 | 0 | 0 | 0.11 | 0.28 | 0.35 | 0.37 | 0.36 | 0.35 | 0.36 | 0.31 | 0.2 | 0.03 | 0 | 0 | 0 | 0 | 0 | 0 | 0
Solar Photovoltaic Project #26 (S026F) | MW | 0 | 0 | 0 | 0 | 0 | 0 | 0 | 0.11 | 0.28 | 0.35 | 0.37 | 0.36 | 0.35 | 0.36 | 0.31 | 0.2 | 0.03 | 0 | 0 | 0 | 0 | 0 | 0 | 0
Solar Photovoltaic Project #26 (S026G) | MW | 0 | 0 | 0 | 0 | 0 | 0 | 0 | 0.11 | 0.28 | 0.35 | 0.37 | 0.36 | 0.35 | 0.36 | 0.31 | 0.2 | 0.03 | 0 | 0 | 0 | 0 | 0 | 0 | 0
Solar Photovoltaic Project #26 (S026H) | MW | 0 | 0 | 0 | 0 | 0 | 0 | 0 | 0.11 | 0.28 | 0.35 | 0.37 | 0.36 | 0.35 | 0.36 | 0.31 | 0.2 | 0.03 | 0 | 0 | 0 | 0 | 0 | 0 | 0
Solar Photovoltaic Project #26 (S026I) | MW | 0 | 0 | 0 | 0 | 0 | 0 | 0 | 0.11 | 0.28 | 0.35 | 0.37 | 0.36 | 0.35 | 0.36 | 0.31 | 0.2 | 0.03 | 0 | 0 | 0 | 0 | 0 | 0 | 0
Solar Photovoltaic Project #26 (S026J) | MW | 0 | 0 | 0 | 0 | 0 | 0 | 0 | 0.11 | 0.28 | 0.35 | 0.37 | 0.36 | 0.35 | 0.36 | 0.31 | 0.2 | 0.03 | 0 | 0 | 0 | 0 | 0 | 0 | 0
Solar Photovoltaic Project #26 (SO26K) | MW | 0 | 0 | 0 | 0 | 0 | 0 | 0 | 0.11 | 0.28 | 0.35 | 0.37 | 0.36 | 0.35 | 0.36 | 0.31 | 0.2 | 0.03 | 0 | 0 | 0 | 0 | 0 | 0 | 0
Solar Photovoltaic Project #26 (SO26L) | MW | 0 | 0 | 0 | 0 | 0 | 0 | 0 | 0.11 | 0.28 | 0.35 | 0.37 | 0.36 | 0.35 | 0.36 | 0.31 | 0.2 | 0.03 | 0 | 0 | 0 | 0 | 0 | 0 | 0
Solar Photovoltaic Project #27 (S027A) | MW | 0 | 0 | 0 | 0 | 0 | 0 | 0 | 0.11 | 0.28 | 0.35 | 0.37 | 0.36 | 0.35 | 0.36 | 0.31 | 0.2 | 0.03 | 0 | 0 | 0 | 0 | 0 | 0 | 0
Solar Photovoltaic Project #27 (S027B) | MW | 0 | 0 | 0 | 0 | 0 | 0 | 0 | 0.11 | 0.28 | 0.35 | 0.37 | 0.36 | 0.35 | 0.36 | 0.31 | 0.2 | 0.03 | 0 | 0 | 0 | 0 | 0 | 0 | 0
Solar Photovoltaic Project #27 (S027C) | MW | 0 | 0 | 0 | 0 | 0 | 0 | 0 | 0.11 | 0.28 | 0.35 | 0.37 | 0.36 | 0.35 | 0.36 | 0.31 | 0.2 | 0.03 | 0 | 0 | 0 | 0 | 0 | 0 | 0
Solar Photovoltaic Project #27 (S027D) | MW | 0 | 0 | 0 | 0 | 0 | 0 | 0 | 0.11 | 0.28 | 0.35 | 0.37 | 0.36 | 0.35 | 0.36 | 0.31 | 0.2 | 0.03 | 0 | 0 | 0 | 0 | 0 | 0 | 0
Solar Photovoltaic Project #28 (S028A) | MW | 0 | 0 | 0 | 0 | 0 | 0 | 0 | 0.11 | 0.28 | 0.35 | 0.37 | 0.36 | 0.35 | 0.36 | 0.31 | 0.2 | 0.03 | 0 | 0 | 0 | 0 | 0 | 0 | 0
Solar Photovoltaic Project #28 (S028B) | MW | 0 | 0 | 0 | 0 | 0 | 0 | 0 | 0.11 | 0.28 | 0.35 | 0.37 | 0.36 | 0.35 | 0.36 | 0.31 | 0.2 | 0.03 | 0 | 0 | 0 | 0 | 0 | 0 | 0
Solar Photovoltaic Project #28 (S028C) | MW | 0 | 0 | 0 | 0 | 0 | 0 | 0 | 0.11 | 0.28 | 0.35 | 0.37 | 0.36 | 0.35 | 0.36 | 0.31 | 0.2 | 0.03 | 0 | 0 | 0 | 0 | 0 | 0 | 0
Solar Photovoltaic Project #28 (S028D) | MW | 0 | 0 | 0 | 0 | 0 | 0 | 0 | 0.11 | 0.28 | 0.35 | 0.37 | 0.36 | 0.35 | 0.36 | 0.31 | 0.2 | 0.03 | 0 | 0 | 0 | 0 | 0 | 0 | 0
Solar Photovoltaic Project #28 (S028E) | MW | 0 | 0 | 0 | 0 | 0 | 0 | 0 | 0.11 | 0.28 | 0.35 | 0.37 | 0.36 | 0.35 | 0.36 | 0.31 | 0.2 | 0.03 | 0 | 0 | 0 | 0 | 0 | 0 | 0
Solar Photovoltaic Project #28 (S028F) | MW | 0 | 0 | 0 | 0 | 0 | 0 | 0 | 0.11 | 0.28 | 0.35 | 0.37 | 0.36 | 0.35 | 0.36 | 0.31 | 0.2 | 0.03 | 0 | 0 | 0 | 0 | 0 | 0 | 0
Solar Photovoltaic Project #28 (S028G) | MW | 0 | 0 | 0 | 0 | 0 | 0 | 0 | 0.11 | 0.28 | 0.35 | 0.37 | 0.36 | 0.35 | 0.36 | 0.31 | 0.2 | 0.03 | 0 | 0 | 0 | 0 | 0 | 0 | 0
Solar Photovoltaic Project #32 (S32A) | MW | 0 | 0 | 0 | 0 | 0 | 0 | 0 | 0.11 | 0.28 | 0.35 | 0.37 | 0.36 | 0.35 | 0.36 | 0.31 | 0.2 | 0.03 | 0 | 0 | 0 | 0 | 0 | 0 | 0
Solar Photovoltaic Project #32 (S32B) | MW | 0 | 0 | 0 | 0 | 0 | 0 | 0 | 0.11 | 0.28 | 0.35 | 0.37 | 0.36 | 0.35 | 0.36 | 0.31 | 0.2 | 0.03 | 0 | 0 | 0 | 0 | 0 | 0 | 0
Solar Photovoltaic Project #32 (S32C) | MW | 0 | 0 | 0 | 0 | 0 | 0 | 0 | 0.11 | 0.28 | 0.35 | 0.37 | 0.36 | 0.35 | 0.36 | 0.31 | 0.2 | 0.03 | 0 | 0 | 0 | 0 | 0 | 0 | 0
Solar Photovoltaic Project #33 (S33A) | MW | 0 | 0 | 0 | 0 | 0 | 0 | 0 | 0.11 | 0.28 | 0.35 | 0.37 | 0.36 | 0.35 | 0.36 | 0.31 | 0.2 | 0.03 | 0 | 0 | 0 | 0 | 0 | 0 | 0
Solar Photovoltaic Project #33 (S33B) | MW | 0 | 0 | 0 | 0 | 0 | 0 | 0 | 0.11 | 0.28 | 0.35 | 0.37 | 0.36 | 0.35 | 0.36 | 0.31 | 0.2 | 0.03 | 0 | 0 | 0 | 0 | 0 | 0 | 0
Solar Photovoltaic Project #42 (S42A) | MW | 0 | 0 | 0 | 0 | 0 | 0 | 0 | 0.04 | 0.12 | 0.17 | 0.2 | 0.23 | 0.24 | 0.24 | 0.26 | 0.19 | 0.02 | 0 | 0 | 0 | 0 | 0 | 0 | 0
Solar Photovoltaic Project #42 (S42B) | MW | 0 | 0 | 0 | 0 | 0 | 0 | 0 | 0.04 | 0.12 | 0.17 | 0.2 | 0.23 | 0.24 | 0.24 | 0.26 | 0.19 | 0.02 | 0 | 0 | 0 | 0 | 0 | 0 | 0
Solar Photovoltaic Project #42 (S42C) | MW | 0 | 0 | 0 | 0 | 0 | 0 | 0 | 0.04 | 0.12 | 0.17 | 0.2 | 0.23 | 0.24 | 0.24 | 0.26 | 0.19 | 0.02 | 0 | 0 | 0 | 0 | 0 | 0 | 0
Solar Photovoltaic Project #42 (S42D) | MW | 0 | 0 | 0 | 0 | 0 | 0 | 0 | 0.04 | 0.12 | 0.17 | 0.2 | 0.23 | 0.24 | 0.24 | 0.26 | 0.19 | 0.02 | 0 | 0 | 0 | 0 | 0 | 0 | 0
Solar Photovoltaic Project #42 (S42E) | MW | 0 | 0 | 0 | 0 | 0 | 0 | 0 | 0.04 | 0.12 | 0.17 | 0.2 | 0.23 | 0.24 | 0.24 | 0.26 | 0.19 | 0.02 | 0 | 0 | 0 | 0 | 0 | 0 | 0
Solar Photovoltaic Project #42 (S42F) | MW | 0 | 0 | 0 | 0 | 0 | 0 | 0 | 0.04 | 0.12 | 0.17 | 0.2 | 0.23 | 0.24 | 0.24 | 0.26 | 0.19 | 0.02 | 0 | 0 | 0 | 0 | 0 | 0 | 0
Solar Photovoltaic Project #42 (S42G) | MW | 0 | 0 | 0 | 0 | 0 | 0 | 0 | 0.04 | 0.12 | 0.17 | 0.2 | 0.23 | 0.24 | 0.24 | 0.26 | 0.19 | 0.02 | 0 | 0 | 0 | 0 | 0 | 0 | 0
Solar Photovoltaic Project #42 (S42H) | MW | 0 | 0 | 0 | 0 | 0 | 0 | 0 | 0.04 | 0.12 | 0.17 | 0.2 | 0.23 | 0.24 | 0.24 | 0.26 | 0.19 | 0.02 | 0 | 0 | 0 | 0 | 0 | 0 | 0
Solar Photovoltaic Project #42 (S42I) | MW | 0 | 0 | 0 | 0 | 0 | 0 | 0 | 0.04 | 0.12 | 0.17 | 0.2 | 0.23 | 0.24 | 0.24 | 0.26 | 0.19 | 0.02 | 0 | 0 | 0 | 0 | 0 | 0 | 0
Solar Photovoltaic Project #42 (S42J) | MW | 0 | 0 | 0 | 0 | 0 | 0 | 0 | 0.04 | 0.12 | 0.17 | 0.2 | 0.23 | 0.24 | 0.24 | 0.26 | 0.19 | 0.02 | 0 | 0 | 0 | 0 | 0 | 0 | 0
Solar Photovoltaic Project #48 (S48A) | MW | 0 | 0 | 0 | 0 | 0 | 0 | 0 | 0.11 | 0.28 | 0.35 | 0.37 | 0.36 | 0.35 | 0.36 | 0.31 | 0.2 | 0.03 | 0 | 0 | 0 | 0 | 0 | 0 | 0
Solar Photovoltaic Project #48 (S48B) | MW | 0 | 0 | 0 | 0 | 0 | 0 | 0 | 0.11 | 0.28 | 0.35 | 0.37 | 0.36 | 0.35 | 0.36 | 0.31 | 0.2 | 0.03 | 0 | 0 | 0 | 0 | 0 | 0 | 0
Solar Photovoltaic Project #48 (S48C) | MW | 0 | 0 | 0 | 0 | 0 | 0 | 0 | 0.11 | 0.28 | 0.35 | 0.37 | 0.36 | 0.35 | 0.36 | 0.31 | 0.2 | 0.03 | 0 | 0 | 0 | 0 | 0 | 0 | 0
Solar Photovoltaic Project #48 (S48D) | MW | 0 | 0 | 0 | 0 | 0 | 0 | 0 | 0.11 | 0.28 | 0.35 | 0.37 | 0.36 | 0.35 | 0.36 | 0.31 | 0.2 | 0.03 | 0 | 0 | 0 | 0 | 0 | 0 | 0
Solar Photovoltaic Project #48 (S48E) | MW | 0 | 0 | 0 | 0 | 0 | 0 | 0 | 0.11 | 0.28 | 0.35 | 0.37 | 0.36 | 0.35 | 0.36 | 0.31 | 0.2 | 0.03 | 0 | 0 | 0 | 0 | 0 | 0 | 0
Solar Photovoltaic Project #48 (S48F) | MW | 0 | 0 | 0 | 0 | 0 | 0 | 0 | 0.11 | 0.28 | 0.35 | 0.37 | 0.36 | 0.35 | 0.36 | 0.31 | 0.2 | 0.03 | 0 | 0 | 0 | 0 | 0 | 0 | 0
Solar Photovoltaic Project #48 (S48G) | MW | 0 | 0 | 0 | 0 | 0 | 0 | 0 | 0.11 | 0.28 | 0.35 | 0.37 | 0.36 | 0.35 | 0.36 | 0.31 | 0.2 | 0.03 | 0 | 0 | 0 | 0 | 0 | 0 | 0
Solar Photovoltaic Project #48 (S48H) | MW | 0 | 0 | 0 | 0 | 0 | 0 | 0 | 0.11 | 0.28 | 0.35 | 0.37 | 0.36 | 0.35 | 0.36 | 0.31 | 0.2 | 0.03 | 0 | 0 | 0 | 0 | 0 | 0 | 0
Solar Photovoltaic Project #48 (S48I) | MW | 0 | 0 | 0 | 0 | 0 | 0 | 0 | 0.11 | 0.28 | 0.35 | 0.37 | 0.36 | 0.35 | 0.36 | 0.31 | 0.2 | 0.03 | 0 | 0 | 0 | 0 | 0 | 0 | 0
Solar Photovoltaic Project #48 (S48J) | MW | 0 | 0 | 0 | 0 | 0 | 0 | 0 | 0.11 | 0.28 | 0.35 | 0.37 | 0.36 | 0.35 | 0.36 | 0.31 | 0.2 | 0.03 | 0 | 0 | 0 | 0 | 0 | 0 | 0
Solar Star 1 (AVS1) | MW | 0 | 0 | 0 | 0 | 0 | 0 | 0 | 3.53 | 11.89 | 16.8 | 20.33 | 22.23 | 17.52 | 21.62 | 18.35 | 13.11 | 1.79 | 0 | 0 | 0 | 0 | 0 | 0 | 0
Solar Star 1 (SS11) | MW | 0 | 0 | 0 | 0 | 0 | 0 | 0 | 4.89 | 16.46 | 23.25 | 28.14 | 30.77 | 24.25 | 29.93 | 25.41 | 18.15 | 2.47 | 0 | 0 | 0 | 0 | 0 | 0 | 0
Solar Star 1 (SS12) | MW | 0 | 0 | 0 | 0 | 0 | 0 | 0 | 4.89 | 16.46 | 23.25 | 28.14 | 30.77 | 24.25 | 29.93 | 25.41 | 18.15 | 2.47 | 0 | 0 | 0 | 0 | 0 | 0 | 0
Solar Star 1 (SS13) | MW | 0 | 0 | 0 | 0 | 0 | 0 | 0 | 5.3 | 17.84 | 25.19 | 30.5 | 33.35 | 26.28 | 32.43 | 27.53 | 19.67 | 2.68 | 0 | 0 | 0 | 0 | 0 | 0 | 0
Solar Star 1 (SS14) | MW | 0 | 0 | 0 | 0 | 0 | 0 | 0 | 2.99 | 10.08 | 14.23 | 17.23 | 18.84 | 14.84 | 18.32 | 15.55 | 11.11 | 1.51 | 0 | 0 | 0 | 0 | 0 | 0 | 0
Solar Star 1 (SS15) | MW | 0 | 0 | 0 | 0 | 0 | 0 | 0 | 1.36 | 4.57 | 6.45 | 7.81 | 8.54 | 6.73 | 8.31 | 7.05 | 5.04 | 0.69 | 0 | 0 | 0 | 0 | 0 | 0 | 0
Solar Star 1 (SS16) | MW | 0 | 0 | 0 | 0 | 0 | 0 | 0 | 5.85 | 19.69 | 27.8 | 33.65 | 36.8 | 29 | 35.79 | 30.38 | 21.7 | 2.96 | 0 | 0 | 0 | 0 | 0 | 0 | 0
Solar Star 2 (AVS2) | MW | 0 | 0 | 0 | 0 | 0 | 0 | 0 | 1.77 | 5.95 | 8.4 | 10.17 | 11.12 | 8.76 | 10.81 | 9.18 | 6.56 | 0.89 | 0 | 0 | 0 | 0 | 0 | 0 | 0
Solar Star 2 (SS21) | MW | 0 | 0 | 0 | 0 | 0 | 0 | 0 | 5.49 | 18.47 | 26.08 | 31.57 | 34.52 | 27.2 | 33.57 | 28.5 | 20.36 | 2.77 | 0 | 0 | 0 | 0 | 0 | 0 | 0
Solar Star 2 (SS22) | MW | 0 | 0 | 0 | 0 | 0 | 0 | 0 | 5.12 | 17.22 | 24.31 | 29.43 | 32.18 | 25.36 | 31.3 | 26.57 | 18.98 | 2.59 | 0 | 0 | 0 | 0 | 0 | 0 | 0
Solar Star 2 (SS23) | MW | 0 | 0 | 0 | 0 | 0 | 0 | 0 | 4.37 | 14.71 | 20.77 | 25.15 | 27.5 | 21.67 | 26.74 | 22.7 | 16.22 | 2.21 | 0 | 0 | 0 | 0 | 0 | 0 | 0
Solar Star 2 (SS24) | MW | 0 | 0 | 0 | 0 | 0 | 0 | 0 | 4 | 13.46 | 19.01 | 23.01 | 25.16 | 19.82 | 24.47 | 20.77 | 14.84 | 2.02 | 0 | 0 | 0 | 0 | 0 | 0 | 0
Solar Star 2 (SS25) | MW | 0 | 0 | 0 | 0 | 0 | 0 | 0 | 4.84 | 16.28 | 22.98 | 27.82 | 30.42 | 23.97 | 29.59 | 25.12 | 17.94 | 2.44 | 0 | 0 | 0 | 0 | 0 | 0 | 0
Solar Star California II LLC | MW | 0 | 0 | 0 | 0 | 0 | 0 | 0 | 0 | 0.11 | 0.28 | 0.42 | 0.39 | 0.46 | 0.29 | 0.35 | 0.33 | 0.04 | 0 | 0 | 0 | 0 | 0 | 0 | 0
Solar Star California, XLI, LLC | MW | 0 | 0 | 0 | 0 | 0 | 0 | 0.54 | 18.79 | 32.67 | 35.42 | 36.94 | 37.26 | 35.96 | 35.32 | 31.86 | 18.41 | 6.16 | 0 | 0 | 0 | 0 | 0 | 0 | 0
Solar Star California, XLIV, LLC | MW | 0 | 0 | 0 | 0 | 0 | 0 | 0.1 | 3.31 | 5.75 | 6.23 | 6.5 | 6.56 | 6.33 | 6.21 | 5.61 | 3.24 | 1.08 | 0 | 0 | 0 | 0 | 0 | 0 | 0
Solar Star Oregon II | MW | 0 | 0 | 0 | 0 | 0 | 0 | 0 | 3.53 | 21.67 | 33.38 | 31.86 | 31.19 | 29.46 | 28.78 | 26.88 | 17.7 | 1.79 | 0 | 0 | 0 | 0 | 0 | 0 | 0
Solar Star Palo Alto I, LLC | MW | 0 | 0 | 0 | 0 | 0 | 0 | 0 | 0.02 | 0.21 | 0.42 | 0.53 | 0.69 | 0.63 | 0.59 | 0.47 | 0.27 | 0.05 | 0 | 0 | 0 | 0 | 0 | 0 | 0
Solverde 1 | MW | 0 | 0 | 0 | 0 | 0 | 0 | 0.78 | 27.14 | 47.19 | 51.17 | 53.35 | 53.82 | 51.95 | 51.01 | 46.02 | 26.6 | 8.89 | 0 | 0 | 0 | 0 | 0 | 0 | 0
Sonoma California Geothermal | MW | 39.16 | 39.16 | 39.16 | 39.16 | 39.16 | 39.16 | 39.16 | 39.16 | 39.16 | 39.16 | 39.16 | 39.16 | 39.16 | 39.16 | 39.16 | 39.16 | 39.16 | 39.16 | 39.16 | 39.16 | 39.16 | 39.16 | 39.16 | 39.16
Sonoma Central Landfill Phase I (P-11) | MW | 0.64 | 0.64 | 0.64 | 0.64 | 0.64 | 0.64 | 0.64 | 0.64 | 0.64 | 0.64 | 0.64 | 0.64 | 0.64 | 0.64 | 0.64 | 0.64 | 0.64 | 0.64 | 0.64 | 0.64 | 0.64 | 0.64 | 0.64 | 0.64
Sonoma Central Landfill Phase I (P-12) | MW | 0.64 | 0.64 | 0.64 | 0.64 | 0.64 | 0.64 | 0.64 | 0.64 | 0.64 | 0.64 | 0.64 | 0.64 | 0.64 | 0.64 | 0.64 | 0.64 | 0.64 | 0.64 | 0.64 | 0.64 | 0.64 | 0.64 | 0.64 | 0.64
Sonoma Central Landfill Phase I (P-13) | MW | 0.64 | 0.64 | 0.64 | 0.64 | 0.64 | 0.64 | 0.64 | 0.64 | 0.64 | 0.64 | 0.64 | 0.64 | 0.64 | 0.64 | 0.64 | 0.64 | 0.64 | 0.64 | 0.64 | 0.64 | 0.64 | 0.64 | 0.64 | 0.64
Sonoma Central Landfill Phase I (P-14) | MW | 0 | 0 | 0 | 0 | 0 | 0 | 0 | 0 | 0 | 0 | 0 | 0 | 0 | 0 | 0 | 0 | 0 | 0 | 0 | 0 | 0 | 0 | 0 | 0
Sonoma Central Landfill Phase II (P-21) | MW | 0.63 | 0.63 | 0.63 | 0.63 | 0.63 | 0.63 | 0.63 | 0.63 | 0.63 | 0.63 | 0.63 | 0.63 | 0.63 | 0.63 | 0.63 | 0.63 | 0.63 | 0.63 | 0.63 | 0.63 | 0.63 | 0.63 | 0.63 | 0.63
Sonoma Central Landfill Phase II (P-22) | MW | 0.63 | 0.63 | 0.63 | 0.63 | 0.63 | 0.63 | 0.63 | 0.63 | 0.63 | 0.63 | 0.63 | 0.63 | 0.63 | 0.63 | 0.63 | 0.63 | 0.63 | 0.63 | 0.63 | 0.63 | 0.63 | 0.63 | 0.63 | 0.63
Sonoma Central Landfill Phase II (P-23) | MW | 0.63 | 0.63 | 0.63 | 0.63 | 0.63 | 0.63 | 0.63 | 0.63 | 0.63 | 0.63 | 0.63 | 0.63 | 0.63 | 0.63 | 0.63 | 0.63 | 0.63 | 0.63 | 0.63 | 0.63 | 0.63 | 0.63 | 0.63 | 0.63
Sonoma Central Landfill Phase II (P-24) | MW | 0.63 | 0.63 | 0.63 | 0.63 | 0.63 | 0.63 | 0.63 | 0.63 | 0.63 | 0.63 | 0.63 | 0.63 | 0.63 | 0.63 | 0.63 | 0.63 | 0.63 | 0.63 | 0.63 | 0.63 | 0.63 | 0.63 | 0.63 | 0.63
Sonoma Central Landfill Phase III (P-31) | MW | 0 | 0 | 0 | 0 | 0 | 0 | 0 | 0 | 0 | 0 | 0 | 0 | 0 | 0 | 0 | 0 | 0 | 0 | 0 | 0 | 0 | 0 | 0 | 0
Sonoma Central Landfill Phase III (P-32) | MW | 0.63 | 0.63 | 0.63 | 0.63 | 0.63 | 0.63 | 0.63 | 0.63 | 0.63 | 0.63 | 0.63 | 0.63 | 0.63 | 0.63 | 0.63 | 0.63 | 0.63 | 0.63 | 0.63 | 0.63 | 0.63 | 0.63 | 0.63 | 0.63
Sonoma County Fuel Cell | MW | 0 | 0 | 0 | 0 | 0 | 0 | 0 | 0 | 0 | 0 | 0 | 0 | 0 | 0 | 0 | 0 | 0 | 0 | 0 | 0 | 0 | 0 | 0 | 0
Sonora 1 | MW | 0 | 0 | 0 | 0 | 0 | 0 | 0 | 0.11 | 0.36 | 0.51 | 0.61 | 0.7 | 0.73 | 0.72 | 0.78 | 0.56 | 0.07 | 0 | 0 | 0 | 0 | 0 | 0 | 0
South | MW | 7 | 7 | 7 | 7 | 7 | 7 | 7 | 7 | 7 | 7 | 7 | 7 | 7 | 7 | 7 | 7 | 7 | 7 | 7 | 7 | 7 | 7 | 7 | 7
South Bay Fuel Cell Plant | MW | 1.26 | 1.26 | 1.26 | 1.26 | 1.26 | 1.26 | 1.26 | 1.26 | 1.26 | 1.26 | 1.26 | 1.26 | 1.26 | 1.26 | 1.26 | 1.26 | 1.26 | 1.26 | 1.26 | 1.26 | 1.26 | 1.26 | 1.26 | 1.26
South Belridge Cogeneration Facility (GEN1) | MW | 0 | 0 | 0 | 0 | 0 | 0 | 0 | 0 | 0 | 0 | 0 | 0 | 0 | 0 | 0 | 0 | 0 | 0 | 0 | 0 | 0 | 0 | 0 | 0
South Belridge Cogeneration Facility (GEN2) | MW | 4.1 | 4.1 | 4.1 | 0 | 0 | 0 | 0 | 0 | 0 | 0 | 0 | 0 | 0 | 0 | 0 | 0 | 0 | 0 | 0 | 0 | 0 | 0 | 0 | 0
South Belridge Cogeneration Facility (GEN3) | MW | 0 | 0 | 0 | 0 | 0 | 0 | 0 | 0 | 0 | 0 | 0 | 0 | 0 | 0 | 0 | 0 | 0 | 0 | 0 | 0 | 0 | 0 | 0 | 0
South Canal Hydro-1 | MW | 0.2 | 0.2 | 0.2 | 0.2 | 0.2 | 0.2 | 0.2 | 0.2 | 0.2 | 0.2 | 0.2 | 0.2 | 0.2 | 0.2 | 0.2 | 0.2 | 0.2 | 0.2 | 0.2 | 0.2 | 0.2 | 0.2 | 0.2 | 0.2
South Canal Hydro-3 | MW | 0.2 | 0.2 | 0.2 | 0.2 | 0.2 | 0.2 | 0.2 | 0.2 | 0.2 | 0.2 | 0.2 | 0.2 | 0.2 | 0.2 | 0.2 | 0.2 | 0.2 | 0.2 | 0.2 | 0.2 | 0.2 | 0.2 | 0.2 | 0.2
South Consolidated | MW | 1.4 | 1.4 | 1.4 | 1.4 | 1.4 | 1.4 | 1.4 | 1.4 | 1.4 | 1.4 | 1.4 | 1.4 | 1.4 | 1.4 | 1.4 | 1.4 | 1.4 | 1.4 | 1.4 | 1.4 | 1.4 | 1.4 | 1.4 | 1.4
South Dry Creek Hydro | MW | 2 | 2 | 2 | 2 | 2 | 2 | 2 | 2 | 2 | 2 | 2 | 2 | 2 | 2 | 2 | 2 | 2 | 2 | 2 | 2 | 2 | 2 | 2 | 2
South Fork Tolt | MW | 16.8 | 16.8 | 16.8 | 16.8 | 16.8 | 16.8 | 16.8 | 16.8 | 16.8 | 16.8 | 16.8 | 16.8 | 16.8 | 16.8 | 16.8 | 16.8 | 16.8 | 16.8 | 16.8 | 16.8 | 16.8 | 16.8 | 16.8 | 16.8
South Forks Hydro (GEN1) | MW | 4 | 4 | 4 | 4 | 4 | 4 | 4 | 4 | 4 | 4 | 4 | 4 | 4 | 4 | 4 | 4 | 4 | 4 | 4 | 4 | 4 | 4 | 4 | 4
South Forks Hydro (GEN2) | MW | 4 | 4 | 4 | 4 | 4 | 4 | 4 | 4 | 4 | 4 | 4 | 4 | 4 | 4 | 4 | 4 | 4 | 4 | 4 | 4 | 4 | 4 | 4 | 4
South Hurlburt Wind LLC | MW | 11.6 | 4.93 | 1.16 | 0.87 | 1.45 | 1.74 | 2.61 | 3.48 | 4.06 | 6.09 | 4.64 | 2.61 | 9.28 | 20.01 | 34.22 | 37.99 | 22.04 | 21.75 | 18.85 | 17.11 | 18.56 | 16.82 | 15.08 | 14.5
South Milford Solar Plant | MW | 0 | 0 | 0 | 0 | 0 | 0 | 0 | 0 | 0.22 | 1.04 | 1.26 | 1.05 | 1.14 | 0.87 | 0.96 | 1.06 | 0.4 | 0 | 0 | 0 | 0 | 0 | 0 | 0
South Mills Solar, LLC | MW | 0 | 0 | 0 | 0 | 0 | 0 | 0 | 0.03 | 0.65 | 1.12 | 1.38 | 1.66 | 1.76 | 2.05 | 1.83 | 1.31 | 0.21 | 0 | 0 | 0 | 0 | 0 | 0 | 0
South Peak Wind | MW | 48.4 | 48.64 | 59.04 | 61.2 | 64.08 | 69.28 | 66.32 | 67.2 | 73.6 | 71.12 | 76.72 | 77.6 | 77.52 | 70.64 | 66.56 | 63.76 | 62.72 | 61.92 | 61.36 | 71.28 | 78.08 | 79.84 | 79.6 | 68.88
South Point Energy Center (A) | MW | 178.53 | 178.53 | 178.53 | 178.53 | 178.53 | 178.53 | 178.53 | 178.53 | 178.53 | 178.53 | 178.53 | 178.53 | 178.53 | 178.53 | 178.53 | 178.53 | 178.53 | 178.53 | 178.53 | 178.53 | 178.53 | 178.53 | 178.53 | 178.53
South Point Energy Center (B) | MW | 178.53 | 178.53 | 178.53 | 178.53 | 178.53 | 178.53 | 178.53 | 178.53 | 178.53 | 178.53 | 178.53 | 178.53 | 178.53 | 178.53 | 178.53 | 178.53 | 178.53 | 178.53 | 178.53 | 178.53 | 178.53 | 178.53 | 178.53 | 178.53
South Point Energy Center (ST1) | MW | 179.4 | 179.4 | 179.4 | 179.4 | 179.4 | 179.4 | 179.4 | 179.4 | 179.4 | 179.4 | 179.4 | 179.4 | 179.4 | 179.4 | 179.4 | 179.4 | 179.4 | 179.4 | 179.4 | 179.4 | 179.4 | 179.4 | 179.4 | 179.4
South Valley Solar Energy Center | MW | 0 | 0 | 0 | 0 | 0 | 0 | 0 | 2.49 | 6.42 | 8 | 7.95 | 7.57 | 6.8 | 7.24 | 8.32 | 7 | 2.74 | 0 | 0 | 0 | 0 | 0 | 0 | 0
Southeast Kern River Cogen (GTG1) | MW | 15.76 | 15.76 | 15.76 | 15.76 | 15.76 | 15.76 | 15.76 | 15.76 | 15.76 | 15.76 | 15.76 | 15.76 | 15.76 | 15.76 | 15.76 | 15.76 | 15.76 | 15.76 | 15.76 | 15.76 | 15.76 | 15.76 | 15.76 | 15.76
Southeast Kern River Cogen (GTG2) | MW | 2.19 | 2.19 | 2.19 | 2.19 | 2.19 | 2.19 | 2.19 | 2.19 | 2.19 | 2.19 | 2.19 | 2.19 | 2.19 | 2.19 | 2.19 | 2.19 | 2.19 | 2.19 | 2.19 | 2.19 | 2.19 | 2.19 | 2.19 | 2.19
Southeast Kern River Cogen (GTG3) | MW | 2.19 | 2.19 | 2.19 | 2.19 | 2.19 | 2.19 | 2.19 | 2.19 | 2.19 | 2.19 | 2.19 | 2.19 | 2.19 | 2.19 | 2.19 | 2.19 | 2.19 | 2.19 | 2.19 | 2.19 | 2.19 | 2.19 | 2.19 | 2.19
Southeast Resource Recovery | MW | 19.43 | 19.43 | 19.43 | 19.43 | 19.43 | 19.43 | 19.43 | 19.43 | 19.43 | 19.43 | 19.43 | 19.43 | 19.43 | 19.43 | 19.43 | 19.43 | 19.43 | 19.43 | 19.43 | 19.43 | 19.43 | 19.43 | 19.43 | 19.43
Southern_California_Desert_Ex_Solar_1Axis | MW | 0 | 0 | 0 | 0 | 0 | 0 | 10.35 | 225.16 | 346.79 | 389.49 | 408.9 | 436.08 | 460.66 | 462.61 | 490.43 | 370.73 | 86.7 | 0 | 0 | 0 | 0 | 0 | 0 | 0
Southern_California_Desert_Ex_Solar_Fixed | MW | 0 | 0 | 0 | 0 | 0 | 0 | 0.86 | 33.7 | 75.6 | 107.35 | 129.82 | 145.58 | 151.63 | 138.24 | 119.66 | 66.53 | 9.94 | 0 | 0 | 0 | 0 | 0 | 0 | 0
Southside Water Reclamation Plant (GEN1) | MW | 0.85 | 0.85 | 0.85 | 0.85 | 0.85 | 0.85 | 0.85 | 0.85 | 0.85 | 0.85 | 0.85 | 0.85 | 0.85 | 0.85 | 0.85 | 0.85 | 0.85 | 0.85 | 0.85 | 0.85 | 0.85 | 0.85 | 0.85 | 0.85
Southside Water Reclamation Plant (GEN2) | MW | 0.79 | 0.79 | 0.79 | 0.79 | 0.79 | 0.79 | 0.79 | 0.79 | 0.79 | 0.79 | 0.79 | 0.79 | 0.79 | 0.79 | 0.79 | 0.79 | 0.79 | 0.79 | 0.79 | 0.79 | 0.79 | 0.79 | 0.79 | 0.79
Southside Water Reclamation Plant (GEN3) | MW | 0 | 0 | 0 | 0 | 0 | 0 | 0 | 0 | 0 | 0 | 0 | 0 | 0 | 0 | 0 | 0 | 0 | 0 | 0 | 0 | 0 | 0 | 0 | 0
Southside Water Reclamation Plant (GEN4) | MW | 0.36 | 0.36 | 0.36 | 0.36 | 0.36 | 0.36 | 0.36 | 0.36 | 0.36 | 0.36 | 0.36 | 0 | 0 | 0 | 0 | 0 | 0 | 0 | 0 | 0 | 0 | 0 | 0 | 0
SPA Cogen 3 (CCCT) | MW | 105.01 | 105.01 | 105.01 | 105.01 | 105.01 | 105.01 | 105.01 | 105.01 | 105.01 | 105.01 | 105.01 | 105.01 | 105.01 | 105.01 | 105.01 | 105.01 | 105.01 | 105.01 | 105.01 | 105.01 | 105.01 | 105.01 | 105.01 | 105.01
SPA Cogen 3 (CCST) | MW | 50.14 | 50.14 | 50.14 | 50.14 | 50.14 | 50.14 | 50.14 | 50.14 | 50.14 | 50.14 | 50.14 | 50.14 | 50.14 | 50.14 | 50.14 | 50.14 | 50.14 | 50.14 | 50.14 | 50.14 | 50.14 | 50.14 | 50.14 | 50.14
Spanish Fork (1) | MW | 1.7 | 1.7 | 1.7 | 1.7 | 1.7 | 1.7 | 1.7 | 1.7 | 1.7 | 1.7 | 1.7 | 1.7 | 1.7 | 1.7 | 1.7 | 1.7 | 1.7 | 1.7 | 1.7 | 1.7 | 1.7 | 1.7 | 1.7 | 1.7
Spanish Fork (2) | MW | 0 | 0 | 0 | 0 | 0 | 0 | 0 | 0 | 0 | 0 | 0 | 0 | 0 | 0 | 0 | 0 | 0 | 0 | 0 | 0 | 0 | 0 | 0 | 0
Spanish Fork (3) | MW | 0.2 | 0.2 | 0.2 | 0.2 | 0.2 | 0.2 | 0.2 | 0.2 | 0.2 | 0.2 | 0.2 | 0.2 | 0.2 | 0.2 | 0.2 | 0.2 | 0.2 | 0.2 | 0.2 | 0.2 | 0.2 | 0.2 | 0.2 | 0.2
Spanish Fork Wind Park 2 LLC | MW | 1.36 | 1.55 | 1.63 | 1.72 | 1.83 | 1.64 | 1.42 | 1.25 | 0.81 | 0.43 | 0.77 | 1.02 | 1.04 | 0.81 | 0.62 | 0.76 | 0.95 | 0.42 | 0.42 | 0.32 | 0.02 | 0.02 | 0.02 | 0.38
Spaulding 1 | MW | 0 | 0 | 0 | 0 | 0 | 0 | 0 | 0 | 0 | 0 | 0 | 0 | 0 | 0 | 0 | 0 | 0 | 0 | 0 | 0 | 0 | 0 | 0 | 0
Spaulding 2 | MW | 4.4 | 4.4 | 4.4 | 4.4 | 4.4 | 4.4 | 4.4 | 4.4 | 4.4 | 4.4 | 4.4 | 4.4 | 4.4 | 4.4 | 4.4 | 4.4 | 4.4 | 4.4 | 4.4 | 4.4 | 4.4 | 4.4 | 4.4 | 4.4
Spaulding 3 | MW | 5.8 | 5.8 | 5.8 | 5.8 | 5.8 | 5.8 | 5.8 | 5.8 | 5.8 | 5.8 | 5.8 | 5.8 | 5.8 | 5.8 | 5.8 | 5.8 | 5.8 | 5.8 | 5.8 | 5.8 | 5.8 | 5.8 | 5.8 | 5.8
Spectrum Solar PV Power Project | MW | 0 | 0 | 0 | 0 | 0 | 0 | 0.45 | 11.25 | 21.36 | 22.62 | 24.6 | 24.12 | 22.68 | 23.28 | 20.91 | 13.41 | 1.11 | 0 | 0 | 0 | 0 | 0 | 0 | 0
SPI Anderson 2 | MW | 24.56 | 24.56 | 24.56 | 24.56 | 24.56 | 24.56 | 24.56 | 24.56 | 24.56 | 24.56 | 24.56 | 24.56 | 24.56 | 24.56 | 24.56 | 24.56 | 24.56 | 24.56 | 24.56 | 24.56 | 24.56 | 24.56 | 24.56 | 24.56
Spicer Meadow Project (GEN1) | MW | 2.5 | 2.5 | 2.5 | 2.5 | 2.5 | 2.5 | 2.5 | 2.5 | 2.5 | 2.5 | 2.5 | 2.5 | 2.5 | 2.5 | 2.5 | 2.5 | 2.5 | 2.5 | 2.5 | 2.5 | 2.5 | 2.5 | 2.5 | 2.5
Spicer Meadow Project (GEN2) | MW | 2.5 | 2.5 | 2.5 | 2.5 | 2.5 | 2.5 | 2.5 | 2.5 | 2.5 | 2.5 | 2.5 | 2.5 | 2.5 | 2.5 | 2.5 | 2.5 | 2.5 | 2.5 | 2.5 | 2.5 | 2.5 | 2.5 | 2.5 | 2.5
Spicer Meadow Project (GEN3) | MW | 0.5 | 0.5 | 0.5 | 0.5 | 0.5 | 0.5 | 0.5 | 0.5 | 0.5 | 0.5 | 0.5 | 0.5 | 0.5 | 0.5 | 0.5 | 0.5 | 0.5 | 0.5 | 0.5 | 0.5 | 0.5 | 0.5 | 0.5 | 0.5
Spillimacheen 1-3 | MW | 4 | 4 | 4 | 4 | 4 | 4 | 4 | 4 | 4 | 4 | 4 | 4 | 4 | 4 | 4 | 4 | 4 | 4 | 4 | 4 | 4 | 4 | 4 | 4
Spindle Hill Energy Center (GEN1) | MW | 141.52 | 141.52 | 141.52 | 141.52 | 141.52 | 141.52 | 141.52 | 141.52 | 141.52 | 141.52 | 141.52 | 141.52 | 141.52 | 141.52 | 141.52 | 141.52 | 141.52 | 141.52 | 141.52 | 141.52 | 141.52 | 141.52 | 141.52 | 141.52
Spindle Hill Energy Center (GEN2) | MW | 141.52 | 141.52 | 141.52 | 141.52 | 141.52 | 141.52 | 141.52 | 141.52 | 141.52 | 141.52 | 141.52 | 141.52 | 141.52 | 141.52 | 141.52 | 141.52 | 141.52 | 141.52 | 141.52 | 141.52 | 141.52 | 141.52 | 141.52 | 141.52
Spion Kop Wind Farm | MW | 22.04 | 22.76 | 26.96 | 31.12 | 30.12 | 32.08 | 35.56 | 38.64 | 35.92 | 37.56 | 36.16 | 36.8 | 37.08 | 38.68 | 36.48 | 37.44 | 39.4 | 39.44 | 39.52 | 35.2 | 33.52 | 39.24 | 39.96 | 39.84
Spirit Mountain | MW | 4.5 | 4.5 | 4.5 | 4.5 | 4.5 | 4.5 | 4.5 | 4.5 | 4.5 | 4.5 | 4.5 | 4.5 | 4.5 | 4.5 | 4.5 | 4.5 | 4.5 | 4.5 | 4.5 | 4.5 | 4.5 | 4.5 | 4.5 | 4.5
Spokane Waste to Energy | MW | 20.5 | 20.5 | 20.5 | 20.5 | 20.5 | 20.5 | 20.5 | 20.5 | 20.5 | 20.5 | 20.5 | 20.5 | 20.5 | 20.5 | 20.5 | 20.5 | 20.5 | 20.5 | 20.5 | 20.5 | 20.5 | 20.5 | 20.5 | 20.5
Sprague Hydro | MW | bar: Hour 0 to Hour 23
Spreckels Sugar Company | MW | 5.77 | 5.77 | 5.77 | 5.77 | 5.77 | 5.77 | 5.77 | 5.77 | 5.77 | 5.77 | 5.77 | 5.77 | 5.77 | 5.77 | 5.77 | 5.77 | 5.77 | 5.77 | 5.77 | 5.77 | 5.77 | 5.77 | 5.77 | 5.77
Spring Canyon | MW | 1.92 | 1.14 | 2.22 | 2.52 | 3.54 | 13.86 | 17.82 | 16.02 | 35.52 | 40.86 | 48.06 | 52.08 | 53.46 | 46.8 | 47.7 | 44.94 | 37.5 | 31.8 | 37.08 | 52.32 | 59.22 | 54.24 | 52.14 | 59.64
Spring Canyon Expansion Wind Energy Ctr (1) | MW | 15.3 | 19.69 | 26.89 | 33.29 | 32.2 | 33.05 | 30.19 | 16.76 | 14.11 | 17.27 | 21.28 | 28.02 | 25.47 | 32.13 | 24.65 | 25.13 | 25.94 | 28.22 | 33.29 | 33.63 | 33.8 | 33.66 | 33.32 | 32.16
Spring Canyon Expansion Wind Energy Ctr (SCIII) | MW | 12.87 | 16.56 | 22.62 | 28 | 27.08 | 27.8 | 25.4 | 14.1 | 11.87 | 14.53 | 17.9 | 23.57 | 21.42 | 27.03 | 20.74 | 21.14 | 21.82 | 23.74 | 28 | 28.29 | 28.43 | 28.31 | 28.03 | 27.06
Spring Creek (1) | MW | 90 | 90 | 90 | 90 | 90 | 90 | 90 | 90 | 90 | 90 | 90 | 90 | 90 | 90 | 90 | 90 | 90 | 90 | 90 | 90 | 90 | 90 | 90 | 90
Spring Creek (2) | MW | 90 | 90 | 90 | 90 | 90 | 90 | 90 | 90 | 90 | 90 | 90 | 90 | 90 | 90 | 90 | 90 | 90 | 90 | 90 | 90 | 90 | 90 | 90 | 90
Spring Gap | MW | 7 | 7 | 7 | 7 | 7 | 7 | 7 | 7 | 7 | 7 | 7 | 7 | 7 | 7 | 7 | 7 | 7 | 7 | 7 | 7 | 7 | 7 | 7 | 7
Spring Valley Wind Project | MW | 32.55 | 36.15 | 30.15 | 26.1 | 35.55 | 44.1 | 44.1 | 43.8 | 30.6 | 30.75 | 28.95 | 25.2 | 20.7 | 17.1 | 14.1 | 12.75 | 8.4 | 3.45 | 4.95 | 10.35 | 9.15 | 5.4 | 2.25 | 3.3
Springbok 3 Solar Farm (SB3SF) | MW | 0 | 0 | 0 | 0 | 0 | 0 | 0.27 | 13.5 | 35.64 | 49.32 | 59.13 | 63.09 | 59.22 | 52.83 | 39.6 | 17.28 | 3.6 | 0 | 0 | 0 | 0 | 0 | 0 | 0
Springbok Solar Farm 1 | MW | 0 | 0 | 0 | 0 | 0 | 0 | 0 | 9.77 | 32.87 | 46.41 | 56.18 | 61.43 | 48.41 | 59.75 | 50.72 | 36.23 | 4.94 | 0 | 0 | 0 | 0 | 0 | 0 | 0
Springbok Solar Farm 2 | MW | 0 | 0 | 0 | 0 | 0 | 0 | 1.55 | 53.94 | 93.78 | 101.68 | 106.02 | 106.95 | 103.23 | 101.37 | 91.45 | 52.86 | 17.67 | 0 | 0 | 0 | 0 | 0 | 0 | 0
Springer Solar 1 | MW | 0 | 0 | 0 | 0 | 0 | 0 | 0 | 0.2 | 0.52 | 0.65 | 0.64 | 0.61 | 0.55 | 0.58 | 0.67 | 0.57 | 0.22 | 0 | 0 | 0 | 0 | 0 | 0 | 0
Springerville (1) | MW | 365.33 | 365.33 | 365.33 | 365.33 | 365.33 | 365.33 | 365.33 | 365.33 | 365.33 | 365.33 | 365.33 | 365.33 | 365.33 | 365.33 | 365.33 | 365.33 | 365.33 | 365.33 | 365.33 | 365.33 | 365.33 | 365.33 | 365.33 | 365.33
Springerville (2) | MW | 383.26 | 383.26 | 383.26 | 383.26 | 383.26 | 383.26 | 383.26 | 383.26 | 383.26 | 383.26 | 383.26 | 383.26 | 383.26 | 383.26 | 383.26 | 383.26 | 383.26 | 383.26 | 383.26 | 383.26 | 383.26 | 383.26 | 383.26 | 383.26
Springerville (3) | MW | 0 | 0 | 0 | 0 | 0 | 0 | 0 | 0 | 0 | 0 | 0 | 0 | 0 | 0 | 0 | 0 | 0 | 0 | 0 | 0 | 0 | 0 | 0 | 0
Springerville (4) | MW | 0 | 0 | 0 | 0 | 0 | 0 | 0 | 0 | 0 | 0 | 0 | 0 | 0 | 0 | 0 | 0 | 0 | 0 | 0 | 0 | 0 | 0 | 0 | 0
Springerville (SGSS) | MW | 0 | 0 | 0 | 0 | 0 | 0 | 0 | 0.39 | 2.02 | 2.62 | 2.65 | 2.62 | 2.26 | 2.07 | 2.04 | 1.84 | 0.78 | 0.03 | 0 | 0 | 0 | 0 | 0 | 0
Springerville (SGSS1) | MW | 0 | 0 | 0 | 0 | 0 | 0 | 0 | 0.13 | 0.65 | 0.88 | 0.96 | 1.08 | 1.06 | 1.04 | 1.05 | 0.85 | 0.43 | 0.02 | 0 | 0 | 0 | 0 | 0 | 0
Springerville (WMS) | MW | 0 | 0 | 0 | 0 | 0 | 0 | 0 | 0.77 | 3.86 | 5.2 | 5.67 | 6.42 | 6.3 | 6.17 | 6.21 | 5.05 | 2.56 | 0.12 | 0 | 0 | 0 | 0 | 0 | 0
Springfield (CO) (1) | MW | 1.1 | 1.1 | 1.1 | 1.1 | 1.1 | 1.1 | 1.1 | 1.1 | 1.1 | 1.1 | 1.1 | 1.1 | 1.1 | 1.1 | 1.1 | 1.1 | 1.1 | 1.1 | 1.1 | 1.1 | 1.1 | 1.1 | 1.1 | 0
Springfield (CO) (2) | MW | 0.18 | 0.18 | 0.18 | 0.18 | 0.18 | 0.18 | 0.18 | 0.18 | 0.18 | 0.18 | 0.18 | 0.18 | 0.18 | 0.18 | 0.18 | 0.18 | 0.18 | 0.18 | 0.18 | 0.18 | 0.18 | 0.18 | 0.18 | 0.18
Springfield (CO) (IC4) | MW | 0.46 | 0.46 | 0.46 | 0.46 | 0.46 | 0.46 | 0.46 | 0.46 | 0.46 | 0.46 | 0.46 | 0.46 | 0.46 | 0.46 | 0.46 | 0.46 | 0.46 | 0.46 | 0.46 | 0.46 | 0.46 | 0.46 | 0.46 | 0.46
Springfield (CO) (IC5) | MW | 0.73 | 0.73 | 0.73 | 0.73 | 0.73 | 0.73 | 0.73 | 0.73 | 0.73 | 0.73 | 0.73 | 0.73 | 0.73 | 0.73 | 0.73 | 0.73 | 0.73 | 0.73 | 0.73 | 0.73 | 0.73 | 0.73 | 0.73 | 0.73
Springs Generating Station (1) | MW | 9.13 | 9.13 | 9.13 | 9.13 | 9.13 | 9.13 | 9.13 | 9.13 | 9.13 | 9.13 | 9.13 | 9.13 | 9.13 | 9.13 | 9.13 | 9.13 | 9.13 | 9.13 | 9.13 | 9.13 | 9.13 | 9.13 | 9.13 | 9.13
Springs Generating Station (2) | MW | 9.13 | 9.13 | 9.13 | 9.13 | 9.13 | 9.13 | 9.13 | 9.13 | 9.13 | 9.13 | 9.13 | 9.13 | 9.13 | 9.13 | 9.13 | 9.13 | 9.13 | 9.13 | 9.13 | 9.13 | 9.13 | 9.13 | 9.13 | 9.13
Springs Generating Station (3) | MW | 9.13 | 9.13 | 9.13 | 9.13 | 9.13 | 9.13 | 9.13 | 9.13 | 9.13 | 9.13 | 9.13 | 9.13 | 9.13 | 9.13 | 9.13 | 9.13 | 9.13 | 9.13 | 9.13 | 9.13 | 9.13 | 9.13 | 9.13 | 9.13
Springs Generating Station (4) | MW | 9.13 | 9.13 | 9.13 | 9.13 | 0 | 0 | 0 | 0 | 0 | 0 | 0 | 0 | 0 | 0 | 0 | 0 | 0 | 0 | 0 | 0 | 0 | 0 | 0 | 0
Springville Hydroelectric | MW | bar: Hour 0 to Hour 23
SR Jenkins Ft Lupton | MW | 0 | 0 | 0 | 0 | 0 | 0 | 0 | 1.46 | 7.8 | 8.53 | 10 | 8.96 | 8.91 | 8.41 | 7.61 | 5.2 | 2.11 | 0 | 0 | 0 | 0 | 0 | 0 | 0
SR Kersey | MW | 0 | 0 | 0 | 0 | 0 | 0 | 0 | 0.39 | 2.1 | 2.3 | 2.69 | 2.41 | 2.4 | 2.26 | 2.05 | 1.4 | 0.57 | 0 | 0 | 0 | 0 | 0 | 0 | 0
SR Mavericks | MW | 0 | 0 | 0 | 0 | 0 | 0 | 0 | 0.87 | 4.68 | 5.12 | 6 | 5.37 | 5.34 | 5.05 | 4.56 | 3.12 | 1.26 | 0 | 0 | 0 | 0 | 0 | 0 | 0
SR Platte Solar Farm | MW | 0 | 0 | 0 | 0 | 0 | 0 | 0 | 0.66 | 5.1 | 7.86 | 11.39 | 11.34 | 11.44 | 9.97 | 7.66 | 4.18 | 1.1 | 0 | 0 | 0 | 0 | 0 | 0 | 0
SR Skylark B | MW | 0 | 0 | 0 | 0 | 0 | 0 | 0 | 0.22 | 1.2 | 1.31 | 1.54 | 1.38 | 1.37 | 1.29 | 1.17 | 0.8 | 0.32 | 0 | 0 | 0 | 0 | 0 | 0 | 0
SR85 | MW | 0 | 0 | 0 | 0 | 0 | 0 | 0 | 0.75 | 5.8 | 7.22 | 7.92 | 8.08 | 7.12 | 7.28 | 7.46 | 7.16 | 4.09 | 0.25 | 0 | 0 | 0 | 0 | 0 | 0
SRI International Cogen Project | MW | 5.1 | 5.1 | 5.1 | 5.1 | 5.1 | 5.1 | 5.1 | 5.1 | 5.1 | 5.1 | 5.1 | 5.1 | 5.1 | 5.1 | 5.1 | 5.1 | 5.1 | 5.1 | 5.1 | 5.1 | 5.1 | 5.1 | 5.1 | 5.1
SS Creek Hydro Project 1 | MW | 7 | 7 | 7 | 7 | 7 | 7 | 7 | 7 | 7 | 7 | 7 | 7 | 7 | 7 | 7 | 7 | 7 | 7 | 7 | 7 | 7 | 7 | 7 | 7
St George Red Rock (1) | MW | 0 | 0 | 0 | 0 | 0 | 0 | 0 | 0 | 0 | 0 | 0 | 0 | 0 | 0 | 0 | 0 | 0 | 0 | 0 | 0 | 0 | 0 | 0 | 0
St George Red Rock (2) | MW | 6.41 | 6.41 | 6.41 | 6.41 | 6.41 | 6.41 | 6.41 | 6.41 | 6.41 | 6.41 | 6.41 | 6.41 | 6.41 | 6.41 | 6.41 | 6.41 | 6.41 | 6.41 | 6.41 | 6.41 | 6.41 | 6.41 | 6.41 | 6.41
Stage Gulch Solar | MW | 0 | 0 | 0 | 0 | 0 | 0 | 0 | 0.02 | 0.11 | 0.2 | 0.27 | 0.33 | 0.34 | 0.31 | 0.28 | 0.15 | 0.01 | 0 | 0 | 0 | 0 | 0 | 0 | 0
Stairs | MW | 1.2 | 1.2 | 1.2 | 1.2 | 1.2 | 1.2 | 1.2 | 1.2 | 1.2 | 1.2 | 1.2 | 1.2 | 1.2 | 1.2 | 1.2 | 1.2 | 1.2 | 1.2 | 1.2 | 1.2 | 1.2 | 1.2 | 1.2 | 1.2
Stampede (1) | MW | 3 | 3 | 3 | 3 | 3 | 3 | 3 | 3 | 3 | 3 | 3 | 3 | 3 | 3 | 3 | 3 | 3 | 3 | 3 | 3 | 3 | 3 | 3 | 3
Stampede (2) | MW | 0.6 | 0.6 | 0.6 | 0.6 | 0.6 | 0.6 | 0.6 | 0.6 | 0.6 | 0.6 | 0.6 | 0.6 | 0.6 | 0.6 | 0.6 | 0.6 | 0.6 | 0.6 | 0.6 | 0.6 | 0.6 | 0.6 | 0.6 | 0.6
Stanford Campus Solar | MW | 0 | 0 | 0 | 0 | 0 | 0 | 0 | 0.02 | 0.25 | 0.52 | 0.65 | 0.85 | 0.78 | 0.73 | 0.57 | 0.34 | 0.06 | 0 | 0 | 0 | 0 | 0 | 0 | 0
Stanislaus | MW | 91 | 91 | 91 | 91 | 91 | 91 | 91 | 91 | 91 | 91 | 91 | 91 | 91 | 91 | 91 | 91 | 91 | 91 | 91 | 91 | 91 | 91 | 91 | 91
Stanton Energy Reliability Center (GT1) | MW | 0 | 0 | 0 | 0 | 0 | 0 | 0 | 0 | 0 | 0 | 0 | 0 | 0 | 0 | 0 | 0 | 0 | 0 | 0 | 0 | 0 | 0 | 0 | 0
Stanton Energy Reliability Center (GT2) | MW | 43.35 | 43.35 | 43.35 | 43.35 | 43.35 | 43.35 | 43.35 | 43.35 | 43.35 | 43.35 | 43.35 | 43.35 | 43.35 | 43.35 | 43.35 | 43.35 | 43.35 | 43.35 | 43.35 | 43.35 | 43.35 | 43.35 | 43.35 | 43.35
Staples La Mirada, CA | MW | 0 | 0 | 0 | 0 | 0 | 0 | 0.01 | 0.31 | 0.54 | 0.59 | 0.62 | 0.62 | 0.6 | 0.59 | 0.53 | 0.31 | 0.1 | 0 | 0 | 0 | 0 | 0 | 0 | 0
Star Point Wind Project LLC | MW | 3.95 | 1.68 | 0.39 | 0.3 | 0.49 | 0.59 | 0.89 | 1.18 | 1.38 | 2.07 | 1.58 | 0.89 | 3.16 | 6.81 | 11.65 | 12.93 | 7.5 | 7.4 | 6.42 | 5.82 | 6.32 | 5.72 | 5.13 | 4.94
Starbucks - Evolution Fresh | MW | 0 | 0 | 0 | 0 | 0 | 0 | 0 | 0 | 0 | 0 | 0 | 0.44 | 0.44 | 0.44 | 0.44 | 0.44 | 0.44 | 0.44 | 0.44 | 0.44 | 0.44 | 0.44 | 0.44 | 0.44
Starvation | MW | 0 | 0 | 0 | 0 | 0 | 0 | 0 | 0 | 0.14 | 1 | 2.17 | 2.57 | 3.29 | 3.01 | 2.16 | 1.7 | 0.5 | 0 | 0 | 0 | 0 | 0 | 0 | 0
Stateline Solar (STL) | MW | 0 | 0 | 0 | 0 | 0 | 0 | 1.14 | 28.5 | 54.11 | 57.3 | 62.32 | 61.1 | 57.46 | 58.98 | 52.97 | 33.97 | 2.81 | 0 | 0 | 0 | 0 | 0 | 0 | 0
Stateline Solar (STL2) | MW | 0 | 0 | 0 | 0 | 0 | 0 | 0.51 | 12.75 | 24.21 | 25.64 | 27.88 | 27.34 | 25.7 | 26.38 | 23.7 | 15.2 | 1.26 | 0 | 0 | 0 | 0 | 0 | 0 | 0
Stateline Solar (STL3) | MW | 0 | 0 | 0 | 0 | 0 | 0 | 0.57 | 14.25 | 27.06 | 28.65 | 31.16 | 30.55 | 28.73 | 29.49 | 26.49 | 16.99 | 1.41 | 0 | 0 | 0 | 0 | 0 | 0 | 0
Stateline Solar (STL4) | MW | 0 | 0 | 0 | 0 | 0 | 0 | 0.57 | 14.25 | 27.06 | 28.65 | 31.16 | 30.55 | 28.73 | 29.49 | 26.49 | 16.99 | 1.41 | 0 | 0 | 0 | 0 | 0 | 0 | 0
Stateline Solar (STL5) | MW | 0 | 0 | 0 | 0 | 0 | 0 | 0.57 | 14.25 | 27.06 | 28.65 | 31.16 | 30.55 | 28.73 | 29.49 | 26.49 | 16.99 | 1.41 | 0 | 0 | 0 | 0 | 0 | 0 | 0
Stateline Solar (STL6) | MW | 0 | 0 | 0 | 0 | 0 | 0 | 0.57 | 14.25 | 27.06 | 28.65 | 31.16 | 30.55 | 28.73 | 29.49 | 26.49 | 16.99 | 1.41 | 0 | 0 | 0 | 0 | 0 | 0 | 0
Stateline Solar (STL7) | MW | 0 | 0 | 0 | 0 | 0 | 0 | 0.57 | 14.25 | 27.06 | 28.65 | 31.16 | 30.55 | 28.73 | 29.49 | 26.49 | 16.99 | 1.41 | 0 | 0 | 0 | 0 | 0 | 0 | 0
Stave Falls 1-2 | MW | 90 | 90 | 90 | 90 | 90 | 90 | 90 | 90 | 90 | 90 | 90 | 90 | 90 | 90 | 90 | 90 | 90 | 90 | 90 | 90 | 90 | 90 | 90 | 90
Steamboat Hills LP (GEN1) | MW | 13.94 | 13.94 | 13.94 | 13.94 | 13.94 | 13.94 | 13.94 | 13.94 | 13.94 | 13.94 | 13.94 | 13.94 | 13.94 | 13.94 | 13.94 | 13.94 | 13.94 | 13.94 | 13.94 | 13.94 | 13.94 | 13.94 | 13.94 | 13.94
Steamboat Hills LP (OEC41) | MW | 0 | 0 | 0 | 0 | 0 | 0 | 0 | 0 | 0 | 0 | 0 | 0 | 0 | 0 | 0 | 0 | 0 | 0 | 0 | 0 | 0 | 0 | 0 | 0
Steamboat II (T201) | MW | 6.93 | 6.93 | 6.93 | 6.93 | 6.93 | 6.93 | 6.93 | 6.93 | 6.93 | 6.93 | 6.93 | 6.93 | 6.93 | 6.93 | 6.93 | 6.93 | 6.93 | 6.93 | 6.93 | 6.93 | 6.93 | 6.93 | 6.93 | 6.93
Steamboat II (T202) | MW | 6.93 | 6.93 | 6.93 | 6.93 | 6.93 | 6.93 | 6.93 | 6.93 | 6.93 | 6.93 | 6.93 | 6.93 | 6.93 | 6.93 | 6.93 | 6.93 | 6.93 | 6.93 | 6.93 | 6.93 | 6.93 | 6.93 | 6.93 | 6.93
Steamboat III (T301) | MW | 6.93 | 6.93 | 6.93 | 6.93 | 6.93 | 6.93 | 6.93 | 6.93 | 6.93 | 6.93 | 6.93 | 6.93 | 6.93 | 6.93 | 6.93 | 6.93 | 6.93 | 6.93 | 6.93 | 6.93 | 6.93 | 6.93 | 6.93 | 6.93
Steamboat III (T302) | MW | 6.93 | 6.93 | 6.93 | 6.93 | 6.93 | 6.93 | 6.93 | 6.93 | 6.93 | 6.93 | 6.93 | 6.93 | 6.93 | 6.93 | 6.93 | 6.93 | 6.93 | 6.93 | 6.93 | 6.93 | 6.93 | 6.93 | 6.93 | 6.93
Steel Bridge Solar, LLC | MW | 0 | 0 | 0 | 0 | 0 | 0 | 0 | 0.14 | 0.89 | 1.37 | 1.31 | 1.28 | 1.21 | 1.18 | 1.1 | 0.73 | 0.07 | 0 | 0 | 0 | 0 | 0 | 0 | 0
Steepbank 1-2 | MW | 56.51 | 56.51 | 56.51 | 56.51 | 56.51 | 56.51 | 56.51 | 56.51 | 56.51 | 56.51 | 56.51 | 56.51 | 56.51 | 56.51 | 56.51 | 56.51 | 56.51 | 56.51 | 56.51 | 56.51 | 56.51 | 56.51 | 56.51 | 56.51
Stenner Creek Solar | MW | 0 | 0 | 0 | 0 | 0 | 0 | 0 | 0.16 | 0.74 | 1.31 | 1.75 | 2.11 | 2.21 | 2 | 1.81 | 0.98 | 0.09 | 0 | 0 | 0 | 0 | 0 | 0 | 0
Sterling PV 3 | MW | 0 | 0 | 0 | 0 | 0 | 0 | 0 | 0.18 | 0.96 | 1.05 | 1.23 | 1.1 | 1.1 | 1.04 | 0.94 | 0.64 | 0.26 | 0 | 0 | 0 | 0 | 0 | 0 | 0
Stewart Mountain | MW | 13 | 13 | 13 | 13 | 13 | 13 | 13 | 13 | 13 | 13 | 13 | 13 | 13 | 13 | 13 | 13 | 13 | 13 | 13 | 13 | 13 | 13 | 13 | 13
Stillwater Facility (1) | MW | 0 | 0 | 0 | 0 | 0 | 0 | 0 | 4.19 | 9.42 | 11.68 | 11.14 | 11.16 | 10.68 | 10.59 | 9.64 | 7.28 | 1.55 | 0 | 0 | 0 | 0 | 0 | 0 | 0
Stillwater Facility (1-1) | MW | 12.23 | 12.23 | 12.23 | 12.23 | 12.23 | 12.23 | 12.23 | 12.23 | 12.23 | 12.23 | 12.23 | 12.23 | 12.23 | 12.23 | 0 | 0 | 0 | 0 | 0 | 0 | 0 | 0 | 0 | 0
Stillwater Facility (1-2) | MW | 12.23 | 12.23 | 12.23 | 12.23 | 12.23 | 12.23 | 12.23 | 12.23 | 12.23 | 12.23 | 12.23 | 12.23 | 12.23 | 12.23 | 12.23 | 12.23 | 12.23 | 12.23 | 12.23 | 12.23 | 12.23 | 12.23 | 12.23 | 12.23
Stillwater Facility (2-1) | MW | 12.23 | 12.23 | 12.23 | 12.23 | 12.23 | 12.23 | 12.23 | 12.23 | 12.23 | 12.23 | 12.23 | 12.23 | 12.23 | 12.23 | 12.23 | 12.23 | 12.23 | 12.23 | 12.23 | 12.23 | 12.23 | 12.23 | 12.23 | 12.23
Stillwater Facility (2-2) | MW | 12.23 | 12.23 | 12.23 | 12.23 | 12.23 | 12.23 | 12.23 | 12.23 | 12.23 | 12.23 | 12.23 | 12.23 | 12.23 | 12.23 | 12.23 | 12.23 | 12.23 | 12.23 | 12.23 | 12.23 | 12.23 | 12.23 | 12.23 | 12.23
Stillwater Wind, LLC | MW | 48.4 | 48.64 | 59.04 | 61.2 | 64.08 | 69.28 | 66.32 | 67.2 | 73.6 | 71.12 | 76.72 | 77.6 | 77.52 | 70.64 | 66.56 | 63.76 | 62.72 | 61.92 | 61.36 | 71.28 | 78.08 | 79.84 | 79.6 | 68.88
Stockton Biomass | MW | 40.37 | 40.37 | 40.37 | 40.37 | 40.37 | 40.37 | 40.37 | 40.37 | 40.37 | 40.37 | 40.37 | 40.37 | 40.37 | 40.37 | 40.37 | 40.37 | 40.37 | 40.37 | 40.37 | 40.37 | 40.37 | 40.37 | 40.37 | 40.37
Stoltze CoGen1 | MW | 1.35 | 1.35 | 1.35 | 1.35 | 1.35 | 1.35 | 1.35 | 1.35 | 1.35 | 1.35 | 1.35 | 1.35 | 1.35 | 1.35 | 1.35 | 1.35 | 1.35 | 1.35 | 1.35 | 1.35 | 1.35 | 1.35 | 1.35 | 1.35
Stone Creek | MW | 10.7 | 10.7 | 10.7 | 10.7 | 10.7 | 10.7 | 10.7 | 10.7 | 10.7 | 10.7 | 10.7 | 10.7 | 10.7 | 10.7 | 10.7 | 10.7 | 10.7 | 10.7 | 10.7 | 10.7 | 10.7 | 10.7 | 10.7 | 10.7
Stony Gorge (1) | MW | 2.5 | 2.5 | 2.5 | 2.5 | 2.5 | 2.5 | 2.5 | 2.5 | 2.5 | 2.5 | 2.5 | 2.5 | 2.5 | 2.5 | 2.5 | 2.5 | 2.5 | 2.5 | 2.5 | 2.5 | 2.5 | 2.5 | 2.5 | 2.5
Stony Gorge (2) | MW | 2.5 | 2.5 | 2.5 | 2.5 | 2.5 | 2.5 | 2.5 | 2.5 | 2.5 | 2.5 | 2.5 | 2.5 | 2.5 | 2.5 | 2.5 | 2.5 | 2.5 | 2.5 | 2.5 | 2.5 | 2.5 | 2.5 | 2.5 | 2.5
Storrie Lake Solar Project | MW | 0 | 0 | 0 | 0 | 0 | 0 | 0 | 0.38 | 0.97 | 1.21 | 1.2 | 1.15 | 1.03 | 1.1 | 1.26 | 1.06 | 0.42 | 0 | 0 | 0 | 0 | 0 | 0 | 0
Strata Roof 1 | MW | 0 | 0 | 0 | 0 | 0 | 0 | 0 | 0 | 0.03 | 0.08 | 0.13 | 0.12 | 0.14 | 0.09 | 0.1 | 0.1 | 0.01 | 0 | 0 | 0 | 0 | 0 | 0 | 0
Strathcona 1-2 | MW | 62 | 62 | 62 | 62 | 62 | 62 | 62 | 62 | 62 | 62 | 62 | 62 | 62 | 62 | 62 | 62 | 62 | 62 | 62 | 62 | 62 | 62 | 62 | 62
Strathcona Cogeneration | MW | 43.63 | 43.63 | 43.63 | 43.63 | 43.63 | 43.63 | 43.63 | 43.63 | 43.63 | 43.63 | 43.63 | 43.63 | 43.63 | 43.63 | 43.63 | 43.63 | 43.63 | 43.63 | 43.63 | 43.63 | 43.63 | 43.63 | 43.63 | 43.63
Strawberry Creek (1) | MW | 0.5 | 0.5 | 0.5 | 0.5 | 0.5 | 0.5 | 0.5 | 0.5 | 0.5 | 0.5 | 0.5 | 0.5 | 0.5 | 0.5 | 0.5 | 0.5 | 0.5 | 0.5 | 0.5 | 0.5 | 0.5 | 0.5 | 0.5 | 0.5
Strawberry Creek (2) | MW | 0.5 | 0.5 | 0.5 | 0.5 | 0.5 | 0.5 | 0.5 | 0.5 | 0.5 | 0.5 | 0.5 | 0.5 | 0.5 | 0.5 | 0.5 | 0.5 | 0.5 | 0.5 | 0.5 | 0.5 | 0.5 | 0.5 | 0.5 | 0.5
Strawberry Creek (3) | MW | 0.5 | 0.5 | 0.5 | 0.5 | 0.5 | 0.5 | 0.5 | 0.5 | 0.5 | 0.5 | 0.5 | 0.5 | 0.5 | 0.5 | 0.5 | 0.5 | 0.5 | 0.5 | 0.5 | 0.5 | 0.5 | 0.5 | 0.5 | 0.5
Strontia Springs Hydro Plant | MW | bar: Hour 0 to Hour 23
Stroud Solar Station | MW | 0 | 0 | 0 | 0 | 0 | 0 | 0 | 1.46 | 4.8 | 6.78 | 8.18 | 9.36 | 9.76 | 9.6 | 10.46 | 7.42 | 0.9 | 0 | 0 | 0 | 0 | 0 | 0 | 0
Sturgeon #1-2 | MW | 0 | 0 | 0 | 0 | 0 | 0 | 0 | 0 | 0 | 0 | 0 | 0 | 0 | 0 | 0 | 0 | 0 | 0 | 0 | 0 | 0 | 0 | 0 | 0
Sue Cleveland High School | MW | 0 | 0 | 0 | 0 | 0 | 0 | 0 | 0.25 | 0.65 | 0.81 | 0.8 | 0.77 | 0.69 | 0.73 | 0.84 | 0.71 | 0.28 | 0 | 0 | 0 | 0 | 0 | 0 | 0
Sugarloaf Hydro Plant | MW | 2.5 | 2.5 | 2.5 | 2.5 | 2.5 | 2.5 | 2.5 | 2.5 | 2.5 | 2.5 | 2.5 | 2.5 | 2.5 | 2.5 | 2.5 | 2.5 | 2.5 | 2.5 | 2.5 | 2.5 | 2.5 | 2.5 | 2.5 | 2.5
Sullivan (1) | MW | 1.4 | 1.4 | 1.4 | 1.4 | 1.4 | 1.4 | 1.4 | 1.4 | 1.4 | 1.4 | 1.4 | 1.4 | 1.4 | 1.4 | 1.4 | 1.4 | 1.4 | 1.4 | 1.4 | 1.4 | 1.4 | 1.4 | 1.4 | 1.4
Sullivan (10) | MW | 1.5 | 1.5 | 1.5 | 1.5 | 1.5 | 1.5 | 1.5 | 1.5 | 1.5 | 1.5 | 1.5 | 1.5 | 1.5 | 1.5 | 1.5 | 1.5 | 1.5 | 1.5 | 1.5 | 1.5 | 1.5 | 1.5 | 1.5 | 1.5
Sullivan (11) | MW | 1.4 | 1.4 | 1.4 | 1.4 | 1.4 | 1.4 | 1.4 | 1.4 | 1.4 | 1.4 | 1.4 | 1.4 | 1.4 | 1.4 | 1.4 | 1.4 | 1.4 | 1.4 | 1.4 | 1.4 | 1.4 | 1.4 | 1.4 | 1.4
Sullivan (12) | MW | 1.4 | 1.4 | 1.4 | 1.4 | 1.4 | 1.4 | 1.4 | 1.4 | 1.4 | 1.4 | 1.4 | 1.4 | 1.4 | 1.4 | 1.4 | 1.4 | 1.4 | 1.4 | 1.4 | 1.4 | 1.4 | 1.4 | 1.4 | 1.4
Sullivan (13) | MW | 1.2 | 1.2 | 1.2 | 1.2 | 1.2 | 1.2 | 1.2 | 1.2 | 1.2 | 1.2 | 1.2 | 1.2 | 1.2 | 1.2 | 1.2 | 1.2 | 1.2 | 1.2 | 1.2 | 1.2 | 1.2 | 1.2 | 1.2 | 1.2
Sullivan (2) | MW | 1.5 | 1.5 | 1.5 | 1.5 | 1.5 | 1.5 | 1.5 | 1.5 | 1.5 | 1.5 | 1.5 | 1.5 | 1.5 | 1.5 | 1.5 | 1.5 | 1.5 | 1.5 | 1.5 | 1.5 | 1.5 | 1.5 | 1.5 | 1.5
Sullivan (3) | MW | 1.5 | 1.5 | 1.5 | 1.5 | 1.5 | 1.5 | 1.5 | 1.5 | 1.5 | 1.5 | 1.5 | 1.5 | 1.5 | 1.5 | 1.5 | 1.5 | 1.5 | 1.5 | 1.5 | 1.5 | 1.5 | 1.5 | 1.5 | 1.5
Sullivan (4) | MW | 1.5 | 1.5 | 1.5 | 1.5 | 1.5 | 1.5 | 1.5 | 1.5 | 1.5 | 1.5 | 1.5 | 1.5 | 1.5 | 1.5 | 1.5 | 1.5 | 1.5 | 1.5 | 1.5 | 1.5 | 1.5 | 1.5 | 1.5 | 1.5
Sullivan (5) | MW | 1.5 | 1.5 | 1.5 | 1.5 | 1.5 | 1.5 | 1.5 | 1.5 | 1.5 | 1.5 | 1.5 | 1.5 | 1.5 | 1.5 | 1.5 | 1.5 | 1.5 | 1.5 | 1.5 | 1.5 | 1.5 | 1.5 | 1.5 | 1.5
Sullivan (6) | MW | 1.5 | 1.5 | 1.5 | 1.5 | 1.5 | 1.5 | 1.5 | 1.5 | 1.5 | 1.5 | 1.5 | 1.5 | 1.5 | 1.5 | 1.5 | 1.5 | 1.5 | 1.5 | 1.5 | 1.5 | 1.5 | 1.5 | 1.5 | 1.5
Sullivan (7) | MW | 1.5 | 1.5 | 1.5 | 1.5 | 1.5 | 1.5 | 1.5 | 1.5 | 1.5 | 1.5 | 1.5 | 1.5 | 1.5 | 1.5 | 1.5 | 1.5 | 1.5 | 1.5 | 1.5 | 1.5 | 1.5 | 1.5 | 1.5 | 1.5
Sullivan (8) | MW | 1.4 | 1.4 | 1.4 | 1.4 | 1.4 | 1.4 | 1.4 | 1.4 | 1.4 | 1.4 | 1.4 | 1.4 | 1.4 | 1.4 | 1.4 | 1.4 | 1.4 | 1.4 | 1.4 | 1.4 | 1.4 | 1.4 | 1.4 | 1.4
Sullivan (9) | MW | bar: Hour 0 to Hour 23
Sulphur Springs | MW | 0 | 0 | 0 | 0 | 0 | 0 | 0 | 1.86 | 9.3 | 12.52 | 13.66 | 15.48 | 15.18 | 14.86 | 14.96 | 12.16 | 6.16 | 0.28 | 0 | 0 | 0 | 0 | 0 | 0
Sumas Power Plant (GEN1) | MW | 89.46 | 89.46 | 89.46 | 89.46 | 89.46 | 89.46 | 89.46 | 89.46 | 89.46 | 89.46 | 89.46 | 89.46 | 89.46 | 89.46 | 89.46 | 89.46 | 89.46 | 89.46 | 89.46 | 89.46 | 89.46 | 89.46 | 89.46 | 89.46
Sumas Power Plant (GEN2) | MW | 37.82 | 37.82 | 37.82 | 37.82 | 37.82 | 37.82 | 37.82 | 37.82 | 37.82 | 37.82 | 37.82 | 37.82 | 37.82 | 37.82 | 37.82 | 37.82 | 37.82 | 37.82 | 37.82 | 37.82 | 37.82 | 37.82 | 37.82 | 37.82
Summer Falls Power Plant (1) | MW | 0 | 0 | 0 | 0 | 0 | 0 | 0 | 0 | 0 | 0 | 0 | 0 | 0 | 0 | 0 | 0 | 0 | 0 | 0 | 0 | 0 | 0 | 0 | 0
Summer Falls Power Plant (2) | MW | 46 | 46 | 46 | 46 | 46 | 46 | 46 | 46 | 46 | 46 | 46 | 46 | 46 | 46 | 46 | 46 | 46 | 46 | 46 | 46 | 46 | 46 | 46 | 46
Summer North Solar (UE2) | MW | 0 | 0 | 0 | 0 | 0 | 0 | 0 | 0.33 | 0.83 | 1.04 | 1.11 | 1.08 | 1.05 | 1.08 | 0.92 | 0.61 | 0.09 | 0 | 0 | 0 | 0 | 0 | 0 | 0
Summer North Solar (UF2) | MW | 0 | 0 | 0 | 0 | 0 | 0 | 0 | 0.44 | 1.1 | 1.39 | 1.48 | 1.44 | 1.4 | 1.44 | 1.23 | 0.81 | 0.11 | 0 | 0 | 0 | 0 | 0 | 0 | 0
Summer North Solar (UG2) | MW | 0 | 0 | 0 | 0 | 0 | 0 | 0 | 0.33 | 0.83 | 1.04 | 1.11 | 1.08 | 1.05 | 1.08 | 0.92 | 0.61 | 0.09 | 0 | 0 | 0 | 0 | 0 | 0 | 0
Summer North Solar (UH2) | MW | 0 | 0 | 0 | 0 | 0 | 0 | 0 | 0.33 | 0.83 | 1.04 | 1.11 | 1.08 | 1.05 | 1.08 | 0.92 | 0.61 | 0.09 | 0 | 0 | 0 | 0 | 0 | 0 | 0
Summer Solar A2 | MW | 0 | 0 | 0 | 0 | 0 | 0 | 0 | 0.33 | 0.83 | 1.04 | 1.11 | 1.08 | 1.05 | 1.08 | 0.92 | 0.61 | 0.09 | 0 | 0 | 0 | 0 | 0 | 0 | 0
Summer Solar B2 | MW | 0 | 0 | 0 | 0 | 0 | 0 | 0 | 0.33 | 0.83 | 1.04 | 1.11 | 1.08 | 1.05 | 1.08 | 0.92 | 0.61 | 0.09 | 0 | 0 | 0 | 0 | 0 | 0 | 0
Summer Solar C2 | MW | 0 | 0 | 0 | 0 | 0 | 0 | 0 | 0.33 | 0.83 | 1.04 | 1.11 | 1.08 | 1.05 | 1.08 | 0.92 | 0.61 | 0.09 | 0 | 0 | 0 | 0 | 0 | 0 | 0
Summer Solar D2 | MW | 0 | 0 | 0 | 0 | 0 | 0 | 0 | 0.22 | 0.55 | 0.69 | 0.74 | 0.72 | 0.7 | 0.72 | 0.61 | 0.41 | 0.06 | 0 | 0 | 0 | 0 | 0 | 0 | 0
Summer Solar LLC | MW | 0 | 0 | 0 | 0 | 0 | 0 | 0.19 | 6.61 | 11.5 | 12.46 | 13 | 13.11 | 12.65 | 12.43 | 11.21 | 6.48 | 2.17 | 0 | 0 | 0 | 0 | 0 | 0 | 0
Summerview I wind farm | MW | 39.93 | 40.13 | 48.71 | 50.49 | 52.87 | 57.16 | 54.71 | 55.44 | 60.72 | 58.67 | 63.29 | 64.02 | 63.95 | 58.28 | 54.91 | 52.6 | 51.74 | 51.08 | 50.62 | 58.81 | 64.42 | 65.87 | 65.67 | 56.83
Summerview II wind farm | MW | 39.93 | 40.13 | 48.71 | 50.49 | 52.87 | 57.16 | 54.71 | 55.44 | 60.72 | 58.67 | 63.29 | 64.02 | 63.95 | 58.28 | 54.91 | 52.6 | 51.74 | 51.08 | 50.62 | 58.81 | 64.42 | 65.87 | 65.67 | 56.83
Sun City Project LLC | MW | 0 | 0 | 0 | 0 | 0 | 0 | 0 | 1.46 | 4.8 | 6.78 | 8.18 | 9.36 | 9.76 | 9.6 | 10.46 | 7.42 | 0.9 | 0 | 0 | 0 | 0 | 0 | 0 | 0
Sun Harvest Solar NDP1 | MW | 0 | 0 | 0 | 0 | 0 | 0 | 0 | 0.11 | 0.36 | 0.51 | 0.61 | 0.7 | 0.73 | 0.72 | 0.78 | 0.56 | 0.07 | 0 | 0 | 0 | 0 | 0 | 0 | 0
Sun Peak Generating Station (5657) | MW | 0 | 0 | 0 | 0 | 0 | 0 | 0 | 0 | 0 | 0 | 0 | 0 | 0 | 0 | 0 | 0 | 0 | 0 | 0 | 0 | 0 | 0 | 0 | 0
Sun Peak Generating Station (5658) | MW | 0 | 0 | 0 | 0 | 0 | 0 | 0 | 0 | 0 | 0 | 0 | 0 | 0 | 0 | 0 | 0 | 0 | 0 | 0 | 0 | 0 | 0 | 0 | 0
Sun Peak Generating Station (5659) | MW | 0 | 0 | 0 | 0 | 67.27 | 67.27 | 67.27 | 67.27 | 67.27 | 67.27 | 67.27 | 67.27 | 67.27 | 67.27 | 67.27 | 67.27 | 67.27 | 67.27 | 67.27 | 67.27 | 67.27 | 67.27 | 67.27 | 67.27
Sun Streams, LLC | MW | 0 | 0 | 0 | 0 | 0 | 0 | 0 | 3.6 | 42.19 | 74.02 | 100.51 | 115.06 | 103.68 | 100.66 | 90.43 | 68.4 | 27.36 | 1.15 | 0 | 0 | 0 | 0 | 0 | 0
SunAnza | MW | 0 | 0 | 0 | 0 | 0 | 0 | 0.02 | 0.7 | 1.21 | 1.31 | 1.37 | 1.38 | 1.33 | 1.31 | 1.18 | 0.68 | 0.23 | 0 | 0 | 0 | 0 | 0 | 0 | 0
Suncor Cogen/Poplar Creek Ph 1 | MW | 321.45 | 321.45 | 321.45 | 321.45 | 321.45 | 321.45 | 321.45 | 321.45 | 321.45 | 321.45 | 321.45 | 321.45 | 321.45 | 321.45 | 321.45 | 321.45 | 321.45 | 321.45 | 321.45 | 321.45 | 321.45 | 321.45 | 321.45 | 321.45
Suncor Tar Island/Poplar Creek Ph 2 | MW | 28.96 | 28.96 | 28.96 | 28.96 | 28.96 | 28.96 | 28.96 | 28.96 | 28.96 | 28.96 | 28.96 | 28.96 | 28.96 | 28.96 | 28.96 | 28.96 | 28.96 | 28.96 | 28.96 | 28.96 | 28.96 | 28.96 | 28.96 | 28.96
Sundance (CT1) | MW | 40.17 | 40.17 | 40.17 | 40.17 | 40.17 | 40.17 | 40.17 | 40.17 | 40.17 | 40.17 | 40.17 | 40.17 | 40.17 | 40.17 | 40.17 | 40.17 | 40.17 | 40.17 | 40.17 | 40.17 | 40.17 | 40.17 | 40.17 | 40.17
Sundance (CT10) | MW | 40.17 | 40.17 | 40.17 | 40.17 | 40.17 | 40.17 | 40.17 | 40.17 | 40.17 | 40.17 | 40.17 | 40.17 | 40.17 | 40.17 | 40.17 | 40.17 | 40.17 | 40.17 | 40.17 | 40.17 | 40.17 | 40.17 | 40.17 | 40.17
Sundance (CT2) | MW | 0 | 0 | 0 | 0 | 0 | 0 | 0 | 0 | 0 | 0 | 0 | 0 | 0 | 0 | 0 | 0 | 0 | 0 | 0 | 0 | 0 | 0 | 0 | 0
Sundance (CT3) | MW | 40.17 | 40.17 | 40.17 | 40.17 | 0 | 0 | 0 | 0 | 0 | 0 | 0 | 0 | 0 | 0 | 0 | 0 | 0 | 0 | 0 | 0 | 0 | 0 | 0 | 0
Sundance (CT4) | MW | 0 | 0 | 0 | 0 | 0 | 0 | 0 | 0 | 0 | 0 | 0 | 0 | 0 | 0 | 0 | 0 | 0 | 0 | 0 | 0 | 40.17 | 40.17 | 40.17 | 40.17
Sundance (CT5) | MW | 40.17 | 40.17 | 40.17 | 40.17 | 40.17 | 40.17 | 40.17 | 40.17 | 40.17 | 40.17 | 40.17 | 40.17 | 40.17 | 40.17 | 40.17 | 40.17 | 40.17 | 40.17 | 40.17 | 40.17 | 40.17 | 40.17 | 40.17 | 40.17
Sundance (CT6) | MW | 40.17 | 40.17 | 40.17 | 40.17 | 40.17 | 40.17 | 40.17 | 40.17 | 40.17 | 40.17 | 40.17 | 40.17 | 40.17 | 40.17 | 40.17 | 40.17 | 40.17 | 40.17 | 40.17 | 40.17 | 40.17 | 40.17 | 40.17 | 40.17
Sundance (CT7) | MW | 40.17 | 40.17 | 40.17 | 40.17 | 40.17 | 40.17 | 40.17 | 40.17 | 40.17 | 40.17 | 40.17 | 40.17 | 40.17 | 40.17 | 40.17 | 40.17 | 40.17 | 40.17 | 40.17 | 40.17 | 40.17 | 40.17 | 40.17 | 40.17
Sundance (CT8) | MW | 40.17 | 40.17 | 40.17 | 40.17 | 40.17 | 40.17 | 40.17 | 40.17 | 40.17 | 40.17 | 40.17 | 40.17 | 40.17 | 40.17 | 40.17 | 40.17 | 40.17 | 40.17 | 40.17 | 40.17 | 40.17 | 40.17 | 40.17 | 40.17
Sundance (CT9) | MW | 0 | 0 | 0 | 0 | 0 | 0 | 0 | 0 | 0 | 0 | 0 | 0 | 0 | 0 | 0 | 0 | 0 | 0 | 0 | 0 | 0 | 0 | 0 | 0
Sundance 3 | MW | 347.39 | 347.39 | 347.39 | 347.39 | 347.39 | 347.39 | 347.39 | 347.39 | 347.39 | 347.39 | 347.39 | 347.39 | 347.39 | 347.39 | 347.39 | 347.39 | 347.39 | 347.39 | 347.39 | 347.39 | 347.39 | 347.39 | 347.39 | 347.39
Sundance 4 | MW | 383.26 | 383.26 | 383.26 | 383.26 | 383.26 | 383.26 | 383.26 | 383.26 | 383.26 | 383.26 | 383.26 | 383.26 | 383.26 | 383.26 | 383.26 | 383.26 | 383.26 | 383.26 | 383.26 | 383.26 | 383.26 | 383.26 | 383.26 | 383.26
Sundance 5 | MW | 383.26 | 383.26 | 383.26 | 383.26 | 383.26 | 383.26 | 383.26 | 383.26 | 383.26 | 383.26 | 383.26 | 383.26 | 383.26 | 383.26 | 383.26 | 383.26 | 383.26 | 383.26 | 383.26 | 383.26 | 383.26 | 383.26 | 383.26 | 383.26
Sundance 6 | MW | 378.54 | 378.54 | 378.54 | 378.54 | 378.54 | 378.54 | 378.54 | 378.54 | 378.54 | 378.54 | 378.54 | 378.54 | 378.54 | 378.54 | 378.54 | 378.54 | 378.54 | 378.54 | 378.54 | 378.54 | 378.54 | 378.54 | 378.54 | 378.54
SunE Alamosa (1) | MW | 0 | 0 | 0 | 0 | 0 | 0 | 0 | 0.17 | 0.52 | 0.6 | 0.68 | 0.78 | 0.85 | 0.89 | 0.82 | 0.69 | 0.28 | 0 | 0 | 0 | 0 | 0 | 0 | 0
SunE Alamosa (2) | MW | 0 | 0 | 0 | 0 | 0 | 0 | 0 | 1.08 | 3.5 | 3.95 | 4.4 | 4.83 | 5.25 | 5.61 | 5.39 | 4.57 | 1.75 | 0 | 0 | 0 | 0 | 0 | 0 | 0
SunE- E Philadelphia Ontario | MW | 0 | 0 | 0 | 0 | 0 | 0 | 0.01 | 0.35 | 0.61 | 0.66 | 0.68 | 0.69 | 0.67 | 0.65 | 0.59 | 0.34 | 0.11 | 0 | 0 | 0 | 0 | 0 | 0 | 0
SunE EPE1 LLC | MW | 0 | 0 | 0 | 0 | 0 | 0 | 0 | 1.74 | 3.88 | 5.31 | 6.95 | 6.72 | 6.9 | 5.68 | 6.03 | 4.96 | 2.55 | 0 | 0 | 0 | 0 | 0 | 0 | 0
SunE EPE2 LLC | MW | 0 | 0 | 0 | 0 | 0 | 0 | 0 | 2.09 | 4.66 | 6.39 | 8.36 | 8.09 | 8.31 | 6.84 | 7.26 | 5.97 | 3.07 | 0 | 0 | 0 | 0 | 0 | 0 | 0
SunE Rochester | MW | 0 | 0 | 0 | 0 | 0 | 0 | 0.01 | 0.35 | 0.61 | 0.66 | 0.68 | 0.69 | 0.67 | 0.65 | 0.59 | 0.34 | 0.11 | 0 | 0 | 0 | 0 | 0 | 0 | 0
SunEdison Anheuser Busch Fairfield | MW | 0 | 0 | 0 | 0 | 0 | 0 | 0 | 0.07 | 0.22 | 0.31 | 0.37 | 0.42 | 0.44 | 0.43 | 0.47 | 0.33 | 0.04 | 0 | 0 | 0 | 0 | 0 | 0 | 0
SunEdison Ironwood State Prison | MW | 0 | 0 | 0 | 0 | 0 | 0 | 0.01 | 0.31 | 0.54 | 0.59 | 0.62 | 0.62 | 0.6 | 0.59 | 0.53 | 0.31 | 0.1 | 0 | 0 | 0 | 0 | 0 | 0 | 0
SunEdison Procter & Gamble Oxnard | MW | 0 | 0 | 0 | 0 | 0 | 0 | 0.01 | 0.28 | 0.48 | 0.52 | 0.55 | 0.55 | 0.53 | 0.52 | 0.47 | 0.27 | 0.09 | 0 | 0 | 0 | 0 | 0 | 0 | 0
SunEdison Walgreens Moreno Valley | MW | 0 | 0 | 0 | 0 | 0 | 0 | 0.01 | 0.31 | 0.54 | 0.59 | 0.62 | 0.62 | 0.6 | 0.59 | 0.53 | 0.31 | 0.1 | 0 | 0 | 0 | 0 | 0 | 0 | 0
SunEdison Walmart Apple Valley DC | MW | 0 | 0 | 0 | 0 | 0 | 0 | 0.01 | 0.31 | 0.54 | 0.59 | 0.62 | 0.62 | 0.6 | 0.59 | 0.53 | 0.31 | 0.1 | 0 | 0 | 0 | 0 | 0 | 0 | 0
Sunnyside Cogen Associates | MW | 45.03 | 45.03 | 45.03 | 45.03 | 45.03 | 45.03 | 45.03 | 45.03 | 45.03 | 45.03 | 45.03 | 45.03 | 45.03 | 45.03 | 45.03 | 45.03 | 45.03 | 45.03 | 45.03 | 45.03 | 45.03 | 45.03 | 45.03 | 45.03
Sunnyside Ranch Community Solar Array | MW | 0 | 0 | 0 | 0 | 0 | 0 | 0 | 0.17 | 0.9 | 0.98 | 1.15 | 1.03 | 1.03 | 0.97 | 0.88 | 0.6 | 0.24 | 0 | 0 | 0 | 0 | 0 | 0 | 0
Sunnyvale City of WPCP (S-14) | MW | 0.72 | 0.72 | 0.72 | 0.72 | 0.72 | 0.72 | 0.72 | 0.72 | 0.72 | 0.72 | 0.72 | 0.72 | 0.72 | 0.72 | 0.72 | 0.72 | 0.72 | 0.72 | 0.72 | 0.72 | 0.72 | 0.72 | 0.72 | 0.72
Sunnyvale City of WPCP (S-15) | MW | 0 | 0 | 0 | 0 | 0 | 0 | 0 | 0 | 0 | 0 | 0 | 0 | 0 | 0 | 0.72 | 0.72 | 0.72 | 0.72 | 0.72 | 0.72 | 0.72 | 0.72 | 0.72 | 0.72
Sunray 2 (SUN2) | MW | 0 | 0 | 0 | 0 | 0 | 0 | 0.19 | 6.44 | 11.19 | 12.14 | 12.65 | 12.77 | 12.32 | 12.1 | 10.92 | 6.31 | 2.11 | 0 | 0 | 0 | 0 | 0 | 0 | 0
Sunray 3 (SUN3) | MW | 0 | 0 | 0 | 0 | 0 | 0 | 0.04 | 1.95 | 5.15 | 7.12 | 8.54 | 9.11 | 8.55 | 7.63 | 5.72 | 2.5 | 0.52 | 0 | 0 | 0 | 0 | 0 | 0 | 0
Sunrise Power LLC (STG) | MW | 249.75 | 249.75 | 249.75 | 249.75 | 249.75 | 249.75 | 249.75 | 249.75 | 249.75 | 249.75 | 249.75 | 249.75 | 249.75 | 249.75 | 249.75 | 249.75 | 249.75 | 249.75 | 249.75 | 249.75 | 249.75 | 249.75 | 249.75 | 249.75
Sunrise Power LLC (X718) | MW | 148 | 148 | 148 | 148 | 148 | 148 | 148 | 148 | 148 | 148 | 148 | 148 | 148 | 148 | 148 | 148 | 148 | 148 | 148 | 148 | 148 | 148 | 148 | 148
Sunrise Power LLC (X719) | MW | 151.04 | 151.04 | 151.04 | 151.04 | 151.04 | 151.04 | 151.04 | 151.04 | 151.04 | 151.04 | 151.04 | 151.04 | 151.04 | 151.04 | 151.04 | 151.04 | 151.04 | 151.04 | 151.04 | 151.04 | 151.04 | 151.04 | 151.04 | 151.04
SunSelect1 (1) | MW | 2.88 | 2.88 | 2.88 | 2.88 | 2.88 | 2.88 | 2.88 | 2.88 | 2.88 | 2.88 | 2.88 | 2.88 | 2.88 | 2.88 | 2.88 | 2.88 | 2.88 | 2.88 | 2.88 | 2.88 | 2.88 | 2.88 | 2.88 | 2.88
SunSelect1 (2) | MW | 2.88 | 2.88 | 2.88 | 2.88 | 2.88 | 2.88 | 2.88 | 2.88 | 2.88 | 2.88 | 2.88 | 2.88 | 2.88 | 2.88 | 2.88 | 2.88 | 2.88 | 2.88 | 2.88 | 2.88 | 2.88 | 2.88 | 2.88 | 2.88
Sunset Reservoir North Basin | MW | 0 | 0 | 0 | 0 | 0 | 0 | 0 | 0.12 | 1.18 | 1.87 | 1.97 | 2.36 | 2.16 | 2.16 | 1.98 | 1.51 | 0.37 | 0 | 0 | 0 | 0 | 0 | 0 | 0
Sunshine Gas Producers (1) | MW | 3.61 | 3.61 | 0 | 0 | 0 | 0 | 0 | 0 | 0 | 0 | 0 | 0 | 0 | 0 | 0 | 0 | 0 | 0 | 0 | 0 | 0 | 0 | 0 | 0
Sunshine Gas Producers (2) | MW | 3.61 | 3.61 | 3.61 | 3.61 | 3.61 | 3.61 | 3.61 | 3.61 | 3.61 | 3.61 | 3.61 | 3.61 | 3.61 | 3.61 | 3.61 | 3.61 | 3.61 | 3.61 | 3.61 | 3.61 | 3.61 | 3.61 | 3.61 | 3.61
Sunshine Gas Producers (3) | MW | 3.61 | 3.61 | 3.61 | 3.61 | 3.61 | 3.61 | 3.61 | 3.61 | 3.61 | 3.61 | 3.61 | 3.61 | 3.61 | 3.61 | 3.61 | 3.61 | 3.61 | 3.61 | 3.61 | 3.61 | 3.61 | 3.61 | 3.61 | 3.61
Sunshine Gas Producers (4) | MW | 0 | 0 | 0 | 0 | 0 | 0 | 0 | 0 | 0 | 0 | 0 | 0 | 0 | 0 | 0 | 0 | 0 | 0 | 0 | 0 | 0 | 0 | 0 | 0
Sunshine Gas Producers (5) | MW | 3.61 | 3.61 | 3.61 | 3.61 | 3.61 | 3.61 | 3.61 | 3.61 | 3.61 | 3.61 | 3.61 | 3.61 | 3.61 | 3.61 | 3.61 | 3.61 | 3.61 | 3.61 | 3.61 | 3.61 | 3.61 | 3.61 | 3.61 | 3.61
Sunshine Valley Solar | MW | 0 | 0 | 0 | 0 | 0 | 0 | 0 | 7.76 | 27.92 | 45.39 | 50.67 | 54.29 | 51.49 | 46.53 | 35.36 | 19.65 | 3.1 | 0 | 0 | 0 | 0 | 0 | 0 | 0
Sutter Energy Center (CT01) | MW | 171.13 | 171.13 | 171.13 | 171.13 | 171.13 | 171.13 | 171.13 | 171.13 | 171.13 | 171.13 | 171.13 | 171.13 | 171.13 | 171.13 | 171.13 | 171.13 | 171.13 | 171.13 | 171.13 | 171.13 | 171.13 | 171.13 | 171.13 | 171.13
Sutter Energy Center (CT02) | MW | 165.95 | 165.95 | 165.95 | 165.95 | 165.95 | 165.95 | 165.95 | 165.95 | 165.95 | 165.95 | 165.95 | 165.95 | 165.95 | 165.95 | 165.95 | 165.95 | 165.95 | 165.95 | 165.95 | 165.95 | 165.95 | 165.95 | 165.95 | 165.95
Sutter Energy Center (ST01) | MW | 165.95 | 165.95 | 165.95 | 165.95 | 165.95 | 165.95 | 165.95 | 165.95 | 165.95 | 165.95 | 165.95 | 165.95 | 165.95 | 165.95 | 165.95 | 165.95 | 165.95 | 165.95 | 165.95 | 165.95 | 165.95 | 165.95 | 165.95 | 165.95
SW_Hydro_PNM_Aggregate_CPUC | MW | 0.53 | 0.53 | 0.53 | 0.53 | 0.53 | 0.53 | 0.53 | 0.53 | 0.53 | 0.53 | 0.53 | 0.53 | 0.53 | 0.53 | 0.53 | 0.53 | 0.53 | 0.53 | 0.53 | 0.53 | 0.53 | 0.53 | 0.53 | 0.53
SW_Solar_NEVP_Aggregate_CPUC | MW | 0 | 0 | 0 | 0 | 0 | 0 | 0.78 | 19.5 | 37.02 | 39.21 | 42.64 | 41.81 | 39.31 | 40.35 | 36.24 | 23.24 | 1.92 | 0 | 0 | 0 | 0 | 0 | 0 | 0
SW_Solar_PNM_Aggregate_CPUC | MW | 0 | 0 | 0 | 0 | 0 | 0 | 0 | 69.96 | 179.88 | 224.3 | 222.91 | 212.36 | 190.71 | 202.93 | 233.18 | 196.26 | 76.9 | 0 | 0 | 0 | 0 | 0 | 0 | 0
SW_Solar_SPPC_Aggregate_CPUC | MW | 0 | 0 | 0 | 0 | 0 | 0 | 0.78 | 19.5 | 37.02 | 39.21 | 42.64 | 41.81 | 39.31 | 40.35 | 36.24 | 23.24 | 1.92 | 0 | 0 | 0 | 0 | 0 | 0 | 0
SW_Solar_VEA_Aggregate_CPUC | MW | 0 | 0 | 0 | 0 | 0 | 0 | 0.23 | 5.63 | 10.68 | 11.31 | 12.3 | 12.06 | 11.34 | 11.64 | 10.46 | 6.71 | 0.56 | 0 | 0 | 0 | 0 | 0 | 0 | 0
SW_Wind_PNM_Aggregate_CPUC | MW | 181.78 | 190.12 | 192.45 | 192.06 | 181.2 | 61.11 | 55.48 | 79.54 | 76.24 | 76.82 | 104.37 | 164.12 | 172.66 | 175.57 | 178.67 | 170.33 | 153.65 | 187.02 | 193.22 | 193.03 | 193.03 | 193.22 | 193.22 | 191.48
Swan Falls (1) | MW | 12.4 | 12.4 | 12.4 | 12.4 | 12.4 | 12.4 | 12.4 | 12.4 | 12.4 | 12.4 | 12.4 | 12.4 | 12.4 | 12.4 | 12.4 | 12.4 | 12.4 | 12.4 | 12.4 | 12.4 | 12.4 | 12.4 | 12.4 | 12.4
Swan Falls (2) | MW | 12.4 | 12.4 | 12.4 | 12.4 | 12.4 | 12.4 | 12.4 | 12.4 | 12.4 | 12.4 | 12.4 | 12.4 | 12.4 | 12.4 | 12.4 | 12.4 | 12.4 | 12.4 | 12.4 | 12.4 | 12.4 | 12.4 | 12.4 | 12.4
Swanmill Windfarm I (EXI2) | MW | 1.29 | 1.16 | 0.46 | 0.47 | 0.28 | 0.01 | 0 | 0.01 | 0 | 0.17 | 0.51 | 0.56 | 0.45 | 0.27 | 0.1 | 0.07 | 0.09 | 0.02 | 0 | 0 | 0.01 | 0.07 | 0.24 | 0.1
Swanmill Windfarm I (EXIS) | MW | 1.36 | 1.22 | 0.48 | 0.5 | 0.3 | 0.01 | 0 | 0.01 | 0 | 0.18 | 0.54 | 0.6 | 0.47 | 0.29 | 0.11 | 0.08 | 0.1 | 0.02 | 0 | 0 | 0.01 | 0.08 | 0.25 | 0.11
Swauk Wind LLC | MW | 0.38 | 0.33 | 0.31 | 0.32 | 0.29 | 0.17 | 0.17 | 0.17 | 0.17 | 0.17 | 0.23 | 0.33 | 0.3 | 0.17 | 0.17 | 0.17 | 0.32 | 0.29 | 0.17 | 0.17 | 0.18 | 0.17 | 0.17 | 0.17
Sweetwater Solar | MW | 0 | 0 | 0 | 0 | 0 | 0 | 0 | 1.2 | 15.27 | 33.21 | 43.24 | 55.11 | 59.06 | 49.5 | 40.39 | 21.44 | 4.88 | 0 | 0 | 0 | 0 | 0 | 0 | 0
Swift 1 (HY11) | MW | 87.9 | 87.9 | 87.9 | 87.9 | 87.9 | 87.9 | 87.9 | 87.9 | 87.9 | 87.9 | 87.9 | 87.9 | 87.9 | 87.9 | 87.9 | 87.9 | 87.9 | 87.9 | 87.9 | 87.9 | 87.9 | 87.9 | 87.9 | 87.9
Swift 1 (HY12) | MW | 87.9 | 87.9 | 87.9 | 87.9 | 87.9 | 87.9 | 87.9 | 87.9 | 87.9 | 87.9 | 87.9 | 87.9 | 87.9 | 87.9 | 87.9 | 87.9 | 87.9 | 87.9 | 87.9 | 87.9 | 87.9 | 87.9 | 87.9 | 87.9
Swift 1 (HY13) | MW | 87.9 | 87.9 | 87.9 | 87.9 | 87.9 | 87.9 | 87.9 | 87.9 | 87.9 | 87.9 | 87.9 | 87.9 | 87.9 | 87.9 | 87.9 | 87.9 | 87.9 | 87.9 | 87.9 | 87.9 | 87.9 | 87.9 | 87.9 | 87.9
Swift 2 (21) | MW | 34 | 34 | 34 | 34 | 34 | 34 | 34 | 34 | 34 | 34 | 34 | 34 | 34 | 34 | 34 | 34 | 34 | 34 | 34 | 34 | 34 | 34 | 34 | 34
Swift 2 (22) | MW | 31 | 31 | 31 | 31 | 31 | 31 | 31 | 31 | 31 | 31 | 31 | 31 | 31 | 31 | 31 | 31 | 31 | 31 | 31 | 31 | 31 | 31 | 31 | 31
Swift Creek (3) | MW | 0.8 | 0.8 | 0.8 | 0.8 | 0.8 | 0.8 | 0.8 | 0.8 | 0.8 | 0.8 | 0.8 | 0.8 | 0.8 | 0.8 | 0.8 | 0.8 | 0.8 | 0.8 | 0.8 | 0.8 | 0.8 | 0.8 | 0.8 | 0.8
Swift Creek (4) | MW | 0.6 | 0.6 | 0.6 | 0.6 | 0.6 | 0.6 | 0.6 | 0.6 | 0.6 | 0.6 | 0.6 | 0.6 | 0.6 | 0.6 | 0.6 | 0.6 | 0.6 | 0.6 | 0.6 | 0.6 | 0.6 | 0.6 | 0.6 | 0.6
Swift Creek (5) | MW | 0.3 | 0.3 | 0.3 | 0.3 | 0.3 | 0.3 | 0.3 | 0.3 | 0.3 | 0.3 | 0.3 | 0.3 | 0.3 | 0.3 | 0.3 | 0.3 | 0.3 | 0.3 | 0.3 | 0.3 | 0.3 | 0.3 | 0.3 | 0.3
Sycamore Cogeneration (GTAG) | MW | 71.06 | 71.06 | 71.06 | 71.06 | 71.06 | 71.06 | 71.06 | 71.06 | 71.06 | 71.06 | 71.06 | 71.06 | 71.06 | 71.06 | 71.06 | 71.06 | 71.06 | 71.06 | 71.06 | 71.06 | 71.06 | 71.06 | 71.06 | 71.06
Sycamore Cogeneration (GTBG) | MW | 71.06 | 71.06 | 71.06 | 71.06 | 71.06 | 71.06 | 71.06 | 71.06 | 71.06 | 71.06 | 71.06 | 71.06 | 71.06 | 71.06 | 71.06 | 71.06 | 71.06 | 71.06 | 71.06 | 71.06 | 71.06 | 71.06 | 71.06 | 71.06
Sycamore Cogeneration (GTCG) | MW | 71.06 | 71.06 | 71.06 | 71.06 | 71.06 | 71.06 | 71.06 | 71.06 | 71.06 | 71.06 | 71.06 | 71.06 | 71.06 | 71.06 | 71.06 | 71.06 | 71.06 | 71.06 | 71.06 | 71.06 | 71.06 | 71.06 | 71.06 | 71.06
Sycamore Cogeneration (GTDG) | MW | 71.06 | 71.06 | 71.06 | 71.06 | 71.06 | 71.06 | 71.06 | 71.06 | 71.06 | 71.06 | 71.06 | 71.06 | 71.06 | 71.06 | 71.06 | 71.06 | 71.06 | 71.06 | 71.06 | 71.06 | 71.06 | 71.06 | 71.06 | 71.06
Sycamore Energy 1 (1A) | MW | 0 | 0 | 0 | 0 | 0 | 0 | 0 | 0 | 0 | 0 | 0 | 0 | 0 | 0 | 0 | 0 | 0 | 0 | 0 | 0 | 0 | 0 | 0 | 0
Sycamore Energy 1 (2A) | MW | 0 | 0 | 0 | 0 | 0 | 0 | 0 | 0 | 0 | 0 | 0 | 0 | 0 | 0 | 0 | 0 | 0 | 0 | 0 | 0 | 0 | 0 | 0 | 0
Sycamore Energy 1 (3) | MW | 2.74 | 2.74 | 2.74 | 2.74 | 2.74 | 2.74 | 2.74 | 2.74 | 2.74 | 2.74 | 2.74 | 2.74 | 2.74 | 2.74 | 2.74 | 2.74 | 2.74 | 2.74 | 2.74 | 2.74 | 2.74 | 2.74 | 2.74 | 2.74
Syncarpha Eagle Nest | MW | 0 | 0 | 0 | 0 | 0 | 0 | 0 | 0.1 | 0.38 | 0.63 | 0.75 | 0.78 | 0.69 | 0.69 | 0.66 | 0.42 | 0.11 | 0 | 0 | 0 | 0 | 0 | 0 | 0
Syncarpha El Rito | MW | 0 | 0 | 0 | 0 | 0 | 0 | 0 | 0.15 | 0.61 | 1.01 | 1.2 | 1.24 | 1.11 | 1.1 | 1.05 | 0.66 | 0.17 | 0 | 0 | 0 | 0 | 0 | 0 | 0
Syncarpha Questa | MW | 0 | 0 | 0 | 0 | 0 | 0 | 0 | 0.15 | 0.61 | 1.01 | 1.2 | 1.24 | 1.11 | 1.1 | 1.05 | 0.66 | 0.17 | 0 | 0 | 0 | 0 | 0 | 0 | 0
Syncarpha Taos | MW | 0 | 0 | 0 | 0 | 0 | 0 | 0 | 0.3 | 1.17 | 1.96 | 2.33 | 2.41 | 2.15 | 2.12 | 2.04 | 1.29 | 0.33 | 0 | 0 | 0 | 0 | 0 | 0 | 0
Syncrude (Fort McMurray) #1-3 | MW | 295.38 | 295.38 | 295.38 | 295.38 | 295.38 | 295.38 | 295.38 | 295.38 | 295.38 | 295.38 | 295.38 | 295.38 | 295.38 | 295.38 | 295.38 | 295.38 | 295.38 | 295.38 | 295.38 | 295.38 | 295.38 | 295.38 | 295.38 | 295.38
Syncrude (Fort McMurray) #4-6 | MW | 136.22 | 136.22 | 136.22 | 136.22 | 136.22 | 136.22 | 136.22 | 136.22 | 136.22 | 136.22 | 136.22 | 136.22 | 136.22 | 136.22 | 136.22 | 136.22 | 136.22 | 136.22 | 136.22 | 136.22 | 136.22 | 136.22 | 136.22 | 136.22
Syncrude Aurora 1 | MW | 72.88 | 72.88 | 72.88 | 72.88 | 72.88 | 72.88 | 72.88 | 72.88 | 72.88 | 72.88 | 72.88 | 72.88 | 72.88 | 72.88 | 72.88 | 72.88 | 72.88 | 72.88 | 72.88 | 72.88 | 72.88 | 72.88 | 72.88 | 72.88
Syncrude Plant 30-2 | MW | 25.49 | 25.49 | 25.49 | 25.49 | 25.49 | 25.49 | 25.49 | 25.49 | 25.49 | 25.49 | 25.49 | 25.49 | 25.49 | 25.49 | 25.49 | 25.49 | 25.49 | 25.49 | 25.49 | 25.49 | 25.49 | 25.49 | 25.49 | 25.49
Syncrude UE1 | MW | 65.55 | 65.55 | 65.55 | 65.55 | 65.55 | 65.55 | 65.55 | 65.55 | 65.55 | 65.55 | 65.55 | 65.55 | 65.55 | 65.55 | 65.55 | 65.55 | 65.55 | 65.55 | 65.55 | 65.55 | 65.55 | 65.55 | 65.55 | 65.55
T0588 Phoenix - AZ | MW | 0 | 0 | 0 | 0 | 0 | 0 | 0 | 0.09 | 0.7 | 0.87 | 0.95 | 0.97 | 0.85 | 0.87 | 0.9 | 0.86 | 0.49 | 0.03 | 0 | 0 | 0 | 0 | 0 | 0
TA-Acacia, LLC | MW | 0 | 0 | 0 | 0 | 0 | 0 | 0 | 1.46 | 4.8 | 6.78 | 8.18 | 9.36 | 9.76 | 9.6 | 10.46 | 7.42 | 0.9 | 0 | 0 | 0 | 0 | 0 | 0 | 0
Taber #1-8 (Alberta Power Project) | MW | 7.48 | 7.48 | 7.48 | 7.48 | 7.48 | 7.48 | 7.48 | 7.48 | 7.48 | 7.48 | 7.48 | 7.48 | 7.48 | 7.48 | 7.48 | 7.48 | 7.48 | 7.48 | 7.48 | 7.48 | 7.48 | 7.48 | 7.48 | 7.48
Taber Wind Farm | MW | 49.01 | 49.25 | 59.78 | 61.97 | 64.88 | 70.15 | 67.15 | 68.04 | 74.52 | 72.01 | 77.68 | 78.57 | 78.49 | 71.52 | 67.39 | 64.56 | 63.5 | 62.69 | 62.13 | 72.17 | 79.06 | 80.84 | 80.6 | 69.74
Tacoma (1) | MW | 2.3 | 2.3 | 2.3 | 2.3 | 2.3 | 2.3 | 2.3 | 2.3 | 2.3 | 2.3 | 2.3 | 2.3 | 2.3 | 2.3 | 2.3 | 2.3 | 2.3 | 2.3 | 2.3 | 2.3 | 2.3 | 2.3 | 2.3 | 2.3
Tacoma (2) | MW | 2.3 | 2.3 | 2.3 | 2.3 | 2.3 | 2.3 | 2.3 | 2.3 | 2.3 | 2.3 | 2.3 | 2.3 | 2.3 | 2.3 | 2.3 | 2.3 | 2.3 | 2.3 | 2.3 | 2.3 | 2.3 | 2.3 | 2.3 | 2.3
Taft 26C Cogen (TG1) | MW | 0.55 | 0.55 | 0.55 | 0.55 | 0.55 | 0.55 | 0.55 | 0.55 | 0.55 | 0.55 | 0.55 | 0.55 | 0.55 | 0.55 | 0.55 | 0.55 | 0.55 | 0.55 | 0.55 | 0.55 | 0.55 | 0.55 | 0.55 | 0
Taft 26C Cogen (TG2) | MW | 0.55 | 0.55 | 0.55 | 0.55 | 0.55 | 0.55 | 0.55 | 0.55 | 0.55 | 0.55 | 0.55 | 0.55 | 0.55 | 0.55 | 0.55 | 0.55 | 0.55 | 0.55 | 0.55 | 0.55 | 0.55 | 0.55 | 0.55 | 0.55
Taft 26C Cogen (TG3) | MW | 0.55 | 0.55 | 0.55 | 0.55 | 0.55 | 0.55 | 0.55 | 0.55 | 0.55 | 0.55 | 0.55 | 0.55 | 0.55 | 0.55 | 0.55 | 0.55 | 0.55 | 0.55 | 0.55 | 0.55 | 0.55 | 0.55 | 0.55 | 0.55
Taft 26C Cogen (TG4) | MW | 0.55 | 0.55 | 0.55 | 0.55 | 0.55 | 0.55 | 0.55 | 0.55 | 0.55 | 0.55 | 0.55 | 0.55 | 0.55 | 0.55 | 0.55 | 0.55 | 0.55 | 0.55 | 0.55 | 0.55 | 0.55 | 0.55 | 0.55 | 0.55
TA-High Desert LLC | MW | 0 | 0 | 0 | 0 | 0 | 0 | 0 | 4.4 | 11.02 | 13.88 | 14.78 | 14.4 | 13.98 | 14.38 | 12.28 | 8.12 | 1.14 | 0 | 0 | 0 | 0 | 0 | 0 | 0
Tahquitz High School | MW | 0 | 0 | 0 | 0 | 0 | 0 | 0.01 | 0.28 | 0.48 | 0.52 | 0.55 | 0.55 | 0.53 | 0.52 | 0.47 | 0.27 | 0.09 | 0 | 0 | 0 | 0 | 0 | 0 | 0
Tajiguas Plant | MW | 0 | 0 | 0 | 0 | 0 | 0 | 0 | 0 | 0 | 0 | 0 | 0 | 0 | 0 | 0 | 0 | 0 | 0 | 0 | 0 | 0 | 0 | 2.44 | 2.44
Tamarack Energy Partnership | MW | 5.47 | 5.47 | 5.47 | 5.47 | 5.47 | 5.47 | 5.47 | 5.47 | 5.47 | 5.47 | 5.47 | 5.47 | 5.47 | 5.47 | 5.47 | 5.47 | 5.47 | 5.47 | 5.47 | 5.47 | 5.47 | 5.47 | 5.47 | 5.47
Target Shafter | MW | 0 | 0 | 0 | 0 | 0 | 0 | 0.01 | 0.45 | 1.19 | 1.64 | 1.97 | 2.1 | 1.97 | 1.76 | 1.32 | 0.58 | 0.12 | 0 | 0 | 0 | 0 | 0 | 0 | 0
Target Woodland Solar Project | MW | 0 | 0 | 0 | 0 | 0 | 0 | 0 | 0.07 | 0.33 | 0.58 | 0.78 | 0.94 | 0.98 | 0.89 | 0.8 | 0.43 | 0.04 | 0 | 0 | 0 | 0 | 0 | 0 | 0
Taylor Coulee Chute Irrigation Headworks | MW | 14 | 14 | 14 | 14 | 14 | 14 | 14 | 14 | 14 | 14 | 14 | 14 | 14 | 14 | 14 | 14 | 14 | 14 | 14 | 14 | 14 | 14 | 14 | 14
Taylor Draw Hydroelectric Facility | MW | 2 | 2 | 2 | 2 | 2 | 2 | 2 | 2 | 2 | 2 | 2 | 2 | 2 | 2 | 2 | 2 | 2 | 2 | 2 | 2 | 2 | 2 | 2 | 2
Taylor Farms | MW | 0.14 | 0.22 | 0.27 | 0.31 | 0.34 | 0.31 | 0.31 | 0.29 | 0.15 | 0.08 | 0.04 | 0.01 | 0.01 | 0.01 | 0.01 | 0.01 | 0 | 0 | 0 | 0 | 0.01 | 0.03 | 0.04 | 0.04
Taylor Farms Salinas | MW | 0.17 | 0.17 | 0.17 | 0.17 | 0.17 | 0.17 | 0.17 | 0.17 | 0.17 | 0.17 | 0.17 | 0.17 | 0.17 | 0.17 | 0.17 | 0.17 | 0.17 | 0.17 | 0.17 | 0.17 | 0.17 | 0.17 | 0.17 | 0.17
Taylor wind farm | MW | 2.06 | 2.07 | 2.51 | 2.6 | 2.72 | 2.94 | 2.82 | 2.86 | 3.13 | 3.02 | 3.26 | 3.3 | 3.29 | 3 | 2.83 | 2.71 | 2.67 | 2.63 | 2.61 | 3.03 | 3.32 | 3.39 | 3.38 | 2.93
TB Flats I Wind_WT1 | MW | 24.25 | 20 | 21 | 39.25 | 43 | 60 | 76.75 | 61.25 | 51.5 | 47 | 48 | 47.75 | 44.25 | 43.25 | 42.25 | 41 | 36.25 | 38.75 | 38.75 | 33 | 33 | 36 | 34 | 29.75
TB Flats II Wind_WT1 | MW | 24.25 | 20 | 21 | 39.25 | 43 | 60 | 76.75 | 61.25 | 51.5 | 47 | 48 | 47.75 | 44.25 | 43.25 | 42.25 | 41 | 36.25 | 38.75 | 38.75 | 33 | 33 | 36 | 34 | 29.75
Tech Park Solar | MW | 0 | 0 | 0 | 0 | 0 | 0 | 0 | 0.47 | 2.33 | 3.13 | 3.42 | 3.87 | 3.8 | 3.72 | 3.74 | 3.04 | 1.54 | 0.07 | 0 | 0 | 0 | 0 | 0 | 0
Techren Solar I LLC | MW | 0 | 0 | 0 | 0 | 0 | 0 | 0.3 | 17.1 | 46.9 | 63.9 | 80.5 | 82.5 | 75.1 | 68.1 | 49.3 | 22.5 | 1.1 | 0 | 0 | 0 | 0 | 0 | 0 | 0
Techren Solar II LLC | MW | 0 | 0 | 0 | 0 | 0 | 0 | 0.6 | 34.2 | 93.8 | 127.8 | 161 | 165 | 150.2 | 136.2 | 98.6 | 45 | 2.2 | 0 | 0 | 0 | 0 | 0 | 0 | 0
Techren Solar III LLC | MW | 0 | 0 | 0 | 0 | 0 | 0 | 0.08 | 4.28 | 11.73 | 15.98 | 20.13 | 20.63 | 18.78 | 17.03 | 12.33 | 5.63 | 0.28 | 0 | 0 | 0 | 0 | 0 | 0 | 0
Techren Solar IV LLC | MW | 0 | 0 | 0 | 0 | 0 | 0 | 0.08 | 4.28 | 11.73 | 15.98 | 20.13 | 20.63 | 18.78 | 17.03 | 12.33 | 5.63 | 0.28 | 0 | 0 | 0 | 0 | 0 | 0 | 0
Techren Solar V | MW | 0 | 0 | 0 | 0 | 0 | 0 | 0.15 | 8.55 | 23.45 | 31.95 | 40.25 | 41.25 | 37.55 | 34.05 | 24.65 | 11.25 | 0.55 | 0 | 0 | 0 | 0 | 0 | 0 | 0
Tehachapi Wind Resource I | MW | 4.57 | 3.93 | 3.14 | 3.16 | 3.29 | 2.64 | 1.91 | 1.87 | 1.91 | 1.85 | 1.77 | 1.48 | 1.37 | 1.26 | 1.07 | 0.9 | 0.73 | 0.88 | 0.87 | 0.84 | 0.94 | 0.9 | 0.69 | 0.5
Tehachapi Wind Resource II (EXI2) | MW | 0.81 | 0.66 | 0.7 | 1.3 | 1.43 | 1.99 | 2.55 | 2.03 | 1.71 | 1.56 | 1.59 | 1.59 | 1.47 | 1.44 | 1.4 | 1.36 | 1.2 | 1.29 | 1.29 | 1.1 | 1.1 | 1.2 | 1.13 | 0.99
Tehachapi Wind Resource II (EXIS) | MW | 1.32 | 1.09 | 1.14 | 2.14 | 2.34 | 3.26 | 4.18 | 3.33 | 2.8 | 2.56 | 2.61 | 2.6 | 2.41 | 2.35 | 2.3 | 2.23 | 1.97 | 2.11 | 2.11 | 1.8 | 1.8 | 1.96 | 1.85 | 1.62
Tehachapi_Solar_1Axis | MW | 0 | 0 | 0 | 0 | 0 | 0 | 39.02 | 1357.9 | 2360.71 | 2559.71 | 2668.97 | 2692.38 | 2598.73 | 2551.91 | 2302.18 | 1330.58 | 444.83 | 0 | 0 | 0 | 0 | 0 | 0 | 0
Tehachapi_Solar_Fixed | MW | 0 | 0 | 0 | 0 | 0 | 0 | 3.9 | 195.15 | 515.2 | 712.95 | 854.76 | 912 | 856.06 | 763.69 | 572.44 | 249.79 | 52.04 | 0 | 0 | 0 | 0 | 0 | 0 | 0
Tehachapi_Wind | MW | 121.28 | 116.88 | 72.88 | 44 | 36.3 | 37.68 | 44.28 | 31.63 | 20.9 | 17.33 | 21.18 | 17.33 | 15.68 | 10.73 | 5.78 | 0.83 | 0.83 | 11.55 | 13.75 | 6.88 | 11.28 | 10.73 | 11.28 | 12.38
Teichert Materials-Teichert Vernalis | MW | 0.14 | 0.22 | 0.27 | 0.31 | 0.34 | 0.31 | 0.31 | 0.29 | 0.15 | 0.08 | 0.04 | 0.01 | 0.01 | 0.01 | 0.01 | 0.01 | 0 | 0 | 0 | 0 | 0.01 | 0.03 | 0.04 | 0.04
Telefonos del Noroeste_ S. A. de C. V._ Arbol lii | MW | 0.95 | 0.95 | 0.95 | 0.95 | 0.95 | 0.95 | 0.95 | 0.95 | 0.95 | 0.95 | 0.95 | 0.95 | 0.95 | 0.95 | 0.95 | 0.95 | 0.95 | 0.95 | 0.95 | 0.95 | 0.95 | 0.95 | 0.95 | 0.95
Telefonos del Noroeste_ S. A. de C. V._ Lomas | MW | 0 | 0 | 0 | 0 | 0 | 0 | 0 | 0 | 0 | 0 | 0 | 0 | 0 | 0 | 0 | 0 | 0 | 0 | 0 | 0 | 0 | 0 | 0 | 0
Telefonos del Noroeste_ S. A. de C. V._ Principal | MW | 0 | 0 | 0 | 0 | 0 | 0 | 0 | 0 | 0 | 0 | 0 | 0 | 0 | 0 | 0 | 0 | 0 | 0 | 0 | 0 | 0 | 0 | 0 | 0
Temescal | MW | 2.8 | 2.8 | 2.8 | 2.8 | 2.8 | 2.8 | 2.8 | 2.8 | 2.8 | 2.8 | 2.8 | 2.8 | 2.8 | 2.8 | 2.8 | 2.8 | 2.8 | 2.8 | 2.8 | 2.8 | 2.8 | 2.8 | 2.8 | 2.8
Temescal Canyon RV, LLC | MW | 0 | 0 | 0 | 0 | 0 | 0 | 0.02 | 0.52 | 0.91 | 0.98 | 1.03 | 1.04 | 1 | 0.98 | 0.89 | 0.51 | 0.17 | 0 | 0 | 0 | 0 | 0 | 0 | 0
Tenet Hospital (9541) | MW | 1.84 | 1.84 | 1.84 | 1.84 | 1.84 | 1.84 | 1.84 | 1.84 | 1.84 | 1.84 | 1.84 | 1.84 | 1.84 | 1.84 | 1.84 | 1.84 | 1.84 | 1.84 | 1.84 | 1.84 | 1.84 | 1.84 | 1.84 | 1.84
Tenet Hospital (9542) | MW | 1.84 | 1.84 | 1.84 | 1.84 | 1.84 | 1.84 | 1.84 | 1.84 | 1.84 | 1.84 | 1.84 | 1.84 | 1.84 | 1.84 | 1.84 | 1.84 | 1.84 | 1.84 | 1.84 | 1.84 | 1.84 | 1.84 | 1.84 | 1.84
Tequesquite Landfill Solar PV Project | MW | 0 | 0 | 0 | 0 | 0 | 0 | 0 | 1.61 | 4.02 | 5.07 | 5.39 | 5.26 | 5.1 | 5.25 | 4.48 | 2.96 | 0.42 | 0 | 0 | 0 | 0 | 0 | 0 | 0
Terminus Hydroelectric Project | MW | 20 | 20 | 20 | 20 | 20 | 20 | 20 | 20 | 20 | 20 | 20 | 20 | 20 | 20 | 20 | 20 | 20 | 20 | 20 | 20 | 20 | 20 | 20 | 20
Termoelectrica de Mexicali #1 (TDM) | MW | 630.59 | 630.59 | 630.59 | 630.59 | 630.59 | 630.59 | 630.59 | 630.59 | 630.59 | 630.59 | 630.59 | 630.59 | 630.59 | 630.59 | 630.59 | 630.59 | 630.59 | 630.59 | 630.59 | 630.59 | 630.59 | 630.59 | 630.59 | 630.59
Terra Francesco | MW | 0 | 0 | 0 | 0 | 0 | 0 | 0.02 | 0.52 | 0.91 | 0.98 | 1.03 | 1.04 | 1 | 0.98 | 0.89 | 0.51 | 0.17 | 0 | 0 | 0 | 0 | 0 | 0 | 0
Terra-Gen Dixie Valley (GEN1) | MW | 48.74 | 48.74 | 48.74 | 48.74 | 48.74 | 48.74 | 48.74 | 48.74 | 48.74 | 48.74 | 48.74 | 48.74 | 48.74 | 48.74 | 48.74 | 48.74 | 48.74 | 48.74 | 48.74 | 48.74 | 48.74 | 48.74 | 48.74 | 48.74
Terra-Gen Dixie Valley (GEN2) | MW | 4.36 | 4.36 | 4.36 | 4.36 | 4.36 | 4.36 | 4.36 | 4.36 | 4.36 | 4.36 | 4.36 | 4.36 | 4.36 | 4.36 | 4.36 | 4.36 | 4.36 | 4.36 | 4.36 | 4.36 | 4.36 | 4.36 | 4.36 | 4.36
Terra-Gen VG Wind LLC | MW | 0.72 | 0.59 | 0.62 | 1.16 | 1.27 | 1.78 | 2.27 | 1.81 | 1.52 | 1.39 | 1.42 | 1.41 | 1.31 | 1.28 | 1.25 | 1.21 | 1.07 | 1.15 | 1.15 | 0.98 | 0.98 | 1.07 | 1.01 | 0.88
Tesla | MW | 28 | 28 | 28 | 28 | 28 | 28 | 28 | 28 | 28 | 28 | 28 | 28 | 28 | 28 | 28 | 28 | 28 | 28 | 28 | 28 | 28 | 28 | 28 | 28
Tesoro SLC Cogeneration Plant (1) | MW | 0 | 0 | 0 | 0 | 0 | 0 | 0 | 0 | 0 | 0 | 0 | 0 | 0 | 0 | 0 | 0 | 0 | 0 | 0 | 0 | 0 | 0 | 0 | 0
Tesoro SLC Cogeneration Plant (2) | MW | 3.64 | 3.64 | 3.64 | 3.64 | 3.64 | 3.64 | 3.64 | 3.64 | 3.64 | 3.64 | 3.64 | 3.64 | 3.64 | 3.64 | 3.64 | 3.64 | 3.64 | 3.64 | 3.64 | 3.64 | 3.64 | 3.64 | 3.64 | 3.64
Tesoro Wilmington Calciner | MW | 0 | 0 | 0 | 0 | 0 | 0 | 0 | 0 | 0 | 0 | 0 | 21.63 | 21.63 | 21.63 | 21.63 | 21.63 | 21.63 | 21.63 | 21.63 | 21.63 | 21.63 | 21.63 | 21.63 | 21.63
The Dalles (1) | MW | 50 | 50 | 50 | 50 | 50 | 50 | 50 | 50 | 50 | 50 | 50 | 50 | 50 | 50 | 50 | 50 | 50 | 50 | 50 | 50 | 50 | 50 | 50 | 50
The Dalles (10) | MW | 78 | 78 | 78 | 78 | 78 | 78 | 78 | 78 | 78 | 78 | 78 | 78 | 78 | 78 | 78 | 78 | 78 | 78 | 78 | 78 | 78 | 78 | 78 | 78
The Dalles (11) | MW | 78 | 78 | 78 | 78 | 78 | 78 | 78 | 78 | 78 | 78 | 78 | 78 | 78 | 78 | 78 | 78 | 78 | 78 | 78 | 78 | 78 | 78 | 78 | 78
The Dalles (12) | MW | 78 | 78 | 78 | 78 | 78 | 78 | 78 | 78 | 78 | 78 | 78 | 78 | 78 | 78 | 78 | 78 | 78 | 78 | 78 | 78 | 78 | 78 | 78 | 78
The Dalles (13) | MW | 78 | 78 | 78 | 78 | 78 | 78 | 78 | 78 | 78 | 78 | 78 | 78 | 78 | 78 | 78 | 78 | 78 | 78 | 78 | 78 | 78 | 78 | 78 | 78
The Dalles (14) | MW | 78 | 78 | 78 | 78 | 78 | 78 | 78 | 78 | 78 | 78 | 78 | 78 | 78 | 78 | 78 | 78 | 78 | 78 | 78 | 78 | 78 | 78 | 78 | 78
The Dalles (15) | MW | 86 | 86 | 86 | 86 | 86 | 86 | 86 | 86 | 86 | 86 | 86 | 86 | 86 | 86 | 86 | 86 | 86 | 86 | 86 | 86 | 86 | 86 | 86 | 86
The Dalles (16) | MW | 86 | 86 | 86 | 86 | 86 | 86 | 86 | 86 | 86 | 86 | 86 | 86 | 86 | 86 | 86 | 86 | 86 | 86 | 86 | 86 | 86 | 86 | 86 | 86
The Dalles (17) | MW | 86 | 86 | 86 | 86 | 86 | 86 | 86 | 86 | 86 | 86 | 86 | 86 | 86 | 86 | 86 | 86 | 86 | 86 | 86 | 86 | 86 | 86 | 86 | 86
The Dalles (18) | MW | 86 | 86 | 86 | 86 | 86 | 86 | 86 | 86 | 86 | 86 | 86 | 86 | 86 | 86 | 86 | 86 | 86 | 86 | 86 | 86 | 86 | 86 | 86 | 86
The Dalles (19) | MW | 86 | 86 | 86 | 86 | 86 | 86 | 86 | 86 | 86 | 86 | 86 | 86 | 86 | 86 | 86 | 86 | 86 | 86 | 86 | 86 | 86 | 86 | 86 | 86
The Dalles (2) | MW | 50 | 50 | 50 | 50 | 50 | 50 | 50 | 50 | 50 | 50 | 50 | 50 | 50 | 50 | 50 | 50 | 50 | 50 | 50 | 50 | 50 | 50 | 50 | 50
The Dalles (20) | MW | 86 | 86 | 86 | 86 | 86 | 86 | 86 | 86 | 86 | 86 | 86 | 86 | 86 | 86 | 86 | 86 | 86 | 86 | 86 | 86 | 86 | 86 | 86 | 86
The Dalles (21) | MW | 86 | 86 | 86 | 86 | 86 | 86 | 86 | 86 | 86 | 86 | 86 | 86 | 86 | 86 | 86 | 86 | 86 | 86 | 86 | 86 | 86 | 86 | 86 | 86
The Dalles (22) | MW | 86 | 86 | 86 | 86 | 86 | 86 | 86 | 86 | 86 | 86 | 86 | 86 | 86 | 86 | 86 | 86 | 86 | 86 | 86 | 86 | 86 | 86 | 86 | 86
The Dalles (3) | MW | 78 | 78 | 78 | 78 | 78 | 78 | 78 | 78 | 78 | 78 | 78 | 78 | 78 | 78 | 78 | 78 | 78 | 78 | 78 | 78 | 78 | 78 | 78 | 78
The Dalles (4) | MW | 78 | 78 | 78 | 78 | 78 | 78 | 78 | 78 | 78 | 78 | 78 | 78 | 78 | 78 | 78 | 78 | 78 | 78 | 78 | 78 | 78 | 78 | 78 | 78
The Dalles (5) | MW | 92 | 92 | 92 | 92 | 92 | 92 | 92 | 92 | 92 | 92 | 92 | 92 | 92 | 92 | 92 | 92 | 92 | 92 | 92 | 92 | 92 | 92 | 92 | 92
The Dalles (6) | MW | 78 | 78 | 78 | 78 | 78 | 78 | 78 | 78 | 78 | 78 | 78 | 78 | 78 | 78 | 78 | 78 | 78 | 78 | 78 | 78 | 78 | 78 | 78 | 78
The Dalles (7) | MW | 78 | 78 | 78 | 78 | 78 | 78 | 78 | 78 | 78 | 78 | 78 | 78 | 78 | 78 | 78 | 78 | 78 | 78 | 78 | 78 | 78 | 78 | 78 | 78
The Dalles (8) | MW | 78 | 78 | 78 | 78 | 78 | 78 | 78 | 78 | 78 | 78 | 78 | 78 | 78 | 78 | 78 | 78 | 78 | 78 | 78 | 78 | 78 | 78 | 78 | 78
The Dalles (9) | MW | 78 | 78 | 78 | 78 | 78 | 78 | 78 | 78 | 78 | 78 | 78 | 78 | 78 | 78 | 78 | 78 | 78 | 78 | 78 | 78 | 78 | 78 | 78 | 78
The Dalles (F1) | MW | 0 | 0 | 0 | 0 | 0 | 0 | 0 | 0 | 0 | 0 | 0 | 0 | 0 | 0 | 0 | 0 | 0 | 0 | 0 | 0 | 0 | 0 | 0 | 0
The Dalles (F2) | MW | 14 | 14 | 14 | 14 | 14 | 14 | 14 | 14 | 14 | 14 | 14 | 14 | 14 | 14 | 14 | 14 | 14 | 14 | 14 | 14 | 14 | 14 | 14 | 14
Thermalito (1) | MW | 30 | 30 | 30 | 30 | 30 | 30 | 30 | 30 | 30 | 30 | 30 | 30 | 30 | 30 | 30 | 30 | 30 | 30 | 30 | 30 | 30 | 30 | 30 | 30
Thermalito (2) | MW | 27.3 | 27.3 | 27.3 | 27.3 | 27.3 | 27.3 | 27.3 | 27.3 | 27.3 | 27.3 | 27.3 | 27.3 | 27.3 | 27.3 | 27.3 | 27.3 | 27.3 | 27.3 | 27.3 | 27.3 | 27.3 | 27.3 | 27.3 | 27.3
Thermalito (3) | MW | 27.3 | 27.3 | 27.3 | 27.3 | 27.3 | 27.3 | 27.3 | 27.3 | 27.3 | 27.3 | 27.3 | 27.3 | 27.3 | 27.3 | 27.3 | 27.3 | 27.3 | 27.3 | 27.3 | 27.3 | 27.3 | 27.3 | 27.3 | 27.3
Thermalito (4) | MW | 27.3 | 27.3 | 27.3 | 27.3 | 27.3 | 27.3 | 27.3 | 27.3 | 27.3 | 27.3 | 27.3 | 27.3 | 27.3 | 27.3 | 27.3 | 27.3 | 27.3 | 27.3 | 27.3 | 27.3 | 27.3 | 27.3 | 27.3 | 27.3
Thermalito Diverson Dam | MW | 3 | 3 | 3 | 3 | 3 | 3 | 3 | 3 | 3 | 3 | 3 | 3 | 3 | 3 | 3 | 3 | 3 | 3 | 3 | 3 | 3 | 3 | 3 | 3
Thermo Greeley | MW | 0 | 0 | 0 | 0 | 0 | 0 | 0 | 0 | 0 | 0 | 0 | 0 | 0 | 0 | 0 | 0 | 0 | 0 | 0 | 0 | 0 | 0 | 0 | 0
Thermo No 1 (2) | MW | 0 | 0 | 0 | 0 | 0 | 0 | 0 | 0 | 0 | 0 | 0 | 0 | 0 | 0 | 8.46 | 8.46 | 8.46 | 8.46 | 8.46 | 8.46 | 8.46 | 8.46 | 8.46 | 8.46
Thomas M Knott Cogen Facility | MW | 0 | 0 | 0 | 0 | 0 | 0 | 0 | 0 | 0 | 0 | 0 | 1.05 | 1.05 | 1.05 | 1.05 | 1.05 | 1.05 | 1.05 | 1.05 | 1.05 | 1.05 | 1.05 | 1.05 | 1.05
Thompson Falls (TF1) | MW | 7.5 | 7.5 | 7.5 | 7.5 | 7.5 | 7.5 | 7.5 | 7.5 | 7.5 | 7.5 | 7.5 | 7.5 | 7.5 | 7.5 | 7.5 | 7.5 | 7.5 | 7.5 | 7.5 | 7.5 | 7.5 | 7.5 | 7.5 | 7.5
Thompson Falls (TF2) | MW | 6.5 | 6.5 | 6.5 | 6.5 | 6.5 | 6.5 | 6.5 | 6.5 | 6.5 | 6.5 | 6.5 | 6.5 | 6.5 | 6.5 | 6.5 | 6.5 | 6.5 | 6.5 | 6.5 | 6.5 | 6.5 | 6.5 | 6.5 | 6.5
Thompson Falls (TF3) | MW | 7.5 | 7.5 | 7.5 | 7.5 | 7.5 | 7.5 | 7.5 | 7.5 | 7.5 | 7.5 | 7.5 | 7.5 | 7.5 | 7.5 | 7.5 | 7.5 | 7.5 | 7.5 | 7.5 | 7.5 | 7.5 | 7.5 | 7.5 | 7.5
Thompson Falls (TF4) | MW | 6.5 | 6.5 | 6.5 | 6.5 | 6.5 | 6.5 | 6.5 | 6.5 | 6.5 | 6.5 | 6.5 | 6.5 | 6.5 | 6.5 | 6.5 | 6.5 | 6.5 | 6.5 | 6.5 | 6.5 | 6.5 | 6.5 | 6.5 | 6.5
Thompson Falls (TF5) | MW | 6.5 | 6.5 | 6.5 | 6.5 | 6.5 | 6.5 | 6.5 | 6.5 | 6.5 | 6.5 | 6.5 | 6.5 | 6.5 | 6.5 | 6.5 | 6.5 | 6.5 | 6.5 | 6.5 | 6.5 | 6.5 | 6.5 | 6.5 | 6.5
Thompson Falls (TF6) | MW | 6.5 | 6.5 | 6.5 | 6.5 | 6.5 | 6.5 | 6.5 | 6.5 | 6.5 | 6.5 | 6.5 | 6.5 | 6.5 | 6.5 | 6.5 | 6.5 | 6.5 | 6.5 | 6.5 | 6.5 | 6.5 | 6.5 | 6.5 | 6.5
Thompson Falls (TF7) | MW | 53 | 53 | 53 | 53 | 53 | 53 | 53 | 53 | 53 | 53 | 53 | 53 | 53 | 53 | 53 | 53 | 53 | 53 | 53 | 53 | 53 | 53 | 53 | 53
Thousand Springs (3) | MW | 6.4 | 6.4 | 6.4 | 6.4 | 6.4 | 6.4 | 6.4 | 6.4 | 6.4 | 6.4 | 6.4 | 6.4 | 6.4 | 6.4 | 6.4 | 6.4 | 6.4 | 6.4 | 6.4 | 6.4 | 6.4 | 6.4 | 6.4 | 6.4
Thousand Springs Wind Park | MW | 1.18 | 1.44 | 1.56 | 1.93 | 2.51 | 1.69 | 1.27 | 0.71 | 1.07 | 1.73 | 2.08 | 2.32 | 2.08 | 2.21 | 2.04 | 1.66 | 0.86 | 0.55 | 0.52 | 0.7 | 0.89 | 1.06 | 0.84 | 0.56
Three Forks Water Power Project | MW | 1.2 | 1.2 | 1.2 | 1.2 | 1.2 | 1.2 | 1.2 | 1.2 | 1.2 | 1.2 | 1.2 | 1.2 | 1.2 | 1.2 | 1.2 | 1.2 | 1.2 | 1.2 | 1.2 | 1.2 | 1.2 | 1.2 | 1.2 | 1.2
Three Peaks Power | MW | 0 | 0 | 0 | 0 | 0 | 0 | 0 | 0.08 | 6.08 | 28.8 | 34.64 | 29.04 | 31.36 | 24.08 | 26.56 | 29.36 | 10.96 | 0 | 0 | 0 | 0 | 0 | 0 | 0
Threemile Canyon | MW | 0.4 | 0.17 | 0.04 | 0.03 | 0.05 | 0.06 | 0.09 | 0.12 | 0.14 | 0.21 | 0.16 | 0.09 | 0.32 | 0.68 | 1.17 | 1.3 | 0.75 | 0.74 | 0.64 | 0.58 | 0.63 | 0.57 | 0.51 | 0.5
Threemile Digester (GEN1) | MW | 1.44 | 1.44 | 1.44 | 1.44 | 1.44 | 1.44 | 1.44 | 1.44 | 1.44 | 1.44 | 1.44 | 1.44 | 1.44 | 1.44 | 1.44 | 1.44 | 1.44 | 1.44 | 1.44 | 1.44 | 1.44 | 1.44 | 1.44 | 1.44
Threemile Digester (GEN2) | MW | 1.44 | 1.44 | 1.44 | 1.44 | 1.44 | 1.44 | 1.44 | 1.44 | 1.44 | 1.44 | 1.44 | 1.44 | 1.44 | 1.44 | 1.44 | 1.44 | 1.44 | 1.44 | 1.44 | 1.44 | 1.44 | 1.44 | 1.44 | 1.44
Threemile Digester (GEN3) | MW | 1.44 | 1.44 | 1.44 | 1.44 | 1.44 | 1.44 | 1.44 | 1.44 | 1.44 | 1.44 | 1.44 | 1.44 | 1.44 | 1.44 | 1.44 | 1.44 | 1.44 | 1.44 | 1.44 | 1.44 | 1.44 | 1.44 | 1.44 | 1.44
Thunder Wolf Energy Center_PV1 | MW | 0 | 0 | 0 | 0 | 0 | 0 | 0 | 33.6 | 180 | 196.8 | 230.7 | 206.7 | 205.5 | 194.1 | 175.5 | 120 | 48.6 | 0 | 0 | 0 | 0 | 0 | 0 | 0
Thunderegg Solar Center, LLC | MW | 0 | 0 | 0 | 0 | 0 | 0 | 0 | 0 | 0.18 | 1.28 | 2.41 | 2.68 | 3.31 | 3.07 | 2.34 | 2.2 | 0.78 | 0 | 0 | 0 | 0 | 0 | 0 | 0
Tiber Dam Hydroelectric Plant | MW | 7.5 | 7.5 | 7.5 | 7.5 | 7.5 | 7.5 | 7.5 | 7.5 | 7.5 | 7.5 | 7.5 | 7.5 | 7.5 | 7.5 | 7.5 | 7.5 | 7.5 | 7.5 | 7.5 | 7.5 | 7.5 | 7.5 | 7.5 | 7.5
Tieton Dam Hydro Electric Project (UNIT1) | MW | 6.9 | 6.9 | 6.9 | 6.9 | 6.9 | 6.9 | 6.9 | 6.9 | 6.9 | 6.9 | 6.9 | 6.9 | 6.9 | 6.9 | 6.9 | 6.9 | 6.9 | 6.9 | 6.9 | 6.9 | 6.9 | 6.9 | 6.9 | 6.9
Tieton Dam Hydro Electric Project (UNIT2) | MW | 6.9 | 6.9 | 6.9 | 6.9 | 6.9 | 6.9 | 6.9 | 6.9 | 6.9 | 6.9 | 6.9 | 6.9 | 6.9 | 6.9 | 6.9 | 6.9 | 6.9 | 6.9 | 6.9 | 6.9 | 6.9 | 6.9 | 6.9 | 6.9
Tiger Creek (H1) | MW | 29 | 29 | 29 | 29 | 29 | 29 | 29 | 29 | 29 | 29 | 29 | 29 | 29 | 29 | 29 | 29 | 29 | 29 | 29 | 29 | 29 | 29 | 29 | 29
Tiger Creek (H2) | MW | 29 | 29 | 29 | 29 | 29 | 29 | 29 | 29 | 29 | 29 | 29 | 29 | 29 | 29 | 29 | 29 | 29 | 29 | 29 | 29 | 29 | 29 | 29 | 29
Timothy Lake Powerhouse | MW | 1.1 | 1.1 | 1.1 | 1.1 | 1.1 | 1.1 | 1.1 | 1.1 | 1.1 | 1.1 | 1.1 | 1.1 | 1.1 | 1.1 | 1.1 | 1.1 | 1.1 | 1.1 | 1.1 | 1.1 | 1.1 | 1.1 | 1.1 | 1.1
Titan Solar | MW | 0 | 0 | 0 | 0 | 0 | 0 | 0 | 3.25 | 15.85 | 23.4 | 31 | 37.3 | 40.5 | 39.4 | 31 | 19.45 | 4.75 | 0 | 0 | 0 | 0 | 0 | 0 | 0
Toadtown | MW | 1.5 | 1.5 | 1.5 | 1.5 | 1.5 | 1.5 | 1.5 | 1.5 | 1.5 | 1.5 | 1.5 | 1.5 | 1.5 | 1.5 | 1.5 | 1.5 | 1.5 | 1.5 | 1.5 | 1.5 | 1.5 | 1.5 | 1.5 | 1.5
Toketee Falls (1) | MW | 15 | 15 | 15 | 15 | 15 | 15 | 15 | 15 | 15 | 15 | 15 | 15 | 15 | 15 | 15 | 15 | 15 | 15 | 15 | 15 | 15 | 15 | 15 | 15
Toketee Falls (2) | MW | 15 | 15 | 15 | 15 | 15 | 15 | 15 | 15 | 15 | 15 | 15 | 15 | 15 | 15 | 15 | 15 | 15 | 15 | 15 | 15 | 15 | 15 | 15 | 15
Toketee Falls (3) | MW | 15 | 15 | 15 | 15 | 15 | 15 | 15 | 15 | 15 | 15 | 15 | 15 | 15 | 15 | 15 | 15 | 15 | 15 | 15 | 15 | 15 | 15 | 15 | 15
Tom Sifers Solar | MW | 0 | 0 | 0 | 0 | 0 | 0 | 0 | 0.04 | 0.32 | 0.49 | 0.71 | 0.71 | 0.72 | 0.62 | 0.48 | 0.26 | 0.07 | 0 | 0 | 0 | 0 | 0 | 0 | 0
Tooele Army Depot (GEN03) | MW | 0.48 | 0.5 | 0.53 | 0.5 | 0.49 | 0.47 | 0.43 | 0.37 | 0.29 | 0.23 | 0.23 | 0.27 | 0.31 | 0.33 | 0.33 | 0.33 | 0.3 | 0.3 | 0.29 | 0.28 | 0.23 | 0.21 | 0.19 | 0.18
Tooele Army Depot (PV1) | MW | 0 | 0 | 0 | 0 | 0 | 0 | 0 | 0 | 0.11 | 0.54 | 0.65 | 0.54 | 0.59 | 0.45 | 0.5 | 0.55 | 0.21 | 0 | 0 | 0 | 0 | 0 | 0 | 0
Top of the World Windpower Project | MW | 6.4 | 3.8 | 7.4 | 8.4 | 11.8 | 46.2 | 59.4 | 53.4 | 118.4 | 136.2 | 160.2 | 173.6 | 178.2 | 156 | 159 | 149.8 | 125 | 106 | 123.6 | 174.4 | 197.4 | 180.8 | 173.8 | 198.8
Topaz Solar Farm (TPZ1) | MW | 0 | 0 | 0 | 0 | 0 | 0 | 0 | 12.07 | 40.63 | 57.37 | 69.44 | 75.93 | 59.84 | 73.86 | 62.69 | 44.78 | 6.1 | 0 | 0 | 0 | 0 | 0 | 0 | 0
Topaz Solar Farm (TPZ2) | MW | 0 | 0 | 0 | 0 | 0 | 0 | 0 | 14.06 | 47.33 | 66.83 | 80.89 | 88.45 | 69.7 | 86.03 | 73.03 | 52.16 | 7.11 | 0 | 0 | 0 | 0 | 0 | 0 | 0
Topaz Solar Farm (TPZ3) | MW | 0 | 0 | 0 | 0 | 0 | 0 | 0 | 9.5 | 31.96 | 45.13 | 54.62 | 59.73 | 47.07 | 58.09 | 49.31 | 35.22 | 4.8 | 0 | 0 | 0 | 0 | 0 | 0 | 0
Topaz Solar Farm (TPZ4) | MW | 0 | 0 | 0 | 0 | 0 | 0 | 0 | 8.4 | 28.26 | 39.91 | 48.31 | 52.83 | 41.63 | 51.38 | 43.61 | 31.15 | 4.24 | 0 | 0 | 0 | 0 | 0 | 0 | 0
Topaz Solar Farm (TPZ5) | MW | 0 | 0 | 0 | 0 | 0 | 0 | 0 | 10.46 | 35.21 | 49.73 | 60.19 | 65.81 | 51.86 | 64.01 | 54.34 | 38.81 | 5.29 | 0 | 0 | 0 | 0 | 0 | 0 | 0
Total Energy Facilities (G2) | MW | 4.52 | 4.52 | 4.52 | 4.52 | 4.52 | 4.52 | 4.52 | 4.52 | 4.52 | 4.52 | 4.52 | 4.52 | 4.52 | 4.52 | 4.52 | 4.52 | 4.52 | 4.52 | 4.52 | 4.52 | 4.52 | 4.52 | 4.52 | 4.52
Total Energy Facilities (G3) | MW | 4.52 | 4.52 | 4.52 | 4.52 | 4.52 | 4.52 | 4.52 | 4.52 | 4.52 | 4.52 | 4.52 | 4.52 | 4.52 | 4.52 | 4.52 | 4.52 | 4.52 | 4.52 | 4.52 | 4.52 | 4.52 | 4.52 | 4.52 | 4.52
Total Energy Facilities (GEN1) | MW | 4.52 | 4.52 | 4.52 | 4.52 | 4.52 | 4.52 | 4.52 | 4.52 | 4.52 | 4.52 | 4.52 | 4.52 | 4.52 | 4.52 | 4.52 | 4.52 | 4.52 | 4.52 | 4.52 | 4.52 | 4.52 | 4.52 | 4.52 | 4.52
Total Energy Facilities (GEN4) | MW | 4.06 | 4.06 | 4.06 | 4.06 | 4.06 | 4.06 | 4.06 | 4.06 | 4.06 | 4.06 | 4.06 | 4.06 | 4.06 | 4.06 | 4.06 | 4.06 | 4.06 | 4.06 | 4.06 | 4.06 | 4.06 | 4.06 | 4.06 | 4.06
Towaoc | MW | 10.5 | 10.5 | 10.5 | 10.5 | 10.5 | 10.5 | 10.5 | 10.5 | 10.5 | 10.5 | 10.5 | 10.5 | 10.5 | 10.5 | 10.5 | 10.5 | 10.5 | 10.5 | 10.5 | 10.5 | 10.5 | 10.5 | 10.5 | 10.5
TPC Windfarms LLC | MW | 2.78 | 2.3 | 2.41 | 4.51 | 4.94 | 6.89 | 8.81 | 7.03 | 5.91 | 5.4 | 5.51 | 5.48 | 5.08 | 4.97 | 4.85 | 4.71 | 4.16 | 4.45 | 4.45 | 3.79 | 3.79 | 4.13 | 3.9 | 3.42
Tracy (10) | MW | 264.55 | 264.55 | 264.55 | 264.55 | 264.55 | 264.55 | 264.55 | 264.55 | 264.55 | 264.55 | 264.55 | 264.55 | 264.55 | 264.55 | 264.55 | 264.55 | 264.55 | 264.55 | 264.55 | 264.55 | 264.55 | 264.55 | 264.55 | 264.55
Tracy (3) | MW | 97.63 | 97.63 | 97.63 | 97.63 | 97.63 | 97.63 | 97.63 | 97.63 | 97.63 | 97.63 | 97.63 | 97.63 | 97.63 | 97.63 | 97.63 | 97.63 | 97.63 | 97.63 | 97.63 | 97.63 | 97.63 | 97.63 | 97.63 | 97.63
Tracy (4) | MW | 62.9 | 62.9 | 62.9 | 62.9 | 62.9 | 62.9 | 62.9 | 62.9 | 62.9 | 62.9 | 62.9 | 62.9 | 62.9 | 62.9 | 62.9 | 62.9 | 62.9 | 62.9 | 62.9 | 62.9 | 62.9 | 62.9 | 62.9 | 62.9
Tracy (5) | MW | 37 | 37 | 37 | 37 | 37 | 37 | 37 | 37 | 37 | 37 | 37 | 37 | 37 | 37 | 37 | 37 | 37 | 37 | 37 | 37 | 37 | 37 | 37 | 37
Tracy (8) | MW | 135.05 | 135.05 | 135.05 | 135.05 | 135.05 | 135.05 | 135.05 | 135.05 | 135.05 | 135.05 | 135.05 | 135.05 | 135.05 | 135.05 | 135.05 | 135.05 | 135.05 | 135.05 | 135.05 | 135.05 | 135.05 | 135.05 | 135.05 | 135.05
Tracy (9) | MW | 137.82 | 137.82 | 137.82 | 137.82 | 137.82 | 137.82 | 137.82 | 137.82 | 137.82 | 137.82 | 137.82 | 137.82 | 137.82 | 137.82 | 137.82 | 137.82 | 137.82 | 137.82 | 137.82 | 137.82 | 137.82 | 137.82 | 137.82 | 137.82
Tracy (GT3) | MW | 65.74 | 65.74 | 65.74 | 65.74 | 65.74 | 65.74 | 65.74 | 65.74 | 65.74 | 65.74 | 65.74 | 65.74 | 65.74 | 65.74 | 65.74 | 65.74 | 65.74 | 65.74 | 65.74 | 65.74 | 65.74 | 65.74 | 65.74 | 65.74
Tracy (GT4) | MW | 0 | 0 | 0 | 0 | 0 | 0 | 0 | 0 | 0 | 0 | 0 | 0 | 0 | 0 | 0 | 0 | 65.74 | 65.74 | 65.74 | 65.74 | 65.74 | 65.74 | 65.74 | 65.74
Tracy Combined Cycle Power Plant (TCC1) | MW | 154.75 | 154.75 | 154.75 | 154.75 | 154.75 | 154.75 | 154.75 | 154.75 | 154.75 | 154.75 | 154.75 | 154.75 | 154.75 | 154.75 | 154.75 | 154.75 | 154.75 | 154.75 | 154.75 | 154.75 | 154.75 | 154.75 | 154.75 | 154.75
Tracy Combined Cycle Power Plant (TPP1) | MW | 80.94 | 80.94 | 80.94 | 80.94 | 80.94 | 80.94 | 80.94 | 80.94 | 80.94 | 80.94 | 80.94 | 80.94 | 80.94 | 80.94 | 80.94 | 80.94 | 80.94 | 80.94 | 80.94 | 80.94 | 80.94 | 80.94 | 80.94 | 80.94
Tracy Combined Cycle Power Plant (TPP2) | MW | 78.4 | 78.4 | 78.4 | 78.4 | 78.4 | 78.4 | 78.4 | 78.4 | 78.4 | 78.4 | 78.4 | 78.4 | 78.4 | 78.4 | 78.4 | 78.4 | 78.4 | 78.4 | 78.4 | 78.4 | 78.4 | 78.4 | 78.4 | 78.4
TransAlta Wyoming Wind | MW | 4.46 | 5.18 | 20.3 | 26.93 | 14.69 | 12.1 | 13.1 | 14.69 | 30.96 | 55.44 | 57.6 | 52.7 | 67.25 | 68.98 | 26.64 | 20.16 | 64.37 | 96.62 | 90.72 | 88.85 | 73.58 | 67.25 | 66.53 | 55.15
Transamerica Pyramid (1) | MW | 0.26 | 0.26 | 0.26 | 0.26 | 0.26 | 0.26 | 0.26 | 0.26 | 0.26 | 0.26 | 0.26 | 0.26 | 0.26 | 0.26 | 0.26 | 0.26 | 0.26 | 0.26 | 0.26 | 0.26 | 0.26 | 0.26 | 0.26 | 0.26
Transamerica Pyramid (2) | MW | 0.26 | 0.26 | 0.26 | 0.26 | 0.26 | 0.26 | 0.26 | 0.26 | 0.26 | 0.26 | 0.26 | 0.26 | 0.26 | 0.26 | 0.26 | 0.26 | 0.26 | 0.26 | 0.26 | 0.26 | 0.26 | 0.26 | 0.26 | 0.26
Trans-Jordan Generating Station (1) | MW | 0 | 0 | 0 | 0 | 0 | 0 | 0 | 0 | 0 | 0 | 0 | 0 | 0 | 0 | 0 | 0 | 0 | 0 | 0 | 0 | 0 | 0 | 0 | 0
Trans-Jordan Generating Station (2) | MW | 1.35 | 1.35 | 1.35 | 1.35 | 1.35 | 1.35 | 1.35 | 1.35 | 1.35 | 1.35 | 1.35 | 1.35 | 1.35 | 1.35 | 1.35 | 1.35 | 1.35 | 1.35 | 1.35 | 1.35 | 1.35 | 1.35 | 1.35 | 1.35
Trans-Jordan Generating Station (3) | MW | 1.35 | 1.35 | 1.35 | 1.35 | 1.35 | 1.35 | 1.35 | 1.35 | 1.35 | 1.35 | 1.35 | 1.35 | 1.35 | 1.35 | 1.35 | 1.35 | 1.35 | 1.35 | 1.35 | 1.35 | 1.35 | 1.35 | 1.35 | 1.35
Tri-County Water Hydropower Project (TCWG1) | MW | 7.2 | 7.2 | 7.2 | 7.2 | 7.2 | 7.2 | 7.2 | 7.2 | 7.2 | 7.2 | 7.2 | 7.2 | 7.2 | 7.2 | 7.2 | 7.2 | 7.2 | 7.2 | 7.2 | 7.2 | 7.2 | 7.2 | 7.2 | 7.2
Tri-County Water Hydropower Project (TCWG2) | MW | 0.8 | 0.8 | 0.8 | 0.8 | 0.8 | 0.8 | 0.8 | 0.8 | 0.8 | 0.8 | 0.8 | 0.8 | 0.8 | 0.8 | 0.8 | 0.8 | 0.8 | 0.8 | 0.8 | 0.8 | 0.8 | 0.8 | 0.8 | 0.8
Trinidad (CO) (3) | MW | 1.74 | 1.74 | 1.74 | 1.74 | 1.74 | 1.74 | 1.74 | 1.74 | 1.74 | 1.74 | 1.74 | 1.74 | 1.74 | 1.74 | 1.74 | 1.74 | 1.74 | 1.74 | 1.74 | 1.74 | 1.74 | 1.74 | 1.74 | 1.74
Trinidad (CO) (4) | MW | 1.74 | 1.74 | 1.74 | 1.74 | 1.74 | 1.74 | 1.74 | 1.74 | 1.74 | 1.74 | 1.74 | 1.74 | 1.74 | 1.74 | 1.74 | 1.74 | 1.74 | 1.74 | 1.74 | 1.74 | 1.74 | 1.74 | 1.74 | 1.74
Trinidad (CO) (5) | MW | 1.65 | 1.65 | 1.65 | 1.65 | 1.65 | 1.65 | 1.65 | 1.65 | 1.65 | 0 | 0 | 0 | 0 | 0 | 0 | 0 | 0 | 0 | 0 | 0 | 0 | 0 | 0 | 0
Trinidad (CO) (6) | MW | 0 | 0 | 0 | 0 | 0 | 0 | 0 | 0 | 0 | 0 | 0 | 0 | 0 | 0 | 0 | 0 | 0 | 0 | 0 | 0 | 0 | 0 | 0 | 0
Trinidad (CO) (7) | MW | 1.65 | 1.65 | 1.65 | 1.65 | 1.65 | 1.65 | 1.65 | 1.65 | 1.65 | 1.65 | 1.65 | 1.65 | 1.65 | 1.65 | 1.65 | 1.65 | 1.65 | 1.65 | 1.65 | 1.65 | 1.65 | 1.65 | 1.65 | 1.65
Trinity (1) | MW | 70 | 70 | 70 | 70 | 70 | 70 | 70 | 70 | 70 | 70 | 70 | 70 | 70 | 70 | 70 | 70 | 70 | 70 | 70 | 70 | 70 | 70 | 70 | 70
Trinity (2) | MW | 70 | 70 | 70 | 70 | 70 | 70 | 70 | 70 | 70 | 70 | 70 | 70 | 70 | 70 | 70 | 70 | 70 | 70 | 70 | 70 | 70 | 70 | 70 | 70
Tropico Solar PV Plant | MW | 0 | 0 | 0 | 0 | 0 | 0 | 0 | 1.02 | 3.44 | 4.86 | 5.89 | 6.44 | 5.07 | 6.26 | 5.31 | 3.8 | 0.52 | 0 | 0 | 0 | 0 | 0 | 0 | 0
Trout Creek Solar | MW | 0 | 0 | 0 | 0 | 0 | 0 | 0 | 0.13 | 0.63 | 0.94 | 1.24 | 1.49 | 1.62 | 1.58 | 1.24 | 0.78 | 0.19 | 0 | 0 | 0 | 0 | 0 | 0 | 0
TS Power Plant | MW | 209.34 | 209.34 | 209.34 | 209.34 | 209.34 | 209.34 | 209.34 | 209.34 | 209.34 | 209.34 | 209.34 | 209.34 | 209.34 | 209.34 | 209.34 | 209.34 | 209.34 | 209.34 | 209.34 | 209.34 | 209.34 | 209.34 | 209.34 | 209.34
TSGT Mobile Generator #15 | MW | 1.75 | 1.75 | 1.75 | 1.75 | 1.75 | 1.75 | 1.75 | 1.75 | 1.75 | 1.75 | 1.75 | 1.75 | 1.75 | 1.75 | 1.75 | 1.75 | 1.75 | 1.75 | 1.75 | 1.75 | 1.75 | 1.75 | 1.75 | 1.75
Tuana Gulch Wind Park | MW | 1.03 | 1.26 | 1.37 | 1.69 | 2.19 | 1.48 | 1.11 | 0.62 | 0.93 | 1.51 | 1.82 | 2.03 | 1.82 | 1.93 | 1.79 | 1.45 | 0.76 | 0.48 | 0.45 | 0.61 | 0.78 | 0.92 | 0.74 | 0.49
Tuana Springs | MW | 1.65 | 2.02 | 2.18 | 2.7 | 3.51 | 2.37 | 1.78 | 0.99 | 1.5 | 2.42 | 2.91 | 3.24 | 2.91 | 3.09 | 2.86 | 2.32 | 1.21 | 0.77 | 0.72 | 0.97 | 1.24 | 1.48 | 1.18 | 0.79
Tucannon River Wind Farm | MW | 77.37 | 73.1 | 66.7 | 51.23 | 39.75 | 34.42 | 30.42 | 26.95 | 15.21 | 12.81 | 13.61 | 14.41 | 13.87 | 12.81 | 11.74 | 12.01 | 9.07 | 11.74 | 17.61 | 22.94 | 29.08 | 33.88 | 40.29 | 45.89
Tulare 1 and 2 (1) | MW | 0 | 0 | 0 | 0 | 0 | 0 | 0 | 0.14 | 0.47 | 0.66 | 0.8 | 0.88 | 0.69 | 0.85 | 0.72 | 0.52 | 0.07 | 0 | 0 | 0 | 0 | 0 | 0 | 0
Tulare 1 and 2 (2) | MW | 0 | 0 | 0 | 0 | 0 | 0 | 0 | 0.14 | 0.47 | 0.66 | 0.8 | 0.88 | 0.69 | 0.85 | 0.72 | 0.52 | 0.07 | 0 | 0 | 0 | 0 | 0 | 0 | 0
Tulare Success Power Project | MW | 1.4 | 1.4 | 1.4 | 1.4 | 1.4 | 1.4 | 1.4 | 1.4 | 1.4 | 1.4 | 1.4 | 1.4 | 1.4 | 1.4 | 1.4 | 1.4 | 1.4 | 1.4 | 1.4 | 1.4 | 1.4 | 1.4 | 1.4 | 1.4
Tulare WWTP BioMat Fuel Cell | MW | 2.45 | 2.45 | 2.45 | 2.45 | 2.45 | 2.45 | 2.45 | 2.45 | 2.45 | 2.45 | 2.45 | 2.45 | 2.45 | 2.45 | 2.45 | 2.45 | 2.45 | 2.45 | 2.45 | 2.45 | 2.45 | 2.45 | 2.45 | 2.45
Tule River (1) | MW | 3.2 | 3.2 | 3.2 | 3.2 | 3.2 | 3.2 | 3.2 | 3.2 | 3.2 | 3.2 | 3.2 | 3.2 | 3.2 | 3.2 | 3.2 | 3.2 | 3.2 | 3.2 | 3.2 | 3.2 | 3.2 | 3.2 | 3.2 | 3.2
Tule River (2) | MW | 3.2 | 3.2 | 3.2 | 3.2 | 3.2 | 3.2 | 3.2 | 3.2 | 3.2 | 3.2 | 3.2 | 3.2 | 3.2 | 3.2 | 3.2 | 3.2 | 3.2 | 3.2 | 3.2 | 3.2 | 3.2 | 3.2 | 3.2 | 3.2
Tule Wind LLC | MW | 63.06 | 60.78 | 37.9 | 22.88 | 18.88 | 19.59 | 23.02 | 16.45 | 10.87 | 9.01 | 11.01 | 9.01 | 8.15 | 5.58 | 3 | 0.43 | 0.43 | 6.01 | 7.15 | 3.58 | 5.86 | 5.58 | 5.86 | 6.44
Tulloch (1) | MW | 8 | 8 | 8 | 8 | 8 | 8 | 8 | 8 | 8 | 8 | 8 | 8 | 8 | 8 | 8 | 8 | 8 | 8 | 8 | 8 | 8 | 8 | 8 | 8
Tulloch (2) | MW | 8.5 | 8.5 | 8.5 | 8.5 | 8.5 | 8.5 | 8.5 | 8.5 | 8.5 | 8.5 | 8.5 | 8.5 | 8.5 | 8.5 | 8.5 | 8.5 | 8.5 | 8.5 | 8.5 | 8.5 | 8.5 | 8.5 | 8.5 | 8.5
Tulloch (3) | MW | 0 | 0 | 0 | 0 | 0 | 0 | 0 | 0 | 0 | 0 | 0 | 0 | 0 | 0 | 0 | 0 | 0 | 0 | 0 | 0 | 0 | 0 | 0 | 0
Tumbleweed Solar, LLC | MW | 0 | 0 | 0 | 0 | 0 | 0 | 0 | 0.23 | 2.09 | 4.48 | 5.38 | 5.86 | 5.47 | 4.83 | 3.6 | 1.75 | 0.14 | 0 | 0 | 0 | 0 | 0 | 0 | 0
Tungsten Mountain (TMSOL) | MW | 0 | 0 | 0 | 0 | 0 | 0 | 0 | 0.27 | 0.97 | 1.58 | 1.76 | 1.89 | 1.79 | 1.62 | 1.23 | 0.68 | 0.11 | 0 | 0 | 0 | 0 | 0 | 0 | 0
Tungsten Mountain (UNIT1) | MW | 31.64 | 31.64 | 31.64 | 31.64 | 31.64 | 31.64 | 31.64 | 31.64 | 31.64 | 31.64 | 31.64 | 31.64 | 31.64 | 31.64 | 31.64 | 31.64 | 31.64 | 31.64 | 31.64 | 31.64 | 31.64 | 31.64 | 31.64 | 31.64
Tunnel 1 Power Project | MW | 6.4 | 6.4 | 6.4 | 6.4 | 6.4 | 6.4 | 6.4 | 6.4 | 6.4 | 6.4 | 6.4 | 6.4 | 6.4 | 6.4 | 6.4 | 6.4 | 6.4 | 6.4 | 6.4 | 6.4 | 6.4 | 6.4 | 6.4 | 6.4
Tuolumne Wind Project | MW | 1.36 | 1.64 | 1.09 | 1.64 | 0.41 | 0.14 | 0.14 | 0 | 0 | 0 | 0 | 0 | 0 | 0.55 | 1.5 | 0.14 | 0 | 0.41 | 0.82 | 1.36 | 2.04 | 2.86 | 3.41 | 4.5
Turlock Lake (1) | MW | 1.1 | 1.1 | 1.1 | 1.1 | 1.1 | 1.1 | 1.1 | 1.1 | 1.1 | 1.1 | 1.1 | 1.1 | 1.1 | 1.1 | 1.1 | 1.1 | 1.1 | 1.1 | 1.1 | 1.1 | 1.1 | 1.1 | 1.1 | 1.1
Turlock Lake (2) | MW | 1.1 | 1.1 | 1.1 | 1.1 | 1.1 | 1.1 | 1.1 | 1.1 | 1.1 | 1.1 | 1.1 | 1.1 | 1.1 | 1.1 | 1.1 | 1.1 | 1.1 | 1.1 | 1.1 | 1.1 | 1.1 | 1.1 | 1.1 | 1.1
Turlock Lake (3) | MW | 1.1 | 1.1 | 1.1 | 1.1 | 1.1 | 1.1 | 1.1 | 1.1 | 1.1 | 1.1 | 1.1 | 1.1 | 1.1 | 1.1 | 1.1 | 1.1 | 1.1 | 1.1 | 1.1 | 1.1 | 1.1 | 1.1 | 1.1 | 1.1
Turnbull Hydro (1) | MW | 5.3 | 5.3 | 5.3 | 5.3 | 5.3 | 5.3 | 5.3 | 5.3 | 5.3 | 5.3 | 5.3 | 5.3 | 5.3 | 5.3 | 5.3 | 5.3 | 5.3 | 5.3 | 5.3 | 5.3 | 5.3 | 5.3 | 5.3 | 5.3
Turnbull Hydro (2) | MW | 7.7 | 7.7 | 7.7 | 7.7 | 7.7 | 7.7 | 7.7 | 7.7 | 7.7 | 7.7 | 7.7 | 7.7 | 7.7 | 7.7 | 7.7 | 7.7 | 7.7 | 7.7 | 7.7 | 7.7 | 7.7 | 7.7 | 7.7 | 7.7
Turquoise Liberty Solar | MW | 0 | 0 | 0 | 0 | 0 | 0 | 0 | 0.75 | 2.7 | 4.39 | 4.9 | 5.25 | 4.98 | 4.5 | 3.42 | 1.9 | 0.3 | 0 | 0 | 0 | 0 | 0 | 0 | 0
Tuscarora Geothermal Power Plant (G9200) | MW | 13.68 | 13.68 | 13.68 | 13.68 | 13.68 | 13.68 | 13.68 | 13.68 | 13.68 | 13.68 | 13.68 | 13.68 | 13.68 | 13.68 | 13.68 | 13.68 | 13.68 | 13.68 | 13.68 | 13.68 | 13.68 | 13.68 | 13.68 | 13.68
Tuscarora Geothermal Power Plant (G9250) | MW | 13.68 | 13.68 | 13.68 | 13.68 | 13.68 | 13.68 | 13.68 | 13.68 | 13.68 | 13.68 | 13.68 | 13.68 | 13.68 | 13.68 | 13.68 | 13.68 | 13.68 | 13.68 | 13.68 | 13.68 | 13.68 | 13.68 | 13.68 | 13.68
Twin Buttes II Wind | MW | 28.58 | 26.48 | 14.4 | 9.15 | 5.93 | 3.9 | 1.13 | 1.65 | 2.85 | 6.08 | 9.15 | 10.2 | 11.48 | 9.53 | 10.43 | 13.88 | 9.9 | 6.6 | 4.8 | 7.43 | 25.13 | 31.2 | 29.25 | 27
Twin Buttes Wind Project | MW | 28.58 | 26.48 | 14.4 | 9.15 | 5.93 | 3.9 | 1.13 | 1.65 | 2.85 | 6.08 | 9.15 | 10.2 | 11.48 | 9.53 | 10.43 | 13.88 | 9.9 | 6.6 | 4.8 | 7.43 | 25.13 | 31.2 | 29.25 | 27
Twin Falls (ID) (1) | MW | 10.1 | 10.1 | 10.1 | 10.1 | 10.1 | 10.1 | 10.1 | 10.1 | 10.1 | 10.1 | 10.1 | 10.1 | 10.1 | 10.1 | 10.1 | 10.1 | 10.1 | 10.1 | 10.1 | 10.1 | 10.1 | 10.1 | 10.1 | 10.1
Twin Falls (ID) (2) | MW | 0 | 0 | 0 | 0 | 0 | 0 | 0 | 0 | 0 | 0 | 0 | 0 | 0 | 0 | 0 | 0 | 0 | 0 | 0 | 0 | 0 | 0 | 0 | 0
Twin Falls Hydro (UNI1) | MW | 11 | 11 | 11 | 11 | 11 | 11 | 11 | 11 | 11 | 11 | 11 | 11 | 11 | 11 | 11 | 11 | 11 | 11 | 11 | 11 | 11 | 11 | 11 | 11
Twin Falls Hydro (UNI2) | MW | 0 | 0 | 0 | 0 | 0 | 0 | 0 | 0 | 0 | 0 | 0 | 0 | 0 | 0 | 0 | 0 | 0 | 0 | 0 | 0 | 0 | 0 | 0 | 0
Twin Reservoirs | MW | 1.5 | 1.5 | 1.5 | 1.5 | 1.5 | 1.5 | 1.5 | 1.5 | 1.5 | 1.5 | 1.5 | 1.5 | 1.5 | 1.5 | 1.5 | 1.5 | 1.5 | 1.5 | 1.5 | 1.5 | 1.5 | 1.5 | 1.5 | 1.5
Two Dot Wind Farm | MW | 5.34 | 5.52 | 6.54 | 7.55 | 7.3 | 7.78 | 8.62 | 9.37 | 8.71 | 9.11 | 8.77 | 8.92 | 8.99 | 9.38 | 8.85 | 9.08 | 9.55 | 9.56 | 9.58 | 8.54 | 8.13 | 9.52 | 9.69 | 9.66
Two Ponds Windfarm | MW | 2.25 | 2.76 | 2.99 | 3.7 | 4.81 | 3.24 | 2.44 | 1.36 | 2.05 | 3.31 | 3.98 | 4.44 | 3.98 | 4.23 | 3.91 | 3.17 | 1.66 | 1.06 | 0.99 | 1.33 | 1.7 | 2.02 | 1.61 | 1.08
U Bonnington 1-6 | MW | 63 | 63 | 63 | 63 | 63 | 63 | 63 | 63 | 63 | 63 | 63 | 63 | 63 | 63 | 63 | 63 | 63 | 63 | 63 | 63 | 63 | 63 | 63 | 63
U of A #1-2 (Edmonton) | MW | 21.43 | 21.43 | 21.43 | 21.43 | 21.43 | 21.43 | 21.43 | 21.43 | 21.43 | 21.43 | 21.43 | 21.43 | 21.43 | 21.43 | 21.43 | 21.43 | 21.43 | 21.43 | 21.43 | 21.43 | 21.43 | 21.43 | 21.43 | 21.43
U of C Generator (UOC1)* | MW | 11.82 | 11.82 | 11.82 | 11.82 | 11.82 | 11.82 | 11.82 | 11.82 | 11.82 | 11.82 | 11.82 | 11.82 | 11.82 | 11.82 | 11.82 | 11.82 | 11.82 | 11.82 | 11.82 | 11.82 | 11.82 | 11.82 | 11.82 | 11.82
UASTP I | MW | 0 | 0 | 0 | 0 | 0 | 0 | 0 | 0.11 | 0.56 | 0.75 | 0.82 | 0.93 | 0.91 | 0.89 | 0.9 | 0.73 | 0.37 | 0.02 | 0 | 0 | 0 | 0 | 0 | 0
UASTP II (UATP2) | MW | 0 | 0 | 0 | 0 | 0 | 0 | 0 | 0.37 | 1.86 | 2.5 | 2.73 | 3.1 | 3.04 | 2.97 | 2.99 | 2.43 | 1.23 | 0.06 | 0 | 0 | 0 | 0 | 0 | 0
UC Davis South Campus | MW | 0 | 0 | 0 | 0 | 0 | 0 | 0 | 0.03 | 0.74 | 1.79 | 2.74 | 2.51 | 2.99 | 1.9 | 2.26 | 2.17 | 0.25 | 0 | 0 | 0 | 0 | 0 | 0 | 0
UC Merced Solar Hybrid (UCMPV) | MW | 0 | 0 | 0 | 0 | 0 | 0 | 0 | 0.02 | 0.08 | 0.15 | 0.19 | 0.23 | 0.25 | 0.22 | 0.2 | 0.11 | 0.01 | 0 | 0 | 0 | 0 | 0 | 0 | 0
UC Riverside Lots 30 & 32 | MW | 0 | 0 | 0 | 0 | 0 | 0 | 0.01 | 0.3 | 0.79 | 1.1 | 1.31 | 1.4 | 1.32 | 1.17 | 0.88 | 0.38 | 0.08 | 0 | 0 | 0 | 0 | 0 | 0 | 0
UC Santa Cruz Solar | MW | 0 | 0 | 0 | 0 | 0 | 0 | 0 | 0.08 | 0.36 | 0.64 | 0.85 | 1.03 | 1.08 | 0.98 | 0.88 | 0.48 | 0.04 | 0 | 0 | 0 | 0 | 0 | 0 | 0
UCI Facilities Management Central Plant (CTG1) | MW | 2.87 | 2.87 | 2.87 | 2.87 | 2.87 | 2.87 | 2.87 | 2.87 | 2.87 | 2.87 | 2.87 | 2.87 | 2.87 | 2.87 | 2.87 | 2.87 | 2.87 | 2.87 | 2.87 | 2.87 | 2.87 | 2.87 | 2.87 | 2.87
UCI Facilities Management Central Plant (STG1) | MW | 1.2 | 1.2 | 1.2 | 1.2 | 1.2 | 1.2 | 1.2 | 1.2 | 1.2 | 1.2 | 1.2 | 1.2 | 1.2 | 1.2 | 1.2 | 1.2 | 1.2 | 1.2 | 1.2 | 1.2 | 1.2 | 1.2 | 1.2 | 1.2
UCI Fuel Cell | MW | 1.22 | 1.22 | 1.22 | 1.22 | 1.22 | 1.22 | 1.22 | 1.22 | 1.22 | 1.22 | 1.22 | 1.22 | 1.22 | 1.22 | 1.22 | 1.22 | 1.22 | 1.22 | 1.22 | 1.22 | 1.22 | 1.22 | 1.22 | 1.22
UCLA So Campus Cogen Project (GEN1) | MW | 10.64 | 10.64 | 10.64 | 10.64 | 10.64 | 10.64 | 10.64 | 10.64 | 10.64 | 10.64 | 10.64 | 10.64 | 10.64 | 10.64 | 10.64 | 10.64 | 10.64 | 10.64 | 10.64 | 10.64 | 10.64 | 10.64 | 10.64 | 10.64
UCLA So Campus Cogen Project (GEN2) | MW | 10.64 | 10.64 | 10.64 | 10.64 | 10.64 | 10.64 | 10.64 | 10.64 | 10.64 | 10.64 | 10.64 | 10.64 | 10.64 | 10.64 | 10.64 | 10.64 | 10.64 | 10.64 | 10.64 | 10.64 | 10.64 | 10.64 | 10.64 | 10.64
UCLA So Campus Cogen Project (GEN3) | MW | 9.47 | 9.47 | 9.47 | 9.47 | 9.47 | 9.47 | 9.47 | 9.47 | 9.47 | 9.47 | 9.47 | 9.47 | 9.47 | 9.47 | 9.47 | 9.47 | 9.47 | 9.47 | 9.47 | 9.47 | 9.47 | 9.47 | 9.47 | 9.47
UCSD Fuel Cell Plant | MW | 2.45 | 2.45 | 2.45 | 2.45 | 2.45 | 2.45 | 2.45 | 2.45 | 2.45 | 2.45 | 2.45 | 2.45 | 2.45 | 2.45 | 2.45 | 2.45 | 2.45 | 2.45 | 2.45 | 2.45 | 2.45 | 2.45 | 2.45 | 2.45
Uintah (1) | MW | 0 | 0 | 0 | 0 | 0 | 0 | 0 | 0 | 0 | 0 | 0 | 0 | 0 | 0 | 0 | 0 | 0 | 0 | 0 | 0 | 0 | 0 | 0 | 0
Uintah (2) | MW | 0.6 | 0.6 | 0.6 | 0.6 | 0.6 | 0.6 | 0.6 | 0.6 | 0.6 | 0.6 | 0.6 | 0.6 | 0.6 | 0.6 | 0.6 | 0.6 | 0.6 | 0.6 | 0.6 | 0.6 | 0.6 | 0.6 | 0.6 | 0.6
Union HS at Casa Grande | MW | 0 | 0 | 0 | 0 | 0 | 0 | 0 | 0.12 | 0.93 | 1.16 | 1.27 | 1.29 | 1.14 | 1.16 | 1.19 | 1.15 | 0.65 | 0.04 | 0 | 0 | 0 | 0 | 0 | 0
Union Valley | MW | 38.6 | 38.6 | 38.6 | 38.6 | 38.6 | 38.6 | 38.6 | 38.6 | 38.6 | 38.6 | 38.6 | 38.6 | 38.6 | 38.6 | 38.6 | 38.6 | 38.6 | 38.6 | 38.6 | 38.6 | 38.6 | 38.6 | 38.6 | 38.6
Unit 4 | MW | 0.3 | 0.3 | 0.3 | 0.3 | 0.3 | 0.3 | 0.3 | 0.3 | 0.3 | 0.3 | 0.3 | 0.3 | 0.3 | 0.3 | 0.3 | 0.3 | 0.3 | 0.3 | 0.3 | 0.3 | 0.3 | 0.3 | 0.3 | 0.3
Univ of Calif Santa Cruz Cogeneration (003) | MW | 0 | 0 | 0 | 0 | 0 | 0 | 0 | 0 | 0 | 0 | 0 | 0 | 0 | 0 | 0 | 0 | 0 | 0 | 0 | 0 | 0 | 0 | 0 | 0
Univ of California San Diego Solar | MW | 0 | 0 | 0 | 0 | 0 | 0 | 0.01 | 0.31 | 0.48 | 0.54 | 0.57 | 0.61 | 0.64 | 0.64 | 0.68 | 0.52 | 0.12 | 0 | 0 | 0 | 0 | 0 | 0 | 0
Univ of Oregon Central Power Station (CTG1) | MW | 4.6 | 4.6 | 4.6 | 4.6 | 4.6 | 4.6 | 4.6 | 4.6 | 4.6 | 4.6 | 4.6 | 4.6 | 4.6 | 4.6 | 4.6 | 4.6 | 4.6 | 4.6 | 4.6 | 4.6 | 4.6 | 4.6 | 4.6 | 4.6
Univ of Oregon Central Power Station (STG1) | MW | 1.89 | 1.89 | 1.89 | 1.89 | 1.89 | 1.89 | 1.89 | 1.89 | 1.89 | 1.89 | 1.89 | 1.89 | 1.89 | 1.89 | 1.89 | 1.89 | 1.89 | 1.89 | 1.89 | 1.89 | 1.89 | 1.89 | 1.89 | 1.89
University of Arizona - Biosphere 2 (G-1) | MW | 0 | 0 | 0 | 0 | 0 | 0 | 0 | 0 | 0 | 0 | 0 | 0 | 0 | 0 | 0 | 0 | 0 | 0 | 1.1 | 1.1 | 1.1 | 1.1 | 1.1 | 1.1
University of Arizona - Biosphere 2 (G-4) | MW | 0 | 0 | 0 | 0 | 0 | 0 | 0 | 0 | 0 | 0 | 0 | 0 | 0 | 0 | 0 | 0 | 0 | 0 | 0 | 0 | 0 | 0 | 0 | 0
University of California San Diego Hybrid (NT2) | MW | 1.76 | 1.76 | 1.76 | 1.76 | 1.76 | 1.76 | 1.76 | 1.76 | 1.76 | 1.76 | 1.76 | 1.76 | 1.76 | 1.76 | 1.76 | 1.76 | 1.76 | 1.76 | 1.76 | 1.76 | 1.76 | 1.76 | 1.76 | 1.76
University of California San Diego Hybrid (ST1) | MW | 1.76 | 1.76 | 1.76 | 1.76 | 1.76 | 1.76 | 1.76 | 1.76 | 1.76 | 1.76 | 1.76 | 1.76 | 1.76 | 1.76 | 1.76 | 1.76 | 1.76 | 1.76 | 1.76 | 1.76 | 1.76 | 1.76 | 1.76 | 1.76
University of California San Diego Hybrid (STG) | MW | 0.37 | 0.37 | 0.37 | 0.37 | 0.37 | 0.37 | 0.37 | 0.37 | 0.37 | 0.37 | 0.37 | 0.37 | 0.37 | 0.37 | 0.37 | 0.37 | 0.37 | 0.37 | 0.37 | 0.37 | 0.37 | 0.37 | 0.37 | 0.37
University of Colorado (GT1) | MW | 14.83 | 14.83 | 14.83 | 14.83 | 14.83 | 14.83 | 14.83 | 14.83 | 14.83 | 14.83 | 14.83 | 14.83 | 14.83 | 14.83 | 14.83 | 14.83 | 14.83 | 14.83 | 14.83 | 14.83 | 14.83 | 14.83 | 14.83 | 14.83
University of Colorado (GT2) | MW | 14.83 | 14.83 | 14.83 | 14.83 | 14.83 | 14.83 | 14.83 | 14.83 | 14.83 | 14.83 | 14.83 | 14.83 | 14.83 | 14.83 | 14.83 | 14.83 | 14.83 | 14.83 | 14.83 | 14.83 | 14.83 | 14.83 | 14.83 | 14.83
University of Colorado (ST1) | MW | 0.93 | 0.93 | 0.93 | 0.93 | 0.93 | 0.93 | 0.93 | 0.93 | 0.93 | 0.93 | 0.93 | 0.93 | 0.93 | 0.93 | 0.93 | 0.93 | 0.93 | 0.93 | 0.93 | 0.93 | 0.93 | 0.93 | 0.93 | 0.93
Upper Baker (1) | MW | 52.5 | 52.5 | 52.5 | 52.5 | 52.5 | 52.5 | 52.5 | 52.5 | 52.5 | 52.5 | 52.5 | 52.5 | 52.5 | 52.5 | 52.5 | 52.5 | 52.5 | 52.5 | 52.5 | 52.5 | 52.5 | 52.5 | 52.5 | 52.5
Upper Baker (2) | MW | 52.5 | 52.5 | 52.5 | 52.5 | 52.5 | 52.5 | 52.5 | 52.5 | 52.5 | 52.5 | 52.5 | 52.5 | 52.5 | 52.5 | 52.5 | 52.5 | 52.5 | 52.5 | 52.5 | 52.5 | 52.5 | 52.5 | 52.5 | 52.5
Upper Beaver (1) | MW | 1.3 | 1.3 | 1.3 | 1.3 | 1.3 | 1.3 | 1.3 | 1.3 | 1.3 | 1.3 | 1.3 | 1.3 | 1.3 | 1.3 | 1.3 | 1.3 | 1.3 | 1.3 | 1.3 | 1.3 | 1.3 | 1.3 | 1.3 | 1.3
Upper Beaver (2) | MW | 1.2 | 1.2 | 1.2 | 1.2 | 1.2 | 1.2 | 1.2 | 1.2 | 1.2 | 1.2 | 1.2 | 1.2 | 1.2 | 1.2 | 1.2 | 1.2 | 1.2 | 1.2 | 1.2 | 1.2 | 1.2 | 1.2 | 1.2 | 1.2
Upper Dawson | MW | 5.5 | 5.5 | 5.5 | 5.5 | 5.5 | 5.5 | 5.5 | 5.5 | 5.5 | 5.5 | 5.5 | 5.5 | 5.5 | 5.5 | 5.5 | 5.5 | 5.5 | 5.5 | 5.5 | 5.5 | 5.5 | 5.5 | 5.5 | 5.5
Upper Falls | MW | 10.2 | 10.2 | 10.2 | 10.2 | 10.2 | 10.2 | 10.2 | 10.2 | 10.2 | 10.2 | 10.2 | 10.2 | 10.2 | 10.2 | 10.2 | 10.2 | 10.2 | 10.2 | 10.2 | 10.2 | 10.2 | 10.2 | 10.2 | 10.2
Upper Gorge | MW | 36.5 | 36.5 | 36.5 | 36.5 | 36.5 | 36.5 | 36.5 | 36.5 | 36.5 | 36.5 | 36.5 | 36.5 | 36.5 | 36.5 | 36.5 | 36.5 | 36.5 | 36.5 | 36.5 | 36.5 | 36.5 | 36.5 | 36.5 | 36.5
Upper Malad | MW | 8.1 | 8.1 | 8.1 | 8.1 | 8.1 | 8.1 | 8.1 | 8.1 | 8.1 | 8.1 | 8.1 | 8.1 | 8.1 | 8.1 | 8.1 | 8.1 | 8.1 | 8.1 | 8.1 | 8.1 | 8.1 | 8.1 | 8.1 | 8.1
Upper Mamquam | MW | 25 | 25 | 25 | 25 | 25 | 25 | 25 | 25 | 25 | 25 | 25 | 25 | 25 | 25 | 25 | 25 | 25 | 25 | 25 | 25 | 25 | 25 | 25 | 25
Upper Molina | MW | 9.9 | 9.9 | 9.9 | 9.9 | 9.9 | 9.9 | 9.9 | 9.9 | 9.9 | 9.9 | 9.9 | 9.9 | 9.9 | 9.9 | 9.9 | 9.9 | 9.9 | 9.9 | 9.9 | 9.9 | 9.9 | 9.9 | 9.9 | 9.9
Upper Power Plant | MW | 8 | 8 | 8 | 8 | 8 | 8 | 8 | 8 | 8 | 8 | 8 | 8 | 8 | 8 | 8 | 8 | 8 | 8 | 8 | 8 | 8 | 8 | 8 | 8
Upper Salmon A (1) | MW | 9.6 | 9.6 | 9.6 | 9.6 | 9.6 | 9.6 | 9.6 | 9.6 | 9.6 | 9.6 | 9.6 | 9.6 | 9.6 | 9.6 | 9.6 | 9.6 | 9.6 | 9.6 | 9.6 | 9.6 | 9.6 | 9.6 | 9.6 | 9.6
Upper Salmon A (2) | MW | 9.4 | 9.4 | 9.4 | 9.4 | 9.4 | 9.4 | 9.4 | 9.4 | 9.4 | 9.4 | 9.4 | 9.4 | 9.4 | 9.4 | 9.4 | 9.4 | 9.4 | 9.4 | 9.4 | 9.4 | 9.4 | 9.4 | 9.4 | 9.4
Upper Salmon B (1) | MW | 9.4 | 9.4 | 9.4 | 9.4 | 9.4 | 9.4 | 9.4 | 9.4 | 9.4 | 9.4 | 9.4 | 9.4 | 9.4 | 9.4 | 9.4 | 9.4 | 9.4 | 9.4 | 9.4 | 9.4 | 9.4 | 9.4 | 9.4 | 9.4
Upper Salmon B (2) | MW | 9.2 | 9.2 | 9.2 | 9.2 | 9.2 | 9.2 | 9.2 | 9.2 | 9.2 | 9.2 | 9.2 | 9.2 | 9.2 | 9.2 | 9.2 | 9.2 | 9.2 | 9.2 | 9.2 | 9.2 | 9.2 | 9.2 | 9.2 | 9.2
Upriver Dam Hydro Plant (GEN1) | MW | 1.3 | 1.3 | 1.3 | 1.3 | 1.3 | 1.3 | 1.3 | 1.3 | 1.3 | 1.3 | 1.3 | 1.3 | 1.3 | 1.3 | 1.3 | 1.3 | 1.3 | 1.3 | 1.3 | 1.3 | 1.3 | 1.3 | 1.3 | 1.3
Upriver Dam Hydro Plant (GEN2) | MW | 1.3 | 1.3 | 1.3 | 1.3 | 1.3 | 1.3 | 1.3 | 1.3 | 1.3 | 1.3 | 1.3 | 1.3 | 1.3 | 1.3 | 1.3 | 1.3 | 1.3 | 1.3 | 1.3 | 1.3 | 1.3 | 1.3 | 1.3 | 1.3
Upriver Dam Hydro Plant (GEN3) | MW | 1.3 | 1.3 | 1.3 | 1.3 | 1.3 | 1.3 | 1.3 | 1.3 | 1.3 | 1.3 | 1.3 | 1.3 | 1.3 | 1.3 | 1.3 | 1.3 | 1.3 | 1.3 | 1.3 | 1.3 | 1.3 | 1.3 | 1.3 | 1.3
Upriver Dam Hydro Plant (GEN4) | MW | 4.2 | 4.2 | 4.2 | 4.2 | 4.2 | 4.2 | 4.2 | 4.2 | 4.2 | 4.2 | 4.2 | 4.2 | 4.2 | 4.2 | 4.2 | 4.2 | 4.2 | 4.2 | 4.2 | 4.2 | 4.2 | 4.2 | 4.2 | 4.2
Upriver Dam Hydro Plant (GEN5) | MW | 4.2 | 4.2 | 4.2 | 4.2 | 4.2 | 4.2 | 4.2 | 4.2 | 4.2 | 4.2 | 4.2 | 4.2 | 4.2 | 4.2 | 4.2 | 4.2 | 4.2 | 4.2 | 4.2 | 4.2 | 4.2 | 4.2 | 4.2 | 4.2
US Borax | MW | 0 | 0 | 0 | 0 | 0 | 0 | 0 | 0 | 0 | 0 | 0 | 0 | 0 | 0 | 0 | 0 | 0 | 0 | 0 | 0 | 0 | 0 | 0 | 0
US GSA - Sacramento | MW | 0 | 0 | 0 | 0 | 0 | 0 | 0 | 0 | 0.06 | 0.15 | 0.23 | 0.21 | 0.25 | 0.16 | 0.19 | 0.18 | 0.02 | 0 | 0 | 0 | 0 | 0 | 0 | 0
US Wind I (Cowley Ridge AB) | MW | 5.45 | 5.47 | 6.64 | 6.89 | 7.21 | 7.79 | 7.46 | 7.56 | 8.28 | 8 | 8.63 | 8.73 | 8.72 | 7.95 | 7.49 | 7.17 | 7.06 | 6.97 | 6.9 | 8.02 | 8.78 | 8.98 | 8.96 | 7.75
USG 1 | MW | 0 | 0 | 0 | 0 | 0 | 0 | 0 | 0.16 | 0.35 | 0.5 | 0.6 | 0.67 | 0.7 | 0.64 | 0.55 | 0.31 | 0.05 | 0 | 0 | 0 | 0 | 0 | 0 | 0
USG 2 | MW | 0 | 0 | 0 | 0 | 0 | 0 | 0 | 0.16 | 0.35 | 0.5 | 0.6 | 0.67 | 0.7 | 0.64 | 0.55 | 0.31 | 0.05 | 0 | 0 | 0 | 0 | 0 | 0 | 0
USPS PV | MW | 0 | 0 | 0 | 0 | 0 | 0 | 0.11 | 3.72 | 6.47 | 7.02 | 7.32 | 7.38 | 7.13 | 7 | 6.31 | 3.65 | 1.22 | 0 | 0 | 0 | 0 | 0 | 0 | 0
US-TOPCO (Soccer Center) | MW | 0 | 0 | 0 | 0 | 0 | 0 | 0.03 | 1.04 | 1.82 | 1.97 | 2.05 | 2.07 | 2 | 1.96 | 1.77 | 1.02 | 0.34 | 0 | 0 | 0 | 0 | 0 | 0 | 0
Utah Red Hills Renewable Energy Park | MW | 0 | 0 | 0 | 0 | 0 | 0 | 0 | 0.08 | 6.08 | 28.8 | 34.64 | 29.04 | 31.36 | 24.08 | 26.56 | 29.36 | 10.96 | 0 | 0 | 0 | 0 | 0 | 0 | 0
UTS SJ1 LLC | MW | 1.22 | 1.22 | 1.22 | 1.22 | 1.22 | 1.22 | 1.22 | 1.22 | 1.22 | 1.22 | 1.22 | 1.22 | 1.22 | 1.22 | 1.22 | 1.22 | 1.22 | 1.22 | 1.22 | 1.22 | 1.22 | 1.22 | 1.22 | 1.22
VA Sepulveda Ambulatory Care Center | MW | 0 | 0 | 0 | 0 | 0 | 0 | 0 | 0.77 | 1.93 | 2.43 | 2.59 | 2.52 | 2.45 | 2.52 | 2.15 | 1.42 | 0.2 | 0 | 0 | 0 | 0 | 0 | 0 | 0
Vaca Dixon Solar Station | MW | 0 | 0 | 0 | 0 | 0 | 0 | 0 | 0.15 | 0.48 | 0.68 | 0.82 | 0.94 | 0.98 | 0.96 | 1.05 | 0.74 | 0.09 | 0 | 0 | 0 | 0 | 0 | 0 | 0
Vale Air Solar Center, LLC | MW | 0 | 0 | 0 | 0 | 0 | 0 | 0 | 0 | 0.18 | 1.28 | 2.41 | 2.68 | 3.31 | 3.07 | 2.34 | 2.2 | 0.78 | 0 | 0 | 0 | 0 | 0 | 0 | 0
Vale Solar Center | MW | 0 | 0 | 0 | 0 | 0 | 0 | 0 | 0 | 0.04 | 0.3 | 0.66 | 0.78 | 1 | 0.91 | 0.65 | 0.52 | 0.15 | 0 | 0 | 0 | 0 | 0 | 0 | 0
Valencia (GT1) | MW | 0 | 0 | 0 | 0 | 0 | 0 | 0 | 0 | 0 | 0 | 0 | 0 | 0 | 0 | 0 | 0 | 0 | 0 | 0 | 0 | 0 | 0 | 0 | 0
Valencia (GT2) | MW | 13.45 | 13.45 | 13.45 | 13.45 | 13.45 | 13.45 | 13.45 | 13.45 | 13.45 | 13.45 | 13.45 | 13.45 | 13.45 | 13.45 | 13.45 | 13.45 | 13.45 | 13.45 | 13.45 | 13.45 | 13.45 | 13.45 | 13.45 | 13.45
Valencia (GT3) | MW | 13.45 | 13.45 | 13.45 | 13.45 | 13.45 | 13.45 | 13.45 | 13.45 | 13.45 | 13.45 | 13.45 | 13.45 | 13.45 | 13.45 | 13.45 | 13.45 | 13.45 | 13.45 | 13.45 | 13.45 | 13.45 | 13.45 | 13.45 | 13.45
Valencia (GT4) | MW | 19.36 | 19.36 | 19.36 | 19.36 | 19.36 | 19.36 | 19.36 | 19.36 | 19.36 | 19.36 | 19.36 | 19.36 | 19.36 | 19.36 | 19.36 | 19.36 | 19.36 | 19.36 | 19.36 | 19.36 | 19.36 | 19.36 | 19.36 | 19.36
Valencia 1 Solar CA | MW | 0 | 0 | 0 | 0 | 0 | 0 | 0.01 | 0.47 | 1.05 | 1.49 | 1.8 | 2.02 | 2.11 | 1.92 | 1.66 | 0.92 | 0.14 | 0 | 0 | 0 | 0 | 0 | 0 | 0
Valencia Energy Facility | MW | 0 | 0 | 0 | 0 | 0 | 0 | 0 | 0 | 0 | 0 | 0 | 0 | 0 | 0 | 0 | 0 | 0 | 0 | 0 | 0 | 0 | 0 | 0 | 0
Valencia Solar | MW | 0 | 0 | 0 | 0 | 0 | 0 | 0 | 0.93 | 4.65 | 6.26 | 6.83 | 7.74 | 7.59 | 7.43 | 7.48 | 6.08 | 3.08 | 0.14 | 0 | 0 | 0 | 0 | 0 | 0
Valentine Solar, LLC | MW | 0 | 0 | 0 | 0 | 0 | 0 | 0.33 | 16.68 | 44.04 | 60.94 | 73.06 | 77.95 | 73.17 | 65.27 | 48.93 | 21.35 | 4.45 | 0 | 0 | 0 | 0 | 0 | 0 | 0
Vallecito Hydroelectric (GEN1) | MW | 0.8 | 0.8 | 0.8 | 0.8 | 0.8 | 0.8 | 0.8 | 0.8 | 0.8 | 0.8 | 0.8 | 0.8 | 0.8 | 0.8 | 0.8 | 0.8 | 0.8 | 0.8 | 0.8 | 0.8 | 0.8 | 0.8 | 0.8 | 0.8
Vallecito Hydroelectric (GEN2) | MW | 2.5 | 2.5 | 2.5 | 2.5 | 2.5 | 2.5 | 2.5 | 2.5 | 2.5 | 2.5 | 2.5 | 2.5 | 2.5 | 2.5 | 2.5 | 2.5 | 2.5 | 2.5 | 2.5 | 2.5 | 2.5 | 2.5 | 2.5 | 2.5
Vallecito Hydroelectric (GEN3) | MW | 2.5 | 2.5 | 2.5 | 2.5 | 2.5 | 2.5 | 2.5 | 2.5 | 2.5 | 2.5 | 2.5 | 2.5 | 2.5 | 2.5 | 2.5 | 2.5 | 2.5 | 2.5 | 2.5 | 2.5 | 2.5 | 2.5 | 2.5 | 2.5
Valley (CA) (5) | MW | 0 | 0 | 0 | 0 | 0 | 0 | 0 | 0 | 0 | 0 | 0 | 0 | 0 | 0 | 0 | 0 | 0 | 0 | 0 | 0 | 0 | 0 | 0 | 0
Valley (CA) (6) | MW | 148.07 | 148.07 | 148.07 | 148.07 | 148.07 | 148.07 | 148.07 | 148.07 | 148.07 | 148.07 | 148.07 | 148.07 | 148.07 | 148.07 | 148.07 | 148.07 | 148.07 | 148.07 | 148.07 | 148.07 | 148.07 | 148.07 | 148.07 | 148.07
Valley (CA) (7) | MW | 143.53 | 143.53 | 143.53 | 143.53 | 143.53 | 143.53 | 143.53 | 143.53 | 143.53 | 143.53 | 143.53 | 143.53 | 143.53 | 143.53 | 143.53 | 143.53 | 143.53 | 143.53 | 143.53 | 143.53 | 143.53 | 143.53 | 143.53 | 143.53
Valley (CA) (8) | MW | 185.17 | 185.17 | 185.17 | 185.17 | 185.17 | 185.17 | 185.17 | 185.17 | 185.17 | 185.17 | 185.17 | 185.17 | 185.17 | 185.17 | 185.17 | 185.17 | 185.17 | 185.17 | 185.17 | 185.17 | 185.17 | 185.17 | 185.17 | 185.17
Valley Center | MW | 0 | 0 | 0 | 0 | 0 | 0 | 0.04 | 0.8 | 1.23 | 1.38 | 1.45 | 1.55 | 1.64 | 1.64 | 1.74 | 1.32 | 0.31 | 0 | 0 | 0 | 0 | 0 | 0 | 0
Valley Center 1 | MW | 0 | 0 | 0 | 0 | 0 | 0 | 0.04 | 0.87 | 1.34 | 1.51 | 1.58 | 1.69 | 1.78 | 1.79 | 1.9 | 1.43 | 0.34 | 0 | 0 | 0 | 0 | 0 | 0 | 0
Valley Center 2 | MW | 0 | 0 | 0 | 0 | 0 | 0 | 0.08 | 1.74 | 2.68 | 3.01 | 3.16 | 3.37 | 3.56 | 3.58 | 3.79 | 2.87 | 0.67 | 0 | 0 | 0 | 0 | 0 | 0 | 0
Valley Creek Solar | MW | 0 | 0 | 0 | 0 | 0 | 0 | 0 | 0.05 | 0.46 | 1 | 1.19 | 1.3 | 1.22 | 1.07 | 0.8 | 0.39 | 0.03 | 0 | 0 | 0 | 0 | 0 | 0 | 0
Valley Sanitary District WTP Solar | MW | 0 | 0 | 0 | 0 | 0 | 0 | 0.01 | 0.35 | 0.61 | 0.66 | 0.68 | 0.69 | 0.67 | 0.65 | 0.59 | 0.34 | 0.11 | 0 | 0 | 0 | 0 | 0 | 0 | 0
Valley View | MW | 4.1 | 4.1 | 4.1 | 4.1 | 4.1 | 4.1 | 4.1 | 4.1 | 4.1 | 4.1 | 4.1 | 4.1 | 4.1 | 4.1 | 4.1 | 4.1 | 4.1 | 4.1 | 4.1 | 4.1 | 4.1 | 4.1 | 4.1 | 4.1
Valley View 2 (VVW2) | MW | 45.08 | 45.08 | 45.08 | 45.08 | 45.08 | 45.08 | 45.08 | 45.08 | 45.08 | 45.08 | 45.08 | 45.08 | 45.08 | 45.08 | 45.08 | 45.08 | 45.08 | 45.08 | 45.08 | 45.08 | 45.08 | 45.08 | 45.08 | 45.08
Valley View Solar | MW | 0 | 0 | 0 | 0 | 0 | 0 | 0 | 0.45 | 2.4 | 2.62 | 3.08 | 2.76 | 2.74 | 2.59 | 2.34 | 1.6 | 0.65 | 0 | 0 | 0 | 0 | 0 | 0 | 0
Valleyview #1, #2 (AB) | MW | 0 | 0 | 0 | 0 | 0 | 0 | 0 | 0 | 0 | 0 | 0 | 0 | 0 | 0 | 0 | 0 | 0 | 0 | 0 | 0 | 0 | 0 | 0 | 0
Valmont Combustion Turbine Project (UN7) | MW | 0 | 0 | 0 | 0 | 0 | 0 | 0 | 0 | 0 | 0 | 0 | 0 | 0 | 0 | 36.43 | 36.43 | 36.43 | 36.43 | 36.43 | 36.43 | 36.43 | 36.43 | 36.43 | 36.43
Valmont Combustion Turbine Project (UN8) | MW | 36.43 | 36.43 | 36.43 | 36.43 | 36.43 | 36.43 | 36.43 | 36.43 | 36.43 | 36.43 | 36.43 | 36.43 | 36.43 | 36.43 | 36.43 | 36.43 | 36.43 | 36.43 | 36.43 | 36.43 | 36.43 | 36.43 | 36.43 | 36.43
Vandenberg Solar Project | MW | 0 | 0 | 0 | 0 | 0 | 0 | 0 | 0.53 | 2.49 | 4.41 | 5.9 | 7.13 | 7.45 | 6.75 | 6.11 | 3.3 | 0.29 | 0 | 0 | 0 | 0 | 0 | 0 | 0
Vansycle | MW | 7.25 | 6.85 | 6.25 | 4.8 | 3.73 | 3.23 | 2.85 | 2.53 | 1.43 | 1.2 | 1.28 | 1.35 | 1.3 | 1.2 | 1.1 | 1.13 | 0.85 | 1.1 | 1.65 | 2.15 | 2.73 | 3.18 | 3.78 | 4.3
Vansycle II Wind Energy Center | MW | 0.69 | 0.69 | 0.59 | 0.59 | 0.59 | 0.59 | 2.37 | 2.37 | 2.37 | 2.47 | 2.37 | 2.37 | 4.75 | 4.75 | 4.75 | 4.75 | 6.43 | 7.62 | 8.01 | 7.42 | 6.13 | 4.85 | 4.95 | 4.95
Vantage Wind Energy LLC | MW | 9.18 | 10.71 | 11.34 | 12.78 | 14.4 | 14.85 | 13.68 | 13.05 | 8.1 | 6.03 | 5.22 | 2.34 | 1.62 | 5.13 | 10.35 | 11.52 | 11.52 | 10.71 | 8.82 | 7.02 | 6.03 | 5.49 | 5.4 | 4.5
Vasco Winds | MW | 13.69 | 24.71 | 28.62 | 31.59 | 27.6 | 25.02 | 24.95 | 20.88 | 11.03 | 5.79 | 3.75 | 2.03 | 0.78 | 0.16 | 0.16 | 0.08 | 0.08 | 0.23 | 0.63 | 0.94 | 4.22 | 6.57 | 6.02 | 14.23
Vauxhall (VXH1) | MW | 19.78 | 19.78 | 19.78 | 19.78 | 19.78 | 19.78 | 19.78 | 19.78 | 19.78 | 19.78 | 19.78 | 19.78 | 19.78 | 19.78 | 19.78 | 19.78 | 19.78 | 19.78 | 19.78 | 19.78 | 19.78 | 19.78 | 19.78 | 19.78
Vauxhall Solar DER | MW | 0 | 0 | 0 | 0 | 0 | 0 | 0 | 0.22 | 4.73 | 8.23 | 10.12 | 12.14 | 12.91 | 15.05 | 13.4 | 9.61 | 1.52 | 0 | 0 | 0 | 0 | 0 | 0 | 0
Vega Solar | MW | 0 | 0 | 0 | 0 | 0 | 0 | 0 | 1.46 | 4.8 | 6.78 | 8.18 | 9.36 | 9.76 | 9.6 | 10.46 | 7.42 | 0.9 | 0 | 0 | 0 | 0 | 0 | 0 | 0
Venable Solar 1 | MW | 0 | 0 | 0 | 0 | 0 | 0 | 0 | 0.08 | 0.64 | 0.79 | 0.87 | 0.89 | 0.78 | 0.8 | 0.82 | 0.79 | 0.45 | 0.03 | 0 | 0 | 0 | 0 | 0 | 0
Venable Solar 2 | MW | 0 | 0 | 0 | 0 | 0 | 0 | 0 | 0.08 | 0.64 | 0.79 | 0.87 | 0.89 | 0.78 | 0.8 | 0.82 | 0.79 | 0.45 | 0.03 | 0 | 0 | 0 | 0 | 0 | 0
Venice Hydro | MW | 10.1 | 10.1 | 10.1 | 10.1 | 10.1 | 10.1 | 10.1 | 10.1 | 10.1 | 10.1 | 10.1 | 10.1 | 10.1 | 10.1 | 10.1 | 10.1 | 10.1 | 10.1 | 10.1 | 10.1 | 10.1 | 10.1 | 10.1 | 10.1
Verdi | MW | 2.1 | 2.1 | 2.1 | 2.1 | 2.1 | 2.1 | 2.1 | 2.1 | 2.1 | 2.1 | 2.1 | 2.1 | 2.1 | 2.1 | 2.1 | 2.1 | 2.1 | 2.1 | 2.1 | 2.1 | 2.1 | 2.1 | 2.1 | 2.1
Verizon-Torrance | MW | 0.17 | 0.17 | 0.17 | 0.17 | 0.17 | 0.17 | 0.17 | 0.17 | 0.17 | 0.17 | 0.17 | 0.17 | 0.17 | 0.17 | 0.17 | 0.17 | 0.17 | 0.17 | 0.17 | 0.17 | 0.17 | 0.17 | 0.17 | 0.17
Vernon (JH1) | MW | 3.66 | 3.66 | 3.66 | 3.66 | 3.66 | 3.66 | 3.66 | 3.66 | 3.66 | 3.66 | 3.66 | 3.66 | 3.66 | 3.66 | 3.66 | 3.66 | 3.66 | 3.66 | 3.66 | 3.66 | 3.66 | 3.66 | 3.66 | 3.66
Vernon (JH2) | MW | 3.66 | 3.66 | 3.66 | 3.66 | 3.66 | 3.66 | 3.66 | 3.66 | 3.66 | 3.66 | 3.66 | 3.66 | 3.66 | 3.66 | 3.66 | 3.66 | 3.66 | 3.66 | 3.66 | 3.66 | 3.66 | 3.66 | 3.66 | 3.66
Vernon (JH3) | MW | 4.21 | 4.21 | 4.21 | 4.21 | 4.21 | 4.21 | 4.21 | 4.21 | 4.21 | 4.21 | 4.21 | 4.21 | 4.21 | 4.21 | 4.21 | 4.21 | 4.21 | 4.21 | 4.21 | 4.21 | 4.21 | 4.21 | 4.21 | 4.21
Vernon (JH4) | MW | 3.66 | 3.66 | 3.66 | 3.66 | 3.66 | 3.66 | 3.66 | 3.66 | 3.66 | 3.66 | 3.66 | 3.66 | 3.66 | 3.66 | 3.66 | 3.66 | 3.66 | 3.66 | 3.66 | 3.66 | 3.66 | 3.66 | 3.66 | 3.66
Vernon (JH5) | MW | 0 | 0 | 0 | 3.66 | 3.66 | 3.66 | 3.66 | 3.66 | 3.66 | 3.66 | 3.66 | 3.66 | 3.66 | 3.66 | 3.66 | 3.66 | 3.66 | 3.66 | 3.66 | 3.66 | 3.66 | 3.66 | 3.66 | 3.66
Verwey-Hanford Dairy Digester #2 | MW | 0 | 0 | 0 | 0 | 0 | 0 | 0 | 0 | 0 | 0 | 0 | 0 | 0 | 0 | 0 | 0 | 0 | 0 | 0 | 0 | 0 | 0 | 0 | 0
Verwey-Hanford Dairy Digester #3 | MW | 0.9 | 0.9 | 0.9 | 0.9 | 0 | 0 | 0 | 0 | 0 | 0 | 0 | 0 | 0 | 0 | 0 | 0 | 0 | 0 | 0 | 0 | 0 | 0 | 0 | 0
Veyo Heat Recovery Project | MW | 7.77 | 7.77 | 7.77 | 7.77 | 7.77 | 7.77 | 7.77 | 7.77 | 7.77 | 7.77 | 7.77 | 7.77 | 7.77 | 7.77 | 7.77 | 7.77 | 7.77 | 7.77 | 7.77 | 7.77 | 7.77 | 7.77 | 7.77 | 7.77
Victor Dry Farm Ranch A | MW | 0 | 0 | 0 | 0 | 0 | 0 | 0 | 0.88 | 2.2 | 2.78 | 2.96 | 2.88 | 2.8 | 2.88 | 2.46 | 1.62 | 0.23 | 0 | 0 | 0 | 0 | 0 | 0 | 0
Victor Dry Farm Ranch B | MW | 0 | 0 | 0 | 0 | 0 | 0 | 0 | 0.88 | 2.2 | 2.78 | 2.96 | 2.88 | 2.8 | 2.88 | 2.46 | 1.62 | 0.23 | 0 | 0 | 0 | 0 | 0 | 0 | 0
Victor Mesa Linda B2 | MW | 0 | 0 | 0 | 0 | 0 | 0 | 0 | 0.33 | 0.83 | 1.04 | 1.11 | 1.08 | 1.05 | 1.08 | 0.92 | 0.61 | 0.09 | 0 | 0 | 0 | 0 | 0 | 0 | 0
Victor Mesa Linda C2 | MW | 0 | 0 | 0 | 0 | 0 | 0 | 0 | 0.33 | 0.83 | 1.04 | 1.11 | 1.08 | 1.05 | 1.08 | 0.92 | 0.61 | 0.09 | 0 | 0 | 0 | 0 | 0 | 0 | 0
Victor Mesa Linda D2 | MW | 0 | 0 | 0 | 0 | 0 | 0 | 0 | 0.33 | 0.83 | 1.04 | 1.11 | 1.08 | 1.05 | 1.08 | 0.92 | 0.61 | 0.09 | 0 | 0 | 0 | 0 | 0 | 0 | 0
Victor Mesa Linda E2 | MW | 0 | 0 | 0 | 0 | 0 | 0 | 0 | 0.33 | 0.83 | 1.04 | 1.11 | 1.08 | 1.05 | 1.08 | 0.92 | 0.61 | 0.09 | 0 | 0 | 0 | 0 | 0 | 0 | 0
Victor Valley CC CPV Solar | MW | 0 | 0 | 0 | 0 | 0 | 0 | 0.01 | 0.35 | 0.61 | 0.66 | 0.68 | 0.69 | 0.67 | 0.65 | 0.59 | 0.34 | 0.11 | 0 | 0 | 0 | 0 | 0 | 0 | 0
Victory Garden (Tehachapi) (15SLE) | MW | 0.79 | 0.68 | 0.54 | 0.54 | 0.57 | 0.46 | 0.33 | 0.32 | 0.33 | 0.32 | 0.31 | 0.26 | 0.24 | 0.22 | 0.18 | 0.16 | 0.13 | 0.15 | 0.15 | 0.14 | 0.16 | 0.15 | 0.12 | 0.09
Victory Garden (Tehachapi) (WGNS) | MW | 9.08 | 7.82 | 6.25 | 6.28 | 6.54 | 5.26 | 3.81 | 3.72 | 3.81 | 3.68 | 3.53 | 2.94 | 2.73 | 2.51 | 2.13 | 1.8 | 1.45 | 1.75 | 1.73 | 1.66 | 1.87 | 1.78 | 1.37 | 1
Victory Solar LLC | MW | 0 | 0 | 0 | 0 | 0 | 0 | 0 | 2.06 | 6.68 | 7.55 | 8.4 | 9.23 | 10.04 | 10.73 | 10.29 | 8.73 | 3.34 | 0 | 0 | 0 | 0 | 0 | 0 | 0
Vilas Solar Array | MW | 0 | 0 | 0 | 0 | 0 | 0 | 0 | 0.26 | 1.27 | 1.87 | 2.48 | 2.98 | 3.24 | 3.15 | 2.48 | 1.56 | 0.38 | 0 | 0 | 0 | 0 | 0 | 0 | 0
Vinam | MW | 0 | 0 | 0 | 0 | 0 | 0 | 0.02 | 0.52 | 0.91 | 0.98 | 1.03 | 1.04 | 1 | 0.98 | 0.89 | 0.51 | 0.17 | 0 | 0 | 0 | 0 | 0 | 0 | 0
Vintner Solar | MW | 0 | 0 | 0 | 0 | 0 | 0 | 0 | 0.14 | 0.47 | 0.66 | 0.8 | 0.88 | 0.69 | 0.85 | 0.72 | 0.52 | 0.07 | 0 | 0 | 0 | 0 | 0 | 0 | 0
Vista Grande HS at Casa Grande | MW | 0 | 0 | 0 | 0 | 0 | 0 | 0 | 0.11 | 0.81 | 1.01 | 1.11 | 1.13 | 1 | 1.02 | 1.04 | 1 | 0.57 | 0.04 | 0 | 0 | 0 | 0 | 0 | 0
Vista Solar Energy Center | MW | 0 | 0 | 0 | 0 | 0 | 0 | 0 | 0.79 | 3.11 | 5.18 | 6.17 | 6.38 | 5.69 | 5.62 | 5.39 | 3.4 | 0.88 | 0 | 0 | 0 | 0 | 0 | 0 | 0
Vitro Flat Glass LLC (IG#2) | MW | 0.61 | 0.61 | 0.61 | 0.61 | 0.61 | 0.61 | 0.61 | 0.61 | 0.61 | 0.61 | 0.61 | 0.61 | 0.61 | 0.61 | 0.61 | 0.61 | 0.61 | 0.61 | 0.61 | 0.61 | 0.61 | 0.61 | 0.61 | 0.61
Vitro Flat Glass LLC (OG#1) | MW | 0.87 | 0.87 | 0.87 | 0.87 | 0.87 | 0.87 | 0.87 | 0.87 | 0.87 | 0.87 | 0.87 | 0.87 | 0.87 | 0.87 | 0.87 | 0.87 | 0.87 | 0.87 | 0.87 | 0.87 | 0.87 | 0.87 | 0.87 | 0.87
Vitro Flat Glass LLC (OG#3) | MW | 0.79 | 0.79 | 0.79 | 0.79 | 0.79 | 0.79 | 0.79 | 0.79 | 0.79 | 0.79 | 0.79 | 0.79 | 0.79 | 0.79 | 0.79 | 0.79 | 0.79 | 0.79 | 0.79 | 0.79 | 0.79 | 0.79 | 0.79 | 0.79
Volcano Hydro | MW | 0 | 0 | 0 | 0 | 0 | 0 | 0 | 0 | 0 | 0 | 0 | 0 | 0 | 0 | 0 | 0 | 0 | 0 | 0 | 0 | 0 | 0 | 0 | 0
Volta 1 | MW | 9 | 9 | 9 | 9 | 9 | 9 | 9 | 9 | 9 | 9 | 9 | 9 | 9 | 9 | 9 | 9 | 9 | 9 | 9 | 9 | 9 | 9 | 9 | 9
Volta 2 | MW | 0.9 | 0.9 | 0.9 | 0.9 | 0.9 | 0.9 | 0.9 | 0.9 | 0.9 | 0.9 | 0.9 | 0.9 | 0.9 | 0.9 | 0.9 | 0.9 | 0.9 | 0.9 | 0.9 | 0.9 | 0.9 | 0.9 | 0.9 | 0.9
Voyager Wind I | MW | 57.82 | 55.72 | 34.74 | 20.98 | 17.31 | 17.96 | 21.11 | 15.08 | 9.96 | 8.26 | 10.09 | 8.26 | 7.47 | 5.11 | 2.75 | 0.39 | 0.39 | 5.51 | 6.56 | 3.28 | 5.38 | 5.11 | 5.38 | 5.9
Voyager Wind II | MW | 56.76 | 54.7 | 34.11 | 20.59 | 16.99 | 17.63 | 20.72 | 14.8 | 9.78 | 8.11 | 9.91 | 8.11 | 7.34 | 5.02 | 2.7 | 0.39 | 0.39 | 5.41 | 6.44 | 3.22 | 5.28 | 5.02 | 5.28 | 5.79
Voyager Wind III | MW | 19.05 | 18.36 | 11.45 | 6.91 | 5.7 | 5.92 | 6.96 | 4.97 | 3.28 | 2.72 | 3.33 | 2.72 | 2.46 | 1.68 | 0.91 | 0.13 | 0.13 | 1.81 | 2.16 | 1.08 | 1.77 | 1.68 | 1.77 | 1.94
Voyager Wind IV | MW | 9.53 | 9.18 | 5.72 | 3.46 | 2.85 | 2.96 | 3.48 | 2.48 | 1.64 | 1.36 | 1.66 | 1.36 | 1.23 | 0.84 | 0.45 | 0.06 | 0.06 | 0.91 | 1.08 | 0.54 | 0.89 | 0.84 | 0.89 | 0.97
Vulcan-BN Geothermal Power Company (GEN1) | MW | 20.09 | 20.09 | 20.09 | 20.09 | 20.09 | 20.09 | 20.09 | 20.09 | 20.09 | 20.09 | 20.09 | 20.09 | 20.09 | 20.09 | 20.09 | 20.09 | 20.09 | 20.09 | 20.09 | 20.09 | 20.09 | 20.09 | 20.09 | 20.09
Vulcan-BN Geothermal Power Company (GEN2) | MW | 5.13 | 5.13 | 5.13 | 5.13 | 5.13 | 5.13 | 5.13 | 5.13 | 5.13 | 5.13 | 5.13 | 5.13 | 5.13 | 5.13 | 5.13 | 5.13 | 5.13 | 5.13 | 5.13 | 5.13 | 5.13 | 5.13 | 5.13 | 5.13
W E Warne (1) | MW | 0 | 0 | 0 | 0 | 0 | 0 | 0 | 0 | 0 | 0 | 0 | 0 | 0 | 0 | 0 | 0 | 0 | 0 | 0 | 0 | 0 | 0 | 0 | 0
W E Warne (2) | MW | 38 | 38 | 38 | 38 | 38 | 38 | 38 | 38 | 38 | 38 | 38 | 38 | 38 | 38 | 38 | 38 | 38 | 38 | 38 | 38 | 38 | 38 | 38 | 38
W R Gianelli (1) | MW | 51 | 51 | 51 | 51 | 51 | 51 | 51 | 51 | 51 | 51 | 51 | 51 | 51 | 51 | 51 | 51 | 51 | 51 | 51 | 51 | 51 | 51 | 51 | 51
W R Gianelli (2) | MW | 50 | 50 | 50 | 50 | 50 | 50 | 50 | 50 | 50 | 50 | 50 | 50 | 50 | 50 | 50 | 50 | 50 | 50 | 50 | 50 | 50 | 50 | 50 | 50
W R Gianelli (3) | MW | 50 | 50 | 50 | 50 | 50 | 50 | 50 | 50 | 50 | 50 | 50 | 50 | 50 | 50 | 50 | 50 | 50 | 50 | 50 | 50 | 50 | 50 | 50 | 50
W R Gianelli (4) | MW | 50 | 50 | 50 | 50 | 50 | 50 | 50 | 50 | 50 | 50 | 50 | 50 | 50 | 50 | 50 | 50 | 50 | 50 | 50 | 50 | 50 | 50 | 50 | 50
W R Gianelli (5) | MW | 50 | 50 | 50 | 50 | 50 | 50 | 50 | 50 | 50 | 50 | 50 | 50 | 50 | 50 | 50 | 50 | 50 | 50 | 50 | 50 | 50 | 50 | 50 | 50
W R Gianelli (6) | MW | 50 | 50 | 50 | 50 | 50 | 50 | 50 | 50 | 50 | 50 | 50 | 50 | 50 | 50 | 50 | 50 | 50 | 50 | 50 | 50 | 50 | 50 | 50 | 50
W R Gianelli (7) | MW | 50 | 50 | 50 | 50 | 50 | 50 | 50 | 50 | 50 | 50 | 50 | 50 | 50 | 50 | 50 | 50 | 50 | 50 | 50 | 50 | 50 | 50 | 50 | 50
W R Gianelli (8) | MW | 50 | 50 | 50 | 50 | 50 | 50 | 50 | 50 | 50 | 50 | 50 | 50 | 50 | 50 | 50 | 50 | 50 | 50 | 50 | 50 | 50 | 50 | 50 | 50
Wabash Technologies de Mexico_ S. de R. L. de | MW | 0.95 | 0.95 | 0.95 | 0.95 | 0.95 | 0.95 | 0.95 | 0.95 | 0.95 | 0.95 | 0.95 | 0.95 | 0.95 | 0.95 | 0.95 | 0.95 | 0.95 | 0.95 | 0.95 | 0.95 | 0.95 | 0.95 | 0.95 | 0.95
Waddell (PG3) | MW | 10 | 10 | 10 | 10 | 10 | 10 | 10 | 10 | 10 | 10 | 10 | 10 | 10 | 10 | 10 | 10 | 10 | 10 | 10 | 10 | 10 | 10 | 10 | 10
Waddell (PG6) | MW | 10 | 10 | 10 | 10 | 10 | 10 | 10 | 10 | 10 | 10 | 10 | 10 | 10 | 10 | 10 | 10 | 10 | 10 | 10 | 10 | 10 | 10 | 10 | 10
Waddell (PG7) | MW | 10 | 10 | 10 | 10 | 10 | 10 | 10 | 10 | 10 | 10 | 10 | 10 | 10 | 10 | 10 | 10 | 10 | 10 | 10 | 10 | 10 | 10 | 10 | 10
Waddell (PS1) | MW | 10 | 10 | 10 | 10 | 10 | 10 | 10 | 10 | 10 | 10 | 10 | 10 | 10 | 10 | 10 | 10 | 10 | 10 | 10 | 10 | 10 | 10 | 10 | 10
Wadham Energy LP | MW | 23.4 | 23.4 | 23.4 | 23.4 | 23.4 | 23.4 | 23.4 | 23.4 | 23.4 | 23.4 | 23.4 | 23.4 | 23.4 | 23.4 | 23.4 | 23.4 | 23.4 | 23.4 | 23.4 | 23.4 | 0 | 0 | 0 | 0
Wagner Wind LLC | MW | 2.65 | 2.55 | 1.59 | 0.96 | 0.79 | 0.82 | 0.97 | 0.69 | 0.46 | 0.38 | 0.46 | 0.38 | 0.34 | 0.23 | 0.13 | 0.02 | 0.02 | 0.25 | 0.3 | 0.15 | 0.25 | 0.23 | 0.25 | 0.27
Wagon Trail LLC | MW | 0.13 | 0.06 | 0.01 | 0.01 | 0.02 | 0.02 | 0.03 | 0.04 | 0.05 | 0.07 | 0.05 | 0.03 | 0.11 | 0.23 | 0.39 | 0.43 | 0.25 | 0.25 | 0.21 | 0.19 | 0.21 | 0.19 | 0.17 | 0.17
Wahleach 1 | MW | 65 | 65 | 65 | 65 | 65 | 65 | 65 | 65 | 65 | 65 | 65 | 65 | 65 | 65 | 65 | 65 | 65 | 65 | 65 | 65 | 65 | 65 | 65 | 65
Walden North Hydro | MW | 16 | 16 | 16 | 16 | 16 | 16 | 16 | 16 | 16 | 16 | 16 | 16 | 16 | 16 | 16 | 16 | 16 | 16 | 16 | 16 | 16 | 16 | 16 | 16
Walgreens Woodland Distribution Center | MW | 0 | 0 | 0 | 0 | 0 | 0 | 0 | 0.07 | 0.22 | 0.31 | 0.37 | 0.42 | 0.44 | 0.43 | 0.47 | 0.33 | 0.04 | 0 | 0 | 0 | 0 | 0 | 0 | 0
Wallowa Falls | MW | 1.1 | 1.1 | 1.1 | 1.1 | 1.1 | 1.1 | 1.1 | 1.1 | 1.1 | 1.1 | 1.1 | 1.1 | 1.1 | 1.1 | 1.1 | 1.1 | 1.1 | 1.1 | 1.1 | 1.1 | 1.1 | 1.1 | 1.1 | 1.1
Walmart Casa Grande (1) | MW | 0 | 0 | 0 | 0 | 0 | 0 | 0 | 0.06 | 0.46 | 0.58 | 0.63 | 0.65 | 0.57 | 0.58 | 0.6 | 0.57 | 0.33 | 0.02 | 0 | 0 | 0 | 0 | 0 | 0
Walmart Casa Grande (2) | MW | 0 | 0 | 0 | 0 | 0 | 0 | 0 | 0.06 | 0.46 | 0.58 | 0.63 | 0.65 | 0.57 | 0.58 | 0.6 | 0.57 | 0.33 | 0.02 | 0 | 0 | 0 | 0 | 0 | 0
Wal-Mart Truth or Consequences PV | MW | 0 | 0 | 0 | 0 | 0 | 0 | 0 | 0.25 | 0.65 | 0.81 | 0.8 | 0.77 | 0.69 | 0.73 | 0.84 | 0.71 | 0.28 | 0 | 0 | 0 | 0 | 0 | 0 | 0
Walnut (1) | MW | 0 | 0 | 0 | 0 | 22.63 | 22.63 | 22.63 | 22.63 | 22.63 | 22.63 | 22.63 | 22.63 | 22.63 | 22.63 | 22.63 | 22.63 | 22.63 | 22.63 | 22.63 | 22.63 | 22.63 | 22.63 | 22.63 | 22.63
Walnut (2) | MW | 22.63 | 22.63 | 22.63 | 22.63 | 22.63 | 22.63 | 22.63 | 22.63 | 22.63 | 22.63 | 22.63 | 22.63 | 22.63 | 22.63 | 22.63 | 22.63 | 22.63 | 22.63 | 22.63 | 22.63 | 22.63 | 22.63 | 22.63 | 22.63
Walnut Creek Energy Park (GT1) | MW | 0 | 0 | 0 | 0 | 0 | 0 | 0 | 0 | 0 | 0 | 0 | 0 | 0 | 0 | 0 | 0 | 0 | 0 | 0 | 0 | 0 | 0 | 0 | 0
Walnut Creek Energy Park (GT2) | MW | 88.56 | 88.56 | 88.56 | 88.56 | 88.56 | 88.56 | 88.56 | 88.56 | 88.56 | 88.56 | 88.56 | 88.56 | 88.56 | 88.56 | 88.56 | 88.56 | 88.56 | 88.56 | 88.56 | 88.56 | 88.56 | 88.56 | 88.56 | 88.56
Walnut Creek Energy Park (GT3) | MW | 88.56 | 88.56 | 88.56 | 88.56 | 88.56 | 88.56 | 88.56 | 88.56 | 88.56 | 88.56 | 88.56 | 88.56 | 88.56 | 88.56 | 88.56 | 88.56 | 88.56 | 88.56 | 88.56 | 88.56 | 88.56 | 88.56 | 88.56 | 88.56
Walnut Creek Energy Park (GT4) | MW | 88.56 | 88.56 | 88.56 | 88.56 | 88.56 | 88.56 | 88.56 | 88.56 | 88.56 | 88.56 | 88.56 | 88.56 | 88.56 | 88.56 | 88.56 | 88.56 | 88.56 | 88.56 | 88.56 | 88.56 | 88.56 | 88.56 | 88.56 | 88.56
Walnut Creek Energy Park (GT5) | MW | 88.56 | 88.56 | 88.56 | 88.56 | 88.56 | 88.56 | 88.56 | 88.56 | 88.56 | 88.56 | 88.56 | 88.56 | 88.56 | 88.56 | 88.56 | 88.56 | 88.56 | 88.56 | 88.56 | 88.56 | 88.56 | 88.56 | 88.56 | 88.56
Walnut Energy Center (1) | MW | 75.35 | 75.35 | 75.35 | 75.35 | 75.35 | 75.35 | 75.35 | 75.35 | 75.35 | 75.35 | 75.35 | 75.35 | 75.35 | 75.35 | 75.35 | 75.35 | 75.35 | 75.35 | 75.35 | 75.35 | 75.35 | 75.35 | 75.35 | 75.35
Walnut Energy Center (2) | MW | 79.3 | 79.3 | 79.3 | 79.3 | 79.3 | 79.3 | 79.3 | 79.3 | 79.3 | 79.3 | 79.3 | 79.3 | 79.3 | 79.3 | 79.3 | 79.3 | 79.3 | 79.3 | 79.3 | 79.3 | 79.3 | 79.3 | 79.3 | 79.3
Walnut Energy Center (3) | MW | 95.34 | 95.34 | 95.34 | 95.34 | 95.34 | 95.34 | 95.34 | 95.34 | 95.34 | 95.34 | 95.34 | 95.34 | 95.34 | 95.34 | 95.34 | 95.34 | 95.34 | 95.34 | 95.34 | 95.34 | 95.34 | 95.34 | 95.34 | 95.34
Walter Hardman 1-2 | MW | 8 | 8 | 8 | 8 | 8 | 8 | 8 | 8 | 8 | 8 | 8 | 8 | 8 | 8 | 8 | 8 | 8 | 8 | 8 | 8 | 8 | 8 | 8 | 8
Walterville | MW | 7.5 | 7.5 | 7.5 | 7.5 | 7.5 | 7.5 | 7.5 | 7.5 | 7.5 | 7.5 | 7.5 | 7.5 | 7.5 | 7.5 | 7.5 | 7.5 | 7.5 | 7.5 | 7.5 | 7.5 | 7.5 | 7.5 | 7.5 | 7.5
Wanapum (10A) | MW | 122 | 122 | 122 | 122 | 122 | 122 | 122 | 122 | 122 | 122 | 122 | 122 | 122 | 122 | 122 | 122 | 122 | 122 | 122 | 122 | 122 | 122 | 122 | 122
Wanapum (1A) | MW | 122 | 122 | 122 | 122 | 122 | 122 | 122 | 122 | 122 | 122 | 122 | 122 | 122 | 122 | 122 | 122 | 122 | 122 | 122 | 122 | 122 | 122 | 122 | 122
Wanapum (2A) | MW | 122 | 122 | 122 | 122 | 122 | 122 | 122 | 122 | 122 | 122 | 122 | 122 | 122 | 122 | 122 | 122 | 122 | 122 | 122 | 122 | 122 | 122 | 122 | 122
Wanapum (3A) | MW | 122 | 122 | 122 | 122 | 122 | 122 | 122 | 122 | 122 | 122 | 122 | 122 | 122 | 122 | 122 | 122 | 122 | 122 | 122 | 122 | 122 | 122 | 122 | 122
Wanapum (5A) | MW | 122 | 122 | 122 | 122 | 122 | 122 | 122 | 122 | 122 | 122 | 122 | 122 | 122 | 122 | 122 | 122 | 122 | 122 | 122 | 122 | 122 | 122 | 122 | 122
Wanapum (6A) | MW | 122 | 122 | 122 | 122 | 122 | 122 | 122 | 122 | 122 | 122 | 122 | 122 | 122 | 122 | 122 | 122 | 122 | 122 | 122 | 122 | 122 | 122 | 122 | 122
Wanapum (7A) | MW | 122 | 122 | 122 | 122 | 122 | 122 | 122 | 122 | 122 | 122 | 122 | 122 | 122 | 122 | 122 | 122 | 122 | 122 | 122 | 122 | 122 | 122 | 122 | 122
Wanapum (8A) | MW | 122 | 122 | 122 | 122 | 122 | 122 | 122 | 122 | 122 | 122 | 122 | 122 | 122 | 122 | 122 | 122 | 122 | 122 | 122 | 122 | 122 | 122 | 122 | 122
Wanapum (9A) | MW | 122 | 122 | 122 | 122 | 122 | 122 | 122 | 122 | 122 | 122 | 122 | 122 | 122 | 122 | 122 | 122 | 122 | 122 | 122 | 122 | 122 | 122 | 122 | 122
Waneta 1-4 | MW | 480 | 480 | 480 | 480 | 480 | 480 | 480 | 480 | 480 | 480 | 480 | 480 | 480 | 480 | 480 | 480 | 480 | 480 | 480 | 480 | 480 | 480 | 480 | 480
Waneta Expansion | MW | 335 | 335 | 335 | 335 | 335 | 335 | 335 | 335 | 335 | 335 | 335 | 335 | 335 | 335 | 335 | 335 | 335 | 335 | 335 | 335 | 335 | 335 | 335 | 335
Wanship | MW | 1.9 | 1.9 | 1.9 | 1.9 | 1.9 | 1.9 | 1.9 | 1.9 | 1.9 | 1.9 | 1.9 | 1.9 | 1.9 | 1.9 | 1.9 | 1.9 | 1.9 | 1.9 | 1.9 | 1.9 | 1.9 | 1.9 | 1.9 | 1.9
Ward Butte Windfarm LLC | MW | 0.26 | 0.11 | 0.03 | 0.02 | 0.03 | 0.04 | 0.06 | 0.08 | 0.09 | 0.14 | 0.11 | 0.06 | 0.21 | 0.46 | 0.78 | 0.86 | 0.5 | 0.5 | 0.43 | 0.39 | 0.42 | 0.38 | 0.34 | 0.33
Warm Springs Hydro Project | MW | 1.2 | 1.2 | 1.2 | 1.2 | 1.2 | 1.2 | 1.2 | 1.2 | 1.2 | 1.2 | 1.2 | 1.2 | 1.2 | 1.2 | 1.2 | 1.2 | 1.2 | 1.2 | 1.2 | 1.2 | 1.2 | 1.2 | 1.2 | 1.2
Warm Springs Power Enterprises | MW | 18.5 | 18.5 | 18.5 | 18.5 | 18.5 | 18.5 | 18.5 | 18.5 | 18.5 | 18.5 | 18.5 | 18.5 | 18.5 | 18.5 | 18.5 | 18.5 | 18.5 | 18.5 | 18.5 | 18.5 | 18.5 | 18.5 | 18.5 | 18.5
Washington City Electric Generation (3) | MW | 1.75 | 1.75 | 1.75 | 1.75 | 1.75 | 1.75 | 1.75 | 1.75 | 1.75 | 1.75 | 1.75 | 1.75 | 1.75 | 1.75 | 1.75 | 1.75 | 1.75 | 1.75 | 1.75 | 1.75 | 1.75 | 1.75 | 1.75 | 1.75
Washington City Electric Generation (4) | MW | 1.75 | 1.75 | 1.75 | 1.75 | 1.75 | 1.75 | 1.75 | 1.75 | 1.75 | 1.75 | 1.75 | 1.75 | 1.75 | 1.75 | 1.75 | 1.75 | 1.75 | 1.75 | 1.75 | 1.75 | 1.75 | 1.75 | 1.75 | 1.75
Washington City Electric Generation (9) | MW | 1.75 | 1.75 | 1.75 | 1.75 | 1.75 | 1.75 | 1.75 | 1.75 | 1.75 | 1.75 | 1.75 | 1.75 | 1.75 | 1.75 | 1.75 | 1.75 | 1.75 | 1.75 | 1.75 | 1.75 | 1.75 | 1.75 | 1.75 | 1.75
Washoe (1) | MW | 0.7 | 0.7 | 0.7 | 0.7 | 0.7 | 0.7 | 0.7 | 0.7 | 0.7 | 0.7 | 0.7 | 0.7 | 0.7 | 0.7 | 0.7 | 0.7 | 0.7 | 0.7 | 0.7 | 0.7 | 0.7 | 0.7 | 0.7 | 0.7
Washoe (2) | MW | 0.7 | 0.7 | 0.7 | 0.7 | 0.7 | 0.7 | 0.7 | 0.7 | 0.7 | 0.7 | 0.7 | 0.7 | 0.7 | 0.7 | 0.7 | 0.7 | 0.7 | 0.7 | 0.7 | 0.7 | 0.7 | 0.7 | 0.7 | 0.7
Waste Management Columbia Ridge LFGTE (GEN1) | MW | 0.72 | 0.72 | 0.72 | 0.72 | 0.72 | 0.72 | 0.72 | 0.72 | 0.72 | 0.72 | 0.72 | 0.72 | 0.72 | 0.72 | 0.72 | 0.72 | 0.72 | 0.72 | 0.72 | 0.72 | 0.72 | 0.72 | 0.72 | 0.72
Waste Management Columbia Ridge LFGTE (GEN10) | MW | 1.44 | 1.44 | 1.44 | 1.44 | 1.44 | 1.44 | 1.44 | 1.44 | 1.44 | 1.44 | 1.44 | 1.44 | 1.44 | 1.44 | 1.44 | 1.44 | 1.44 | 1.44 | 1.44 | 1.44 | 1.44 | 1.44 | 1.44 | 1.44
Waste Management Columbia Ridge LFGTE (GEN11) | MW | 1.44 | 1.44 | 1.44 | 1.44 | 1.44 | 1.44 | 1.44 | 1.44 | 1.44 | 1.44 | 1.44 | 1.44 | 1.44 | 1.44 | 1.44 | 1.44 | 1.44 | 1.44 | 1.44 | 1.44 | 1.44 | 1.44 | 1.44 | 1.44
Waste Management Columbia Ridge LFGTE (GEN12) | MW | 1.44 | 1.44 | 1.44 | 1.44 | 1.44 | 1.44 | 1.44 | 1.44 | 1.44 | 1.44 | 1.44 | 1.44 | 1.44 | 1.44 | 1.44 | 1.44 | 1.44 | 1.44 | 1.44 | 1.44 | 1.44 | 1.44 | 1.44 | 1.44
Waste Management Columbia Ridge LFGTE (GEN2) | MW | 0 | 0 | 0 | 0 | 0 | 0 | 0 | 0 | 0 | 0 | 0 | 0 | 0 | 0 | 0 | 0 | 0 | 0 | 0 | 0 | 0 | 0 | 0 | 0
Waste Management Columbia Ridge LFGTE (GEN3) | MW | 0.72 | 0.72 | 0.72 | 0.72 | 0.72 | 0.72 | 0.72 | 0.72 | 0.72 | 0.72 | 0.72 | 0.72 | 0.72 | 0.72 | 0.72 | 0.72 | 0.72 | 0.72 | 0.72 | 0.72 | 0.72 | 0.72 | 0.72 | 0.72
Waste Management Columbia Ridge LFGTE (GEN4) | MW | 0.72 | 0.72 | 0.72 | 0.72 | 0.72 | 0.72 | 0.72 | 0.72 | 0.72 | 0.72 | 0.72 | 0.72 | 0.72 | 0.72 | 0.72 | 0.72 | 0.72 | 0.72 | 0.72 | 0.72 | 0.72 | 0.72 | 0.72 | 0.72
Waste Management Columbia Ridge LFGTE (GEN5) | MW | 0.72 | 0.72 | 0.72 | 0.72 | 0.72 | 0.72 | 0.72 | 0.72 | 0.72 | 0.72 | 0.72 | 0.72 | 0.72 | 0.72 | 0.72 | 0.72 | 0.72 | 0.72 | 0.72 | 0.72 | 0.72 | 0.72 | 0.72 | 0.72
Waste Management Columbia Ridge LFGTE (GEN6) | MW | 0.72 | 0.72 | 0.72 | 0.72 | 0.72 | 0.72 | 0.72 | 0.72 | 0.72 | 0.72 | 0.72 | 0.72 | 0.72 | 0.72 | 0.72 | 0.72 | 0.72 | 0.72 | 0.72 | 0.72 | 0.72 | 0.72 | 0.72 | 0.72
Waste Management Columbia Ridge LFGTE (GEN7) | MW | 0.72 | 0.72 | 0.72 | 0.72 | 0.72 | 0.72 | 0.72 | 0.72 | 0.72 | 0.72 | 0.72 | 0.72 | 0.72 | 0.72 | 0.72 | 0.72 | 0.72 | 0.72 | 0.72 | 0.72 | 0.72 | 0.72 | 0.72 | 0.72
Waste Management Columbia Ridge LFGTE (GEN8) | MW | 0.72 | 0.72 | 0.72 | 0.72 | 0.72 | 0.72 | 0.72 | 0.72 | 0.72 | 0.72 | 0.72 | 0.72 | 0.72 | 0.72 | 0.72 | 0.72 | 0.72 | 0.72 | 0.72 | 0.72 | 0.72 | 0.72 | 0.72 | 0.72
Waste Management Columbia Ridge LFGTE (GEN9) | MW | 1.44 | 1.44 | 0 | 0 | 0 | 0 | 0 | 0 | 0 | 0 | 0 | 0 | 0 | 0 | 0 | 0 | 0 | 0 | 0 | 0 | 0 | 0 | 0 | 0
Waste Management Lockwood LFGTE (GEN1) | MW | 1.44 | 1.44 | 1.44 | 1.44 | 1.44 | 1.44 | 1.44 | 1.44 | 1.44 | 1.44 | 1.44 | 1.44 | 1.44 | 1.44 | 1.44 | 1.44 | 1.44 | 1.44 | 1.44 | 1.44 | 1.44 | 1.44 | 1.44 | 1.44
Waste Management Lockwood LFGTE (GEN2) | MW | 0 | 0 | 0 | 0 | 0 | 0 | 0 | 0 | 0 | 0 | 0 | 0 | 0 | 0 | 0 | 0 | 0 | 0 | 0 | 0 | 0 | 0 | 0 | 0
Waste Mangement Redwood LFGTE (RED1) | MW | 1.81 | 1.81 | 1.81 | 1.81 | 1.81 | 1.81 | 1.81 | 1.81 | 1.81 | 1.81 | 1.81 | 1.81 | 1.81 | 1.81 | 1.81 | 1.81 | 1.81 | 1.81 | 1.81 | 1.81 | 1.81 | 1.81 | 1.81 | 1.81
Waste Mangement Redwood LFGTE (RED2) | MW | 1.81 | 1.81 | 1.81 | 1.81 | 1.81 | 1.81 | 1.81 | 1.81 | 1.81 | 1.81 | 1.81 | 1.81 | 1.81 | 1.81 | 1.81 | 1.81 | 1.81 | 1.81 | 1.81 | 1.81 | 1.81 | 1.81 | 1.81 | 1.81
Waterton; Waterton South 1 | MW | 2.29 | 2.3 | 2.79 | 2.89 | 3.03 | 3.27 | 3.13 | 3.18 | 3.48 | 3.36 | 3.63 | 3.67 | 3.66 | 3.34 | 3.14 | 3.01 | 2.96 | 2.93 | 2.9 | 3.37 | 3.69 | 3.77 | 3.76 | 3.25
Watkins Manufacturing Co. (GEN1) | MW | 0.7 | 0.7 | 0.7 | 0.7 | 0.7 | 0.7 | 0.7 | 0.7 | 0.7 | 0.7 | 0.7 | 0.7 | 0.7 | 0.7 | 0.7 | 0.7 | 0.7 | 0.7 | 0.7 | 0.7 | 0.7 | 0.7 | 0.7 | 0.7
Watkins Manufacturing Co. (GEN2) | MW | 0.7 | 0.7 | 0.7 | 0.7 | 0.7 | 0.7 | 0.7 | 0.7 | 0.7 | 0.7 | 0.7 | 0.7 | 0.7 | 0.7 | 0.7 | 0.7 | 0.7 | 0.7 | 0.7 | 0.7 | 0.7 | 0.7 | 0.7 | 0.7
Watts 3115 (1) | MW | 0 | 0 | 0 | 0 | 0 | 0 | 0.02 | 0.52 | 0.91 | 0.98 | 1.03 | 1.04 | 1 | 0.98 | 0.89 | 0.51 | 0.17 | 0 | 0 | 0 | 0 | 0 | 0 | 0
Watts 3115 (2) | MW | 0 | 0 | 0 | 0 | 0 | 0 | 0.01 | 0.17 | 0.3 | 0.33 | 0.34 | 0.35 | 0.33 | 0.33 | 0.3 | 0.17 | 0.06 | 0 | 0 | 0 | 0 | 0 | 0 | 0
Weber | MW | 2 | 2 | 2 | 2 | 2 | 2 | 2 | 2 | 2 | 2 | 2 | 2 | 2 | 2 | 2 | 2 | 2 | 2 | 2 | 2 | 2 | 2 | 2 | 2
Weber State University - Davis Campus PV | MW | 0 | 0 | 0 | 0 | 0 | 0 | 0 | 0 | 0.1 | 0.47 | 0.56 | 0.47 | 0.51 | 0.39 | 0.43 | 0.48 | 0.18 | 0 | 0 | 0 | 0 | 0 | 0 | 0
Weeks Falls | MW | 4.2 | 4.2 | 4.2 | 4.2 | 4.2 | 4.2 | 4.2 | 4.2 | 4.2 | 4.2 | 4.2 | 4.2 | 4.2 | 4.2 | 4.2 | 4.2 | 4.2 | 4.2 | 4.2 | 4.2 | 4.2 | 4.2 | 4.2 | 4.2
Weld 1 Community Solar Array | MW | 0 | 0 | 0 | 0 | 0 | 0 | 0 | 0.06 | 0.48 | 0.74 | 1.07 | 1.06 | 1.07 | 0.93 | 0.72 | 0.39 | 0.1 | 0 | 0 | 0 | 0 | 0 | 0 | 0
Weldwood #1-2 | MW | 46.12 | 46.12 | 46.12 | 46.12 | 46.12 | 46.12 | 46.12 | 46.12 | 46.12 | 46.12 | 46.12 | 46.12 | 46.12 | 46.12 | 46.12 | 46.12 | 46.12 | 46.12 | 46.12 | 46.12 | 46.12 | 46.12 | 46.12 | 46.12
Wells (U-1) | MW | 84 | 84 | 84 | 84 | 84 | 84 | 84 | 84 | 84 | 84 | 84 | 84 | 84 | 84 | 84 | 84 | 84 | 84 | 84 | 84 | 84 | 84 | 84 | 84
Wells (U-10) | MW | 84 | 84 | 84 | 84 | 84 | 84 | 84 | 84 | 84 | 84 | 84 | 84 | 84 | 84 | 84 | 84 | 84 | 84 | 84 | 84 | 84 | 84 | 84 | 84
Wells (U-2) | MW | 84 | 84 | 84 | 84 | 84 | 84 | 84 | 84 | 84 | 84 | 84 | 84 | 84 | 84 | 84 | 84 | 84 | 84 | 84 | 84 | 84 | 84 | 84 | 84
Wells (U-3) | MW | 84 | 84 | 84 | 84 | 84 | 84 | 84 | 84 | 84 | 84 | 84 | 84 | 84 | 84 | 84 | 84 | 84 | 84 | 84 | 84 | 84 | 84 | 84 | 84
Wells (U-4) | MW | 84 | 84 | 84 | 84 | 84 | 84 | 84 | 84 | 84 | 84 | 84 | 84 | 84 | 84 | 84 | 84 | 84 | 84 | 84 | 84 | 84 | 84 | 84 | 84
Wells (U-5) | MW | 84 | 84 | 84 | 84 | 84 | 84 | 84 | 84 | 84 | 84 | 84 | 84 | 84 | 84 | 84 | 84 | 84 | 84 | 84 | 84 | 84 | 84 | 84 | 84
Wells (U-6) | MW | 84 | 84 | 84 | 84 | 84 | 84 | 84 | 84 | 84 | 84 | 84 | 84 | 84 | 84 | 84 | 84 | 84 | 84 | 84 | 84 | 84 | 84 | 84 | 84
Wells (U-7) | MW | 84 | 84 | 84 | 84 | 84 | 84 | 84 | 84 | 84 | 84 | 84 | 84 | 84 | 84 | 84 | 84 | 84 | 84 | 84 | 84 | 84 | 84 | 84 | 84
Wells (U-8) | MW | 84 | 84 | 84 | 84 | 84 | 84 | 84 | 84 | 84 | 84 | 84 | 84 | 84 | 84 | 84 | 84 | 84 | 84 | 84 | 84 | 84 | 84 | 84 | 84
Wells (U-9) | MW | 84 | 84 | 84 | 84 | 84 | 84 | 84 | 84 | 84 | 84 | 84 | 84 | 84 | 84 | 84 | 0 | 0 | 0 | 0 | 0 | 0 | 0 | 0 | 0
Welport Lease Project | MW | 0 | 0 | 0 | 0 | 0 | 0 | 0 | 0 | 0 | 0 | 0 | 0 | 0 | 0 | 0 | 0 | 0 | 0 | 0 | 0 | 0 | 0 | 0 | 0
West Cadotte (WCD1) | MW | 0 | 0 | 0 | 0 | 0 | 0 | 0 | 0 | 0 | 0 | 0 | 0 | 0 | 0 | 0 | 0 | 0 | 0 | 0 | 0 | 0 | 0 | 0 | 0
West Gates Solar Station | MW | 0 | 0 | 0 | 0 | 0 | 0 | 0 | 0.73 | 2.4 | 3.39 | 4.09 | 4.68 | 4.88 | 4.8 | 5.23 | 3.71 | 0.45 | 0 | 0 | 0 | 0 | 0 | 0 | 0
West Pembina 359S Gas Turbine | MW | 10.91 | 10.91 | 10.91 | 10.91 | 10.91 | 10.91 | 10.91 | 10.91 | 10.91 | 10.91 | 10.91 | 10.91 | 10.91 | 10.91 | 10.91 | 10.91 | 10.91 | 10.91 | 10.91 | 10.91 | 10.91 | 10.91 | 10.91 | 10.91
West Phoenix (1B) | MW | 84.09 | 84.09 | 84.09 | 84.09 | 84.09 | 84.09 | 84.09 | 84.09 | 84.09 | 84.09 | 84.09 | 84.09 | 84.09 | 84.09 | 84.09 | 84.09 | 84.09 | 84.09 | 84.09 | 84.09 | 84.09 | 84.09 | 84.09 | 84.09
West Phoenix (2B) | MW | 84.09 | 84.09 | 84.09 | 84.09 | 84.09 | 84.09 | 84.09 | 84.09 | 84.09 | 84.09 | 84.09 | 84.09 | 84.09 | 84.09 | 84.09 | 84.09 | 84.09 | 84.09 | 84.09 | 84.09 | 84.09 | 84.09 | 84.09 | 84.09
West Phoenix (3B) | MW | 84.09 | 84.09 | 84.09 | 84.09 | 84.09 | 84.09 | 84.09 | 84.09 | 84.09 | 84.09 | 84.09 | 84.09 | 84.09 | 84.09 | 84.09 | 84.09 | 84.09 | 84.09 | 84.09 | 84.09 | 84.09 | 84.09 | 84.09 | 84.09
West Phoenix (C4-1) | MW | 74 | 74 | 74 | 74 | 74 | 74 | 74 | 74 | 74 | 74 | 74 | 74 | 74 | 74 | 74 | 74 | 74 | 74 | 74 | 74 | 74 | 74 | 74 | 74
West Phoenix (C4-2) | MW | 37 | 37 | 37 | 37 | 37 | 37 | 37 | 37 | 37 | 37 | 37 | 37 | 37 | 37 | 37 | 37 | 37 | 37 | 37 | 37 | 37 | 37 | 37 | 37
West Phoenix (C5-1) | MW | 143.52 | 143.52 | 143.52 | 143.52 | 143.52 | 143.52 | 143.52 | 143.52 | 143.52 | 143.52 | 143.52 | 143.52 | 143.52 | 143.52 | 143.52 | 143.52 | 143.52 | 143.52 | 143.52 | 143.52 | 143.52 | 143.52 | 143.52 | 143.52
West Phoenix (C5-2) | MW | 148 | 148 | 148 | 148 | 148 | 148 | 148 | 148 | 148 | 148 | 148 | 148 | 148 | 148 | 148 | 148 | 148 | 148 | 148 | 148 | 148 | 148 | 148 | 148
West Phoenix (C5-3) | MW | 153.55 | 153.55 | 153.55 | 153.55 | 153.55 | 153.55 | 153.55 | 153.55 | 153.55 | 153.55 | 153.55 | 153.55 | 153.55 | 153.55 | 153.55 | 153.55 | 153.55 | 153.55 | 153.55 | 153.55 | 153.55 | 153.55 | 153.55 | 153.55
West Phoenix (GT1) | MW | 56.36 | 56.36 | 56.36 | 56.36 | 56.36 | 56.36 | 56.36 | 56.36 | 56.36 | 56.36 | 56.36 | 56.36 | 56.36 | 56.36 | 56.36 | 56.36 | 56.36 | 56.36 | 56.36 | 56.36 | 56.36 | 56.36 | 56.36 | 56.36
West Phoenix (GT2) | MW | 56.36 | 56.36 | 56.36 | 56.36 | 56.36 | 56.36 | 56.36 | 56.36 | 56.36 | 56.36 | 56.36 | 56.36 | 56.36 | 56.36 | 56.36 | 56.36 | 56.36 | 56.36 | 56.36 | 56.36 | 56.36 | 56.36 | 56.36 | 56.36
West Point PH | MW | 14.5 | 14.5 | 14.5 | 14.5 | 14.5 | 14.5 | 14.5 | 14.5 | 14.5 | 14.5 | 14.5 | 14.5 | 14.5 | 14.5 | 14.5 | 14.5 | 14.5 | 14.5 | 14.5 | 14.5 | 14.5 | 14.5 | 14.5 | 14.5
West Valley Generation Project (U1) | MW | 37.47 | 37.47 | 37.47 | 37.47 | 37.47 | 37.47 | 37.47 | 37.47 | 37.47 | 37.47 | 37.47 | 37.47 | 37.47 | 37.47 | 37.47 | 37.47 | 37.47 | 37.47 | 37.47 | 37.47 | 37.47 | 37.47 | 37.47 | 37.47
West Valley Generation Project (U2) | MW | 37.47 | 37.47 | 37.47 | 37.47 | 37.47 | 37.47 | 37.47 | 37.47 | 37.47 | 37.47 | 37.47 | 37.47 | 37.47 | 37.47 | 37.47 | 37.47 | 37.47 | 37.47 | 37.47 | 37.47 | 37.47 | 37.47 | 37.47 | 37.47
West Valley Generation Project (U3) | MW | 37.47 | 37.47 | 37.47 | 37.47 | 37.47 | 37.47 | 37.47 | 37.47 | 37.47 | 37.47 | 37.47 | 37.47 | 37.47 | 37.47 | 37.47 | 37.47 | 37.47 | 37.47 | 37.47 | 37.47 | 37.47 | 37.47 | 37.47 | 37.47
West Valley Generation Project (U4) | MW | 37.47 | 37.47 | 37.47 | 37.47 | 37.47 | 37.47 | 37.47 | 37.47 | 37.47 | 37.47 | 37.47 | 37.47 | 37.47 | 37.47 | 37.47 | 37.47 | 37.47 | 37.47 | 37.47 | 37.47 | 37.47 | 37.47 | 37.47 | 37.47
West Valley Generation Project (U5) | MW | 37.47 | 37.47 | 37.47 | 37.47 | 37.47 | 37.47 | 37.47 | 37.47 | 37.47 | 37.47 | 37.47 | 37.47 | 37.47 | 37.47 | 37.47 | 37.47 | 37.47 | 37.47 | 0 | 0 | 0 | 0 | 0 | 0
West Valley High School Solar | MW | 0 | 0 | 0 | 0 | 0 | 0 | 0 | 0.06 | 0.19 | 0.27 | 0.33 | 0.37 | 0.39 | 0.38 | 0.42 | 0.3 | 0.04 | 0 | 0 | 0 | 0 | 0 | 0 | 0
Westend Facility | MW | 13.67 | 13.67 | 13.67 | 13.67 | 13.67 | 13.67 | 13.67 | 13.67 | 13.67 | 13.67 | 13.67 | 13.67 | 13.67 | 13.67 | 13.67 | 13.67 | 13.67 | 13.67 | 13.67 | 13.67 | 13.67 | 13.67 | 13.67 | 13.67
Western 102 Power Plant (A101) | MW | 7.69 | 7.69 | 7.69 | 7.69 | 7.69 | 7.69 | 7.69 | 7.69 | 7.69 | 7.69 | 7.69 | 7.69 | 7.69 | 7.69 | 7.69 | 7.69 | 7.69 | 7.69 | 7.69 | 7.69 | 7.69 | 7.69 | 7.69 | 7.69
Western 102 Power Plant (B102) | MW | 0 | 0 | 0 | 0 | 0 | 0 | 0 | 0 | 0 | 0 | 0 | 0 | 0 | 0 | 0 | 0 | 0 | 0 | 0 | 0 | 0 | 0 | 0 | 0
Western 102 Power Plant (B202) | MW | 7.69 | 7.69 | 7.69 | 7.69 | 7.69 | 7.69 | 7.69 | 7.69 | 7.69 | 7.69 | 7.69 | 7.69 | 7.69 | 7.69 | 7.69 | 7.69 | 7.69 | 7.69 | 7.69 | 7.69 | 7.69 | 7.69 | 7.69 | 7.69
Western 102 Power Plant (C102) | MW | 7.69 | 7.69 | 7.69 | 7.69 | 7.69 | 7.69 | 7.69 | 7.69 | 7.69 | 7.69 | 7.69 | 7.69 | 7.69 | 7.69 | 7.69 | 7.69 | 7.69 | 7.69 | 7.69 | 7.69 | 7.69 | 7.69 | 7.69 | 7.69
Western 102 Power Plant (C202) | MW | 0 | 0 | 0 | 0 | 0 | 0 | 0 | 0 | 0 | 0 | 0 | 0 | 0 | 0 | 0 | 0 | 0 | 0 | 0 | 0 | 0 | 0 | 0 | 0
Western 102 Power Plant (D101) | MW | 7.69 | 7.69 | 7.69 | 7.69 | 7.69 | 7.69 | 7.69 | 7.69 | 7.69 | 7.69 | 7.69 | 7.69 | 7.69 | 7.69 | 7.69 | 7.69 | 7.69 | 7.69 | 7.69 | 7.69 | 7.69 | 7.69 | 7.69 | 7.69
Western 102 Power Plant (E102) | MW | 0 | 0 | 0 | 0 | 0 | 0 | 0 | 0 | 0 | 0 | 0 | 0 | 0 | 0 | 0 | 0 | 0 | 0 | 0 | 0 | 0 | 0 | 0 | 0
Western 102 Power Plant (E202) | MW | 7.69 | 7.69 | 7.69 | 7.69 | 7.69 | 7.69 | 7.69 | 7.69 | 7.69 | 7.69 | 7.69 | 7.69 | 7.69 | 7.69 | 7.69 | 7.69 | 7.69 | 7.69 | 7.69 | 7.69 | 7.69 | 7.69 | 7.69 | 7.69
Western 102 Power Plant (F102) | MW | 7.69 | 7.69 | 7.69 | 7.69 | 7.69 | 7.69 | 7.69 | 7.69 | 7.69 | 7.69 | 7.69 | 7.69 | 7.69 | 7.69 | 7.69 | 7.69 | 7.69 | 7.69 | 7.69 | 7.69 | 7.69 | 7.69 | 7.69 | 7.69
Western 102 Power Plant (F202) | MW | 7.69 | 7.69 | 7.69 | 7.69 | 7.69 | 7.69 | 7.69 | 7.69 | 7.69 | 7.69 | 7.69 | 7.69 | 7.69 | 7.69 | 7.69 | 7.69 | 7.69 | 7.69 | 7.69 | 7.69 | 7.69 | 7.69 | 7.69 | 7.69
Western 102 Power Plant (G102) | MW | 0 | 0 | 0 | 0 | 0 | 0 | 0 | 0 | 0 | 0 | 0 | 0 | 0 | 0 | 0 | 0 | 0 | 0 | 0 | 0 | 0 | 0 | 0 | 0
Western 102 Power Plant (G202) | MW | 7.69 | 7.69 | 7.69 | 7.69 | 7.69 | 7.69 | 7.69 | 7.69 | 7.69 | 7.69 | 7.69 | 7.69 | 7.69 | 7.69 | 7.69 | 7.69 | 7.69 | 7.69 | 7.69 | 7.69 | 7.69 | 7.69 | 7.69 | 7.69
Western 102 Power Plant (H102) | MW | 0 | 0 | 0 | 0 | 0 | 0 | 0 | 0 | 0 | 0 | 0 | 0 | 0 | 0 | 0 | 0 | 0 | 0 | 0 | 0 | 0 | 0 | 0 | 0
Western 102 Power Plant (H202) | MW | 7.69 | 7.69 | 7.69 | 7.69 | 7.69 | 7.69 | 7.69 | 7.69 | 7.69 | 7.69 | 7.69 | 7.69 | 7.69 | 7.69 | 7.69 | 7.69 | 7.69 | 7.69 | 7.69 | 7.69 | 7.69 | 7.69 | 7.69 | 7.69
Western 102 Power Plant (PV1) | MW | 0 | 0 | 0 | 0 | 0 | 0 | 0 | 0.19 | 0.43 | 0.54 | 0.51 | 0.51 | 0.49 | 0.49 | 0.44 | 0.33 | 0.07 | 0 | 0 | 0 | 0 | 0 | 0 | 0
Western Antelope Blue Sky B | MW | 0 | 0 | 0 | 0 | 0 | 0 | 0.19 | 6.61 | 11.5 | 12.46 | 13 | 13.11 | 12.65 | 12.43 | 11.21 | 6.48 | 2.17 | 0 | 0 | 0 | 0 | 0 | 0 | 0
Western Antelope Blue Sky Ranch A | MW | 0 | 0 | 0 | 0 | 0 | 0 | 0 | 3.96 | 9.92 | 12.49 | 13.3 | 12.96 | 12.58 | 12.94 | 11.05 | 7.31 | 1.03 | 0 | 0 | 0 | 0 | 0 | 0 | 0
Western Antelope Dry Ranch | MW | 0 | 0 | 0 | 0 | 0 | 0 | 0.09 | 3.13 | 5.45 | 5.9 | 6.16 | 6.21 | 5.99 | 5.89 | 5.31 | 3.07 | 1.03 | 0 | 0 | 0 | 0 | 0 | 0 | 0
Western Power & Steam Inc (CTG) | MW | 13.49 | 13.49 | 13.49 | 13.49 | 13.49 | 13.49 | 13.49 | 13.49 | 13.49 | 13.49 | 13.49 | 13.49 | 13.49 | 13.49 | 13.49 | 13.49 | 13.49 | 13.49 | 13.49 | 13.49 | 13.49 | 13.49 | 13.49 | 13.49
Western Renewable Energy | MW | 2.26 | 2.26 | 2.26 | 2.26 | 2.26 | 2.26 | 2.26 | 2.26 | 2.26 | 2.26 | 2.26 | 2.26 | 2.26 | 2.26 | 2.26 | 2.26 | 2.26 | 2.26 | 2.26 | 2.26 | 2.26 | 2.26 | 2.26 | 2.26
Western Spirit Wind_WT1-237 | MW | 33.95 | 28 | 29.4 | 54.95 | 60.2 | 84 | 107.45 | 85.75 | 72.1 | 65.8 | 67.2 | 66.85 | 61.95 | 60.55 | 59.15 | 57.4 | 50.75 | 54.25 | 54.25 | 46.2 | 46.2 | 50.4 | 47.6 | 41.65
Western Spirit Wind_WT238-475 | MW | 31.43 | 25.92 | 27.22 | 50.87 | 55.73 | 77.76 | 99.47 | 79.38 | 66.74 | 60.91 | 62.21 | 61.88 | 57.35 | 56.05 | 54.76 | 53.14 | 46.98 | 50.22 | 50.22 | 42.77 | 42.77 | 46.66 | 44.06 | 38.56
Western Spirit Wind_WT475-713 | MW | 10.19 | 8.4 | 8.82 | 16.49 | 18.06 | 25.2 | 32.24 | 25.73 | 21.63 | 19.74 | 20.16 | 20.06 | 18.59 | 18.17 | 17.75 | 17.22 | 15.23 | 16.28 | 16.28 | 13.86 | 13.86 | 15.12 | 14.28 | 12.5
Western Spirit Wind_WT713-950 | MW | 26.38 | 21.76 | 22.85 | 42.7 | 46.78 | 65.28 | 83.5 | 66.64 | 56.03 | 51.14 | 52.22 | 51.95 | 48.14 | 47.06 | 45.97 | 44.61 | 39.44 | 42.16 | 42.16 | 35.9 | 35.9 | 39.17 | 36.99 | 32.37
Western Sugar Coop- Ft Morgan | MW | 0 | 0 | 0 | 0 | 0 | 0 | 0 | 0 | 0 | 0 | 0 | 0 | 0 | 0 | 0 | 0 | 0 | 0 | 0 | 0 | 0 | 0 | 0 | 0
Western Sugar Cooperative - Billings | MW | 1.35 | 1.35 | 1.35 | 1.35 | 1.35 | 1.35 | 1.35 | 1.35 | 1.35 | 1.35 | 1.35 | 1.35 | 1.35 | 1.35 | 1.35 | 1.35 | 1.35 | 1.35 | 1.35 | 1.35 | 1.35 | 1.35 | 1.35 | 1.35
Westlands Solar Park_PV2 | MW | 0 | 0 | 0 | 0 | 0 | 0 | 0 | 66 | 165.3 | 208.2 | 221.7 | 216 | 209.7 | 215.7 | 184.2 | 121.8 | 17.1 | 0 | 0 | 0 | 0 | 0 | 0 | 0
Westlands Solar Park_SL3EC | MW | 0 | 0 | 0 | 0 | 0 | 0 | 0 | 14.85 | 37.19 | 46.85 | 49.88 | 48.6 | 47.18 | 48.53 | 41.45 | 27.41 | 3.85 | 0 | 0 | 0 | 0 | 0 | 0 | 0
Westlands Solar Park_SLPWR | MW | 0 | 0 | 0 | 0 | 0 | 0 | 0 | 5.72 | 14.33 | 18.04 | 19.21 | 18.72 | 18.17 | 18.69 | 15.96 | 10.56 | 1.48 | 0 | 0 | 0 | 0 | 0 | 0 | 0
Westlands Solar Park_SLSTN | MW | 0 | 0 | 0 | 0 | 0 | 0 | 0 | 13.86 | 34.71 | 43.72 | 46.56 | 45.36 | 44.04 | 45.3 | 38.68 | 25.58 | 3.59 | 0 | 0 | 0 | 0 | 0 | 0 | 0
Westlands Solar Park_SLSVC | MW | 0 | 0 | 0 | 0 | 0 | 0 | 0 | 20.46 | 51.24 | 64.54 | 68.73 | 66.96 | 65.01 | 66.87 | 57.1 | 37.76 | 5.3 | 0 | 0 | 0 | 0 | 0 | 0 | 0
Westlands Solar PV Farm | MW | 0 | 0 | 0 | 0 | 0 | 0 | 0 | 1.02 | 3.36 | 4.75 | 5.73 | 6.55 | 6.83 | 6.72 | 7.32 | 5.19 | 0.63 | 0 | 0 | 0 | 0 | 0 | 0 | 0
Westlands_Ex_Solar_1Axis | MW | 0 | 0 | 0 | 0 | 0 | 0 | 0 | 174.25 | 572.88 | 809.19 | 976.28 | 1117.12 | 1164.86 | 1145.76 | 1248.4 | 885.58 | 107.42 | 0 | 0 | 0 | 0 | 0 | 0 | 0
Westlands_Ex_Solar_Fixed | MW | 0 | 0 | 0 | 0 | 0 | 0 | 0 | 27.86 | 130.54 | 230.84 | 308.85 | 373.32 | 390.04 | 353.42 | 319.99 | 172.73 | 15.12 | 0 | 0 | 0 | 0 | 0 | 0 | 0
Westlands_Solar_1Axis | MW | 0 | 0 | 0 | 0 | 0 | 0 | 0 | 66.28 | 217.92 | 307.81 | 371.37 | 424.94 | 443.1 | 435.84 | 474.88 | 336.87 | 40.86 | 0 | 0 | 0 | 0 | 0 | 0 | 0
Westlands_Solar_Fixed | MW | 0 | 0 | 0 | 0 | 0 | 0 | 0 | 10.61 | 49.69 | 87.87 | 117.56 | 142.11 | 148.47 | 134.53 | 121.81 | 65.75 | 5.76 | 0 | 0 | 0 | 0 | 0 | 0 | 0
Westmont 300A | MW | 0 | 0 | 0 | 0 | 0 | 0 | 0.03 | 1.01 | 1.75 | 1.9 | 1.98 | 2 | 1.93 | 1.9 | 1.71 | 0.99 | 0.33 | 0 | 0 | 0 | 0 | 0 | 0 | 0
Westmont 300B | MW | 0 | 0 | 0 | 0 | 0 | 0 | 0.02 | 0.52 | 0.91 | 0.98 | 1.03 | 1.04 | 1 | 0.98 | 0.89 | 0.51 | 0.17 | 0 | 0 | 0 | 0 | 0 | 0 | 0
Westmont 301 | MW | 0 | 0 | 0 | 0 | 0 | 0 | 0 | 0.12 | 0.32 | 0.44 | 0.53 | 0.56 | 0.53 | 0.47 | 0.35 | 0.15 | 0.03 | 0 | 0 | 0 | 0 | 0 | 0 | 0
Westmont 400A | MW | 0 | 0 | 0 | 0 | 0 | 0 | 0.02 | 0.8 | 1.39 | 1.51 | 1.57 | 1.59 | 1.53 | 1.5 | 1.36 | 0.78 | 0.26 | 0 | 0 | 0 | 0 | 0 | 0 | 0
Westmont 400B | MW | 0 | 0 | 0 | 0 | 0 | 0 | 0.02 | 0.77 | 1.33 | 1.44 | 1.5 | 1.52 | 1.47 | 1.44 | 1.3 | 0.75 | 0.25 | 0 | 0 | 0 | 0 | 0 | 0 | 0
Westmont 401 | MW | 0 | 0 | 0 | 0 | 0 | 0 | 0 | 0.2 | 0.51 | 0.71 | 0.85 | 0.91 | 0.86 | 0.76 | 0.57 | 0.25 | 0.05 | 0 | 0 | 0 | 0 | 0 | 0 | 0
WestRock (WA) | MW | 9.62 | 9.62 | 9.62 | 9.62 | 9.62 | 9.62 | 9.62 | 9.62 | 9.62 | 9.62 | 9.62 | 9.62 | 9.62 | 9.62 | 9.62 | 9.62 | 9.62 | 9.62 | 9.62 | 9.62 | 9.62 | 9.62 | 9.62 | 9.62
Westside Solar Power PV1 | MW | 0 | 0 | 0 | 0 | 0 | 0 | 0 | 0.15 | 0.48 | 0.68 | 0.82 | 0.94 | 0.98 | 0.96 | 1.05 | 0.74 | 0.09 | 0 | 0 | 0 | 0 | 0 | 0 | 0
Westside Solar Station | MW | 0 | 0 | 0 | 0 | 0 | 0 | 0 | 1.1 | 3.6 | 5.09 | 6.14 | 7.02 | 7.32 | 7.2 | 7.85 | 5.57 | 0.68 | 0 | 0 | 0 | 0 | 0 | 0 | 0
Weyerhauser 1 | MW | 42.38 | 42.38 | 42.38 | 42.38 | 42.38 | 42.38 | 42.38 | 42.38 | 42.38 | 42.38 | 42.38 | 42.38 | 42.38 | 42.38 | 42.38 | 42.38 | 42.38 | 42.38 | 42.38 | 42.38 | 42.38 | 42.38 | 42.38 | 42.38
Weymouth Solar Plant (1) | MW | 0 | 0 | 0 | 0 | 0 | 0 | 0.02 | 0.7 | 1.21 | 1.31 | 1.37 | 1.38 | 1.33 | 1.31 | 1.18 | 0.68 | 0.23 | 0 | 0 | 0 | 0 | 0 | 0 | 0
Weymouth Solar Plant (2) | MW | 0 | 0 | 0 | 0 | 0 | 0 | 0.01 | 0.35 | 0.61 | 0.66 | 0.68 | 0.69 | 0.67 | 0.65 | 0.59 | 0.34 | 0.11 | 0 | 0 | 0 | 0 | 0 | 0 | 0
Whatshan 1 | MW | 54 | 54 | 54 | 54 | 54 | 54 | 54 | 54 | 54 | 54 | 54 | 54 | 54 | 54 | 54 | 54 | 54 | 54 | 54 | 54 | 54 | 54 | 54 | 54
Wheat Field Wind Power Project | MW | 3.86 | 1.64 | 0.39 | 0.29 | 0.48 | 0.58 | 0.87 | 1.16 | 1.35 | 2.03 | 1.55 | 0.87 | 3.09 | 6.67 | 11.4 | 12.65 | 7.34 | 7.25 | 6.28 | 5.7 | 6.18 | 5.6 | 5.02 | 4.83
Wheelabrator Norwalk Energy (GEN1) | MW | 21.88 | 21.88 | 21.88 | 21.88 | 21.88 | 21.88 | 21.88 | 21.88 | 21.88 | 21.88 | 21.88 | 21.88 | 21.88 | 21.88 | 21.88 | 21.88 | 21.88 | 21.88 | 21.88 | 21.88 | 21.88 | 21.88 | 21.88 | 21.88
Wheelabrator Norwalk Energy (GEN2) | MW | 3.43 | 3.43 | 3.43 | 3.43 | 3.43 | 3.43 | 3.43 | 3.43 | 3.43 | 3.43 | 3.43 | 3.43 | 3.43 | 3.43 | 3.43 | 3.43 | 3.43 | 3.43 | 3.43 | 3.43 | 3.43 | 3.43 | 3.43 | 3.43
Wheelabrator Shasta (GEN1) | MW | 16.6 | 16.6 | 16.6 | 16.6 | 16.6 | 16.6 | 16.6 | 16.6 | 16.6 | 16.6 | 16.6 | 16.6 | 16.6 | 16.6 | 16.6 | 16.6 | 16.6 | 16.6 | 16.6 | 16.6 | 16.6 | 16.6 | 16.6 | 16.6
Wheelabrator Shasta (GEN2) | MW | 16.6 | 16.6 | 16.6 | 16.6 | 16.6 | 16.6 | 16.6 | 16.6 | 16.6 | 16.6 | 16.6 | 16.6 | 16.6 | 16.6 | 16.6 | 16.6 | 16.6 | 16.6 | 16.6 | 16.6 | 16.6 | 16.6 | 16.6 | 16.6
Wheelabrator Shasta (GEN3) | MW | 16.6 | 16.6 | 16.6 | 16.6 | 16.6 | 16.6 | 16.6 | 16.6 | 16.6 | 16.6 | 16.6 | 16.6 | 16.6 | 16.6 | 16.6 | 16.6 | 16.6 | 16.6 | 16.6 | 16.6 | 16.6 | 16.6 | 16.6 | 16.6
Whiskey Hill Solar | MW | 0 | 0 | 0 | 0 | 0 | 0 | 0 | 0.07 | 0.32 | 0.47 | 0.62 | 0.75 | 0.81 | 0.79 | 0.62 | 0.39 | 0.1 | 0 | 0 | 0 | 0 | 0 | 0 | 0
Whiskeytown | MW | 3.5 | 3.5 | 3.5 | 3.5 | 3.5 | 3.5 | 3.5 | 3.5 | 3.5 | 3.5 | 3.5 | 3.5 | 3.5 | 3.5 | 3.5 | 3.5 | 3.5 | 3.5 | 3.5 | 3.5 | 3.5 | 3.5 | 3.5 | 3.5
White Creek Wind Farm | MW | 8.16 | 3.47 | 0.82 | 0.61 | 1.02 | 1.22 | 1.84 | 2.45 | 2.86 | 4.28 | 3.26 | 1.84 | 6.53 | 14.08 | 24.07 | 26.72 | 15.5 | 15.3 | 13.26 | 12.04 | 13.06 | 11.83 | 10.61 | 10.2
White River Solar | MW | 0 | 0 | 0 | 0 | 0 | 0 | 0 | 1.86 | 6.26 | 8.84 | 10.7 | 11.7 | 9.22 | 11.38 | 9.66 | 6.9 | 0.94 | 0 | 0 | 0 | 0 | 0 | 0 | 0
White River Solar 2 | MW | 0 | 0 | 0 | 0 | 0 | 0 | 0 | 1.84 | 6.2 | 8.75 | 10.59 | 11.58 | 9.13 | 11.27 | 9.56 | 6.83 | 0.93 | 0 | 0 | 0 | 0 | 0 | 0 | 0
White Rock/Slab Creek (H1) | MW | 0 | 0 | 0 | 0 | 0 | 0 | 0 | 0 | 0 | 0 | 0 | 0 | 0 | 0 | 0 | 0 | 0 | 0 | 0 | 0 | 0 | 0 | 0 | 0
White Rock/Slab Creek (H2) | MW | 133 | 133 | 133 | 133 | 133 | 133 | 133 | 133 | 133 | 133 | 133 | 133 | 133 | 133 | 133 | 133 | 133 | 133 | 133 | 133 | 133 | 133 | 133 | 133
White Rock/Slab Creek (H3) | MW | 2.7 | 2.7 | 2.7 | 2.7 | 2.7 | 2.7 | 2.7 | 2.7 | 2.7 | 2.7 | 2.7 | 2.7 | 2.7 | 2.7 | 2.7 | 2.7 | 2.7 | 2.7 | 2.7 | 2.7 | 2.7 | 2.7 | 2.7 | 2.7
White Rock/Slab Creek (H4) | MW | 0.5 | 0.5 | 0.5 | 0.5 | 0.5 | 0.5 | 0.5 | 0.5 | 0.5 | 0.5 | 0.5 | 0.5 | 0.5 | 0.5 | 0.5 | 0.5 | 0.5 | 0.5 | 0.5 | 0.5 | 0.5 | 0.5 | 0.5 | 0.5
Whitecourt Power LP 1 | MW | 22.08 | 22.08 | 22.08 | 22.08 | 22.08 | 22.08 | 22.08 | 22.08 | 22.08 | 22.08 | 22.08 | 22.08 | 22.08 | 22.08 | 22.08 | 22.08 | 22.08 | 22.08 | 22.08 | 22.08 | 22.08 | 22.08 | 22.08 | 22.08
Whitegrass No. 1 (OH1) | MW | 1.9 | 1.9 | 1.9 | 1.9 | 1.9 | 1.9 | 1.9 | 1.9 | 1.9 | 1.9 | 1.9 | 1.9 | 1.9 | 1.9 | 1.9 | 1.9 | 1.9 | 1.9 | 1.9 | 1.9 | 1.9 | 1.9 | 1.9 | 1.9
Whitegrass No. 1 (OH2) | MW | 1.9 | 1.9 | 1.9 | 1.9 | 1.9 | 1.9 | 1.9 | 1.9 | 1.9 | 1.9 | 1.9 | 1.9 | 1.9 | 1.9 | 1.9 | 1.9 | 1.9 | 1.9 | 1.9 | 1.9 | 1.9 | 1.9 | 1.9 | 1.9
Whitegrass No. 1 (OL1) | MW | 1.3 | 1.3 | 1.3 | 1.3 | 1.3 | 1.3 | 1.3 | 1.3 | 1.3 | 1.3 | 1.3 | 1.3 | 1.3 | 1.3 | 1.3 | 1.3 | 1.3 | 1.3 | 1.3 | 1.3 | 1.3 | 1.3 | 1.3 | 1.3
Whitegrass No. 1 (OL2) | MW | 1.3 | 1.3 | 1.3 | 1.3 | 1.3 | 1.3 | 1.3 | 1.3 | 1.3 | 1.3 | 1.3 | 1.3 | 1.3 | 1.3 | 1.3 | 1.3 | 1.3 | 1.3 | 1.3 | 1.3 | 1.3 | 1.3 | 1.3 | 1.3
Whitehead (K1) | MW | 5.77 | 5.77 | 5.77 | 5.77 | 5.77 | 5.77 | 5.77 | 5.77 | 5.77 | 5.77 | 5.77 | 5.77 | 5.77 | 5.77 | 5.77 | 5.77 | 5.77 | 5.77 | 5.77 | 5.77 | 5.77 | 5.77 | 5.77 | 5.77
Whitehead (K2) | MW | 5.68 | 5.68 | 5.68 | 5.68 | 5.68 | 5.68 | 5.68 | 5.68 | 5.68 | 5.68 | 5.68 | 5.68 | 5.68 | 5.68 | 5.68 | 5.68 | 5.68 | 5.68 | 5.68 | 5.68 | 5.68 | 5.68 | 5.68 | 5.68
Whitehead (K3) | MW | 5.5 | 5.5 | 5.5 | 5.5 | 5.5 | 5.5 | 5.5 | 5.5 | 5.5 | 5.5 | 5.5 | 5.5 | 5.5 | 5.5 | 5.5 | 5.5 | 5.5 | 5.5 | 5.5 | 5.5 | 5.5 | 5.5 | 5.5 | 5.5
Whitehead (K4) | MW | 3.94 | 3.94 | 3.94 | 3.94 | 3.94 | 3.94 | 3.94 | 3.94 | 3.94 | 3.94 | 3.94 | 3.94 | 3.94 | 3.94 | 3.94 | 3.94 | 3.94 | 3.94 | 3.94 | 3.94 | 3.94 | 3.94 | 3.94 | 3.94
Whitehead (K6CAT) | MW | 0 | 0 | 0 | 0 | 0 | 0 | 0 | 0 | 0 | 0 | 0 | 0 | 0 | 0 | 0 | 0 | 0 | 0 | 0 | 0 | 0 | 0 | 0 | 0
Whitehead (K7CAT) | MW | 2.19 | 2.19 | 2.19 | 2.19 | 2.19 | 2.19 | 2.19 | 2.19 | 2.19 | 2.19 | 2.19 | 2.19 | 2.19 | 2.19 | 2.19 | 2.19 | 2.19 | 2.19 | 2.19 | 2.19 | 2.19 | 2.19 | 2.19 | 2.19
Whitehorn (2) | MW | 73.72 | 73.72 | 73.72 | 73.72 | 73.72 | 73.72 | 73.72 | 73.72 | 73.72 | 73.72 | 73.72 | 73.72 | 73.72 | 73.72 | 73.72 | 73.72 | 73.72 | 73.72 | 73.72 | 73.72 | 73.72 | 73.72 | 73.72 | 73.72
Whitehorn (3) | MW | 0 | 0 | 0 | 0 | 0 | 0 | 0 | 0 | 0 | 0 | 0 | 0 | 0 | 0 | 0 | 0 | 0 | 0 | 0 | 0 | 0 | 0 | 0 | 0
Whitetail Peaking Station | MW | 186 | 186 | 186 | 186 | 186 | 186 | 186 | 186 | 186 | 186 | 186 | 186 | 186 | 186 | 186 | 186 | 186 | 186 | 186 | 186 | 186 | 186 | 186 | 186
Whitethorn Solar LLC | MW | 0 | 0 | 0 | 0 | 0 | 0 | 0 | 0.09 | 0.86 | 1.37 | 1.45 | 1.73 | 1.59 | 1.58 | 1.46 | 1.11 | 0.27 | 0 | 0 | 0 | 0 | 0 | 0 | 0
Whitewater Hill Wind Partners | MW | 8.73 | 7.81 | 3.08 | 3.2 | 1.91 | 0.06 | 0 | 0.06 | 0 | 1.17 | 3.44 | 3.81 | 3.01 | 1.85 | 0.68 | 0.49 | 0.62 | 0.12 | 0 | 0 | 0.06 | 0.49 | 1.6 | 0.68
Whitewater Hydro Plant | MW | 1.3 | 1.3 | 1.3 | 1.3 | 1.3 | 1.3 | 1.3 | 1.3 | 1.3 | 1.3 | 1.3 | 1.3 | 1.3 | 1.3 | 1.3 | 1.3 | 1.3 | 1.3 | 1.3 | 1.3 | 1.3 | 1.3 | 1.3 | 1.3
Whitla Wind Power | MW | 122.21 | 122.82 | 149.08 | 154.53 | 161.8 | 174.93 | 167.46 | 169.68 | 185.84 | 179.58 | 193.72 | 195.94 | 195.74 | 178.37 | 168.06 | 160.99 | 158.37 | 156.35 | 154.93 | 179.98 | 197.15 | 201.6 | 200.99 | 173.92
Whitney Point Solar | MW | 0 | 0 | 0 | 0 | 0 | 0 | 0 | 0.7 | 3.28 | 5.8 | 7.76 | 9.38 | 9.8 | 8.88 | 8.04 | 4.34 | 0.38 | 0 | 0 | 0 | 0 | 0 | 0 | 0
Whittier LFG Power Plant #1 (EN01) | MW | 0.9 | 0.9 | 0.9 | 0.9 | 0.9 | 0.9 | 0.9 | 0.9 | 0.9 | 0.9 | 0.9 | 0.9 | 0.9 | 0.9 | 0.9 | 0.9 | 0.9 | 0.9 | 0.9 | 0.9 | 0.9 | 0.9 | 0.9 | 0.9
Whittier LFG Power Plant #1 (EN02) | MW | 0.9 | 0.9 | 0.9 | 0.9 | 0.9 | 0.9 | 0.9 | 0.9 | 0.9 | 0.9 | 0.9 | 0.9 | 0.9 | 0.9 | 0.9 | 0.9 | 0.9 | 0.9 | 0.9 | 0.9 | 0.9 | 0.9 | 0.9 | 0.9
Wild Horse (1) | MW | 20.12 | 17.6 | 16.46 | 17.15 | 15.32 | 8.92 | 9.14 | 9.14 | 9.14 | 8.92 | 12.12 | 17.6 | 15.77 | 8.92 | 8.92 | 8.92 | 16.92 | 15.54 | 8.92 | 8.92 | 9.37 | 9.14 | 9.14 | 9.14
Wild Horse (WH2) | MW | 3.87 | 3.39 | 3.17 | 3.3 | 2.95 | 1.72 | 1.76 | 1.76 | 1.76 | 1.72 | 2.33 | 3.39 | 3.04 | 1.72 | 1.72 | 1.72 | 3.26 | 2.99 | 1.72 | 1.72 | 1.8 | 1.76 | 1.76 | 1.76
Wild Horse (WHS1) | MW | 0 | 0 | 0 | 0 | 0 | 0 | 0 | 0 | 0.02 | 0.05 | 0.09 | 0.1 | 0.12 | 0.11 | 0.11 | 0.06 | 0 | 0 | 0 | 0 | 0 | 0 | 0 | 0
Wildcat Wind | MW | 12.64 | 9.91 | 4.5 | 9.5 | 2.07 | 2.51 | 2.07 | 2.05 | 0.82 | 0.6 | 1.12 | 2.43 | 11.3 | 9.99 | 7.67 | 5.62 | 3.99 | 9.5 | 15.02 | 10.51 | 7.67 | 7.92 | 6.58 | 3.58
Wildwood Solar I, LLC | MW | 0 | 0 | 0 | 0 | 0 | 0 | 0 | 1.81 | 6.1 | 8.62 | 10.43 | 11.41 | 8.99 | 11.1 | 9.42 | 6.73 | 0.92 | 0 | 0 | 0 | 0 | 0 | 0 | 0
Wildwood Solar II | MW | 0 | 0 | 0 | 0 | 0 | 0 | 0.11 | 3.9 | 6.78 | 7.35 | 7.66 | 7.73 | 7.46 | 7.32 | 6.61 | 3.82 | 1.28 | 0 | 0 | 0 | 0 | 0 | 0 | 0
Williams Fork Hydro Plant (GEN1) | MW | 2.6 | 2.6 | 2.6 | 2.6 | 2.6 | 2.6 | 2.6 | 2.6 | 2.6 | 2.6 | 2.6 | 2.6 | 2.6 | 2.6 | 2.6 | 2.6 | 2.6 | 2.6 | 2.6 | 2.6 | 2.6 | 2.6 | 2.6 | 2.6
Williams Fork Hydro Plant (GEN2) | MW | 0.4 | 0.4 | 0.4 | 0.4 | 0.4 | 0.4 | 0.4 | 0.4 | 0.4 | 0.4 | 0.4 | 0.4 | 0.4 | 0.4 | 0.4 | 0.4 | 0.4 | 0.4 | 0.4 | 0.4 | 0.4 | 0.4 | 0.4 | 0.4
Williams Ignacio Natural Gas Plant | MW | 5.51 | 5.51 | 5.51 | 5.51 | 5.51 | 5.51 | 5.51 | 5.51 | 5.51 | 5.51 | 5.51 | 5.51 | 5.51 | 5.51 | 5.51 | 5.51 | 5.51 | 5.51 | 5.51 | 5.51 | 5.51 | 5.51 | 5.51 | 5.51
Willow Creek Energy Center | MW | 2.88 | 1.22 | 0.29 | 0.22 | 0.36 | 0.43 | 0.65 | 0.86 | 1.01 | 1.51 | 1.15 | 0.65 | 2.3 | 4.97 | 8.5 | 9.43 | 5.47 | 5.4 | 4.68 | 4.25 | 4.61 | 4.18 | 3.74 | 3.6
Willow Spring Solar, LLC | MW | 0 | 0 | 0 | 0 | 0 | 0 | 0.3 | 15 | 39.6 | 54.8 | 65.7 | 70.1 | 65.8 | 58.7 | 44 | 19.2 | 4 | 0 | 0 | 0 | 0 | 0 | 0 | 0
Willow Spring Windfarm (Burnt River) | MW | 2.9 | 2.74 | 2.5 | 1.92 | 1.49 | 1.29 | 1.14 | 1.01 | 0.57 | 0.48 | 0.51 | 0.54 | 0.52 | 0.48 | 0.44 | 0.45 | 0.34 | 0.44 | 0.66 | 0.86 | 1.09 | 1.27 | 1.51 | 1.72
Wilmington Hydrogen Plant | MW | 0 | 0 | 0 | 0 | 0 | 0 | 0 | 0 | 0 | 0 | 3.07 | 3.07 | 3.07 | 3.07 | 3.07 | 3.07 | 3.07 | 3.07 | 3.07 | 3.07 | 3.07 | 3.07 | 3.07 | 3.07
Wilson Lake Hydroelectric Project (1) | MW | 4.2 | 4.2 | 4.2 | 4.2 | 4.2 | 4.2 | 4.2 | 4.2 | 4.2 | 4.2 | 4.2 | 4.2 | 4.2 | 4.2 | 4.2 | 4.2 | 4.2 | 4.2 | 4.2 | 4.2 | 4.2 | 4.2 | 4.2 | 4.2
Wilson Lake Hydroelectric Project (2) | MW | 4.2 | 4.2 | 4.2 | 4.2 | 4.2 | 4.2 | 4.2 | 4.2 | 4.2 | 4.2 | 4.2 | 4.2 | 4.2 | 4.2 | 4.2 | 4.2 | 4.2 | 4.2 | 4.2 | 4.2 | 4.2 | 4.2 | 4.2 | 4.2
Windhub Solar A LLC | MW | 0 | 0 | 0 | 0 | 0 | 0 | 0.06 | 3 | 7.92 | 10.96 | 13.14 | 14.02 | 13.16 | 11.74 | 8.8 | 3.84 | 0.8 | 0 | 0 | 0 | 0 | 0 | 0 | 0
Windsor Floating Solar | MW | 0 | 0 | 0 | 0 | 0 | 0 | 0 | 0.05 | 0.25 | 0.44 | 0.58 | 0.7 | 0.74 | 0.67 | 0.6 | 0.33 | 0.03 | 0 | 0 | 0 | 0 | 0 | 0 | 0
Windstar 1 | MW | 11.64 | 9.6 | 10.08 | 18.84 | 20.64 | 28.8 | 36.84 | 29.4 | 24.72 | 22.56 | 23.04 | 22.92 | 21.24 | 20.76 | 20.28 | 19.68 | 17.4 | 18.6 | 18.6 | 15.84 | 15.84 | 17.28 | 16.32 | 14.28
Windy Flats Wind Project | MW | 10.49 | 4.46 | 1.05 | 0.79 | 1.31 | 1.57 | 2.36 | 3.15 | 3.67 | 5.51 | 4.2 | 2.36 | 8.39 | 18.09 | 30.94 | 34.35 | 19.93 | 19.67 | 17.04 | 15.47 | 16.78 | 15.21 | 13.63 | 13.11
Wintec Energy Ltd | MW | 2.6 | 2.51 | 1.56 | 0.94 | 0.78 | 0.81 | 0.95 | 0.68 | 0.45 | 0.37 | 0.45 | 0.37 | 0.34 | 0.23 | 0.12 | 0.02 | 0.02 | 0.25 | 0.3 | 0.15 | 0.24 | 0.23 | 0.24 | 0.27
Wintering Hills Wind | MW | 53.24 | 53.5 | 64.94 | 67.32 | 70.49 | 76.21 | 72.95 | 73.92 | 80.96 | 78.23 | 84.39 | 85.36 | 85.27 | 77.7 | 73.22 | 70.14 | 68.99 | 68.11 | 67.5 | 78.41 | 85.89 | 87.82 | 87.56 | 75.77
Wise (1) | MW | 14 | 14 | 14 | 14 | 14 | 14 | 14 | 14 | 14 | 14 | 14 | 14 | 14 | 14 | 14 | 14 | 14 | 14 | 14 | 14 | 14 | 14 | 14 | 14
Wise (2) | MW | 0 | 0 | 0 | 0 | 0 | 0 | 0 | 0 | 0 | 0 | 0 | 0 | 0 | 0 | 0 | 0 | 0 | 0 | 0 | 0 | 0 | 0 | 0 | 0
Wistaria Ranch Solar | MW | 0 | 0 | 0 | 0 | 0 | 0 | 0.4 | 15.6 | 35 | 49.7 | 60.1 | 67.4 | 70.2 | 64 | 55.4 | 30.8 | 4.6 | 0 | 0 | 0 | 0 | 0 | 0 | 0
Wolfskill Energy Center | MW | 41.09 | 41.09 | 41.09 | 41.09 | 41.09 | 41.09 | 41.09 | 41.09 | 41.09 | 41.09 | 41.09 | 41.09 | 41.09 | 41.09 | 41.09 | 41.09 | 41.09 | 41.09 | 41.09 | 41.09 | 41.09 | 41.09 | 41.09 | 41.09
Wolverine Creek | MW | 8.45 | 9.48 | 9.68 | 9.09 | 7.87 | 7.87 | 8.06 | 8.32 | 9.03 | 9.48 | 13.74 | 19.03 | 18.9 | 20 | 22.25 | 23.87 | 15.87 | 9.87 | 11.74 | 12.32 | 10.64 | 10 | 8.97 | 8.51
Woodland (2) | MW | 30.53 | 30.53 | 30.53 | 30.53 | 30.53 | 30.53 | 30.53 | 30.53 | 30.53 | 30.53 | 30.53 | 30.53 | 30.53 | 30.53 | 30.53 | 30.53 | 30.53 | 30.53 | 30.53 | 30.53 | 30.53 | 30.53 | 30.53 | 30.53
Woodland (3) | MW | 47.2 | 47.2 | 47.2 | 47.2 | 47.2 | 47.2 | 47.2 | 47.2 | 47.2 | 47.2 | 47.2 | 47.2 | 47.2 | 47.2 | 47.2 | 47.2 | 47.2 | 47.2 | 47.2 | 47.2 | 47.2 | 47.2 | 47.2 | 47.2
Woodland (3A) | MW | 7.17 | 7.17 | 7.17 | 7.17 | 7.17 | 7.17 | 7.17 | 7.17 | 7.17 | 7.17 | 7.17 | 7.17 | 7.17 | 7.17 | 7.17 | 7.17 | 7.17 | 7.17 | 7.17 | 7.17 | 7.17 | 7.17 | 7.17 | 7.17
Woodland (3B) | MW | 7.17 | 7.17 | 7.17 | 7.17 | 7.17 | 7.17 | 7.17 | 7.17 | 7.17 | 7.17 | 7.17 | 7.17 | 7.17 | 7.17 | 7.17 | 7.17 | 7.17 | 7.17 | 7.17 | 7.17 | 7.17 | 7.17 | 7.17 | 7.17
Woodland (3C) | MW | 7.17 | 7.17 | 7.17 | 7.17 | 7.17 | 7.17 | 7.17 | 7.17 | 7.17 | 7.17 | 7.17 | 7.17 | 7.17 | 7.17 | 7.17 | 7.17 | 7.17 | 7.17 | 7.17 | 7.17 | 7.17 | 7.17 | 7.17 | 7.17
Woodland (3D) | MW | 0 | 0 | 0 | 0 | 0 | 0 | 0 | 0 | 0 | 0 | 0 | 0 | 0 | 0 | 0 | 0 | 0 | 0 | 0 | 0 | 0 | 0 | 0 | 0
Woodland (3E) | MW | 7.17 | 7.17 | 7.17 | 7.17 | 7.17 | 7.17 | 7.17 | 7.17 | 7.17 | 7.17 | 7.17 | 7.17 | 7.17 | 7.17 | 7.17 | 7.17 | 7.17 | 7.17 | 7.17 | 7.17 | 7.17 | 7.17 | 7.17 | 7.17
Woodland (3F) | MW | 7.17 | 7.17 | 7.17 | 7.17 | 7.17 | 7.17 | 7.17 | 7.17 | 7.17 | 7.17 | 7.17 | 7.17 | 7.17 | 7.17 | 7.17 | 7.17 | 7.17 | 7.17 | 7.17 | 7.17 | 7.17 | 7.17 | 7.17 | 7.17
Woodland (NA1) | MW | 0 | 0 | 0 | 0 | 0 | 0 | 0 | 0 | 0 | 0 | 0 | 0 | 0 | 0 | 0 | 0 | 0 | 0 | 0 | 0 | 0 | 0 | 0 | 0
Woodland Biomass Power Ltd | MW | 0 | 0 | 0 | 0 | 0 | 0 | 0 | 0 | 0 | 0 | 0 | 0 | 0 | 0 | 0 | 0 | 0 | 0 | 0 | 0 | 0 | 0 | 0 | 0
Woodleaf | MW | 60 | 60 | 60 | 60 | 60 | 60 | 60 | 60 | 60 | 60 | 60 | 60 | 60 | 60 | 60 | 60 | 60 | 60 | 60 | 60 | 60 | 60 | 60 | 60
Woodline Solar | MW | 0 | 0 | 0 | 0 | 0 | 0 | 0 | 0.18 | 1.69 | 3.62 | 4.34 | 4.74 | 4.42 | 3.9 | 2.91 | 1.42 | 0.11 | 0 | 0 | 0 | 0 | 0 | 0 | 0
Woodmere Solar Farm | MW | 0 | 0 | 0 | 0 | 0 | 0 | 0 | 1.3 | 4.38 | 6.19 | 7.49 | 8.19 | 6.45 | 7.97 | 6.76 | 4.83 | 0.66 | 0 | 0 | 0 | 0 | 0 | 0 | 0
Woodville Renewable Power Project | MW | 41.99 | 41.99 | 41.99 | 41.99 | 41.99 | 41.99 | 41.99 | 41.99 | 41.99 | 41.99 | 41.99 | 41.99 | 41.99 | 41.99 | 41.99 | 41.99 | 41.99 | 41.99 | 41.99 | 41.99 | 41.99 | 41.99 | 41.99 | 41.99
Woodward Power Plant | MW | 0 | 0 | 0 | 0 | 0 | 0 | 0 | 0 | 0 | 0 | 0 | 0 | 0 | 0 | 0 | 0 | 0 | 0 | 0 | 0 | 0 | 0 | 0 | 0
Wright Solar Park | MW | 0 | 0 | 0 | 0 | 0 | 0 | 0 | 6.3 | 29.52 | 52.2 | 69.84 | 84.42 | 88.2 | 79.92 | 72.36 | 39.06 | 3.42 | 0 | 0 | 0 | 0 | 0 | 0 | 0
WSMR I (WSMR1) | MW | 0 | 0 | 0 | 0 | 0 | 0 | 0 | 0.65 | 1.44 | 1.97 | 2.58 | 2.5 | 2.57 | 2.11 | 2.24 | 1.84 | 0.95 | 0 | 0 | 0 | 0 | 0 | 0 | 0
WSMR I (WSMR2) | MW | 0 | 0 | 0 | 0 | 0 | 0 | 0 | 0.06 | 0.14 | 0.19 | 0.25 | 0.24 | 0.24 | 0.2 | 0.21 | 0.18 | 0.09 | 0 | 0 | 0 | 0 | 0 | 0 | 0
WWRF Solar Plant (EAST) | MW | 0 | 0 | 0 | 0 | 0 | 0 | 0 | 0.04 | 0.24 | 0.26 | 0.31 | 0.28 | 0.27 | 0.26 | 0.23 | 0.16 | 0.06 | 0 | 0 | 0 | 0 | 0 | 0 | 0
WWRF Solar Plant (WEST) | MW | 0 | 0 | 0 | 0 | 0 | 0 | 0 | 0.1 | 0.54 | 0.59 | 0.69 | 0.62 | 0.62 | 0.58 | 0.53 | 0.36 | 0.15 | 0 | 0 | 0 | 0 | 0 | 0 | 0
WWTP Power Generation Station (GEN1) | MW | 1.81 | 1.81 | 1.81 | 1.81 | 1.81 | 1.81 | 1.81 | 1.81 | 1.81 | 1.81 | 1.81 | 1.81 | 1.81 | 1.81 | 1.81 | 1.81 | 1.81 | 1.81 | 1.81 | 1.81 | 1.81 | 1.81 | 1.81 | 1.81
WWTP Power Generation Station (GEN2) | MW | 0 | 0 | 0 | 0 | 0 | 0 | 0 | 0 | 0 | 0 | 0 | 0 | 0 | 0 | 0 | 0 | 0 | 0 | 0 | 0 | 0 | 0 | 0 | 0
WWTP Power Generation Station (GEN3) | MW | 1.81 | 1.81 | 1.81 | 1.81 | 1.81 | 1.81 | 1.81 | 1.81 | 1.81 | 1.81 | 1.81 | 1.81 | 1.81 | 1.81 | 1.81 | 1.81 | 1.81 | 1.81 | 1.81 | 1.81 | 1.81 | 1.81 | 1.81 | 1.81
WyEast Solar | MW | 0 | 0 | 0 | 0 | 0 | 0 | 0 | 0.23 | 2.11 | 4.53 | 5.43 | 5.92 | 5.53 | 4.88 | 3.64 | 1.77 | 0.14 | 0 | 0 | 0 | 0 | 0 | 0 | 0
Wygen 1 | MW | 82.13 | 82.13 | 82.13 | 82.13 | 82.13 | 82.13 | 82.13 | 82.13 | 82.13 | 82.13 | 82.13 | 82.13 | 82.13 | 82.13 | 82.13 | 82.13 | 82.13 | 82.13 | 82.13 | 82.13 | 82.13 | 82.13 | 82.13 | 82.13
Wygen 2 | MW | 86.91 | 86.91 | 86.91 | 86.91 | 86.91 | 86.91 | 86.91 | 86.91 | 86.91 | 86.91 | 86.91 | 86.91 | 86.91 | 86.91 | 86.91 | 86.91 | 86.91 | 86.91 | 86.91 | 86.91 | 86.91 | 86.91 | 86.91 | 86.91
Wygen III | MW | 0 | 0 | 0 | 0 | 0 | 0 | 0 | 0 | 0 | 0 | 0 | 0 | 0 | 0 | 0 | 0 | 0 | 0 | 0 | 0 | 0 | 0 | 0 | 0
Wynoochee | MW | 12.8 | 12.8 | 12.8 | 12.8 | 12.8 | 12.8 | 12.8 | 12.8 | 12.8 | 12.8 | 12.8 | 12.8 | 12.8 | 12.8 | 12.8 | 12.8 | 12.8 | 12.8 | 12.8 | 12.8 | 12.8 | 12.8 | 12.8 | 12.8
Wyodak | MW | 320.96 | 320.96 | 320.96 | 320.96 | 320.96 | 320.96 | 320.96 | 320.96 | 320.96 | 320.96 | 320.96 | 320.96 | 320.96 | 320.96 | 320.96 | 320.96 | 320.96 | 320.96 | 320.96 | 320.96 | 320.96 | 320.96 | 320.96 | 320.96
Xcel Adams 1 Community Solar Array | MW | 0 | 0 | 0 | 0 | 0 | 0 | 0 | 0.12 | 0.57 | 0.84 | 1.12 | 1.34 | 1.46 | 1.42 | 1.12 | 0.7 | 0.17 | 0 | 0 | 0 | 0 | 0 | 0 | 0
Xcel Adams 2 Community Solar Array | MW | 0 | 0 | 0 | 0 | 0 | 0 | 0 | 0.1 | 0.48 | 0.7 | 0.93 | 1.12 | 1.22 | 1.18 | 0.93 | 0.58 | 0.14 | 0 | 0 | 0 | 0 | 0 | 0 | 0
Xebec 1 | MW | 0 | 0 | 0 | 0 | 0 | 0 | 0.01 | 0.29 | 0.75 | 1.04 | 1.25 | 1.33 | 1.25 | 1.12 | 0.84 | 0.36 | 0.08 | 0 | 0 | 0 | 0 | 0 | 0 | 0
Xilinx San Jose | MW | 0.26 | 0.26 | 0.26 | 0.26 | 0.26 | 0.26 | 0.26 | 0.26 | 0.26 | 0.26 | 0.26 | 0.26 | 0.26 | 0.26 | 0.26 | 0.26 | 0.26 | 0.26 | 0.26 | 0.26 | 0.26 | 0.26 | 0.26 | 0.26
Yahoo Creek | MW | 6.91 | 6.13 | 8.46 | 10.73 | 11.97 | 11 | 10.73 | 9.89 | 11.97 | 10.9 | 11.17 | 11.59 | 12.92 | 13.15 | 11.47 | 10.54 | 11.99 | 9.37 | 7.35 | 7.18 | 7.14 | 6.13 | 4.14 | 2.94
Yahoo! - HQ | MW | 0 | 0 | 0 | 0 | 0 | 0 | 0 | 0 | 0 | 0 | 0 | 0 | 0 | 0 | 0 | 0 | 0 | 0 | 0 | 0 | 0 | 0 | 0 | 0
Yale (1) | MW | 81.8 | 81.8 | 81.8 | 81.8 | 81.8 | 81.8 | 81.8 | 81.8 | 81.8 | 81.8 | 81.8 | 81.8 | 81.8 | 81.8 | 81.8 | 81.8 | 81.8 | 81.8 | 81.8 | 81.8 | 81.8 | 81.8 | 81.8 | 81.8
Yale (2) | MW | 81.8 | 81.8 | 81.8 | 81.8 | 81.8 | 81.8 | 81.8 | 81.8 | 81.8 | 81.8 | 81.8 | 81.8 | 81.8 | 81.8 | 81.8 | 81.8 | 81.8 | 81.8 | 81.8 | 81.8 | 81.8 | 81.8 | 81.8 | 81.8
Yamhill Solar LLC | MW | 0 | 0 | 0 | 0 | 0 | 0 | 0 | 0 | 0.04 | 0.15 | 0.21 | 0.22 | 0.23 | 0.19 | 0.22 | 0.11 | 0 | 0 | 0 | 0 | 0 | 0 | 0 | 0
Yellowstone Energy LP | MW | 41.5 | 41.5 | 41.5 | 41.5 | 41.5 | 41.5 | 41.5 | 41.5 | 41.5 | 41.5 | 41.5 | 41.5 | 41.5 | 41.5 | 41.5 | 41.5 | 41.5 | 41.5 | 41.5 | 41.5 | 41.5 | 41.5 | 41.5 | 41.5
Yellowtail (1) | MW | 71.9 | 71.9 | 71.9 | 71.9 | 71.9 | 71.9 | 71.9 | 71.9 | 71.9 | 71.9 | 71.9 | 71.9 | 71.9 | 71.9 | 71.9 | 71.9 | 71.9 | 71.9 | 71.9 | 71.9 | 71.9 | 71.9 | 71.9 | 71.9
Yellowtail (2) | MW | 62.5 | 62.5 | 62.5 | 62.5 | 62.5 | 62.5 | 62.5 | 62.5 | 62.5 | 62.5 | 62.5 | 62.5 | 62.5 | 62.5 | 62.5 | 62.5 | 62.5 | 62.5 | 62.5 | 62.5 | 62.5 | 62.5 | 62.5 | 62.5
Yellowtail (3) | MW | 71.9 | 71.9 | 71.9 | 71.9 | 71.9 | 71.9 | 71.9 | 71.9 | 71.9 | 71.9 | 71.9 | 71.9 | 71.9 | 71.9 | 71.9 | 71.9 | 71.9 | 71.9 | 71.9 | 71.9 | 71.9 | 71.9 | 71.9 | 71.9
Yellowtail (4) | MW | 71.8 | 71.8 | 71.8 | 71.8 | 71.8 | 71.8 | 71.8 | 71.8 | 71.8 | 71.8 | 71.8 | 71.8 | 71.8 | 71.8 | 71.8 | 71.8 | 71.8 | 71.8 | 71.8 | 71.8 | 71.8 | 71.8 | 71.8 | 71.8
Yelm (1) | MW | 2.7 | 2.7 | 2.7 | 2.7 | 2.7 | 2.7 | 2.7 | 2.7 | 2.7 | 2.7 | 2.7 | 2.7 | 2.7 | 2.7 | 2.7 | 2.7 | 2.7 | 2.7 | 2.7 | 2.7 | 2.7 | 2.7 | 2.7 | 2.7
Yelm (2) | MW | 2.7 | 2.7 | 2.7 | 2.7 | 2.7 | 2.7 | 2.7 | 2.7 | 2.7 | 2.7 | 2.7 | 2.7 | 2.7 | 2.7 | 2.7 | 2.7 | 2.7 | 2.7 | 2.7 | 2.7 | 2.7 | 2.7 | 2.7 | 2.7
Yelm (3) | MW | 6 | 6 | 6 | 6 | 6 | 6 | 6 | 6 | 6 | 6 | 6 | 6 | 6 | 6 | 6 | 6 | 6 | 6 | 6 | 6 | 6 | 6 | 6 | 6
Yolo County Solar Project | MW | 0 | 0 | 0 | 0 | 0 | 0 | 0 | 0.06 | 0.19 | 0.27 | 0.33 | 0.37 | 0.39 | 0.38 | 0.42 | 0.3 | 0.04 | 0 | 0 | 0 | 0 | 0 | 0 | 0
Yorba Linda | MW | 5.1 | 5.1 | 5.1 | 5.1 | 5.1 | 5.1 | 5.1 | 5.1 | 5.1 | 5.1 | 5.1 | 5.1 | 5.1 | 5.1 | 5.1 | 5.1 | 5.1 | 5.1 | 5.1 | 5.1 | 5.1 | 5.1 | 5.1 | 5.1
Youngs Creek Hydroelectric Project | MW | 7.9 | 7.9 | 7.9 | 7.9 | 7.9 | 7.9 | 7.9 | 7.9 | 7.9 | 7.9 | 7.9 | 7.9 | 7.9 | 7.9 | 7.9 | 7.9 | 7.9 | 7.9 | 7.9 | 7.9 | 7.9 | 7.9 | 7.9 | 7.9
Yuba City Cogen Partners | MW | 42.36 | 42.36 | 42.36 | 42.36 | 42.36 | 42.36 | 42.36 | 42.36 | 42.36 | 42.36 | 42.36 | 42.36 | 42.36 | 42.36 | 42.36 | 42.36 | 42.36 | 42.36 | 42.36 | 42.36 | 42.36 | 42.36 | 42.36 | 42.36
Yuba City Energy Center | MW | 41.09 | 41.09 | 41.09 | 41.09 | 41.09 | 41.09 | 41.09 | 41.09 | 41.09 | 41.09 | 41.09 | 41.09 | 41.09 | 41.09 | 41.09 | 41.09 | 41.09 | 41.09 | 41.09 | 41.09 | 41.09 | 41.09 | 41.09 | 41.09
Yucca (GT1) | MW | 20 | 20 | 20 | 20 | 20 | 20 | 20 | 20 | 20 | 20 | 20 | 20 | 20 | 20 | 20 | 20 | 20 | 20 | 20 | 20 | 20 | 20 | 20 | 20
Yucca (GT2) | MW | 0 | 0 | 0 | 0 | 0 | 0 | 0 | 0 | 0 | 0 | 0 | 0 | 0 | 0 | 0 | 0 | 0 | 0 | 0 | 0 | 0 | 0 | 0 | 0
Yucca (GT21) | MW | 20 | 20 | 20 | 20 | 20 | 20 | 20 | 20 | 20 | 20 | 20 | 20 | 20 | 20 | 20 | 20 | 20 | 20 | 20 | 20 | 20 | 20 | 20 | 20
Yucca (GT3) | MW | 0 | 0 | 0 | 0 | 0 | 0 | 0 | 0 | 0 | 0 | 0 | 0 | 0 | 0 | 0 | 0 | 0 | 0 | 0 | 0 | 0 | 0 | 0 | 0
Yucca (GT4) | MW | 0 | 0 | 0 | 0 | 0 | 0 | 0 | 0 | 0 | 0 | 0 | 0 | 0 | 0 | 0 | 0 | 0 | 0 | 0 | 55.45 | 55.45 | 55.45 | 55.45 | 55.45
Yucca (GT5) | MW | 44.74 | 44.74 | 44.74 | 44.74 | 44.74 | 44.74 | 44.74 | 44.74 | 44.74 | 44.74 | 44.74 | 44.74 | 44.74 | 44.74 | 44.74 | 44.74 | 44.74 | 44.74 | 44.74 | 44.74 | 44.74 | 44.74 | 44.74 | 44.74
Yucca (GT6) | MW | 44.74 | 44.74 | 44.74 | 44.74 | 44.74 | 44.74 | 44.74 | 44.74 | 44.74 | 44.74 | 44.74 | 44.74 | 44.74 | 44.74 | 44.74 | 44.74 | 44.74 | 44.74 | 44.74 | 44.74 | 44.74 | 44.74 | 44.74 | 44.74
Yucca (ST1) | MW | 71.4 | 71.4 | 71.4 | 71.4 | 71.4 | 71.4 | 71.4 | 71.4 | 71.4 | 71.4 | 71.4 | 71.4 | 71.4 | 71.4 | 71.4 | 71.4 | 71.4 | 71.4 | 71.4 | 71.4 | 71.4 | 71.4 | 71.4 | 71.4
Yuma Cogeneration Associates (GEN1) | MW | 34.67 | 34.67 | 34.67 | 34.67 | 34.67 | 34.67 | 34.67 | 34.67 | 34.67 | 34.67 | 34.67 | 34.67 | 34.67 | 34.67 | 34.67 | 34.67 | 34.67 | 34.67 | 34.67 | 34.67 | 34.67 | 34.67 | 34.67 | 34.67
Yuma Cogeneration Associates (GEN2) | MW | 15.3 | 15.3 | 15.3 | 15.3 | 15.3 | 15.3 | 15.3 | 15.3 | 15.3 | 15.3 | 15.3 | 15.3 | 15.3 | 15.3 | 15.3 | 15.3 | 15.3 | 15.3 | 15.3 | 15.3 | 15.3 | 15.3 | 15.3 | 15.3
ZCO | MW | 0.84 | 0.72 | 0.58 | 0.58 | 0.6 | 0.49 | 0.35 | 0.34 | 0.35 | 0.34 | 0.33 | 0.27 | 0.25 | 0.23 | 0.2 | 0.17 | 0.13 | 0.16 | 0.16 | 0.15 | 0.17 | 0.16 | 0.13 | 0.09
Zero Waste Energy Development Co LLC (ZWED1) | MW | 0.72 | 0.72 | 0.72 | 0.72 | 0.72 | 0.72 | 0.72 | 0.72 | 0.72 | 0.72 | 0.72 | 0.72 | 0.72 | 0.72 | 0.72 | 0.72 | 0.72 | 0.72 | 0.72 | 0.72 | 0.72 | 0.72 | 0.72 | 0.72
Zero Waste Energy Development Co LLC (ZWED2) | MW | 0.72 | 0.72 | 0.72 | 0.72 | 0.72 | 0.72 | 0.72 | 0.72 | 0.72 | 0.72 | 0.72 | 0.72 | 0.72 | 0.72 | 0.72 | 0.72 | 0.72 | 0.72 | 0.72 | 0.72 | 0.72 | 0.72 | 0.72 | 0.72

## P4a Line Flows 2035
Line | Units | Hour 0 | Hour 1 | Hour 2 | Hour 3 | Hour 4 | Hour 5 | Hour 6 | Hour 7 | Hour 8 | Hour 9 | Hour 10 | Hour 11 | Hour 12 | Hour 13 | Hour 14 | Hour 15 | Hour 16 | Hour 17 | Hour 18 | Hour 19 | Hour 20 | Hour 21 | Hour 22 | Hour 23
Avista-to-BPA | MW | -262.84 | -241.88 | -184.6 | -1519 | -1519 | -261.55 | -1519 | -278.76 | -315.13 | -1519 | -356.05 | -352.28 | -1519 | -1519 | -1519 | -1519 | -390.19 | -457.09 | -573.9 | -1519 | -1519 | -417.25 | -1519 | -1519
Avista-to-GrantCountyPUD | MW | -80 | -80 | -80 | 1199.81 | 1188.99 | -80 | 1201.07 | -80 | -80 | 1093 | -80 | -80 | 1027.79 | 1031.67 | 1030.93 | 1024.84 | -80 | -80 | -80 | 946.02 | 992.18 | -80 | 1074.61 | 1135.95
AZPublicService-to-LDWP | MW | 1452 | 1452 | 1452 | 1452 | 1452 | 1452 | 1452 | 1452 | 1452 | 1452 | 1452 | 1452 | 1452 | 1452 | 1452 | 1452 | 1452 | 1324.94 | 1407.44 | 0 | 1452 | 1452 | 1452 | 1452
AZPublicService-to-PublicServiceNM | MW | 265.26 | 183.98 | 38.17 | 5.83 | 0 | 0 | 0 | 0 | 800 | 800 | 800 | 800 | 800 | 800 | 800 | 800 | 0 | 0 | 0 | 800 | 800 | 0 | 214.92 | 800
AZPublicService-to-SCE | MW | 0 | 0 | 0 | 0 | 0 | 0 | 0 | 0 | 916.09 | 1324.58 | 1673 | 1673 | 1673 | 1673 | 1673 | 1673 | 938.54 | 0 | 0 | 1383.63 | 251.75 | 1286.94 | 1673 | 213.81
AZPublicService-to-TucsonElectric | MW | 0 | 0 | 0 | 0 | 0 | 0 | 0 | 0 | 0 | 0 | 0 | 0 | 0 | 0 | 0 | 0 | 0 | 0 | 0 | 0 | 0 | 0 | 0 | 0
AZPublicService-to-WAPA_LwrCO | MW | 1673.29 | 1705.87 | 1721.91 | 1428.73 | 1126.56 | 693.3 | 899.17 | 1180.53 | 1730.54 | 1781.42 | 1692.29 | 1999.62 | 2136.11 | 2135.95 | 2143.42 | 1312.06 | 996.56 | 0 | 0 | 0 | 0 | 208.88 | 184.92 | 981.09
BANC-to-PGAE | MW | 1761.94 | 1784.17 | 1631.09 | 1658.52 | 919.67 | 0 | 0 | 0 | 770.37 | 1904 | 1904 | 1904 | 1904 | 1904 | 1904 | 1195.12 | 0 | 0 | 0 | 435.06 | 472.69 | 645.93 | 827.89 | 1750.22
BPA-to-BANC | MW | -1011 | -1011 | -1011 | -1011 | -1011 | -1011 | -1011 | -1011 | -1011 | -1011 | -1011 | -1011 | -1011 | -1011 | -1011 | -1011 | -1011 | -1011 | -1011 | -1011 | -1011 | -1011 | -1011 | -1011
BPA-to-LDWP | MW | -929 | -929 | -929 | -929 | -929 | -929 | -929 | -929 | -929 | -929 | -929 | -929 | -929 | -929 | -929 | -929 | -929 | -929 | -929 | -929 | -929 | -929 | -929 | -929
BPA-to-Nevada | MW | -178 | -178 | -178 | -178 | -178 | -178 | -178 | -178 | -178 | -178 | -178 | -178 | -178 | -178 | -178 | -178 | -178 | -178 | -178 | -178 | -178 | -178 | -178 | -178
BPA-to-NWMT | MW | -1854 | -1854 | -1854 | -1854 | -1854 | -1854 | -1854 | -1854 | -1854 | -1854 | -1854 | -1854 | -1854 | -1854 | -1854 | -1854 | -1854 | -1769.64 | -1854 | -1854 | -1854 | -1854 | -1854 | -1854
BPA-to-PACWSouth | MW | 1624.94 | 2058.82 | 2089.74 | 2292.28 | 2366.36 | 2651.3 | 2810 | 1742.83 | 1253.05 | 2810 | 1089.28 | 2360.2 | 2579 | 2414.1 | 1682.17 | 2294.06 | 1166.56 | 489.29 | 593.84 | 844.77 | 2237.41 | 1698.92 | 1898.2 | 1931.45
BPA-to-PGAE | MW | -1271.07 | -1015.67 | -964.13 | -1145.69 | -1289.77 | -1781.84 | -1838 | -1838 | -1838 | -1838 | -1838 | -1838 | -1838 | -1838 | -1838 | -1838 | -1838 | 0 | 0 | 0 | -1104.22 | -1838 | -1838 | -1390.35
BPA-to-PortlandGeneral | MW | 0 | 0 | 0 | 0 | 0 | 0 | 0 | 0 | 0 | 0 | 0 | 0 | 0 | 0 | 0 | 0 | 0 | 0 | 0 | 0 | 0 | 0 | 0 | 0
BPA-to-PugetSound | MW | 2487.81 | 1905.8 | 2331.49 | 1843.23 | 1671.13 | 2558.6 | 2300.73 | 3005.06 | 3027.44 | 2967.2 | 3426.37 | 2948.97 | 2654.81 | 2633.66 | 2596.09 | 3348.38 | 3483.93 | 3850 | 3850 | 3777.5 | 3722.11 | 3111.84 | 2380.33 | 2083.09
BPA-to-TacomaPower | MW | 712.72 | 654.33 | 739 | 203.3 | 211.21 | 739 | 256.71 | 107.08 | 739 | 523.51 | 333.86 | 739 | 203.73 | 132.8 | 305.18 | 739 | 739 | 631.93 | 620.06 | 608.19 | -113.63 | 738.88 | 739 | 239.9
BritishColumbia-to-Alberta | MW | 2850 | 2850 | 2850 | 2850 | 2850 | 2850 | 2850 | 437.64 | -2000 | -2000 | -2000 | -812.89 | -2000 | -2000 | -2000 | -2000 | 813.91 | 2786.19 | 2804.47 | 1582.36 | 1886.63 | 2533.76 | -2000 | -2000
BritishColumbia-to-Avista | MW | 0 | 0 | 0 | 0 | 0 | 0 | 0 | 0 | 0 | 0 | 0 | 0 | 0 | 0 | 0 | 0 | 0 | 0 | 0 | 0 | 0 | 0 | 0 | 0
BritishColumbia-to-PugetSound | MW | 0 | 0 | 0 | 0 | 0 | 0 | 0 | 0 | 0 | 0 | 0 | 0 | 0 | 0 | 0 | 0 | 0 | 0 | 0 | 0 | 0 | 0 | 0 | 0
ChelanCountyPUD-to-Avista | MW | -15 | -15 | 36 | -15 | -15 | -15 | 36 | 36 | 36 | 36 | 36 | 36 | -15 | -15 | -15 | -15 | 36 | 36 | 36 | -15 | -15 | -15 | -15 | -15
ChelanCountyPUD-to-BPA | MW | 1710 | 1710 | 1710 | 1710 | 1710 | 1710 | 1710 | 983.83 | 1710 | 1006.61 | 984.09 | 1710 | 1710 | 1710 | 1710 | 1647.77 | 1710 | 1710 | 1710 | 1710 | 1710 | 1710 | 1710 | 1710
DouglasCountyPUD-to-BPA | MW | -242.59 | -242.59 | -290.08 | -233.18 | -446 | -446 | -446 | -446 | -446 | -446 | -446 | -446 | -446 | -446 | -446 | -446 | -446 | -251.75 | -251.88 | -446 | -446 | -446 | -446 | -446
DouglasCountyPUD-to-ChelanCountyPUD | MW | 832.8 | 832.8 | 880.03 | 823.39 | 1036.21 | 787.63 | 804.75 | 39.05 | 1041.9 | 41.12 | 39.31 | 802.86 | 1036.47 | 1036.47 | 1036.47 | 714.1 | 992.82 | 799.1 | 799.1 | 755.63 | 763.16 | 992.42 | 992.29 | 992.29
DouglasCountyPUD-to-GrantCountyPUD | MW | -500 | -500 | -500 | -500 | -500 | -251.16 | -267.5 | 500 | -500 | 500 | 500 | -265.36 | -500 | -500 | -500 | -221.68 | -500 | -500 | -500 | -262.54 | -270.34 | -500 | -500 | -500
ElPasoElectric-to-PublicServiceNM | MW | 324.17 | 344.69 | 353.19 | -14.04 | -292.34 | -389.77 | -518.74 | -546.46 | -516.23 | 130.35 | 128.32 | 189.89 | 207.41 | 215.4 | 234.03 | 106.63 | -370.26 | -612.79 | -653.37 | -601.51 | -276.44 | 132.12 | 235.42 | 314.07
ElPasoElectric-to-TucsonElectric | MW | -665 | -665 | -665 | -304.84 | 0 | 0 | 0 | 0 | 0 | -665 | -665 | -665 | -665 | -665 | -665 | -665 | -61.72 | 0 | 0 | -33.92 | -339.18 | -665 | -665 | -665
GrantCountyPUD-to-BPA | MW | -464 | -464 | 101.6 | 369.13 | 353.01 | 330.72 | 454.02 | 8.61 | -464 | 1484 | 14.68 | -464 | 190.29 | 204.02 | 210.87 | 1484 | -94.52 | -46.35 | 40.85 | 1327.16 | 805.35 | 75.05 | 699.61 | 311.34
GrantCountyPUD-to-PACWSouth | MW | 482 | 0 | 0 | 0 | 0 | 0 | 114.74 | 482 | 482 | 246.49 | 482 | 335.24 | 0 | 0 | 0 | 0 | 0 | 0 | 0 | 0 | 0 | 0 | 0 | 0
IdahoPower-to-Avista | MW | 0 | 0 | 0 | 0 | 0 | 0 | 0 | 0 | 0 | 0 | 0 | 0 | 0 | 0 | 0 | 0 | 0 | 0 | 0 | 0 | 0 | 0 | 0 | 0
IdahoPower-to-BPA | MW | 0 | 0 | 0 | 0 | 0 | 0 | 0 | 0 | 0 | 0 | 0 | 0 | 0 | 0 | 0 | 0 | 0 | 0 | 0 | 0 | 0 | 0 | 0 | 0
IdahoPower-to-Nevada | MW | -276 | -276 | -276 | -276 | -276 | -276 | -276 | -276 | -276 | -276 | -276 | -276 | -276 | -276 | -276 | -276 | -276 | -276 | -276 | -276 | -276 | -276 | -276 | -276
IdahoPower-to-PacificorpEast | MW | -2545 | -2545 | -2545 | -2545 | -2545 | -2545 | -2545 | -2545 | -2545 | -2545 | -2545 | -2545 | -2545 | -2545 | -2545 | -2545 | -2545 | -2545 | -2545 | -2545 | -2545 | -2545 | -2545 | -2545
IdahoPower-to-PACWSouth | MW | 0 | 0 | 0 | 0 | 0 | 0 | 0 | 1016.16 | 1543.65 | 0 | 1431.71 | 0 | 55.82 | 11.01 | 749.32 | 0 | 1443.3 | 0 | 0 | 0 | 0 | 673.25 | 119.95 | 0
IID-to-AZPublicService | MW | -800 | -800 | -800 | -800 | -800 | -800 | -800 | -800 | -800 | -800 | -800 | -800 | -800 | -800 | -800 | -800 | -800 | -800 | -800 | -800 | -800 | -800 | -800 | -800
IID-to-SCE | MW | 337 | 337 | 337 | 0 | 0 | 0 | 0 | 0 | 337 | 0 | 256 | 0 | 0 | 0 | 0 | 0 | 0 | 0 | 0 | 0 | 0 | 0 | 0 | 0
IID-to-WAPA_LwrCO | MW | 0 | 0 | 0 | 337 | 570.17 | 696 | 696 | 696 | 0 | 0 | 0 | 0 | 0 | 0 | 0 | 337 | 0 | 0 | 0 | 0 | 0 | 337 | 337 | 337
LDWP-to-Nevada | MW | -566 | -566 | -566 | -566 | -566 | -566 | -566 | -566 | -566 | -566 | -566 | -566 | -566 | -566 | -566 | -566 | -566 | -566 | -566 | -566 | -566 | -566 | -566 | -566
LDWP-to-SCE | MW | -514 | -514 | -514 | -514 | -514 | 0 | 0 | -145.56 | -514 | -514 | -171 | -171 | -171 | -359.04 | -514 | -514 | 0 | 0 | 0 | 0 | 0 | 0 | 0 | 0
LDWP-to-WAPA_LwrCO | MW | -2652 | -2652 | -2652 | -2652 | -2652 | -2652 | -2652 | -2652 | -2652 | -2652 | -2652 | -2652 | -2652 | -2652 | -2652 | -2652 | -2652 | -2476.53 | -2529.4 | -2652 | -2498.78 | -2652 | -2652 | -2652
N_BajaCA-to-SDGE | MW | 359 | 359 | 359 | 359 | 125.83 | 0 | 0 | 0 | 359 | 696 | 359 | 696 | 696 | 696 | 615 | 359 | 696 | 696 | 615 | 696 | 615 | 359 | 359 | 359
Nevada-to-PACWSouth | MW | 150 | 150 | 150 | 150 | 150 | 150 | 150 | 150 | 150 | 150 | 150 | 150 | 150 | 150 | 150 | 150 | 150 | 150 | 150 | 150 | 150 | 150 | 150 | 150
Nevada-to-SaltRiverProject | MW | -1638.4 | -1634.4 | -1631.4 | -1630.4 | -1631.4 | -1251.2 | -1157.55 | -1497.3 | -1636.4 | -1638.4 | -1637.4 | -1636.4 | -1583.36 | -1634.4 | -1634.4 | -1637.4 | -1581.02 | -1119.4 | -1130.76 | -1122.4 | -1121.4 | -1117.4 | -1110.4 | -1220.37
Nevada-to-WAPA_LwrCO | MW | 0 | 0 | 0 | 0 | 0 | 0 | 0 | 0 | 0 | 0 | 0 | 0 | 0 | 0 | 0 | 0 | 0 | 0 | 0 | 0 | 0 | 0 | 0 | 0
NWMT-to-Alberta | MW | 309 | 309 | 309 | 309 | 309 | 309 | 309 | 309 | 309 | 309 | 309 | 309 | 309 | 309 | 309 | 309 | 309 | 309 | 309 | 309 | 309 | 309 | 309 | 309
NWMT-to-Avista | MW | 211 | 211 | 211 | 211 | 211 | 211 | 211 | 211 | 211 | 211 | 211 | 211 | 211 | 211 | 211 | 211 | 211 | 211 | 120.2 | 211 | 211 | 211 | 211 | 211
NWMT-to-IdahoPower | MW | 60 | 60 | 60 | 60 | 60 | 60 | 60 | 60 | 60 | 60 | 60 | 60 | 60 | 60 | 60 | 60 | 60 | 60 | 60 | 60 | 60 | 60 | 60 | 60
NWMT-to-PacificorpEast | MW | -466.44 | -438.27 | -289.81 | -230.06 | -187.06 | -104.68 | -107.24 | -97.06 | -22.09 | -33.98 | 0 | 0 | 3.82 | 0 | -52.12 | -68.99 | -73.01 | 0 | 0 | -14.81 | 8.37 | 15.31 | 0 | -75.93
NWMT-to-WAPA_WY | MW | 0 | 0 | 0 | 0 | 0 | 0 | 0 | 0 | 0 | 0 | 36.14 | 46.42 | 59.44 | 3.94 | 0 | 0 | 0 | 0 | 0 | 0 | 39.97 | 49.32 | 34.82 | 0
PacificorpEast-to-AZPublicService | MW | -493 | -493 | -493 | -493 | -493 | -493 | -493 | -493 | -493 | -493 | -493 | -493 | -493 | -493 | -493 | -493 | -493 | -493 | -493 | 0 | 0 | 0 | 0 | -493
PacificorpEast-to-LDWP | MW | 0 | 0 | 0 | 0 | 0 | 0 | 0 | 0 | 0 | 0 | 638 | 638 | 638 | 449.96 | 88.78 | 0 | 0 | 0 | 0 | 0 | 0 | 0 | 0 | 0
PacificorpEast-to-Nevada | MW | -441 | -441 | -441 | -441 | -441 | -58.8 | -291.98 | -441 | -441 | -441 | -441 | -441 | -388.96 | -441 | -441 | -441 | -441 | 0 | -7.36 | 0 | 0 | 0 | 0 | -17.97
PacificorpEast-to-PublicServiceNM | MW | -300 | -300 | -300 | -300 | -300 | -300 | -300 | -300 | -300 | -300 | -296.88 | -47.54 | 0 | -300 | -300 | -300 | 0 | -300 | -61.35 | 0 | 0 | 0 | 0 | 0
PacificorpEast-to-WAPA_WY | MW | 0 | 0 | 0 | 0 | 61.99 | 33.65 | 28.94 | 88.05 | 0 | 0 | 0 | 0 | 0 | 80.6 | 79.64 | 96.63 | 135.59 | 4.79 | 133.94 | 72.04 | 0 | 0 | 13.66 | 0
PACWSouth-to-Avista | MW | 0 | 0 | 0 | 0 | 0 | 0 | 0 | 0 | 0 | 0 | 0 | 0 | 0 | 0 | 0 | 0 | 0 | 0 | 0 | 0 | 0 | 0 | 0 | 0
PACWSouth-to-PacificorpEast | MW | -10 | -10 | -10 | -10 | -10 | -10 | -10 | -10 | -10 | -10 | -10 | -10 | -10 | -10 | -10 | -10 | -10 | -10 | -10 | -10 | -10 | -10 | -10 | -10
PACWSouth-to-PGAE | MW | -39 | -39 | -39 | -39 | -39 | -39 | -39 | -39 | -39 | -39 | -39 | -39 | -39 | -39 | -39 | -39 | -39 | -39 | -39 | -39 | -39 | -39 | -39 | -39
PACWSouth-to-PortlandGeneral | MW | 0 | 0 | 0 | 0 | 0 | 0 | 0 | 0 | 0 | 0 | 0 | 0 | 0 | 0 | 0 | 0 | 0 | 0 | 0 | 0 | 0 | 0 | 0 | 0
PGAE-to-LDWP | MW | 0 | 0 | 0 | 0 | 0 | 0 | 0 | 0 | 0 | 0 | 0 | 0 | 0 | 0 | 0 | 0 | 0 | 0 | 0 | 0 | 0 | 0 | 0 | 0
PGAE-to-Nevada | MW | -100 | -100 | -100 | -100 | -100 | -100 | -100 | -100 | -100 | -100 | -100 | -100 | -100 | -100 | -100 | -100 | -32.62 | 0 | 0 | 0 | 0 | 0 | 0 | -100
PGAE-to-SCE | MW | -3000 | -3000 | -3000 | -3000 | -3000 | -3000 | -3000 | -3000 | -3000 | -3000 | -3000 | -3000 | -3000 | -3000 | -3000 | -3000 | -3000 | 1919.85 | 629.84 | 94.39 | 1072.47 | 458 | -1776.87 | -3000
PGAE-to-TIDC | MW | 0 | 0 | -401 | 0 | 0 | 0 | 0 | 0 | -372.25 | -265.72 | -401 | -401 | -401 | -401 | -401 | 0 | 0 | 0 | 0 | 0 | -322.52 | -341.05 | -364.67 | 0
PublicServiceCO-to-PublicServiceNM | MW | 0 | 0 | 0 | 0 | 0 | 0 | 0 | 0 | 0 | 0 | 0 | 0 | 0 | 0 | 0 | 0 | 0 | 0 | 0 | 0 | 0 | 0 | 0 | 0
PublicServiceNM-to-TucsonElectric | MW | -434 | -434 | -434 | -434 | 0 | 0 | 0 | 0 | -405.05 | -379.18 | -434 | -434 | -434 | -434 | -434 | -161.02 | -434 | 0 | 0 | 0 | 0 | -119.35 | -373.92 | -434
PugetSound-to-ChelanCountyPUD | MW | 330 | 330 | 330 | 330 | 104 | 330 | 330 | 330 | 34.5 | 330 | 330 | 330 | 64.22 | 81.16 | 83.04 | 330 | 147.57 | 330 | 330 | 330 | 330 | 119.56 | 149.8 | 170.51
PugetSound-to-GrantCountyPUD | MW | 408 | -35 | 408 | -35 | -35 | 408 | -35 | 408 | 408 | -35 | 408 | -35 | -35 | -35 | -35 | 408 | 408 | 296.45 | 384.42 | 408 | 408 | 408 | -35 | -35
SaltRiverProject-to-AZPublicService | MW | 272.65 | 241.92 | 173.58 | 0 | 149.19 | 0 | 0 | 0 | 0 | 0 | 259.29 | 566.62 | 703.11 | 702.95 | 710.42 | 0 | 0 | 0 | 0 | 0 | 0 | 0 | 184.46 | 316.86
SaltRiverProject-to-PublicServiceNM | MW | 29 | 29 | 29 | 29 | 29 | 0 | 0 | 0 | 29 | 29 | 29 | 29 | 29 | 29 | 29 | 29 | 29 | 29 | 29 | 29 | 29 | 29 | 29 | 29
SaltRiverProject-to-SCE | MW | 160 | 160 | 160 | 160 | 160 | 59.11 | 0 | 0 | 160 | 160 | 160 | 160 | 160 | 160 | 160 | 160 | 160 | 160 | 160 | 160 | 160 | 160 | 160 | 160
SaltRiverProject-to-TucsonElectric | MW | 1471 | 1471 | 1471 | 1190.79 | 672.66 | 827.28 | 810.42 | 800.48 | 1029.27 | 1370.13 | 1363.63 | 1258.24 | 1247.08 | 1199.09 | 1195.76 | 1391.67 | 1104.01 | 882.33 | 830.8 | 908.18 | 1047.16 | 1354.22 | 1471 | 1471
SCE-to-Nevada | MW | -381 | -381 | -381 | -381 | -381 | -381 | -51.17 | -241.9 | -381 | -381 | -381 | -381 | -381 | -381 | -381 | -381 | -381 | -381 | -381 | -381 | -381 | -381 | -381 | -381
SDGE-to-AZPublicService | MW | -440 | -440 | -440 | -440 | -440 | -354.78 | 0 | -127.15 | -440 | -440 | -440 | -440 | -440 | -440 | -440 | -440 | -440 | -440 | -440 | -440 | -440 | -440 | -440 | -440
SDGE-to-IID | MW | 0 | 0 | 0 | 0 | 0 | 0 | 0 | 0 | 0 | 0 | -81 | 0 | 0 | 0 | -81 | 0 | 0 | 0 | -81 | 0 | -81 | 0 | 0 | 0
SDGE-to-SCE | MW | 1273 | 1273 | 1273 | 1273 | 1273 | 901.55 | 455.71 | 778.4 | -112.22 | 7.66 | -1273 | -1273 | 1273 | -1273 | 921.3 | 514.48 | 887.56 | -373.29 | 42.87 | 3.01 | -43.67 | -391.59 | -12.46 | 280.8
SeattleCL-to-BPA | MW | -1158.17 | -1130.26 | -1112.82 | -1105.84 | -1111.08 | -1138.11 | -641.58 | -1222.7 | -1275.39 | -34.9 | -1157.21 | -209.55 | -307.75 | -578.47 | -1182.44 | -595.33 | -1199.8 | 128.78 | 166.83 | 186.31 | 219.33 | -1182.16 | -1237.08 | -1164.25
SeattleCL-to-PugetSound | MW | 252 | 252 | 252 | 252 | 252 | 252 | 252 | 252 | 252 | 252 | 252 | 252 | 252 | 252 | 252 | 252 | 252 | 252 | 252 | 252 | 252 | 252 | 252 | 252
TacomaPower-to-GrantCountyPUD | MW | 485.68 | 442.13 | 567 | 0 | 0 | 567 | 0 | 0 | 536.49 | 515.95 | 0 | 567 | 0 | 0 | 0 | 567 | 388.33 | 567 | 567 | 567 | 0 | 567 | 462.51 | 0
TacomaPower-to-PugetSound | MW | 112 | 112 | 77.73 | 112 | 112 | 52.02 | 112 | 112 | 0.43 | 112 | 112 | 107.07 | 112 | 112 | 112 | 110.23 | 112 | 112 | 112 | 112 | -26 | 112 | 112 | 112
TIDC-to-BANC | MW | 91.76 | 99.14 | -301.72 | 96.32 | 106.25 | 82.95 | 42.47 | 30.6 | -318 | -187.69 | -304.49 | -283.77 | -272.55 | -279.67 | -290.64 | 72.56 | 18.15 | -33.71 | -30.02 | -11.86 | -318 | -318 | -318 | 69.35
VEA-to-Nevada | MW | -172.4 | -168.4 | -165.4 | -164.4 | -165.4 | -167.4 | -170.4 | -170.4 | -170.4 | -172.4 | -171.4 | -170.4 | -169.4 | -168.4 | -168.4 | -171.4 | -182.4 | -194.4 | -198.4 | -197.4 | -196.4 | -192.4 | -185.4 | -177.4
VEA-to-WAPA_LwrCO | MW | 120.4 | 120.4 | 120.4 | 120.4 | 120.4 | 120.4 | 120.4 | 120.4 | 120.4 | 120.4 | 120.4 | 120.4 | 120.4 | 120.4 | 120.4 | 120.4 | 120.4 | 120.4 | 120.4 | 120.4 | 120.4 | 120.4 | 120.4 | 120.4
WAPA_CO-to-AZPublicService | MW | -326 | -326 | -326 | -326 | -326 | -326 | -326 | -326 | -326 | -326 | -326 | -326 | -326 | -326 | -326 | -326 | -326 | -326 | -326 | -326 | -326 | -326 | -326 | -326
WAPA_CO-to-PacificorpEast | MW | 430.4 | 445.42 | 415.96 | 200.99 | -9.03 | -419.06 | -447 | -447 | -447 | -447 | -435.43 | -422.69 | -447 | -447 | -447 | -447 | -447 | -447 | -447 | -447 | -447 | -447 | -447 | -447
WAPA_CO-to-PublicServiceCO | MW | -107 | -107 | -107 | -107 | -107 | -107 | -107 | -107 | -107 | -107 | -107 | -107 | -107 | -107 | -107 | -107 | -107 | -107 | -107 | -107 | -107 | -107 | -107 | -107
WAPA_CO-to-PublicServiceNM | MW | -828 | -828 | -828 | -828 | -828 | -828 | -828 | -828 | -828 | -828 | -828 | -828 | -755.68 | -828 | -828 | -828 | -828 | -828 | -828 | -828 | -828 | -775.04 | -750.55 | -384.27
WAPA_CO-to-WAPA_LwrCO | MW | -17 | -17 | -17 | -17 | -17 | -17 | -17 | -17 | -17 | -17 | -17 | -17 | -17 | -17 | -17 | -17 | -17 | -17 | -17 | -17 | -17 | -17 | -17 | -17
WAPA_LwrCO-to-PacificorpEast | MW | 68 | 68 | 68 | 68 | 68 | 0 | 68 | 68 | 68 | 68 | 68 | 68 | 0 | 68 | 68 | 68 | 68 | 68 | 68 | 0 | 0 | 0 | 0 | 0
WAPA_LwrCO-to-PublicServiceNM | MW | 0 | 0 | 0 | 0 | 0 | 0 | -142.11 | 0 | 0 | 0 | 33.56 | 373.35 | 415.5 | 415.5 | 415.5 | 0 | 0 | 0 | 0 | 0 | 0 | 0 | 0 | 0
WAPA_LwrCO-to-SaltRiverProject | MW | -317 | -317 | -317 | -317 | -317 | -317 | -317 | -317 | -317 | -317 | -317 | -317 | -317 | -317 | -317 | -317 | -317 | -264.13 | -317 | -317 | -317 | -317 | -317 | -317
WAPA_LwrCO-to-SCE | MW | 0 | 0 | 0 | 0 | 0 | 0 | 0 | 0 | 0 | 0 | 0 | 0 | 170.02 | 121.58 | 140.99 | 0 | 0 | 0 | 0 | 0 | 0 | 0 | 0 | 0
WAPA_LwrCO-to-TucsonElectric | MW | -58.09 | -33.28 | -30.37 | 0 | -95 | -95 | 0 | 0 | -95 | 0 | -95 | -95 | -95 | -95 | -95 | -50.73 | 0 | 0 | 0 | -54.6 | 0 | 0 | 0 | -82.68
WAPA_WY-to-WAPA_CO | MW | -55.39 | -58.3 | -54.06 | -58.44 | 0 | 0 | 0 | 51.58 | 37.74 | 61.73 | 127.29 | 158.48 | 177 | 177 | 177 | 177 | 177 | 24.44 | 177 | 177 | 177 | 177 | 177 | 162.85

## P4a Battery Activity 2035
Battery Name | Units | Property | Hour 0 | Hour 1 | Hour 2 | Hour 3 | Hour 4 | Hour 5 | Hour 6 | Hour 7 | Hour 8 | Hour 9 | Hour 10 | Hour 11 | Hour 12 | Hour 13 | Hour 14 | Hour 15 | Hour 16 | Hour 17 | Hour 18 | Hour 19 | Hour 20 | Hour 21 | Hour 22 | Hour 23
Acorn Energy Storage | MW | Generation | 0 | 0 | 0 | 0 | 1.74 | 2.16 | 0 | 0 | 0 | 0 | 0 | 0 | 0 | 0 | 0 | 0 | 0 | 0 | 1.74 | 2.16 | 0 | 0 | 0 | 0
Acorn Energy Storage | MW | Load | 0 | 0 | 0 | 0 | 0 | 0 | 0 | 0 | 0 | 0 | 2.16 | 2.16 | 1.11 | 2.16 | 2.16 | 0 | 0 | 0 | 0 | 0 | 0 | 0 | 0 | 0
AES ES GILBERT | MW | Generation | 0 | 0 | 0 | 0 | 0 | 10 | 10 | 10 | 6 | 0 | 0 | 0 | 0 | 0 | 0 | 0 | 0 | 0 | 10 | 8 | 0 | 0 | 0 | 0
AES ES GILBERT | MW | Load | 10 | 10 | 0 | 2.5 | 0 | 0 | 0 | 0 | 0 | 0 | 10 | 10 | 10 | 10 | 5 | 0 | 0 | 0 | 0 | 0 | 0 | 0 | 0 | 0
Alamitos Energy Center | MW | Generation | 0 | 0 | 0 | 0 | 0 | 100 | 80 | 0 | 0 | 0 | 0 | 0 | 0 | 0 | 0 | 0 | 0 | 0 | 80 | 100 | 0 | 0 | 0 | 0
Alamitos Energy Center | MW | Load | 0 | 0 | 0 | 0 | 0 | 0 | 0 | 0 | 0 | 100 | 100 | 0 | 100 | 100 | 50 | 0 | 0 | 0 | 0 | 0 | 0 | 0 | 0 | 0
AltaGas Pomona Energy Inc. (BESS1) | MW | Generation | 0 | 0 | 0 | 0 | 16 | 0 | 20 | 0 | 0 | 0 | 0 | 0 | 0 | 0 | 0 | 0 | 0 | 0 | 16 | 20 | 0 | 0 | 0 | 0
AltaGas Pomona Energy Inc. (BESS1) | MW | Load | 0 | 0 | 0 | 0 | 0 | 0 | 0 | 0 | 0 | 20 | 20 | 20 | 0 | 10 | 20 | 0 | 0 | 0 | 0 | 0 | 0 | 0 | 0 | 0
Base_battery_PGE_Bay_dur_2_unit_1 | MW | Generation | 0 | 0 | 0 | 41.71 | 0 | 0 | 0 | 0 | 0 | 0 | 0 | 0 | 0 | 0 | 0 | 0 | 0 | 0 | 0 | 41.71 | 0 | 0 | 0 | 0
Base_battery_PGE_Bay_dur_2_unit_1 | MW | Load | 0 | 0 | 0 | 0 | 0 | 0 | 0 | 0 | 0 | 0 | 0 | 46.34 | 0 | 44.06 | 13.87 | 0 | 0 | 0 | 0 | 0 | 0 | 0 | 0 | 0
Base_battery_PGE_Bay_dur_2_unit_10 | MW | Generation | 0 | 0 | 0 | 0 | 41.71 | 0 | 0 | 0 | 0 | 0 | 0 | 0 | 0 | 0 | 0 | 0 | 0 | 41.71 | 0 | 0 | 0 | 0 | 0 | 0
Base_battery_PGE_Bay_dur_2_unit_10 | MW | Load | 0 | 0 | 0 | 0 | 0 | 0 | 0 | 0 | 0 | 0 | 46.34 | 46.34 | 11.59 | 0 | 0 | 0 | 0 | 0 | 0 | 0 | 0 | 0 | 0 | 0
Base_battery_PGE_Bay_dur_2_unit_2 | MW | Generation | 41.71 | 0 | 0 | 0 | 0 | 0 | 0 | 0 | 0 | 0 | 0 | 0 | 0 | 0 | 0 | 0 | 0 | 41.71 | 0 | 0 | 0 | 0 | 0 | 0
Base_battery_PGE_Bay_dur_2_unit_2 | MW | Load | 0 | 0 | 0 | 0 | 0 | 0 | 0 | 0 | 0 | 0 | 11.59 | 46.34 | 0 | 0 | 46.34 | 0 | 0 | 0 | 0 | 0 | 0 | 0 | 0 | 0
Base_battery_PGE_Bay_dur_2_unit_3 | MW | Generation | 0 | 0 | 41.71 | 0 | 0 | 0 | 0 | 0 | 0 | 0 | 0 | 0 | 0 | 0 | 0 | 0 | 0 | 41.71 | 0 | 0 | 0 | 0 | 0 | 0
Base_battery_PGE_Bay_dur_2_unit_3 | MW | Load | 0 | 0 | 0 | 0 | 0 | 0 | 0 | 0 | 0 | 0 | 46.34 | 46.34 | 11.59 | 0 | 0 | 0 | 0 | 0 | 0 | 0 | 0 | 0 | 0 | 0
Base_battery_PGE_Bay_dur_2_unit_4 | MW | Generation | 0 | 0 | 0 | 41.71 | 0 | 0 | 0 | 0 | 0 | 0 | 0 | 0 | 0 | 0 | 0 | 0 | 0 | 41.71 | 0 | 0 | 0 | 0 | 0 | 0
Base_battery_PGE_Bay_dur_2_unit_4 | MW | Load | 0 | 0 | 0 | 0 | 0 | 0 | 0 | 0 | 0 | 11.59 | 46.34 | 46.34 | 0 | 0 | 0 | 0 | 0 | 0 | 0 | 0 | 0 | 0 | 0 | 0
Base_battery_PGE_Bay_dur_2_unit_5 | MW | Generation | 0 | 0 | 0 | 41.71 | 0 | 0 | 0 | 0 | 0 | 0 | 0 | 0 | 0 | 0 | 0 | 0 | 0 | 0 | 0 | 41.71 | 0 | 0 | 0 | 0
Base_battery_PGE_Bay_dur_2_unit_5 | MW | Load | 0 | 0 | 0 | 0 | 0 | 0 | 0 | 0 | 0 | 11.59 | 46.34 | 46.34 | 0 | 0 | 0 | 0 | 0 | 0 | 0 | 0 | 0 | 0 | 0 | 0
Base_battery_PGE_Bay_dur_2_unit_6 | MW | Generation | 0 | 41.71 | 0 | 0 | 0 | 0 | 0 | 0 | 0 | 0 | 0 | 0 | 0 | 0 | 0 | 0 | 0 | 0 | 41.71 | 0 | 0 | 0 | 0 | 0
Base_battery_PGE_Bay_dur_2_unit_6 | MW | Load | 0 | 0 | 0 | 0 | 0 | 0 | 0 | 0 | 0 | 0 | 46.34 | 46.34 | 0 | 11.59 | 0 | 0 | 0 | 0 | 0 | 0 | 0 | 0 | 0 | 0
Base_battery_PGE_Bay_dur_2_unit_7 | MW | Generation | 41.71 | 0 | 0 | 0 | 0 | 0 | 0 | 0 | 0 | 0 | 0 | 0 | 0 | 0 | 0 | 0 | 0 | 41.71 | 0 | 0 | 0 | 0 | 0 | 0
Base_battery_PGE_Bay_dur_2_unit_7 | MW | Load | 0 | 0 | 0 | 0 | 0 | 0 | 0 | 0 | 0 | 0 | 46.34 | 46.34 | 0 | 11.59 | 0 | 0 | 0 | 0 | 0 | 0 | 0 | 0 | 0 | 0
Base_battery_PGE_Bay_dur_2_unit_8 | MW | Generation | 41.71 | 0 | 0 | 0 | 0 | 0 | 0 | 0 | 0 | 0 | 0 | 0 | 0 | 0 | 0 | 0 | 0 | 41.71 | 0 | 0 | 0 | 0 | 0 | 0
Base_battery_PGE_Bay_dur_2_unit_8 | MW | Load | 0 | 0 | 0 | 0 | 0 | 0 | 0 | 0 | 0 | 0 | 46.34 | 46.34 | 0 | 0 | 11.59 | 0 | 0 | 0 | 0 | 0 | 0 | 0 | 0 | 0
Base_battery_PGE_Bay_dur_2_unit_9 | MW | Generation | 41.71 | 0 | 0 | 0 | 0 | 0 | 0 | 0 | 0 | 0 | 0 | 0 | 0 | 0 | 0 | 0 | 0 | 41.71 | 0 | 0 | 0 | 0 | 0 | 0
Base_battery_PGE_Bay_dur_2_unit_9 | MW | Load | 0 | 0 | 0 | 0 | 0 | 0 | 0 | 0 | 0 | 11.59 | 46.34 | 46.34 | 0 | 0 | 0 | 0 | 0 | 0 | 0 | 0 | 0 | 0 | 0 | 0
Base_battery_PGE_Valley_dur_2_unit_1 | MW | Generation | 0 | 28.45 | 0 | 0 | 0 | 0 | 0 | 0 | 0 | 0 | 0 | 0 | 0 | 0 | 0 | 0 | 0 | 28.45 | 0 | 0 | 0 | 0 | 0 | 0
Base_battery_PGE_Valley_dur_2_unit_1 | MW | Load | 0 | 0 | 0 | 0 | 0 | 0 | 0 | 0 | 0 | 0 | 31.61 | 31.61 | 0 | 0 | 7.9 | 0 | 0 | 0 | 0 | 0 | 0 | 0 | 0 | 0
Base_battery_PGE_Valley_dur_2_unit_10 | MW | Generation | 6.88 | 0 | 0 | 21.57 | 0 | 0 | 0 | 0 | 0 | 0 | 0 | 0 | 0 | 0 | 0 | 0 | 0 | 0 | 28.45 | 0 | 0 | 0 | 0 | 0
Base_battery_PGE_Valley_dur_2_unit_10 | MW | Load | 0 | 0 | 0 | 0 | 0 | 0 | 0 | 0 | 0 | 0 | 31.61 | 31.61 | 0 | 0 | 7.9 | 0 | 0 | 0 | 0 | 0 | 0 | 0 | 0 | 0
Base_battery_PGE_Valley_dur_2_unit_2 | MW | Generation | 0 | 28.45 | 0 | 0 | 0 | 0 | 0 | 0 | 0 | 0 | 0 | 0 | 0 | 0 | 0 | 0 | 0 | 0 | 0 | 28.45 | 0 | 0 | 0 | 0
Base_battery_PGE_Valley_dur_2_unit_2 | MW | Load | 0 | 0 | 0 | 0 | 0 | 0 | 0 | 0 | 0 | 0 | 31.61 | 31.61 | 0 | 0 | 7.9 | 0 | 0 | 0 | 0 | 0 | 0 | 0 | 0 | 0
Base_battery_PGE_Valley_dur_2_unit_3 | MW | Generation | 0 | 28.45 | 0 | 0 | 0 | 0 | 0 | 0 | 0 | 0 | 0 | 0 | 0 | 0 | 0 | 0 | 0 | 28.45 | 0 | 0 | 0 | 0 | 0 | 0
Base_battery_PGE_Valley_dur_2_unit_3 | MW | Load | 0 | 0 | 0 | 0 | 0 | 0 | 0 | 0 | 0 | 0 | 31.61 | 31.61 | 0 | 0 | 7.9 | 0 | 0 | 0 | 0 | 0 | 0 | 0 | 0 | 0
Base_battery_PGE_Valley_dur_2_unit_4 | MW | Generation | 0 | 28.45 | 0 | 0 | 0 | 0 | 0 | 0 | 0 | 0 | 0 | 0 | 0 | 0 | 0 | 0 | 0 | 28.45 | 0 | 0 | 0 | 0 | 0 | 0
Base_battery_PGE_Valley_dur_2_unit_4 | MW | Load | 0 | 0 | 0 | 0 | 0 | 0 | 0 | 0 | 0 | 0 | 31.61 | 31.61 | 0 | 0 | 7.9 | 0 | 0 | 0 | 0 | 0 | 0 | 0 | 0 | 0
Base_battery_PGE_Valley_dur_4_unit_4 | MW | Generation | 54.05 | 67.56 | 0 | 0 | 0 | 0 | 0 | 0 | 0 | 0 | 0 | 0 | 0 | 0 | 0 | 0 | 0 | 67.56 | 0 | 54.05 | 0 | 0 | 0 | 0
Base_battery_PGE_Valley_dur_4_unit_4 | MW | Load | 0 | 0 | 0 | 0 | 0 | 0 | 0 | 0 | 0 | 67.56 | 67.56 | 67.56 | 67.56 | 33.78 | 0 | 0 | 0 | 0 | 0 | 0 | 0 | 0 | 0 | 0
Base_battery_PGE_Valley_dur_4_unit_5 | MW | Generation | 67.56 | 54.05 | 0 | 0 | 0 | 0 | 0 | 0 | 0 | 0 | 0 | 0 | 0 | 0 | 0 | 0 | 0 | 0 | 54.05 | 67.56 | 0 | 0 | 0 | 0
Base_battery_PGE_Valley_dur_4_unit_5 | MW | Load | 0 | 0 | 0 | 0 | 0 | 0 | 0 | 0 | 0 | 33.78 | 67.56 | 67.56 | 67.56 | 0 | 67.56 | 0 | 0 | 0 | 0 | 0 | 0 | 0 | 0 | 0
Base_battery_PGE_Valley_dur_4_unit_6 | MW | Generation | 54.05 | 67.56 | 0 | 0 | 0 | 0 | 0 | 0 | 0 | 0 | 0 | 0 | 0 | 0 | 0 | 0 | 0 | 67.56 | 0 | 54.05 | 0 | 0 | 0 | 0
Base_battery_PGE_Valley_dur_4_unit_6 | MW | Load | 0 | 0 | 0 | 0 | 0 | 0 | 0 | 0 | 0 | 0 | 67.56 | 67.56 | 67.56 | 67.56 | 33.78 | 0 | 0 | 0 | 0 | 0 | 0 | 0 | 0 | 0
Base_battery_PGE_Valley_dur_4_unit_9 | MW | Generation | 0 | 20 | 0 | 16 | 0 | 0 | 0 | 0 | 0 | 0 | 0 | 0 | 0 | 0 | 0 | 0 | 0 | 20 | 16 | 0 | 0 | 0 | 0 | 0
Base_battery_PGE_Valley_dur_4_unit_9 | MW | Load | 0 | 0 | 0 | 0 | 0 | 0 | 0 | 0 | 0 | 20 | 20 | 20 | 20 | 10 | 0 | 0 | 0 | 0 | 0 | 0 | 0 | 0 | 0 | 0
Base_battery_SCE_dur_2_unit_1 | MW | Generation | 0 | 0 | 0 | 0 | 0 | 0 | 67.16 | 0 | 0 | 0 | 0 | 0 | 0 | 0 | 0 | 0 | 0 | 67.16 | 0 | 0 | 0 | 0 | 0 | 0
Base_battery_SCE_dur_2_unit_1 | MW | Load | 0 | 0 | 0 | 0 | 0 | 0 | 0 | 0 | 0 | 18.66 | 0 | 74.63 | 0 | 74.63 | 0 | 0 | 0 | 0 | 0 | 0 | 0 | 0 | 0 | 0
Base_battery_SCE_dur_2_unit_10 | MW | Generation | 0 | 0 | 0 | 0 | 0 | 0 | 67.16 | 0 | 0 | 0 | 0 | 0 | 0 | 0 | 0 | 0 | 0 | 0 | 67.16 | 0 | 0 | 0 | 0 | 0
Base_battery_SCE_dur_2_unit_10 | MW | Load | 0 | 0 | 0 | 0 | 0 | 0 | 0 | 0 | 0 | 0 | 0 | 0 | 74.63 | 18.66 | 74.63 | 0 | 0 | 0 | 0 | 0 | 0 | 0 | 0 | 0
Base_battery_SCE_dur_2_unit_2 | MW | Generation | 0 | 0 | 0 | 0 | 0 | 0 | 67.16 | 0 | 0 | 0 | 0 | 0 | 0 | 0 | 0 | 0 | 0 | 0 | 67.16 | 0 | 0 | 0 | 0 | 0
Base_battery_SCE_dur_2_unit_2 | MW | Load | 0 | 0 | 0 | 0 | 0 | 0 | 0 | 0 | 0 | 74.63 | 0 | 0 | 0 | 18.66 | 74.63 | 0 | 0 | 0 | 0 | 0 | 0 | 0 | 0 | 0
Base_battery_SCE_dur_2_unit_3 | MW | Generation | 0 | 0 | 0 | 0 | 45.68 | 0 | 74.63 | 0 | 0 | 0 | 0 | 0 | 0 | 0 | 0 | 0 | 0 | 0 | 67.16 | 0 | 0 | 0 | 0 | 0
Base_battery_SCE_dur_2_unit_3 | MW | Load | 66.43 | 0 | 0 | 0 | 0 | 0 | 0 | 0 | 0 | 0 | 0 | 0 | 74.63 | 74.63 | 18.66 | 0 | 0 | 0 | 0 | 0 | 0 | 0 | 0 | 0
Base_battery_SCE_dur_2_unit_4 | MW | Generation | 0 | 0 | 0 | 0 | 0 | 0 | 67.16 | 0 | 0 | 0 | 0 | 0 | 0 | 0 | 0 | 0 | 0 | 67.16 | 0 | 0 | 0 | 0 | 0 | 0
Base_battery_SCE_dur_2_unit_4 | MW | Load | 0 | 0 | 0 | 0 | 0 | 0 | 0 | 0 | 0 | 18.66 | 74.63 | 0 | 0 | 0 | 74.63 | 0 | 0 | 0 | 0 | 0 | 0 | 0 | 0 | 0
Base_battery_SCE_dur_2_unit_5 | MW | Generation | 0 | 0 | 0 | 0 | 0 | 0 | 67.16 | 0 | 0 | 0 | 0 | 0 | 0 | 0 | 0 | 0 | 0 | 67.16 | 0 | 0 | 0 | 0 | 0 | 0
Base_battery_SCE_dur_2_unit_5 | MW | Load | 0 | 0 | 0 | 0 | 0 | 0 | 0 | 0 | 0 | 74.63 | 18.66 | 0 | 0 | 74.63 | 0 | 0 | 0 | 0 | 0 | 0 | 0 | 0 | 0 | 0
Base_battery_SCE_dur_2_unit_6 | MW | Generation | 0 | 0 | 0 | 0 | 0 | 0 | 67.16 | 0 | 0 | 0 | 0 | 0 | 0 | 0 | 0 | 0 | 0 | 0 | 67.16 | 0 | 0 | 0 | 0 | 0
Base_battery_SCE_dur_2_unit_6 | MW | Load | 0 | 0 | 0 | 0 | 0 | 0 | 0 | 0 | 0 | 74.63 | 0 | 0 | 0 | 18.66 | 74.63 | 0 | 0 | 0 | 0 | 0 | 0 | 0 | 0 | 0
Base_battery_SCE_dur_2_unit_7 | MW | Generation | 0 | 0 | 0 | 0 | 0 | 0 | 67.16 | 0 | 0 | 0 | 0 | 0 | 0 | 0 | 0 | 0 | 0 | 67.16 | 0 | 0 | 0 | 0 | 0 | 0
Base_battery_SCE_dur_2_unit_7 | MW | Load | 0 | 0 | 0 | 0 | 0 | 0 | 0 | 0 | 0 | 74.63 | 0 | 18.66 | 0 | 0 | 74.63 | 0 | 0 | 0 | 0 | 0 | 0 | 0 | 0 | 0
Base_battery_SCE_dur_2_unit_8 | MW | Generation | 0 | 0 | 0 | 0 | 0 | 0 | 67.16 | 0 | 0 | 0 | 0 | 0 | 0 | 0 | 0 | 0 | 0 | 0 | 67.16 | 0 | 0 | 0 | 0 | 0
Base_battery_SCE_dur_2_unit_8 | MW | Load | 0 | 0 | 0 | 0 | 0 | 0 | 0 | 0 | 0 | 0 | 0 | 0 | 18.66 | 74.63 | 74.63 | 0 | 0 | 0 | 0 | 0 | 0 | 0 | 0 | 0
Base_battery_SCE_dur_2_unit_9 | MW | Generation | 0 | 0 | 0 | 0 | 0 | 0 | 67.16 | 0 | 0 | 0 | 0 | 0 | 0 | 0 | 0 | 0 | 0 | 0 | 67.16 | 0 | 0 | 0 | 0 | 0
Base_battery_SCE_dur_2_unit_9 | MW | Load | 0 | 0 | 0 | 0 | 0 | 0 | 0 | 0 | 0 | 74.63 | 74.63 | 0 | 0 | 0 | 18.66 | 0 | 0 | 0 | 0 | 0 | 0 | 0 | 0 | 0
Base_battery_SCE_dur_4_unit_1 | MW | Generation | 0 | 0 | 0 | 0 | 84.52 | 0 | 67.62 | 0 | 0 | 0 | 0 | 0 | 0 | 0 | 0 | 0 | 0 | 0 | 67.62 | 84.52 | 0 | 0 | 0 | 0
Base_battery_SCE_dur_4_unit_1 | MW | Load | 0 | 0 | 0 | 0 | 0 | 0 | 0 | 0 | 0 | 84.52 | 84.52 | 84.52 | 0 | 42.26 | 84.52 | 0 | 0 | 0 | 0 | 0 | 0 | 0 | 0 | 0
Base_battery_SCE_dur_4_unit_10 | MW | Generation | 0 | 0 | 0 | 0 | 67.62 | 0 | 84.52 | 0 | 0 | 0 | 0 | 0 | 0 | 0 | 0 | 0 | 0 | 0 | 84.52 | 67.62 | 0 | 0 | 0 | 0
Base_battery_SCE_dur_4_unit_10 | MW | Load | 0 | 0 | 0 | 0 | 0 | 0 | 0 | 0 | 0 | 84.52 | 0 | 84.52 | 84.52 | 84.52 | 42.26 | 0 | 0 | 0 | 0 | 0 | 0 | 0 | 0 | 0
Base_battery_SCE_dur_4_unit_2 | MW | Generation | 0 | 0 | 0 | 0 | 0 | 84.52 | 67.62 | 0 | 0 | 0 | 0 | 0 | 0 | 0 | 0 | 0 | 0 | 84.52 | 67.62 | 0 | 0 | 0 | 0 | 0
Base_battery_SCE_dur_4_unit_2 | MW | Load | 0 | 0 | 0 | 0 | 0 | 0 | 0 | 0 | 0 | 0 | 84.52 | 84.52 | 84.52 | 84.52 | 42.26 | 0 | 0 | 0 | 0 | 0 | 0 | 0 | 0 | 0
Base_battery_SCE_dur_4_unit_3 | MW | Generation | 0 | 0 | 0 | 0 | 67.62 | 0 | 84.52 | 0 | 0 | 0 | 0 | 0 | 0 | 0 | 0 | 0 | 0 | 0 | 67.62 | 84.52 | 0 | 0 | 0 | 0
Base_battery_SCE_dur_4_unit_3 | MW | Load | 0 | 0 | 0 | 0 | 0 | 0 | 0 | 0 | 0 | 84.52 | 84.52 | 84.52 | 0 | 42.26 | 84.52 | 0 | 0 | 0 | 0 | 0 | 0 | 0 | 0 | 0
Base_battery_SCE_dur_4_unit_4 | MW | Generation | 0 | 0 | 0 | 0 | 0 | 84.52 | 67.62 | 0 | 0 | 0 | 0 | 0 | 0 | 0 | 0 | 0 | 0 | 0 | 67.62 | 84.52 | 0 | 0 | 0 | 0
Base_battery_SCE_dur_4_unit_4 | MW | Load | 0 | 0 | 0 | 0 | 0 | 0 | 0 | 0 | 0 | 84.52 | 84.52 | 0 | 84.52 | 42.26 | 84.52 | 0 | 0 | 0 | 0 | 0 | 0 | 0 | 0 | 0
Base_battery_SCE_dur_4_unit_5 | MW | Generation | 0 | 0 | 0 | 0 | 0 | 84.52 | 67.62 | 0 | 0 | 0 | 0 | 0 | 0 | 0 | 0 | 0 | 0 | 0 | 84.52 | 67.62 | 0 | 0 | 0 | 0
Base_battery_SCE_dur_4_unit_5 | MW | Load | 0 | 0 | 0 | 0 | 0 | 0 | 0 | 0 | 0 | 42.26 | 84.52 | 84.52 | 84.52 | 0 | 84.52 | 0 | 0 | 0 | 0 | 0 | 0 | 0 | 0 | 0
Base_battery_SCE_dur_4_unit_6 | MW | Generation | 0 | 0 | 0 | 0 | 0 | 67.62 | 84.52 | 0 | 0 | 0 | 0 | 0 | 0 | 0 | 0 | 0 | 0 | 67.62 | 0 | 84.52 | 0 | 0 | 0 | 0
Base_battery_SCE_dur_4_unit_6 | MW | Load | 0 | 0 | 0 | 0 | 0 | 0 | 0 | 0 | 0 | 84.52 | 84.52 | 0 | 84.52 | 84.52 | 42.26 | 0 | 0 | 0 | 0 | 0 | 0 | 0 | 0 | 0
Beacon BESS 1 | MW | Generation | 0 | 0 | 0 | 0 | 16 | 0 | 20 | 0 | 0 | 0 | 0 | 0 | 0 | 0 | 0 | 0 | 0 | 0 | 16 | 20 | 0 | 0 | 0 | 0
Beacon BESS 1 | MW | Load | 0 | 0 | 0 | 0 | 0 | 0 | 0 | 0 | 0 | 20 | 0 | 20 | 20 | 10 | 20 | 0 | 0 | 0 | 0 | 0 | 0 | 0 | 0 | 0
Biola University (BATT) | MW | Generation | 0 | 0 | 0 | 0 | 0.23 | 0 | 0 | 0 | 0 | 0 | 0 | 0 | 0 | 0 | 0 | 0 | 0 | 0.23 | 0 | 0 | 0 | 0 | 0 | 0
Biola University (BATT) | MW | Load | 0 | 0 | 0 | 0 | 0 | 0 | 0 | 0 | 0.3 | 0 | 0 | 0 | 0 | 0 | 0.26 | 0 | 0 | 0 | 0 | 0 | 0 | 0 | 0 | 0
Borrego Springs Energy Storage (SES1) | MW | Generation | 0 | 0 | 0 | 0 | 0.5 | 0 | 0.4 | 0 | 0 | 0 | 0 | 0 | 0 | 0 | 0 | 0 | 0 | 0.4 | 0 | 0.5 | 0 | 0 | 0 | 0
Borrego Springs Energy Storage (SES1) | MW | Load | 0 | 0 | 0 | 0 | 0 | 0 | 0 | 0 | 0.5 | 0 | 0.5 | 0 | 0.25 | 0.5 | 0.5 | 0 | 0 | 0 | 0 | 0 | 0 | 0 | 0 | 0
Borrego Springs Energy Storage (SES2) | MW | Generation | 0 | 0 | 0 | 0 | 0.8 | 1 | 0 | 0 | 0 | 0 | 0 | 0 | 0 | 0 | 0 | 0 | 0 | 0 | 0.8 | 1 | 0 | 0 | 0 | 0
Borrego Springs Energy Storage (SES2) | MW | Load | 0 | 0 | 0 | 0 | 0 | 0 | 0 | 0 | 0.5 | 1 | 0 | 1 | 0 | 1 | 1 | 0 | 0 | 0 | 0 | 0 | 0 | 0 | 0 | 0
Canyon Crest Academy | MW | Generation | 0 | 0 | 0 | 0 | 0.8 | 1 | 0 | 0 | 0 | 0 | 0 | 0 | 0 | 0 | 0 | 0 | 0 | 0 | 0.8 | 1 | 0 | 0 | 0 | 0
Canyon Crest Academy | MW | Load | 0 | 0 | 0 | 0 | 0 | 0 | 0 | 0 | 0.88 | 0 | 1 | 1 | 1 | 0.62 | 0 | 0 | 0 | 0 | 0 | 0 | 0 | 0 | 0 | 0
Center Peaker (BA1) | MW | Generation | 0 | 0 | 0 | 0 | 8 | 0 | 10 | 0 | 0 | 0 | 0 | 0 | 0 | 0 | 0 | 0 | 0 | 0 | 8 | 10 | 0 | 0 | 0 | 0
Center Peaker (BA1) | MW | Load | 0 | 0 | 0 | 0 | 0 | 0 | 0 | 0 | 0 | 5 | 10 | 10 | 10 | 10 | 0 | 0 | 0 | 0 | 0 | 0 | 0 | 0 | 0 | 0
Demoss Petrie (BA1) | MW | Generation | 0 | 0 | 0 | 0 | 0 | 8 | 0 | 0 | 0 | 0 | 0 | 0 | 0 | 0 | 0 | 0 | 0 | 10 | 8 | 0 | 0 | 0 | 0 | 0
Demoss Petrie (BA1) | MW | Load | 2.5 | 10 | 0 | 10 | 0 | 0 | 0 | 0 | 0 | 0 | 0 | 0 | 0 | 0 | 0 | 10 | 0 | 0 | 0 | 0 | 0 | 0 | 0 | 0
DESI-1 Battery Energy Storage Facility | MW | Generation | 0 | 0 | 0 | 0 | 0 | 2.4 | 1.92 | 0 | 0 | 0 | 0 | 0 | 0 | 0 | 0 | 0 | 0 | 2.4 | 1.92 | 0 | 0 | 0 | 0 | 0
DESI-1 Battery Energy Storage Facility | MW | Load | 0 | 0 | 0 | 0 | 0 | 0 | 0 | 0 | 0 | 2.4 | 2.4 | 2.4 | 2.4 | 1.2 | 0 | 0 | 0 | 0 | 0 | 0 | 0 | 0 | 0 | 0
DESI-2 Battery Storage Facility | MW | Generation | 0 | 0 | 0 | 0 | 0 | 0 | 0.23 | 0 | 0 | 0 | 0 | 0 | 0 | 0 | 0 | 0 | 0 | 0 | 0.23 | 0 | 0 | 0 | 0 | 0
DESI-2 Battery Storage Facility | MW | Load | 0 | 0 | 0 | 0 | 0 | 0 | 0 | 0 | 0 | 0 | 0 | 0 | 0 | 0 | 0.56 | 0 | 0 | 0 | 0 | 0 | 0 | 0 | 0 | 0
El Cajon Energy Storage | MW | Generation | 0 | 0 | 0 | 0 | 0 | 7.5 | 6 | 0 | 0 | 0 | 0 | 0 | 0 | 0 | 0 | 0 | 0 | 0 | 6 | 7.5 | 0 | 0 | 0 | 0
El Cajon Energy Storage | MW | Load | 0 | 0 | 0 | 0 | 0 | 0 | 0 | 0 | 3.75 | 7.5 | 0 | 7.5 | 0 | 7.5 | 7.5 | 0 | 0 | 0 | 0 | 0 | 0 | 0 | 0 | 0
El Centro (BESS) | MW | Generation | 0 | 0 | 0 | 0 | 0 | 0 | 0 | 0 | 0 | 0 | 0 | 0 | 0 | 0 | 0 | 0 | 0 | 0 | 0 | 0 | 0 | 0 | 0 | 0
El Centro (BESS) | MW | Load | 0 | 0 | 0 | 0 | 0 | 0 | 0 | 0 | 0 | 0 | 0 | 0 | 0 | 0 | 0 | 0 | 0 | 0 | 0 | 0 | 0 | 0 | 0 | 0
Escondido Energy Storage | MW | Generation | 0 | 0 | 0 | 0 | 0 | 30 | 24 | 0 | 0 | 0 | 0 | 0 | 0 | 0 | 0 | 0 | 0 | 0 | 24 | 30 | 0 | 0 | 0 | 0
Escondido Energy Storage | MW | Load | 0 | 0 | 0 | 0 | 0 | 0 | 0 | 0 | 15 | 0 | 30 | 0 | 30 | 30 | 30 | 0 | 0 | 0 | 0 | 0 | 0 | 0 | 0 | 0
Gateway Energy Storage | MW | Generation | 0 | 0 | 0 | 0 | 0 | 0 | 56.25 | 0 | 0 | 0 | 0 | 0 | 0 | 0 | 0 | 0 | 0 | 0 | 28.13 | 0 | 0 | 0 | 0 | 0
Gateway Energy Storage | MW | Load | 0 | 0 | 35.16 | 0 | 0 | 0 | 0 | 0 | 0 | 62.5 | 0 | 0 | 0 | 0 | 7.81 | 0 | 0 | 0 | 0 | 0 | 0 | 0 | 0 | 0
Gavilan District College Solar Project (GDCBA) | MW | Generation | 0 | 0.23 | 0 | 0 | 0 | 0 | 0 | 0 | 0 | 0 | 0 | 0 | 0 | 0 | 0 | 0 | 0 | 0 | 0.23 | 0 | 0 | 0 | 0 | 0
Gavilan District College Solar Project (GDCBA) | MW | Load | 0 | 0 | 0 | 0 | 0 | 0 | 0 | 0 | 0 | 0 | 0.06 | 0.5 | 0 | 0 | 0 | 0 | 0 | 0 | 0 | 0 | 0 | 0 | 0 | 0
Genentech-Oceanside (BA1) | MW | Generation | 0 | 0 | 0 | 0 | 1.6 | 2 | 0 | 0 | 0 | 0 | 0 | 0 | 0 | 0 | 0 | 0 | 0 | 0 | 1.6 | 2 | 0 | 0 | 0 | 0
Genentech-Oceanside (BA1) | MW | Load | 0 | 0 | 0 | 0 | 0 | 0 | 0 | 0 | 1 | 0 | 2 | 2 | 0 | 2 | 2 | 0 | 0 | 0 | 0 | 0 | 0 | 0 | 0 | 0
Glacier Battery Storage | MW | Generation | 0 | 0 | 0 | 0 | 0 | 0 | 0 | 0 | 0 | 0 | 0 | 0 | 0 | 0 | 0 | 0 | 0 | 0 | 0 | 0 | 0 | 0 | 0 | 0
Glacier Battery Storage | MW | Load | 0 | 0 | 0 | 0 | 0 | 0 | 0 | 0 | 0 | 0 | 0 | 0 | 0 | 0 | 0 | 0 | 0 | 0 | 0 | 0 | 0 | 0 | 0 | 0
Glendale Battery Energy Storage System | MW | Generation | 0 | 0 | 0 | 0 | 1.6 | 2 | 0 | 0 | 0 | 0 | 0 | 0 | 0 | 0 | 0 | 0 | 0 | 2 | 1.6 | 0 | 0 | 0 | 0 | 0
Glendale Battery Energy Storage System | MW | Load | 0 | 0 | 0 | 0 | 0 | 0 | 0 | 0 | 1 | 0 | 2 | 0 | 2 | 2 | 2 | 0 | 0 | 0 | 0 | 0 | 0 | 0 | 0 | 0
Grapeland Peaker (BA1) | MW | Generation | 0 | 0 | 0 | 0 | 8 | 0 | 10 | 0 | 0 | 0 | 0 | 0 | 0 | 0 | 0 | 0 | 0 | 0 | 8 | 10 | 0 | 0 | 0 | 0
Grapeland Peaker (BA1) | MW | Load | 0 | 0 | 0 | 0 | 0 | 0 | 0 | 0 | 0 | 10 | 0 | 10 | 5 | 10 | 10 | 0 | 0 | 0 | 0 | 0 | 0 | 0 | 0 | 0
HEBT Irvine 1 (IRV01) | MW | Generation | 0 | 0 | 0 | 0 | 0.8 | 1 | 0 | 0 | 0 | 0 | 0 | 0 | 0 | 0 | 0 | 0 | 0 | 0 | 0.8 | 1 | 0 | 0 | 0 | 0
HEBT Irvine 1 (IRV01) | MW | Load | 0 | 0 | 0 | 0 | 0 | 0 | 0 | 0 | 1 | 1 | 0.5 | 0 | 1 | 1 | 0 | 0 | 0 | 0 | 0 | 0 | 0 | 0 | 0 | 0
HEBT Irvine 1 (IRV1W) | MW | Generation | 0 | 0 | 0 | 0 | 3.6 | 4.5 | 0 | 0 | 0 | 0 | 0 | 0 | 0 | 0 | 0 | 0 | 0 | 0 | 3.6 | 4.5 | 0 | 0 | 0 | 0
HEBT Irvine 1 (IRV1W) | MW | Load | 0 | 0 | 0 | 0 | 0 | 0 | 0 | 0 | 4.5 | 2.25 | 0 | 4.5 | 4.5 | 0 | 4.5 | 0 | 0 | 0 | 0 | 0 | 0 | 0 | 0 | 0
HEBT Irvine 2 (IRV06) | MW | Generation | 0 | 0 | 0 | 0 | 2 | 2.5 | 0 | 0 | 0 | 0 | 0 | 0 | 0 | 0 | 0 | 0 | 0 | 0 | 2 | 2.5 | 0 | 0 | 0 | 0
HEBT Irvine 2 (IRV06) | MW | Load | 0 | 0 | 0 | 0 | 0 | 0 | 0 | 0 | 0 | 1.25 | 2.5 | 2.5 | 2.5 | 2.5 | 0 | 0 | 0 | 0 | 0 | 0 | 0 | 0 | 0 | 0
HEBT Irvine 2 (IRV2W) | MW | Generation | 0 | 0 | 0 | 0 | 2.64 | 3.3 | 0 | 0 | 0 | 0 | 0 | 0 | 0 | 0 | 0 | 0 | 0 | 3.3 | 2.64 | 0 | 0 | 0 | 0 | 0
HEBT Irvine 2 (IRV2W) | MW | Load | 0 | 0 | 0 | 0 | 0 | 0 | 0 | 0 | 0 | 3.3 | 0 | 3.3 | 1.65 | 3.3 | 3.3 | 0 | 0 | 0 | 0 | 0 | 0 | 0 | 0 | 0
HEBT WLA 1 (WLA01) | MW | Generation | 0 | 0 | 0 | 0 | 1 | 0.8 | 0 | 0 | 0 | 0 | 0 | 0 | 0 | 0 | 0 | 0 | 0 | 0 | 0.8 | 1 | 0 | 0 | 0 | 0
HEBT WLA 1 (WLA01) | MW | Load | 0 | 0 | 0 | 0 | 0 | 0 | 0 | 0 | 0.5 | 1 | 0 | 1 | 1 | 0 | 1 | 0 | 0 | 0 | 0 | 0 | 0 | 0 | 0 | 0
HEBT WLA 1 (WLA02) | MW | Generation | 0 | 0 | 0 | 0 | 0.8 | 1 | 0 | 0 | 0 | 0 | 0 | 0 | 0 | 0 | 0 | 0 | 0 | 0 | 0.8 | 1 | 0 | 0 | 0 | 0
HEBT WLA 1 (WLA02) | MW | Load | 0 | 0 | 0 | 0 | 0 | 0 | 0 | 0 | 0 | 1 | 1 | 1 | 0 | 0.5 | 1 | 0 | 0 | 0 | 0 | 0 | 0 | 0 | 0 | 0
HEBT WLA 1 (WLA03) | MW | Generation | 0 | 0 | 0 | 0 | 0 | 0.23 | 0 | 0 | 0 | 0 | 0 | 0 | 0 | 0 | 0 | 0 | 0 | 0 | 0 | 0.23 | 0 | 0 | 0 | 0
HEBT WLA 1 (WLA03) | MW | Load | 0 | 0 | 0 | 0 | 0 | 0 | 0 | 0 | 0 | 0 | 0 | 0 | 0 | 0 | 0.56 | 0 | 0 | 0 | 0 | 0 | 0 | 0 | 0 | 0
HEBT WLA 1 (WLA04) | MW | Generation | 0 | 0 | 0 | 0 | 0 | 0.23 | 0 | 0 | 0 | 0 | 0 | 0 | 0 | 0 | 0 | 0 | 0 | 0 | 0.23 | 0 | 0 | 0 | 0 | 0
HEBT WLA 1 (WLA04) | MW | Load | 0 | 0 | 0 | 0 | 0 | 0 | 0 | 0 | 0 | 0 | 0 | 0 | 0 | 0 | 0.56 | 0 | 0 | 0 | 0 | 0 | 0 | 0 | 0 | 0
HEBT WLA 1 (WLA05) | MW | Generation | 0 | 0 | 0 | 0 | 0 | 0 | 0.23 | 0 | 0 | 0 | 0 | 0 | 0 | 0 | 0 | 0 | 0 | 0 | 0 | 0.23 | 0 | 0 | 0 | 0
HEBT WLA 1 (WLA05) | MW | Load | 0 | 0 | 0 | 0 | 0 | 0 | 0 | 0 | 0 | 0 | 0 | 0 | 0.56 | 0 | 0 | 0 | 0 | 0 | 0 | 0 | 0 | 0 | 0 | 0
HEBT WLA 1 (WLA06) | MW | Generation | 0 | 0 | 0 | 0 | 0.23 | 0 | 0 | 0 | 0 | 0 | 0 | 0 | 0 | 0 | 0 | 0 | 0 | 0.23 | 0 | 0 | 0 | 0 | 0 | 0
HEBT WLA 1 (WLA06) | MW | Load | 0 | 0 | 0 | 0 | 0 | 0 | 0 | 0 | 0 | 0 | 0 | 0 | 0 | 0 | 0.56 | 0 | 0 | 0 | 0 | 0 | 0 | 0 | 0 | 0
HEBT WLA 1 (WLA07) | MW | Generation | 0 | 0 | 0 | 0 | 0 | 0 | 0.23 | 0 | 0 | 0 | 0 | 0 | 0 | 0 | 0 | 0 | 0 | 0.23 | 0 | 0 | 0 | 0 | 0 | 0
HEBT WLA 1 (WLA07) | MW | Load | 0 | 0 | 0 | 0 | 0 | 0 | 0 | 0 | 0 | 0 | 0.56 | 0 | 0 | 0 | 0 | 0 | 0 | 0 | 0 | 0 | 0 | 0 | 0 | 0
HEBT WLA 1 (WLA08) | MW | Generation | 0 | 0 | 0 | 0 | 0 | 0 | 0.23 | 0 | 0 | 0 | 0 | 0 | 0 | 0 | 0 | 0 | 0 | 0.23 | 0 | 0 | 0 | 0 | 0 | 0
HEBT WLA 1 (WLA08) | MW | Load | 0 | 0 | 0 | 0 | 0 | 0 | 0 | 0 | 0 | 0 | 0 | 0 | 0 | 0 | 0.56 | 0 | 0 | 0 | 0 | 0 | 0 | 0 | 0 | 0
HEBT WLA 1 (WLA09) | MW | Generation | 0 | 0 | 0 | 0 | 0.54 | 0 | 0 | 0 | 0 | 0 | 0 | 0 | 0 | 0 | 0 | 0 | 0 | 0 | 0 | 0.54 | 0 | 0 | 0 | 0
HEBT WLA 1 (WLA09) | MW | Load | 0 | 0 | 0 | 0 | 0 | 0 | 0 | 0 | 0 | 0 | 0 | 1.35 | 0 | 0 | 0 | 0 | 0 | 0 | 0 | 0 | 0 | 0 | 0 | 0
HEBT WLA 1 (WLA10) | MW | Generation | 0 | 0 | 0 | 0 | 0 | 0 | 0.23 | 0 | 0 | 0 | 0 | 0 | 0 | 0 | 0 | 0 | 0 | 0.23 | 0 | 0 | 0 | 0 | 0 | 0
HEBT WLA 1 (WLA10) | MW | Load | 0 | 0 | 0 | 0 | 0 | 0 | 0 | 0 | 0 | 0 | 0 | 0.56 | 0 | 0 | 0 | 0 | 0 | 0 | 0 | 0 | 0 | 0 | 0 | 0
HEBT WLA 1 (WLA1C) | MW | Generation | 0 | 0 | 0 | 0 | 0.23 | 0 | 0 | 0 | 0 | 0 | 0 | 0 | 0 | 0 | 0 | 0 | 0 | 0 | 0 | 0.23 | 0 | 0 | 0 | 0
HEBT WLA 1 (WLA1C) | MW | Load | 0 | 0 | 0 | 0 | 0 | 0 | 0 | 0 | 0 | 0 | 0 | 0.56 | 0 | 0 | 0 | 0 | 0 | 0 | 0 | 0 | 0 | 0 | 0 | 0
I25 Battery Storage | MW | Generation | 0 | 0 | 0 | 0 | 0 | 0 | 0 | 0 | 0 | 0 | 0 | 0 | 0 | 0 | 0 | 0 | 0 | 0 | 0 | 0 | 0 | 0 | 0 | 0
I25 Battery Storage | MW | Load | 0 | 0 | 0 | 0 | 0 | 0 | 0 | 0 | 0 | 0 | 0 | 0 | 0 | 0 | 0 | 0 | 0 | 0 | 0 | 0 | 0 | 0 | 0 | 0
Iron Horse Battery Storage (BA1) | MW | Generation | 0 | 0 | 0 | 0 | 0 | 0 | 8 | 0 | 0 | 0 | 0 | 0 | 0 | 0 | 0 | 0 | 0 | 10 | 8 | 0 | 0 | 0 | 0 | 0
Iron Horse Battery Storage (BA1) | MW | Load | 10 | 0 | 2.5 | 10 | 0 | 0 | 0 | 0 | 0 | 0 | 0 | 0 | 0 | 0 | 0 | 10 | 0 | 0 | 0 | 0 | 0 | 0 | 0 | 0
Kearny Mesa Storage LLC | MW | Generation | 0 | 0 | 0 | 0 | 0 | 0 | 0.23 | 0 | 0 | 0 | 0 | 0 | 0 | 0 | 0 | 0 | 0 | 0 | 0.23 | 0 | 0 | 0 | 0 | 0
Kearny Mesa Storage LLC | MW | Load | 0 | 0 | 0 | 0 | 0 | 0 | 0 | 0 | 0 | 0 | 0 | 0 | 0 | 0 | 0.56 | 0 | 0 | 0 | 0 | 0 | 0 | 0 | 0 | 0
Los Alamos PV Site (2) | MW | Generation | 0 | 0 | 0 | 0 | 0 | 0.8 | 0 | 0 | 0 | 0 | 0 | 0 | 0 | 0 | 0 | 0 | 0 | 0 | 0.8 | 1 | 0 | 0 | 0 | 0
Los Alamos PV Site (2) | MW | Load | 1 | 0 | 0.25 | 1 | 0 | 0 | 0 | 0 | 0 | 0 | 0 | 0 | 0 | 0 | 0 | 1 | 0 | 0 | 0 | 0 | 0 | 0 | 0 | 0
Los Alamos PV Site (3) | MW | Generation | 0 | 0 | 0 | 0 | 0 | 0.64 | 0 | 0 | 0 | 0 | 0 | 0 | 0 | 0 | 0 | 0 | 0 | 0 | 0.64 | 0.8 | 0 | 0 | 0 | 0
Los Alamos PV Site (3) | MW | Load | 0.8 | 0.8 | 0 | 0.2 | 0 | 0 | 0 | 0 | 0 | 0 | 0 | 0 | 0 | 0 | 0 | 0.8 | 0 | 0 | 0 | 0 | 0 | 0 | 0 | 0
MESA 1 (A) | MW | Generation | 0 | 0 | 0 | 0 | 0 | 0 | 0 | 0 | 0 | 0 | 0 | 0 | 0 | 0 | 0 | 0 | 0 | 0 | 0 | 0 | 0 | 0 | 0 | 0
MESA 1 (A) | MW | Load | 0 | 0 | 0 | 0 | 0 | 0 | 0 | 0 | 0 | 0 | 0 | 0 | 0 | 0 | 0 | 0 | 0 | 0 | 0 | 0 | 0 | 0 | 0 | 0
MESA 1 (B) | MW | Generation | 0 | 0 | 0 | 0 | 0 | 0 | 0 | 0 | 0 | 0 | 0 | 0 | 0 | 0 | 0 | 0 | 0 | 0 | 0 | 0 | 0 | 0 | 0 | 0
MESA 1 (B) | MW | Load | 0 | 0 | 0 | 0 | 0 | 0 | 0 | 0 | 0 | 0 | 0 | 0 | 0 | 0 | 0 | 0 | 0 | 0 | 0 | 0 | 0 | 0 | 0 | 0
MESA 2 | MW | Generation | 0 | 0 | 0 | 0 | 0 | 0 | 0 | 0 | 0 | 0 | 0 | 0 | 0 | 0 | 0 | 0 | 0 | 0 | 0 | 0 | 0 | 0 | 0 | 0
MESA 2 | MW | Load | 0 | 0 | 0 | 0 | 0 | 0 | 0 | 0 | 0 | 0 | 0 | 0 | 0 | 0 | 0 | 0 | 0 | 0 | 0 | 0 | 0 | 0 | 0 | 0
Millikan BESS | MW | Generation | 0 | 0 | 0 | 0 | 1.6 | 2 | 0 | 0 | 0 | 0 | 0 | 0 | 0 | 0 | 0 | 0 | 0 | 0 | 2 | 1.6 | 0 | 0 | 0 | 0
Millikan BESS | MW | Load | 0 | 0 | 0 | 0 | 0 | 0 | 0 | 0 | 2 | 1 | 2 | 0 | 2 | 0 | 2 | 0 | 0 | 0 | 0 | 0 | 0 | 0 | 0 | 0
Mira Loma Energy Storage Facility (013A) | MW | Generation | 0 | 0 | 0 | 0 | 10 | 0 | 8 | 0 | 0 | 0 | 0 | 0 | 0 | 0 | 0 | 0 | 0 | 0 | 8 | 10 | 0 | 0 | 0 | 0
Mira Loma Energy Storage Facility (013A) | MW | Load | 0 | 0 | 0 | 0 | 0 | 0 | 0 | 0 | 0 | 5 | 10 | 10 | 10 | 10 | 0 | 0 | 0 | 0 | 0 | 0 | 0 | 0 | 0 | 0
Mira Loma Energy Storage Facility (013B) | MW | Generation | 0 | 0 | 0 | 0 | 10 | 0 | 8 | 0 | 0 | 0 | 0 | 0 | 0 | 0 | 0 | 0 | 0 | 0 | 8 | 10 | 0 | 0 | 0 | 0
Mira Loma Energy Storage Facility (013B) | MW | Load | 0 | 0 | 0 | 0 | 0 | 0 | 0 | 0 | 0 | 5 | 10 | 10 | 10 | 10 | 0 | 0 | 0 | 0 | 0 | 0 | 0 | 0 | 0 | 0
Ortega Highway Energy Storage (SES1) | MW | Generation | 0 | 0 | 0 | 0 | 1 | 0 | 0.8 | 0 | 0 | 0 | 0 | 0 | 0 | 0 | 0 | 0 | 0 | 0 | 0.8 | 1 | 0 | 0 | 0 | 0
Ortega Highway Energy Storage (SES1) | MW | Load | 0 | 0 | 0 | 0 | 0 | 0 | 0 | 0 | 0 | 1 | 1 | 1 | 0 | 0.5 | 1 | 0 | 0 | 0 | 0 | 0 | 0 | 0 | 0 | 0
Ortega Highway Energy Storage (SES2) | MW | Generation | 0 | 0 | 0 | 0 | 0 | 0.8 | 1 | 0 | 0 | 0 | 0 | 0 | 0 | 0 | 0 | 0 | 0 | 0.8 | 0 | 1 | 0 | 0 | 0 | 0
Ortega Highway Energy Storage (SES2) | MW | Load | 0 | 0 | 0 | 0 | 0 | 0 | 0 | 0 | 0 | 0.5 | 1 | 1 | 0 | 1 | 1 | 0 | 0 | 0 | 0 | 0 | 0 | 0 | 0 | 0
Pacific Union College BESS | MW | Generation | 1 | 0 | 0 | 0.8 | 0 | 0 | 0 | 0 | 0 | 0 | 0 | 0 | 0 | 0 | 0 | 0 | 0 | 1 | 0.8 | 0 | 0 | 0 | 0 | 0
Pacific Union College BESS | MW | Load | 0 | 0 | 0 | 0 | 0 | 0 | 0 | 0 | 0 | 0.5 | 1 | 1 | 1 | 0 | 1 | 0 | 0 | 0 | 0 | 0 | 0 | 0 | 0 | 0
Pala Energy Storage Yard (SES1) | MW | Generation | 0 | 0 | 0 | 0 | 0.5 | 0.4 | 0 | 0 | 0 | 0 | 0 | 0 | 0 | 0 | 0 | 0 | 0 | 0 | 0.4 | 0.5 | 0 | 0 | 0 | 0
Pala Energy Storage Yard (SES1) | MW | Load | 0 | 0 | 0 | 0 | 0 | 0 | 0 | 0 | 0.25 | 0 | 0 | 0.5 | 0.5 | 0.5 | 0.5 | 0 | 0 | 0 | 0 | 0 | 0 | 0 | 0 | 0
Pala Energy Storage Yard (SES2) | MW | Generation | 0 | 0 | 0 | 0 | 0.8 | 1 | 0 | 0 | 0 | 0 | 0 | 0 | 0 | 0 | 0 | 0 | 0 | 0 | 0.8 | 1 | 0 | 0 | 0 | 0
Pala Energy Storage Yard (SES2) | MW | Load | 0 | 0 | 0 | 0 | 0 | 0 | 0 | 0 | 0 | 1 | 1 | 1 | 0 | 0.5 | 1 | 0 | 0 | 0 | 0 | 0 | 0 | 0 | 0 | 0
Panasonic Carport Solar (PANBS) | MW | Generation | 0 | 0 | 0 | 0 | 0 | 0 | 3.6 | 0 | 0 | 0 | 0 | 0 | 0 | 0 | 0 | 0 | 0 | 0 | 1.8 | 0 | 0 | 0 | 0 | 0
Panasonic Carport Solar (PANBS) | MW | Load | 2.25 | 0 | 0 | 0 | 0 | 0 | 0 | 0 | 0 | 0 | 0 | 0 | 4 | 0.5 | 0 | 0 | 0 | 0 | 0 | 0 | 0 | 0 | 0 | 0
Pebbly Beach (NASB1) | MW | Generation | 0 | 0 | 0 | 0 | 1 | 0.8 | 0 | 0 | 0 | 0 | 0 | 0 | 0 | 0 | 0 | 0 | 0 | 0.8 | 0 | 1 | 0 | 0 | 0 | 0
Pebbly Beach (NASB1) | MW | Load | 0 | 0 | 0 | 0 | 0 | 0 | 0 | 0 | 0 | 1 | 1 | 1 | 0 | 0.5 | 1 | 0 | 0 | 0 | 0 | 0 | 0 | 0 | 0 | 0
PGAE 11.5 GW Battery_4hour | MW | Generation | 1371.15 | 0 | 1096.92 | 0 | 0 | 0 | 0 | 0 | 0 | 0 | 0 | 0 | 0 | 0 | 0 | 0 | 0 | 1371.15 | 1096.92 | 0 | 0 | 0 | 0 | 0
PGAE 11.5 GW Battery_4hour | MW | Load | 0 | 0 | 0 | 0 | 0 | 0 | 0 | 0 | 0 | 980.33 | 1371.15 | 1371.15 | 1076.39 | 1371.15 | 0 | 0 | 0 | 0 | 0 | 0 | 0 | 0 | 0 | 0
PGAE_CPUC_Existing_Planned_2HrES | MW | Generation | 0 | 0 | 0 | 538.2 | 0 | 0 | 0 | 0 | 0 | 0 | 0 | 0 | 0 | 0 | 0 | 0 | 0 | 538.2 | 0 | 0 | 0 | 0 | 0 | 0
PGAE_CPUC_Existing_Planned_2HrES | MW | Load | 0 | 0 | 0 | 0 | 0 | 0 | 0 | 0 | 0 | 0 | 154.99 | 598 | 592.51 | 0 | 0 | 0 | 0 | 0 | 0 | 0 | 0 | 0 | 0 | 0
PGAE_CPUC_Existing_Planned_4HrES | MW | Generation | 453 | 362.4 | 0 | 0 | 0 | 0 | 0 | 0 | 0 | 0 | 0 | 0 | 0 | 0 | 0 | 0 | 0 | 453 | 0 | 362.4 | 0 | 0 | 0 | 0
PGAE_CPUC_Existing_Planned_4HrES | MW | Load | 0 | 0 | 0 | 0 | 0 | 0 | 0 | 0 | 0 | 453 | 453 | 453 | 135.69 | 453 | 90.81 | 0 | 0 | 0 | 0 | 0 | 0 | 0 | 0 | 0
Pima Energy Storage System | MW | Generation | 0 | 0 | 0 | 0 | 0 | 0 | 8 | 0 | 0 | 0 | 0 | 0 | 0 | 0 | 0 | 0 | 0 | 10 | 8 | 0 | 0 | 0 | 0 | 0
Pima Energy Storage System | MW | Load | 10 | 2.5 | 0 | 10 | 0 | 0 | 0 | 0 | 0 | 0 | 0 | 0 | 0 | 0 | 0 | 10 | 0 | 0 | 0 | 0 | 0 | 0 | 0 | 0
Pinal Central Energy Center (BA1) | MW | Generation | 0 | 0 | 0 | 0 | 0 | 10 | 10 | 10 | 6 | 0 | 0 | 0 | 0 | 0 | 0 | 0 | 0 | 0 | 8 | 10 | 0 | 0 | 0 | 0
Pinal Central Energy Center (BA1) | MW | Load | 10 | 2.5 | 0 | 10 | 0 | 0 | 0 | 0 | 0 | 0 | 10 | 10 | 10 | 10 | 5 | 0 | 0 | 0 | 0 | 0 | 0 | 0 | 0 | 0
Prosperity Energy Storage Facility (GEN-2) | MW | Generation | 0 | 0 | 0 | 0 | 0 | 0.64 | 0 | 0 | 0 | 0 | 0 | 0 | 0 | 0 | 0 | 0 | 0 | 0.64 | 0.8 | 0 | 0 | 0 | 0 | 0
Prosperity Energy Storage Facility (GEN-2) | MW | Load | 0.8 | 0.8 | 0.2 | 0 | 0 | 0 | 0 | 0 | 0 | 0 | 0 | 0 | 0 | 0 | 0 | 0.8 | 0 | 0 | 0 | 0 | 0 | 0 | 0 | 0
Punkin Center Battery Storage | MW | Generation | 0 | 0 | 0 | 0 | 0 | 0 | 1.6 | 0 | 0 | 0 | 0 | 0 | 0 | 0 | 0 | 0 | 0 | 2 | 1.6 | 0 | 0 | 0 | 0 | 0
Punkin Center Battery Storage | MW | Load | 2 | 0.5 | 2 | 0 | 0 | 0 | 0 | 0 | 0 | 0 | 0 | 0 | 0 | 0 | 0 | 2 | 0 | 0 | 0 | 0 | 0 | 0 | 0 | 0
Salem Smart Power Center | MW | Generation | 0 | 0 | 0 | 0 | 0 | 0 | 0 | 0 | 0 | 0 | 0 | 0 | 0 | 0 | 0 | 0 | 0 | 0 | 0 | 0 | 0 | 0 | 0 | 0
Salem Smart Power Center | MW | Load | 0 | 0 | 0 | 0 | 0 | 0 | 0 | 0 | 0 | 0 | 0 | 0 | 0 | 0 | 0 | 0 | 0 | 0 | 0 | 0 | 0 | 0 | 0 | 0
Santa Rita Jail (SRJBA) | MW | Generation | 2 | 0 | 0 | 1.6 | 0 | 0 | 0 | 0 | 0 | 0 | 0 | 0 | 0 | 0 | 0 | 0 | 0 | 2 | 0 | 1.6 | 0 | 0 | 0 | 0
Santa Rita Jail (SRJBA) | MW | Load | 0 | 0 | 0 | 0 | 0 | 0 | 0 | 0 | 0 | 1 | 2 | 2 | 2 | 0 | 2 | 0 | 0 | 0 | 0 | 0 | 0 | 0 | 0 | 0
Saticoy | MW | Generation | 0 | 0 | 0 | 0 | 80 | 0 | 100 | 0 | 0 | 0 | 0 | 0 | 0 | 0 | 0 | 0 | 0 | 100 | 0 | 80 | 0 | 0 | 0 | 0
Saticoy | MW | Load | 0 | 0 | 0 | 0 | 0 | 0 | 0 | 0 | 0 | 50 | 100 | 100 | 100 | 100 | 0 | 0 | 0 | 0 | 0 | 0 | 0 | 0 | 0 | 0
SCE 11.5 GW Battery_4hour | MW | Generation | 0 | 0 | 0 | 0 | 427.45 | 1217.96 | 1513.05 | 0 | 0 | 0 | 0 | 0 | 0 | 0 | 0 | 0 | 0 | 1210.44 | 1513.05 | 0 | 0 | 0 | 0 | 0
SCE 11.5 GW Battery_4hour | MW | Load | 0 | 543.71 | 0 | 0 | 0 | 0 | 0 | 0 | 0 | 1513.05 | 756.52 | 0 | 1513.05 | 1513.05 | 1513.05 | 0 | 0 | 0 | 0 | 0 | 0 | 0 | 0 | 0
SCE_CPUC_Existing_Planned_2HrES | MW | Generation | 0 | 0 | 0 | 0 | 0 | 244.9 | 572.5 | 0 | 0 | 0 | 0 | 0 | 0 | 0 | 0 | 0 | 0 | 515.25 | 0 | 0 | 0 | 0 | 0 | 0
SCE_CPUC_Existing_Planned_2HrES | MW | Load | 0 | 0 | 113.73 | 263.96 | 0 | 0 | 0 | 0 | 0 | 572.5 | 0 | 143.13 | 0 | 0 | 572.5 | 0 | 0 | 0 | 0 | 0 | 0 | 0 | 0 | 0
SCE_CPUC_Existing_Planned_4HrES | MW | Generation | 0 | 0 | 0 | 0 | 273.3 | 457 | 457 | 0 | 0 | 0 | 0 | 0 | 0 | 0 | 0 | 0 | 0 | 364.7 | 457 | 0 | 0 | 0 | 0 | 0
SCE_CPUC_Existing_Planned_4HrES | MW | Load | 0 | 0 | 457 | 0 | 0 | 0 | 0 | 0 | 0 | 457 | 457 | 226.25 | 457 | 0 | 457 | 0 | 0 | 0 | 0 | 0 | 0 | 0 | 0 | 0
SDGE 11.5 GW Battery_4hour | MW | Generation | 0 | 0 | 0 | 0 | 96.03 | 239.25 | 239.25 | 0 | 0 | 0 | 0 | 0 | 0 | 0 | 0 | 0 | 0 | 0 | 239.25 | 191.4 | 0 | 0 | 0 | 0
SDGE 11.5 GW Battery_4hour | MW | Load | 0 | 133.06 | 46.79 | 0 | 0 | 0 | 0 | 0 | 0 | 0 | 239.25 | 239.25 | 239.25 | 119.63 | 239.25 | 0 | 0 | 0 | 0 | 0 | 0 | 0 | 0 | 0
SDGE_CPUC_Existing_Planned_2HrES | MW | Generation | 0 | 0 | 0 | 0 | 0 | 0 | 174.54 | 0 | 0 | 0 | 0 | 0 | 0 | 0 | 0 | 0 | 0 | 0 | 128.59 | 0 | 0 | 0 | 0 | 0
SDGE_CPUC_Existing_Planned_2HrES | MW | Load | 43.36 | 0 | 0 | 14.07 | 0 | 0 | 0 | 0 | 0 | 146.78 | 0 | 0 | 0 | 0 | 174.69 | 0 | 0 | 0 | 0 | 0 | 0 | 0 | 0 | 0
SDGE_CPUC_Existing_Planned_4HrES | MW | Generation | 0 | 0 | 0 | 0 | 70 | 70 | 70 | 0 | 0 | 0 | 0 | 0 | 0 | 0 | 0 | 0 | 0 | 0 | 70 | 56.45 | 0 | 0 | 0 | 0
SDGE_CPUC_Existing_Planned_4HrES | MW | Load | 34.44 | 70 | 0 | 0 | 0 | 0 | 0 | 0 | 0 | 70 | 70 | 70 | 0 | 70 | 36.13 | 0 | 0 | 0 | 0 | 0 | 0 | 0 | 0 | 0
Sierra Nevada Brewing Co (BESS) | MW | Generation | 0.4 | 0.5 | 0 | 0 | 0 | 0 | 0 | 0 | 0 | 0 | 0 | 0 | 0 | 0 | 0 | 0 | 0 | 0 | 0.5 | 0.4 | 0 | 0 | 0 | 0
Sierra Nevada Brewing Co (BESS) | MW | Load | 0 | 0 | 0 | 0 | 0 | 0 | 0 | 0 | 0 | 0.25 | 0.5 | 0.5 | 0.5 | 0 | 0.5 | 0 | 0 | 0 | 0 | 0 | 0 | 0 | 0 | 0
Tehachapi Energy Storage Project | MW | Generation | 0 | 0 | 0 | 0 | 8 | 0 | 6.4 | 0 | 0 | 0 | 0 | 0 | 0 | 0 | 0 | 0 | 0 | 0 | 6.4 | 8 | 0 | 0 | 0 | 0
Tehachapi Energy Storage Project | MW | Load | 0 | 0 | 0 | 0 | 0 | 0 | 0 | 0 | 0 | 8 | 4 | 8 | 0 | 8 | 8 | 0 | 0 | 0 | 0 | 0 | 0 | 0 | 0 | 0
Tesla Moss Landing Energy Storage Project | MW | Generation | 0 | 0 | 182.5 | 90.54 | 55.46 | 0 | 0 | 0 | 0 | 0 | 0 | 0 | 0 | 0 | 0 | 0 | 0 | 182.5 | 0 | 146 | 0 | 0 | 0 | 0
Tesla Moss Landing Energy Storage Project | MW | Load | 0 | 0 | 0 | 0 | 0 | 0 | 0 | 0 | 0 | 91.25 | 182.5 | 182.5 | 182.5 | 182.5 | 0 | 0 | 0 | 0 | 0 | 0 | 0 | 0 | 0 | 0
Turner Energy Storage Project | MW | Generation | 0 | 0 | 0 | 0 | 0 | 0 | 0 | 0 | 0 | 0 | 0 | 0 | 0 | 0 | 0 | 0 | 0 | 0 | 0 | 0 | 0 | 0 | 0 | 0
Turner Energy Storage Project | MW | Load | 0 | 0 | 0 | 0 | 0 | 0 | 0 | 0 | 0 | 0 | 0 | 0 | 0 | 0 | 0 | 0 | 0 | 0 | 0 | 0 | 0 | 0 | 0 | 0
UASTP II (UABA) | MW | Generation | 0 | 0 | 0 | 0 | 0 | 2.7 | 5.3 | 0 | 0 | 0 | 0 | 0 | 0 | 0 | 0 | 0 | 0 | 10 | 8 | 0 | 0 | 0 | 0 | 0
UASTP II (UABA) | MW | Load | 10 | 10 | 0 | 2.5 | 0 | 0 | 0 | 0 | 0 | 0 | 0 | 0 | 0 | 0 | 0 | 10 | 0 | 0 | 0 | 0 | 0 | 0 | 0 | 0
UC Merced Solar (UCMBA) | MW | Generation | 0.9 | 0 | 0 | 0 | 0 | 0 | 0 | 0 | 0 | 0 | 0 | 0 | 0 | 0 | 0 | 0 | 0 | 0 | 0 | 0.9 | 0 | 0 | 0 | 0
UC Merced Solar (UCMBA) | MW | Load | 0 | 0 | 0 | 0 | 0 | 0 | 0 | 0 | 0 | 0 | 1.67 | 0.58 | 0 | 0 | 0 | 0 | 0 | 0 | 0 | 0 | 0 | 0 | 0 | 0
University of California San Diego (BS1) | MW | Generation | 0 | 0 | 0 | 0 | 0.24 | 0 | 0.3 | 0 | 0 | 0 | 0 | 0 | 0 | 0 | 0 | 0 | 0 | 0 | 0.24 | 0.3 | 0 | 0 | 0 | 0
University of California San Diego (BS1) | MW | Load | 0 | 0 | 0 | 0 | 0 | 0 | 0 | 0 | 0.15 | 0 | 0.3 | 0 | 0.3 | 0.3 | 0.3 | 0 | 0 | 0 | 0 | 0 | 0 | 0 | 0 | 0
Vaca Dixon Battery Storage System | MW | Generation | 0 | 1.6 | 2 | 0 | 0 | 0 | 0 | 0 | 0 | 0 | 0 | 0 | 0 | 0 | 0 | 0 | 0 | 0 | 1.6 | 2 | 0 | 0 | 0 | 0
Vaca Dixon Battery Storage System | MW | Load | 0 | 0 | 0 | 0 | 0 | 0 | 0 | 0 | 0 | 2 | 2 | 2 | 2 | 1 | 0 | 0 | 0 | 0 | 0 | 0 | 0 | 0 | 0 | 0
Vanadium Redox Flow Battery Plant | MW | Generation | 0 | 0 | 0 | 0 | 0 | 2 | 1.6 | 0 | 0 | 0 | 0 | 0 | 0 | 0 | 0 | 0 | 0 | 1.6 | 2 | 0 | 0 | 0 | 0 | 0
Vanadium Redox Flow Battery Plant | MW | Load | 0 | 0 | 0 | 0 | 0 | 0 | 0 | 0 | 0 | 2 | 0 | 2 | 2 | 1 | 2 | 0 | 0 | 0 | 0 | 0 | 0 | 0 | 0 | 0
Vista Energy Storage System | MW | Generation | 0 | 0 | 0 | 0 | 40 | 40 | 40 | 0 | 0 | 0 | 0 | 0 | 0 | 0 | 0 | 0 | 0 | 0 | 32 | 40 | 0 | 0 | 0 | 0
Vista Energy Storage System | MW | Load | 0 | 0 | 20 | 40 | 0 | 0 | 0 | 0 | 0 | 20 | 40 | 40 | 40 | 0 | 40 | 0 | 0 | 0 | 0 | 0 | 0 | 0 | 0 | 0
Yerba Buena | MW | Generation | 4 | 0 | 0 | 3.2 | 0 | 0 | 0 | 0 | 0 | 0 | 0 | 0 | 0 | 0 | 0 | 0 | 0 | 0 | 3.2 | 4 | 0 | 0 | 0 | 0
Yerba Buena | MW | Load | 0 | 0 | 0 | 0 | 0 | 0 | 0 | 0 | 0 | 4 | 4 | 4 | 2 | 0 | 4 | 0 | 0 | 0 | 0 | 0 | 0 | 0 | 0 | 0

## P4a Net Interchange 2035
Zone | Units | Hour 0 | Hour 1 | Hour 2 | Hour 3 | Hour 4 | Hour 5 | Hour 6 | Hour 7 | Hour 8 | Hour 9 | Hour 10 | Hour 11 | Hour 12 | Hour 13 | Hour 14 | Hour 15 | Hour 16 | Hour 17 | Hour 18 | Hour 19 | Hour 20 | Hour 21 | Hour 22 | Hour 23
Alberta | MW | -2506.69 | -2412.75 | -2918.55 | -2906.59 | -3069.32 | -3526.92 | -4474 | -5730.39 | -6148.72 | -6344.41 | -6403.09 | -6320.67 | -6180.67 | -6243.3 | -6294.41 | -6584.77 | -7509.14 | -7711.48 | -7216.06 | -6454.23 | -5811.92 | -4039.79 | -3322.68 | -2680.97
Avista | MW | -538.84 | -517.88 | -511.6 | -515.19 | -526.01 | -537.55 | -564.93 | -605.76 | -642.13 | -673 | -683.05 | -679.28 | -687.21 | -683.33 | -684.07 | -690.16 | -717.19 | -784.09 | -810.09 | -768.98 | -722.82 | -693.25 | -640.39 | -579.05
AZPublicService | MW | 5176.9 | 5158.94 | 5097.51 | 4945.56 | 4488.37 | 4119.08 | 3970.17 | 4378.68 | 6957.63 | 7417 | 7417 | 7417 | 7417 | 7417 | 7417 | 7296.06 | 5446.1 | 3383.94 | 3466.44 | 3749.63 | 4069.75 | 4513.82 | 4906.38 | 5189.04
BANC | MW | -782.95 | -820.77 | -857.63 | -904.25 | -1024.12 | -1185.59 | -1447.43 | -1537.25 | -1395.67 | -1136.91 | -958.93 | -865.05 | -790.29 | -857.7 | -733.56 | -939.07 | -1065.74 | -1044.89 | -1050.37 | -977.6 | -1145.94 | -1136.58 | -932.29 | -822.43
BPA | MW | -6725.43 | -8842.52 | -6179.94 | -5232.08 | -4356.09 | -5311.53 | -6028.34 | -2117.99 | -4123.81 | -6087.52 | -4528.63 | -12693.75 | -11278.26 | -7452.62 | -9808.75 | -6519.64 | 0 | 0 | 0 | 0 | 0 | 0 | 0 | -5260.82
BritishColumbia | MW | -6271.08 | -4526.86 | -6665.33 | -6464.39 | -4568.83 | -461.04 | 2735.51 | 437.64 | -2000 | -3795.87 | -5899.25 | -812.89 | -2987.04 | -5985.93 | -2669.89 | -2000 | 813.91 | 2786.19 | 2804.47 | 1582.36 | 1886.63 | 1049.83 | -2356.08 | -2000
ChelanCountyPUD | MW | 532.2 | 532.2 | 535.97 | 541.61 | 554.79 | 577.37 | 611.25 | 650.78 | 669.6 | 671.48 | 650.78 | 613.14 | 594.31 | 577.37 | 575.49 | 588.67 | 605.61 | 616.9 | 616.9 | 609.37 | 601.84 | 583.02 | 552.91 | 532.2
DouglasCountyPUD | MW | 90.21 | 90.21 | 89.95 | 90.21 | 90.21 | 90.47 | 91.24 | 93.05 | 95.9 | 95.12 | 93.31 | 91.5 | 90.47 | 90.47 | 90.47 | 46.42 | 46.82 | 47.35 | 47.22 | 47.09 | 46.82 | 46.42 | 46.29 | 46.29
ElPasoElectric | MW | -340.83 | -320.31 | -311.81 | -318.88 | -292.34 | -389.77 | -518.74 | -546.46 | -516.23 | -534.65 | -536.68 | -475.11 | -457.59 | -449.6 | -430.97 | -558.37 | -431.98 | -612.79 | -653.37 | -635.43 | -615.62 | -532.88 | -429.58 | -350.93
GrantCountyPUD | MW | -295.68 | -291.13 | -293.4 | -295.68 | -300.99 | -313.12 | -329.81 | -337.39 | -346.49 | -343.46 | -331.32 | -315.4 | -302.5 | -292.64 | -285.06 | -294.16 | -310.85 | -329.81 | -330.57 | -331.32 | -324.5 | -319.95 | -302.5 | -289.61
IdahoPower | MW | -1498.94 | -1532.34 | -1498.85 | -1539.94 | -1695.19 | -1549.31 | -1315.02 | -1660.37 | -1638.62 | -1727.83 | -1459.88 | -1217.05 | -1298.61 | -1596.37 | -1185.77 | -1851.43 | -1212.46 | -1081.91 | -1108.33 | -151.01 | -911.94 | -1010.71 | -1421.81 | -1642.98
IID | MW | 910.33 | 925.55 | 890.95 | 887.65 | 867.63 | 829.76 | 784.73 | 1140.76 | 1441.88 | 1619.99 | 1732.15 | 1829.13 | 1884.14 | 1825.01 | 1780.79 | 1452.16 | 848.51 | 625.5 | 599.51 | 622.6 | 642.7 | 681.69 | 732.53 | 782.25
LDWP | MW | 1209.15 | 1307.22 | 1295.46 | 1346.19 | 1258.8 | 1125.19 | 877.71 | 1313.25 | 1837.68 | 2076.31 | 2272.41 | 2380.38 | 2300.32 | 2235.53 | 1981.41 | 1355.14 | 703.9 | 178.83 | 80.57 | 201.2 | 244.42 | 331.87 | 478 | 678.56
N_BajaCA | MW | 359 | 359 | 359 | 359 | 359 | 359 | 359 | 359 | 359 | 359 | 359 | 359 | 359 | 359 | 359 | 359 | 359 | 359 | 359 | 359 | 359 | 359 | 359 | 359
Nevada | MW | 626 | 626 | 626 | 626 | 626 | 626 | 626 | 626 | 626 | 626 | 626 | 626 | 626 | 626 | 626 | 626 | 626 | 626 | 626 | 626 | 626 | 626 | 626 | 626
NWMT | MW | 1967.56 | 1995.73 | 2144.19 | 2203.94 | 2246.94 | 2329.32 | 2326.76 | 2336.94 | 2411.91 | 2400.02 | 2470.14 | 2480.42 | 2497.26 | 2437.94 | 2381.88 | 2365.01 | 2360.99 | 2349.64 | 2343.2 | 2419.19 | 2482.33 | 2498.63 | 2468.82 | 2358.07
PacificorpEast | MW | 4753.17 | 4762.66 | 4928.29 | 4759.52 | 4359.62 | 4374.23 | 4401.16 | 4402.76 | 5217.12 | 5973.59 | 6507.97 | 6629.97 | 6732.05 | 6282.93 | 5859.74 | 4938.26 | 4267.19 | 4235.39 | 4597.62 | 5524.37 | 5941.26 | 6098.2 | 6104.85 | 6081.25
PACWSouth | MW | -2305.94 | -2257.82 | -2288.74 | -2491.28 | -2565.36 | -2850.3 | -3123.74 | -3439.99 | -3477.69 | -3255.49 | -3201.99 | -2894.44 | -2833.82 | -2624.11 | -2630.48 | -2493.06 | -2808.86 | -688.29 | -792.84 | -1043.77 | -2436.41 | -2571.18 | -2217.15 | -2130.45
PGAE | MW | 4929.79 | 4816.11 | 4518.68 | 4000.25 | 2757.86 | 2281.5 | 1111.37 | 1515.04 | 4781.35 | 5907.72 | 6878.47 | 7910.45 | 8598.26 | 8048.76 | 7885.99 | 6259.61 | 1859.72 | 3071 | 1297.17 | 801.47 | 821.58 | 49.02 | -452.39 | 734
PortlandGeneral | MW | -1507 | -1471.91 | -1479.38 | -1572.92 | -1793.75 | -2060.82 | -2308.95 | -2644.35 | -2879.73 | -2949.12 | -2891.46 | -2806.6 | -2713.32 | -2551.08 | -2464.82 | -2437.19 | -2610.76 | -3000.76 | -3015.32 | -2846.07 | -2691.78 | -2434.63 | -2024.07 | -1424.91
PublicServiceCO | MW | 107 | 107 | 107 | 107 | 107 | 107 | 107 | 107 | 107 | 107 | 107 | 107 | 107 | 107 | 107 | 107 | 107 | 107 | 107 | 107 | 107 | 107 | 107 | 107
PublicServiceNM | MW | 1842.36 | 1789.45 | 1629.32 | 1847.46 | 1556.37 | 1004.38 | 849.05 | 966.02 | 1112.45 | 1209.62 | 1399.47 | 1780.76 | 2119.01 | 2170.32 | 2124.47 | 1791.96 | 1534.68 | 1418.39 | 1586.68 | 1443.18 | 1340.7 | 1461.51 | 1579.01 | 1515.91
PugetSound | MW | -2113.81 | -1974.8 | -1923.22 | -1912.23 | -1966.12 | -2124.61 | -2369.73 | -2631.06 | -2837.37 | -3036.2 | -3052.37 | -3013.04 | -2989.59 | -2951.5 | -2912.05 | -2972.61 | -3292.35 | -3587.55 | -3499.58 | -3403.5 | -3210.11 | -2948.29 | -2629.53 | -2311.58
SaltRiverProject | MW | 3888.05 | 3853.32 | 3781.98 | 3327.19 | 2959.25 | 2454.59 | 2284.97 | 2614.77 | 3171.67 | 3514.53 | 3766.32 | 3967.26 | 4039.55 | 4042.44 | 4046.58 | 3535.07 | 3191.03 | 2454.86 | 2467.56 | 2536.58 | 2674.56 | 2977.62 | 3271.86 | 3514.24
SCE | MW | -403.79 | -290.11 | 7.32 | 525.75 | 1534.97 | 2171.73 | 3432.92 | 2833.7 | 1129.87 | 220.61 | 274.53 | -501.45 | -3735.26 | -639.76 | -2671.29 | -975.09 | -166.52 | -1794.17 | -1286.67 | -2864.7 | -2886.81 | -2861.28 | -2106.39 | -744.32
SDGE | MW | 474 | 474 | 474 | 474 | 707.17 | 546.77 | 455.71 | 651.26 | -911.22 | -1128.34 | -2153 | -2409 | 137 | -2409 | -214.7 | -284.52 | -248.44 | -1509.29 | -1093.13 | -1132.99 | -1179.67 | -1190.59 | -811.46 | -518.2
SeattleCL | MW | -906.17 | -878.26 | -860.82 | -853.84 | -859.08 | -886.11 | -389.58 | -970.7 | -1023.39 | 217.1 | -905.21 | 42.45 | -55.75 | -326.47 | -930.44 | -343.33 | -947.8 | 380.78 | 418.83 | 438.31 | 471.33 | -930.16 | -985.08 | -912.25
TacomaPower | MW | -115.04 | -100.2 | -94.27 | -91.3 | -99.21 | -119.98 | -144.71 | 4.92 | -202.08 | 104.44 | -221.86 | -64.93 | -91.73 | -20.8 | -193.18 | -61.77 | -238.67 | 47.07 | 58.94 | 70.81 | 87.63 | -59.88 | -164.49 | -127.9
TIDC | MW | 91.76 | 99.14 | 99.28 | 96.32 | 106.25 | 82.95 | 42.47 | 30.6 | 54.25 | 78.03 | 96.51 | 117.23 | 128.45 | 121.33 | 110.36 | 72.56 | 18.15 | -33.71 | -30.02 | -11.86 | 4.52 | 23.05 | 46.67 | 69.35
TucsonElectric | MW | -313.91 | -338.72 | -341.63 | -451.95 | -577.66 | -732.28 | -810.42 | -800.48 | -529.22 | -325.95 | -169.63 | -64.24 | -53.08 | -5.09 | -1.76 | -514.91 | -608.29 | -882.33 | -830.8 | -819.66 | -707.97 | -569.87 | -432.08 | -289.32
VEA | MW | -52 | -48 | -45 | -44 | -45 | -47 | -50 | -50 | -50 | -52 | -51 | -50 | -49 | -48 | -48 | -51 | -62 | -74 | -78 | -77 | -76 | -72 | -65 | -57
WAPA_CO | MW | -792.21 | -774.28 | -807.98 | -1018.56 | -1287.03 | -1697.06 | -1725 | -1776.58 | -1762.74 | -1786.73 | -1840.72 | -1859.18 | -1829.68 | -1902 | -1902 | -1902 | -1902 | -1749.44 | -1902 | -1902 | -1902 | -1849.04 | -1824.55 | -1444.11
WAPA_LwrCO | MW | 568.23 | 560.44 | 547.32 | 533.87 | 507.87 | 747.3 | 562.32 | 423.07 | 474.06 | 518.18 | 545.87 | 578.33 | 586.01 | 605.73 | 617.67 | 599.81 | 1303.04 | 2177 | 2177 | 2177 | 2078.38 | 1685.72 | 1709.68 | 830.83
WAPA_UprMO | MW | -55.39 | -58.3 | -54.06 | -58.44 | -61.99 | -33.65 | -28.94 | -36.47 | 37.74 | 61.73 | 91.15 | 112.07 | 117.56 | 92.46 | 97.36 | 80.37 | 41.41 | 19.65 | 43.06 | 104.96 | 137.03 | 127.68 | 128.52 | 162.85

## P4a Maintenance 2035
Zone | Units | Hour 0 | Hour 1 | Hour 2 | Hour 3 | Hour 4 | Hour 5 | Hour 6 | Hour 7 | Hour 8 | Hour 9 | Hour 10 | Hour 11 | Hour 12 | Hour 13 | Hour 14 | Hour 15 | Hour 16 | Hour 17 | Hour 18 | Hour 19 | Hour 20 | Hour 21 | Hour 22 | Hour 23
Alberta | MW | 396.92 | 396.92 | 396.92 | 396.92 | 396.92 | 396.92 | 396.92 | 396.92 | 396.92 | 396.92 | 396.92 | 396.92 | 396.92 | 396.92 | 396.92 | 396.92 | 396.92 | 396.92 | 396.92 | 396.92 | 396.92 | 396.92 | 396.92 | 396.92
Avista | MW | 0 | 0 | 0 | 0 | 0 | 0 | 0 | 0 | 0 | 0 | 0 | 0 | 0 | 0 | 0 | 0 | 0 | 0 | 0 | 0 | 0 | 0 | 0 | 0
AZPublicService | MW | 273.4 | 273.4 | 273.4 | 273.4 | 273.4 | 273.4 | 273.4 | 273.4 | 273.4 | 273.4 | 273.4 | 273.4 | 273.4 | 273.4 | 273.4 | 273.4 | 273.4 | 273.4 | 273.4 | 273.4 | 273.4 | 273.4 | 273.4 | 273.4
BANC | MW | 0 | 0 | 0 | 0 | 0 | 0 | 0 | 0 | 0 | 0 | 0 | 0 | 0 | 0 | 0 | 0 | 0 | 0 | 0 | 0 | 0 | 0 | 0 | 0
BPA | MW | 0 | 0 | 0 | 0 | 0 | 0 | 0 | 0 | 0 | 0 | 0 | 0 | 0 | 0 | 0 | 0 | 0 | 0 | 0 | 0 | 0 | 0 | 0 | 0
BritishColumbia | MW | 101.65 | 101.65 | 101.65 | 81.65 | 81.65 | 81.65 | 81.65 | 81.65 | 81.65 | 81.65 | 81.65 | 81.65 | 81.65 | 81.65 | 81.65 | 81.65 | 81.65 | 81.65 | 81.65 | 81.65 | 81.65 | 81.65 | 81.65 | 81.65
ChelanCountyPUD | MW | 0 | 0 | 0 | 0 | 0 | 0 | 0 | 0 | 0 | 0 | 0 | 0 | 0 | 0 | 0 | 0 | 0 | 0 | 0 | 0 | 0 | 0 | 0 | 0
DouglasCountyPUD | MW | 0 | 0 | 0 | 0 | 0 | 0 | 0 | 0 | 0 | 0 | 0 | 0 | 0 | 0 | 0 | 0 | 0 | 0 | 0 | 0 | 0 | 0 | 0 | 0
ElPasoElectric | MW | 0 | 0 | 0 | 0 | 0 | 0 | 0 | 0 | 0 | 0 | 0 | 0 | 0 | 0 | 0 | 0 | 0 | 0 | 0 | 0 | 0 | 0 | 0 | 0
GrantCountyPUD | MW | 0 | 0 | 0 | 0 | 0 | 0 | 0 | 0 | 0 | 0 | 0 | 0 | 0 | 0 | 0 | 0 | 0 | 0 | 0 | 0 | 0 | 0 | 0 | 0
IdahoPower | MW | 0 | 0 | 0 | 0 | 0 | 0 | 0 | 0 | 0 | 0 | 0 | 0 | 0 | 0 | 0 | 0 | 0 | 0 | 0 | 0 | 0 | 0 | 0 | 0
IID | MW | 24.1 | 24.1 | 24.1 | 24.1 | 24.1 | 24.1 | 24.1 | 24.1 | 24.1 | 24.1 | 24.1 | 24.1 | 24.1 | 24.1 | 24.1 | 24.1 | 24.1 | 24.1 | 24.1 | 24.1 | 24.1 | 24.1 | 24.1 | 24.1
LDWP | MW | 13.5 | 13.5 | 13.5 | 13.5 | 13.5 | 13.5 | 13.5 | 13.5 | 13.5 | 13.5 | 13.5 | 13.5 | 13.5 | 13.5 | 13.5 | 13.5 | 13.5 | 13.5 | 13.5 | 13.5 | 13.5 | 13.5 | 13.5 | 13.5
N_BajaCA | MW | bar: Hour 0 to Hour 23
Nevada | MW | 180.4 | 180.4 | 180.4 | 180.4 | 180.4 | 180.4 | 180.4 | 180.4 | 180.4 | 180.4 | 180.4 | 180.4 | 180.4 | 180.4 | 180.4 | 180.4 | 180.4 | 180.4 | 180.4 | 180.4 | 180.4 | 180.4 | 180.4 | 180.4
NWMT | MW | 0 | 0 | 0 | 0 | 0 | 0 | 0 | 0 | 0 | 0 | 0 | 0 | 0 | 0 | 0 | 0 | 0 | 0 | 0 | 0 | 0 | 0 | 0 | 0
PacificorpEast | MW | 15 | 15 | 15 | 15 | 15 | 15 | 15 | 15 | 15 | 15 | 15 | 15 | 38.4 | 38.4 | 38.4 | 38.4 | 38.4 | 38.4 | 38.4 | 38.4 | 38.4 | 38.4 | 38.4 | 38.4
PACWSouth | MW | 0 | 0 | 0 | 0 | 0 | 0 | 0 | 0 | 0 | 0 | 0 | 0 | 0 | 0 | 0 | 0 | 0 | 0 | 0 | 0 | 0 | 0 | 0 | 0
PGAE | MW | 225.1 | 225.1 | 228.2 | 228.2 | 229.2 | 229.2 | 229.2 | 229.2 | 229.2 | 229.2 | 229.2 | 229.2 | 229.2 | 229.2 | 229.2 | 229.2 | 394.2 | 394.2 | 394.2 | 394.2 | 435.2 | 435.2 | 435.2 | 435.2
PortlandGeneral | MW | 0 | 0 | 0 | 0 | 0 | 0 | 0 | 0 | 0 | 0 | 0 | 0 | 0 | 0 | 0 | 0 | 0 | 0 | 0 | 0 | 0 | 0 | 0 | 0
PublicServiceCO | MW | 0 | 0 | 0 | 0 | 0 | 0 | 0 | 0 | 0 | 0 | 0 | 0 | 0 | 0 | 0 | 0 | 0 | 0 | 0 | 0 | 0 | 0 | 0 | 0
PublicServiceNM | MW | 11 | 11 | 11 | 11 | 11 | 11 | 11 | 11 | 11 | 11 | 11 | 11 | 11 | 11 | 11 | 11 | 11 | 11 | 11 | 11 | 11 | 11 | 11 | 11
PugetSound | MW | 0 | 0 | 0 | 0 | 0 | 0 | 0 | 0 | 0 | 0 | 0 | 0 | 0 | 0 | 0 | 0 | 0 | 0 | 0 | 0 | 0 | 0 | 0 | 0
SaltRiverProject | MW | 0 | 0 | 0 | 286 | 286 | 286 | 286 | 286 | 286 | 286 | 286 | 286 | 286 | 286 | 286 | 286 | 286 | 286 | 286 | 286 | 286 | 286 | 286 | 286
SCE | MW | 328.5 | 328.5 | 281.5 | 281.5 | 281.5 | 281.5 | 281.5 | 281.5 | 281.5 | 281.5 | 281.5 | 281.5 | 281.5 | 281.5 | 281.5 | 281.3 | 281.3 | 281.3 | 281.3 | 281.3 | 281.3 | 281.3 | 281.3 | 281.3
SDGE | MW | 0 | 0 | 0 | 0 | 0 | 0 | 0 | 0 | 0 | 0 | 0 | 0 | 0 | 0 | 0 | 0 | 0 | 0 | 0 | 0 | 0 | 0 | 0 | 0
SeattleCL | MW | 0 | 0 | 0 | 0 | 0 | 0 | 0 | 0 | 0 | 0 | 0 | 0 | 0 | 0 | 0 | 0 | 0 | 0 | 0 | 0 | 0 | 0 | 0 | 0
TacomaPower | MW | 0 | 0 | 0 | 0 | 0 | 0 | 0 | 0 | 0 | 0 | 0 | 0 | 0 | 0 | 0 | 0 | 0 | 0 | 0 | 0 | 0 | 0 | 0 | 0
TIDC | MW | 0 | 0 | 0 | 0 | 0 | 0 | 0 | 0 | 0 | 0 | 0 | 0 | 0 | 0 | 0 | 0 | 0 | 0 | 0 | 0 | 0 | 0 | 0 | 0
TucsonElectric | MW | 14.8 | 14.8 | 14.8 | 14.8 | 14.8 | 14.8 | 14.8 | 14.8 | 14.8 | 14.8 | 14.8 | 14.8 | 14.8 | 14.8 | 14.8 | 14.8 | 14.8 | 14.8 | 14.8 | 14.8 | 14.8 | 14.8 | 14.8 | 14.8
VEA | MW | 0 | 0 | 0 | 0 | 0 | 0 | 0 | 0 | 0 | 0 | 0 | 0 | 0 | 0 | 0 | 0 | 0 | 0 | 0 | 0 | 0 | 0 | 0 | 0
WAPA_CO | MW | 980 | 980 | 980 | 980 | 980 | 980 | 980 | 980 | 980 | 980 | 980 | 980 | 980 | 980 | 980 | 980 | 980 | 980 | 980 | 980 | 980 | 980 | 980 | 980
WAPA_LwrCO | MW | 130 | 130 | 130 | 130 | 130 | 130 | 130 | 130 | 130 | 130 | 130 | 130 | 130 | 130 | 130 | 130 | 130 | 130 | 130 | 130 | 130 | 130 | 130 | 130
WAPA_UprMO | MW | 0 | 0 | 0 | 0 | 0 | 0 | 0 | 0 | 0 | 0 | 0 | 0 | 0 | 0 | 0 | 0 | 0 | 0 | 0 | 0 | 0 | 0 | 0 | 0

## P4a Forced Outage 2035
Zone | Units | Hour 0 | Hour 1 | Hour 2 | Hour 3 | Hour 4 | Hour 5 | Hour 6 | Hour 7 | Hour 8 | Hour 9 | Hour 10 | Hour 11 | Hour 12 | Hour 13 | Hour 14 | Hour 15 | Hour 16 | Hour 17 | Hour 18 | Hour 19 | Hour 20 | Hour 21 | Hour 22 | Hour 23
Alberta | MW | 2235.61 | 2235.61 | 2315.2 | 2315.2 | 2315.2 | 2315.2 | 2315.2 | 2315.2 | 2266.22 | 2266.22 | 2431.52 | 2431.52 | 2431.52 | 2431.52 | 2459.72 | 2459.72 | 2459.72 | 2395.72 | 2375.72 | 2375.72 | 2375.72 | 2375.72 | 2426.74 | 2070.62
Avista | MW | 305 | 305 | 305 | 305 | 305 | 305 | 305 | 305 | 305 | 305 | 305 | 305 | 313 | 313 | 313 | 313 | 313 | 313 | 313 | 313 | 310.1 | 310.1 | 310.1 | 310.1
AZPublicService | MW | 552 | 552 | 552 | 552 | 596 | 596 | 596 | 596 | 596 | 596 | 596 | 596 | 596 | 596 | 596 | 596 | 596 | 596 | 596 | 535 | 491 | 491 | 491 | 489.6
BANC | MW | 359.6 | 359.6 | 359.6 | 359.6 | 359.6 | 359.6 | 359.6 | 309.6 | 309.6 | 309.6 | 309.6 | 309.6 | 309.6 | 309.6 | 309.6 | 309.6 | 309.6 | 309.6 | 309.6 | 309.6 | 309.6 | 309.6 | 309.6 | 309.6
BPA | MW | 904.6 | 904.6 | 877.4 | 877.4 | 877.4 | 877.4 | 877.4 | 877.4 | 877.4 | 877.4 | 877.4 | 877.4 | 877.4 | 877.4 | 877.4 | 877.4 | 877.4 | 877.4 | 877.4 | 877.6 | 877.6 | 827.6 | 827.6 | 827.6
BritishColumbia | MW | 3248.25 | 3248.25 | 3248.25 | 3248.25 | 3248.25 | 3248.25 | 3248.25 | 3208.25 | 3208.25 | 3208.25 | 3208.25 | 3208.25 | 3208.25 | 3208.25 | 3208.25 | 3208.25 | 3208.25 | 3208.25 | 3208.25 | 3208.25 | 3208.25 | 3208.25 | 3208.25 | 3208.25
ChelanCountyPUD | MW | 34 | 34 | 34 | 34 | 34 | 34 | 34 | 34 | 34 | 34 | 34 | 34 | 34 | 34 | 34 | 34 | 34 | 34 | 34 | 34 | 34 | 34 | 34 | 34
DouglasCountyPUD | MW | 0 | 0 | 0 | 0 | 0 | 0 | 0 | 0 | 0 | 0 | 0 | 0 | 0 | 0 | 0 | 84 | 84 | 84 | 84 | 84 | 84 | 84 | 84 | 84
ElPasoElectric | MW | 251.1 | 251.1 | 251.1 | 251.1 | 251.1 | 251.1 | 251.1 | 251.1 | 251.1 | 251.1 | 251.1 | 187.1 | 187.1 | 187.1 | 187.1 | 187.1 | 97.9 | 97.9 | 97.9 | 97.9 | 97.9 | 97.9 | 97.9 | 97.9
GrantCountyPUD | MW | 0 | 0 | 0 | 0 | 0 | 0 | 0 | 0 | 0 | 0 | 0 | 0 | 0 | 0 | 0 | 0 | 0 | 0 | 0 | 0 | 0 | 0 | 0 | 0
IdahoPower | MW | 333.8 | 333.8 | 335.8 | 335.8 | 335.8 | 335.8 | 338.5 | 338.5 | 338.5 | 338.5 | 338.5 | 338.5 | 338.5 | 338.5 | 338.5 | 338.5 | 338.5 | 338.5 | 338.5 | 338.5 | 338.5 | 339.1 | 339.1 | 339.1
IID | MW | 246.9 | 246.9 | 293.9 | 293.9 | 293.9 | 293.9 | 293.9 | 293.9 | 293.9 | 293.9 | 293.9 | 293.9 | 293.9 | 293.9 | 293.9 | 293.9 | 293.9 | 283.9 | 331.4 | 331.4 | 331.4 | 331.4 | 331.4 | 331.4
LDWP | MW | 324.1 | 324.1 | 423.5 | 423.5 | 423.5 | 423.5 | 470.7 | 470.7 | 470.7 | 470.7 | 467.3 | 467.3 | 467.3 | 467.3 | 467.3 | 467.3 | 467.3 | 467.3 | 514.5 | 514.5 | 514.5 | 516.1 | 516.1 | 516.1
N_BajaCA | MW | 383.8 | 383.8 | 383.8 | 383.8 | 383.8 | 383.8 | 383.8 | 383.8 | 383.8 | 383.8 | 383.8 | 383.8 | 383.8 | 383.8 | 383.8 | 383.8 | 383.8 | 383.8 | 383.8 | 383.8 | 383.8 | 383.8 | 383.8 | 383.8
Nevada | MW | 757.7 | 757.7 | 757.7 | 757.7 | 740.7 | 740.7 | 740.7 | 740.7 | 797.7 | 797.7 | 797.7 | 797.7 | 797.7 | 797.7 | 812 | 812 | 740 | 740 | 740 | 740 | 783 | 783 | 783 | 793
NWMT | MW | 977.8 | 977.8 | 977.8 | 977.8 | 977.8 | 977.8 | 977.8 | 977.8 | 977.8 | 971.8 | 971.8 | 971.8 | 971.8 | 971.8 | 971.8 | 971.8 | 971.8 | 971.8 | 971.8 | 971.8 | 971.8 | 971.8 | 971.8 | 971.8
PacificorpEast | MW | 673 | 673 | 673 | 673 | 673 | 673 | 677.1 | 677.1 | 679.5 | 692.5 | 692.5 | 690.6 | 690.6 | 690.6 | 680.7 | 680.7 | 682.5 | 682.5 | 723.5 | 723.5 | 723.5 | 723.5 | 723.5 | 723.5
PACWSouth | MW | 82.3 | 82.3 | 82.3 | 82.3 | 82.3 | 82.3 | 82.3 | 82.3 | 82.3 | 82.3 | 82.3 | 82.3 | 82.3 | 82.3 | 82.3 | 82.3 | 82.3 | 82.3 | 82.3 | 82.3 | 82.3 | 82.3 | 82.3 | 82.3
PGAE | MW | 2667.7 | 2667.7 | 2717.6 | 2721.4 | 2721.4 | 2721.4 | 2432.7 | 2430.4 | 2385.4 | 2381.3 | 2357 | 2358.8 | 2358.4 | 2361.4 | 2362.5 | 2312.6 | 2252.5 | 2257.4 | 2235.1 | 2237.1 | 2212.9 | 2214.2 | 2143.5 | 2144.1
PortlandGeneral | MW | 297.5 | 297.5 | 297.5 | 234.5 | 234.5 | 234.5 | 234.5 | 234.5 | 234.5 | 234.5 | 234.5 | 234.5 | 234.5 | 234.5 | 234.5 | 234.5 | 234.5 | 234.5 | 234.5 | 234.5 | 234.5 | 234.5 | 234.5 | 234.5
PublicServiceCO | MW | 962.6 | 962.6 | 962.6 | 963 | 898 | 898 | 898 | 898 | 898 | 899.8 | 899.8 | 899.8 | 899.8 | 899.8 | 859.9 | 860.1 | 860.1 | 816 | 751 | 751 | 826 | 834.3 | 834.3 | 827.2
PublicServiceNM | MW | 289.4 | 289.4 | 289.4 | 289.4 | 289.4 | 289.4 | 289.4 | 289.4 | 289.4 | 289.4 | 289.4 | 289.8 | 289.8 | 289.8 | 288.8 | 288.8 | 288.8 | 307.4 | 308.4 | 308.4 | 308.4 | 308.4 | 308.4 | 308.4
PugetSound | MW | 330 | 330 | 330 | 330 | 330 | 330 | 330 | 330 | 330 | 390 | 390 | 390 | 390 | 390 | 390 | 390 | 390 | 390 | 390 | 390 | 390 | 390 | 390 | 390
SaltRiverProject | MW | 428.3 | 428.3 | 428.3 | 428.3 | 428.3 | 428.3 | 428.3 | 428.3 | 428.3 | 428.3 | 428.3 | 428.3 | 428.3 | 428.3 | 428.3 | 428.3 | 428.3 | 428.3 | 427.1 | 427.1 | 427.1 | 427.1 | 427.1 | 427.1
SCE | MW | 1051.5 | 1051.5 | 1055.5 | 1048.7 | 1106.7 | 1106.7 | 1106.7 | 1106.7 | 1106.7 | 1106.7 | 1158.7 | 1132.7 | 1132.7 | 1132.7 | 1132.7 | 1182.1 | 1182 | 1181.9 | 1138.9 | 1138.8 | 1138.8 | 1138.7 | 1138.7 | 1149.7
SDGE | MW | 257.8 | 257.8 | 257.8 | 257.8 | 257.8 | 257.8 | 257.8 | 257.8 | 257.8 | 363.3 | 363.3 | 363.3 | 363.3 | 474.6 | 474.6 | 474.6 | 474.6 | 474.6 | 469.1 | 469.1 | 469.1 | 469.1 | 469.1 | 469.1
SeattleCL | MW | 90 | 90 | 90 | 90 | 90 | 90 | 90 | 90 | 90 | 90 | 90 | 90 | 90 | 90 | 90 | 90 | 90 | 90 | 0 | 0 | 0 | 0 | 0 | 0
TacomaPower | MW | 19 | 19 | 19 | 19 | 19 | 19 | 19 | 19 | 19 | 19 | 19 | 19 | 19 | 19 | 19 | 19 | 19 | 19 | 19 | 19 | 19 | 19 | 19 | 19
TIDC | MW | 74.4 | 74.4 | 74.4 | 74.4 | 49.5 | 49.5 | 49.5 | 49.5 | 49.5 | 49.5 | 49.5 | 49.5 | 49.5 | 49.5 | 49.5 | 49.5 | 49.5 | 49.5 | 49.5 | 49.5 | 49.5 | 49.5 | 49.5 | 49.5
TucsonElectric | MW | 1005.8 | 1005.8 | 961.8 | 961.8 | 961.8 | 961.8 | 961.8 | 961.8 | 961.8 | 961.8 | 961.8 | 961.8 | 961.8 | 961.8 | 961.8 | 961.8 | 961.8 | 961.8 | 961.8 | 961.8 | 961.8 | 961.8 | 961.8 | 961.8
VEA | MW | 0 | 0 | 0 | 0 | 0 | 0 | 0 | 0 | 0 | 0 | 0 | 0 | 0 | 0 | 0 | 0 | 0 | 0 | 0 | 0 | 0 | 0 | 0 | 0
WAPA_CO | MW | 499.8 | 499.8 | 499.8 | 499.8 | 499.8 | 499.8 | 499.8 | 499.8 | 499.8 | 499.8 | 499.8 | 707.8 | 701.8 | 701.8 | 701.8 | 713 | 713 | 713 | 773 | 773 | 773 | 773 | 773 | 773
WAPA_LwrCO | MW | 316.5 | 316.5 | 316.5 | 316.5 | 316.5 | 316.5 | 316.5 | 316.5 | 316.5 | 316.5 | 316.5 | 316.5 | 316.5 | 316.5 | 316.5 | 316.5 | 316.5 | 316.5 | 316.5 | 316.5 | 316.5 | 316.5 | 316.5 | 316.5
WAPA_UprMO | MW | 54.4 | 54.4 | 54.4 | 54.4 | 54.4 | 54.4 | 54.4 | 54.4 | 54.4 | 54.4 | 54.4 | 54.4 | 54.4 | 54.4 | 54.4 | 54.4 | 54.4 | 54.4 | 54.4 | 54.4 | 54.4 | 54.4 | 54.4 | 54.4

## P4b Hourly Generation 2035
Unit Name | Units | Hour 0 | Hour 1 | Hour 2 | Hour 3 | Hour 4 | Hour 5 | Hour 6 | Hour 7 | Hour 8 | Hour 9 | Hour 10 | Hour 11 | Hour 12 | Hour 13 | Hour 14 | Hour 15 | Hour 16 | Hour 17 | Hour 18 | Hour 19 | Hour 20 | Hour 21 | Hour 22 | Hour 23
1420 Coil Av #C | MW | 0 | 0 | 0 | 0 | 0 | 0 | 0 | 0.24 | 0.61 | 0.76 | 0.81 | 0.79 | 0.77 | 0.79 | 0.68 | 0.45 | 0.06 | 0 | 0 | 0 | 0 | 0 | 0 | 0
150 Mile House | MW | 5.6 | 5.6 | 5.6 | 5.6 | 5.6 | 5.6 | 5.6 | 5.6 | 5.6 | 5.6 | 5.6 | 5.6 | 5.6 | 5.6 | 5.6 | 5.6 | 5.6 | 5.6 | 5.6 | 5.6 | 5.6 | 5.6 | 5.6 | 5.6
2081 Terzian Solar Project | MW | 0 | 0 | 0 | 0 | 0 | 0 | 0 | 0.09 | 0.29 | 0.41 | 0.49 | 0.56 | 0.59 | 0.58 | 0.63 | 0.45 | 0.05 | 0 | 0 | 0 | 0 | 0 | 0 | 0
2097 Helton Solar Project | MW | 0 | 0 | 0 | 0 | 0 | 0 | 0 | 0.11 | 0.36 | 0.51 | 0.61 | 0.7 | 0.73 | 0.72 | 0.78 | 0.56 | 0.07 | 0 | 0 | 0 | 0 | 0 | 0 | 0
2127 Harris Solar Project | MW | 0 | 0 | 0 | 0 | 0 | 0 | 0 | 0.09 | 0.31 | 0.44 | 0.53 | 0.61 | 0.63 | 0.62 | 0.68 | 0.48 | 0.06 | 0 | 0 | 0 | 0 | 0 | 0 | 0
2555 E Olympic Bl | MW | 0 | 0 | 0 | 0 | 0 | 0 | 0 | 0.22 | 0.55 | 0.69 | 0.74 | 0.72 | 0.7 | 0.72 | 0.61 | 0.41 | 0.06 | 0 | 0 | 0 | 0 | 0 | 0 | 0
257S Hull DER Solar | MW | 0 | 0 | 0 | 0 | 0 | 0 | 0 | 0.25 | 5.38 | 9.35 | 11.5 | 13.8 | 14.68 | 17.1 | 15.23 | 10.93 | 1.73 | 0 | 0 | 0 | 0 | 0 | 0 | 0
421S Hays DG PV | MW | 0 | 0 | 0 | 0 | 0 | 0 | 0 | 0.24 | 5.16 | 8.98 | 11.04 | 13.25 | 14.09 | 16.42 | 14.62 | 10.49 | 1.66 | 0 | 0 | 0 | 0 | 0 | 0 | 0
45 Mile Hydroelectric Project (0001) | MW | 0.29 | 0.28 | 0.28 | 0.29 | 0.31 | 0.33 | 0.36 | 0.39 | 0.41 | 0.41 | 0.41 | 0.4 | 0.39 | 0.38 | 0.37 | 0.37 | 0.39 | 0.43 | 0.43 | 0.41 | 0.4 | 0.37 | 0.34 | 0.28
45 Mile Hydroelectric Project (0002) | MW | 0.29 | 0.28 | 0.28 | 0.29 | 0.31 | 0.33 | 0.36 | 0.39 | 0.41 | 0.41 | 0.41 | 0.4 | 0.39 | 0.38 | 0.37 | 0.37 | 0.39 | 0.43 | 0.43 | 0.41 | 0.4 | 0.37 | 0.34 | 0.28
45 Mile Hydroelectric Project (0003) | MW | 0.29 | 0.28 | 0.28 | 0.29 | 0.31 | 0.33 | 0.36 | 0.39 | 0.41 | 0.41 | 0.41 | 0.4 | 0.39 | 0.38 | 0.37 | 0.37 | 0.39 | 0.43 | 0.43 | 0.41 | 0.4 | 0.37 | 0.34 | 0.28
85 A | MW | 7.4 | 6.37 | 5.09 | 5.12 | 5.33 | 4.29 | 3.1 | 3.03 | 3.1 | 3 | 2.88 | 2.4 | 2.23 | 2.04 | 1.73 | 1.47 | 1.18 | 1.42 | 1.41 | 1.35 | 1.52 | 1.45 | 1.11 | 0.82
85 B | MW | 11.13 | 9.58 | 7.65 | 7.7 | 8.01 | 6.44 | 4.66 | 4.56 | 4.66 | 4.52 | 4.32 | 3.6 | 3.35 | 3.07 | 2.61 | 2.2 | 1.78 | 2.14 | 2.12 | 2.04 | 2.29 | 2.18 | 1.67 | 1.23
895S Suffield DG PV | MW | 0 | 0 | 0 | 0 | 0 | 0 | 0 | 0.22 | 4.73 | 8.23 | 10.12 | 12.14 | 12.91 | 15.05 | 13.4 | 9.61 | 1.52 | 0 | 0 | 0 | 0 | 0 | 0 | 0
A G Wishon (1) | MW | 0 | 0 | 0 | 0 | 0 | 0 | 0 | 0 | 0 | 0 | 0 | 0 | 0 | 0 | 0 | 0 | 0 | 0 | 0 | 0 | 0 | 0 | 0 | 0
A G Wishon (2) | MW | 1.32 | 1.12 | 1 | 1.02 | 1.1 | 1.24 | 1.87 | 2.27 | 2.45 | 2.48 | 2.53 | 2.36 | 2.24 | 2.19 | 2.14 | 2.17 | 2.26 | 3.27 | 3.25 | 3.26 | 2.97 | 3.04 | 2.49 | 1.86
A G Wishon (3) | MW | 1.32 | 1.12 | 1 | 1.02 | 1.1 | 1.24 | 1.87 | 2.27 | 2.45 | 2.48 | 2.53 | 2.36 | 2.24 | 2.19 | 2.14 | 2.17 | 2.26 | 3.27 | 3.25 | 3.26 | 2.97 | 3.04 | 2.49 | 1.86
A G Wishon (4) | MW | 1.32 | 1.12 | 1 | 1.02 | 1.1 | 1.24 | 1.87 | 2.27 | 2.45 | 2.48 | 2.53 | 2.36 | 2.24 | 2.19 | 2.14 | 2.17 | 2.26 | 3.27 | 3.25 | 3.26 | 2.97 | 3.04 | 2.49 | 1.86
AB Newsprint (ANC1) | MW | 0 | 0 | 0 | 0 | 0 | 0 | 0 | 0 | 0 | 0 | 0 | 0 | 0 | 0 | 0 | 0 | 0 | 0 | 0 | 0 | 0 | 0 | 0 | 0
ABEC #2 dba West-Star Dairy | MW | 0.9 | 0.9 | 0.9 | 0.9 | 0.9 | 0.9 | 0.9 | 0.9 | 0.9 | 0.4 | 0.4 | 0.4 | 0.4 | 0.4 | 0.4 | 0.9 | 0.9 | 0.9 | 0.9 | 0.9 | 0.9 | 0.9 | 0.9 | 0.9
ABEC #3 dba Lakeview Dairy | MW | 0.9 | 0.9 | 0.9 | 0.9 | 0.9 | 0.9 | 0.9 | 0.9 | 0.9 | 0.4 | 0.4 | 0.4 | 0.4 | 0.4 | 0.4 | 0.9 | 0.9 | 0.9 | 0.9 | 0.9 | 0.9 | 0.9 | 0.9 | 0.9
ABEC #4 dba CE&S Dairy | MW | 0.9 | 0.9 | 0.9 | 0.9 | 0.9 | 0.9 | 0.9 | 0.9 | 0.9 | 0.4 | 0.4 | 0.4 | 0.4 | 0.4 | 0.4 | 0.9 | 0.9 | 0.9 | 0.9 | 0.9 | 0.9 | 0.9 | 0.9 | 0.9
ABEC Bidart-Old River LLC (GEN 1) | MW | 0.81 | 0.81 | 0.81 | 0.81 | 0.81 | 0.81 | 0.81 | 0.81 | 0.81 | 0.81 | 0.81 | 0.81 | 0.81 | 0.81 | 0.81 | 0.81 | 0.81 | 0.81 | 0.81 | 0.81 | 0.81 | 0.81 | 0.81 | 0.81
ABEC Bidart-Old River LLC (GEN 2) | MW | 0.81 | 0.81 | 0.81 | 0.81 | 0.81 | 0.81 | 0.81 | 0.81 | 0.81 | 0.81 | 0.81 | 0.81 | 0.81 | 0.81 | 0.81 | 0.81 | 0.81 | 0.81 | 0.81 | 0.81 | 0.81 | 0.81 | 0.81 | 0.81
Aberfeldie 1-2 | MW | 0 | 0 | 24 | 0 | 24 | 24 | 24 | 24 | 0 | 0 | 23.66 | 0 | 24 | 0 | 24 | 0 | 0 | 24 | 24 | 24 | 24 | 24 | 0 | 24
Abiquiu Dam (1) | MW | 0.85 | 0.85 | 0.85 | 0.85 | 0.85 | 0.85 | 0.85 | 0.85 | 0.85 | 0.85 | 0.85 | 0.85 | 0.85 | 0.85 | 0.85 | 0.85 | 0.85 | 0.85 | 0.85 | 0.85 | 0.85 | 0.85 | 0.85 | 0.85
Abiquiu Dam (2) | MW | 0.85 | 0.85 | 0.85 | 0.85 | 0.85 | 0.85 | 0.85 | 0.85 | 0.85 | 0.85 | 0.85 | 0.85 | 0.85 | 0.85 | 0.85 | 0.85 | 0.85 | 0.85 | 0.85 | 0.85 | 0.85 | 0.85 | 0.85 | 0.85
Abiquiu Dam (3) | MW | 0.37 | 0.37 | 0.37 | 0.37 | 0.37 | 0.37 | 0.37 | 0.37 | 0.37 | 0.37 | 0.37 | 0.37 | 0.37 | 0.37 | 0.37 | 0.37 | 0.37 | 0.37 | 0.37 | 0.37 | 0.37 | 0.37 | 0.37 | 0.37
Actus Lend Lease DMAFB | MW | 0 | 0 | 0 | 0 | 0 | 0 | 0 | 0.28 | 1.4 | 1.88 | 2.05 | 2.32 | 2.28 | 2.23 | 2.24 | 1.82 | 0.92 | 0.04 | 0 | 0 | 0 | 0 | 0 | 0
Adams Community Solar Garden III LLC | MW | 0 | 0 | 0 | 0 | 0 | 0 | 0 | 0.19 | 0.63 | 0.71 | 0.79 | 0.87 | 0.94 | 1.01 | 0.96 | 0.82 | 0.31 | 0 | 0 | 0 | 0 | 0 | 0 | 0
Adams Community Solar Garden LLC | MW | 0 | 0 | 0 | 0 | 0 | 0 | 0 | 0.19 | 0.63 | 0.71 | 0.79 | 0.87 | 0.94 | 1.01 | 0.96 | 0.82 | 0.31 | 0 | 0 | 0 | 0 | 0 | 0 | 0
Adams Nielson Solar | MW | 0 | 0 | 0 | 0 | 0 | 0 | 0 | 0.17 | 2.42 | 3.96 | 5.55 | 7.74 | 6.07 | 4.07 | 3.13 | 0.71 | 0 | 0 | 0 | 0 | 0 | 0 | 0 | 0
Adams Solar Center | MW | 0 | 0 | 0 | 0 | 0 | 0 | 0 | 0 | 0.3 | 1.23 | 2 | 2.17 | 2.22 | 1.79 | 1.87 | 0.72 | 0.01 | 0 | 0 | 0 | 0 | 0 | 0 | 0
Adelanto Solar II, LLC | MW | 0 | 0 | 0 | 0 | 0 | 0 | 0 | 1.54 | 3.86 | 4.86 | 5.17 | 5.04 | 4.89 | 5.03 | 4.3 | 2.84 | 0.4 | 0 | 0 | 0 | 0 | 0 | 0 | 0
Adelanto Solar Project | MW | 0 | 0 | 0 | 0 | 0 | 0 | 0 | 2.2 | 5.51 | 6.94 | 7.39 | 7.2 | 6.99 | 7.19 | 6.14 | 4.06 | 0.57 | 0 | 0 | 0 | 0 | 0 | 0 | 0
Adelanto Solar, LLC | MW | 0 | 0 | 0 | 0 | 0 | 0 | 0 | 4.4 | 11.02 | 13.88 | 14.78 | 14.4 | 13.98 | 14.38 | 12.28 | 8.12 | 1.14 | 0 | 0 | 0 | 0 | 0 | 0 | 0
Adera Solar | MW | 0 | 0 | 0 | 0 | 0 | 0 | 0 | 1.39 | 4.56 | 6.44 | 7.77 | 8.89 | 9.27 | 9.12 | 9.94 | 7.05 | 0.86 | 0 | 0 | 0 | 0 | 0 | 0 | 0
Adobe San Jose (ADB00) | MW | 0.17 | 0.17 | 0.17 | 0.17 | 0.17 | 0.17 | 0.17 | 0.17 | 0.17 | 0.17 | 0.17 | 0.17 | 0.17 | 0.17 | 0.17 | 0.17 | 0.17 | 0.17 | 0.17 | 0.17 | 0.17 | 0.17 | 0.17 | 0.17
Adobe San Jose (ADB01) | MW | 0.09 | 0.09 | 0.09 | 0.09 | 0.09 | 0.09 | 0.09 | 0.09 | 0.09 | 0.09 | 0.09 | 0.09 | 0.09 | 0.09 | 0.09 | 0.09 | 0.09 | 0.09 | 0.09 | 0.09 | 0.09 | 0.09 | 0.09 | 0.09
Adobe Solar | MW | 0 | 0 | 0 | 0 | 0 | 0 | 0 | 1.86 | 6.26 | 8.84 | 10.7 | 11.7 | 9.22 | 11.38 | 9.66 | 6.9 | 0.94 | 0 | 0 | 0 | 0 | 0 | 0 | 0
Aerojet I | MW | 0 | 0 | 0 | 0 | 0 | 0 | 0 | 0.01 | 0.17 | 0.41 | 0.63 | 0.58 | 0.69 | 0.44 | 0.52 | 0.5 | 0.06 | 0 | 0 | 0 | 0 | 0 | 0 | 0
Aerojet II | MW | 0 | 0 | 0 | 0 | 0 | 0 | 0 | 0.01 | 0.15 | 0.37 | 0.57 | 0.52 | 0.62 | 0.39 | 0.47 | 0.45 | 0.05 | 0 | 0 | 0 | 0 | 0 | 0 | 0
Aerolease | MW | 0 | 0 | 0 | 0 | 0 | 0 | 0 | 0.14 | 0.36 | 0.49 | 0.59 | 0.63 | 0 | 0 | 0.4 | 0.17 | 0.04 | 0 | 0 | 0 | 0 | 0 | 0 | 0
AES Alamitos Energy Center (1A) | MW | 217.14 | 217.14 | 217.14 | 217.14 | 217.14 | 217.14 | 217.14 | 217.14 | 0 | 0 | 0 | 0 | 0 | 0 | 0 | 217.14 | 217.14 | 217.14 | 217.14 | 217.14 | 217.14 | 217.14 | 217.14 | 217.14
AES Alamitos Energy Center (1B) | MW | 217.14 | 217.14 | 217.14 | 217.14 | 217.14 | 217.14 | 217.14 | 217.14 | 0 | 0 | 0 | 0 | 0 | 0 | 0 | 217.14 | 217.14 | 217.14 | 217.14 | 217.14 | 217.14 | 217.14 | 217.14 | 217.14
AES Alamitos Energy Center (1S) | MW | 203.04 | 203.04 | 203.04 | 203.04 | 203.04 | 203.04 | 203.04 | 203.04 | 0 | 0 | 0 | 0 | 0 | 0 | 0 | 169.18 | 203.04 | 203.04 | 203.04 | 203.04 | 203.04 | 203.04 | 203.04 | 203.04
AES Huntington Beach Energy Project (1A) | MW | 206.8 | 206.8 | 206.8 | 206.8 | 206.8 | 206.8 | 206.8 | 206.8 | 0 | 0 | 0 | 0 | 0 | 0 | 0 | 206.8 | 206.8 | 206.8 | 206.8 | 206.8 | 206.8 | 206.8 | 206.8 | 206.8
AES Huntington Beach Energy Project (1B) | MW | 206.8 | 206.8 | 206.8 | 206.8 | 206.8 | 206.8 | 206.8 | 206.8 | 0 | 0 | 0 | 0 | 0 | 0 | 0 | 206.8 | 206.8 | 206.8 | 206.8 | 206.8 | 206.8 | 206.8 | 206.8 | 206.8
AES Huntington Beach Energy Project (1S) | MW | 221.84 | 221.84 | 221.84 | 221.84 | 221.84 | 221.84 | 221.84 | 221.84 | 0 | 0 | 0 | 0 | 0 | 0 | 0 | 160.24 | 221.84 | 221.84 | 221.84 | 221.84 | 221.84 | 221.84 | 221.84 | 221.84
AFA Solar Farm | MW | 0 | 0 | 0 | 0 | 0 | 0 | 0 | 0.89 | 2.87 | 3.25 | 3.61 | 3.97 | 4.31 | 4.61 | 4.42 | 3.75 | 1.44 | 0 | 0 | 0 | 0 | 0 | 0 | 0
Afton Generating Station (0001) | MW | 137.83 | 137.83 | 137.83 | 137.83 | 137.83 | 137.83 | 137.83 | 137.83 | 137.83 | 137.83 | 137.83 | 137.83 | 137.83 | 137.83 | 137.83 | 137.83 | 137.83 | 137.83 | 137.83 | 137.83 | 137.83 | 137.83 | 137.83 | 137.83
Afton Generating Station (0002) | MW | 92.75 | 92.75 | 92.75 | 92.75 | 92.75 | 92.75 | 92.75 | 92.75 | 92.75 | 92.75 | 92.75 | 92.75 | 92.75 | 92.75 | 92.75 | 92.75 | 92.75 | 92.75 | 92.75 | 92.75 | 92.75 | 92.75 | 92.75 | 92.75
Agnews Power Plant (GEN1) | MW | 22.62 | 22.62 | 22.62 | 22.62 | 22.62 | 22.62 | 22.62 | 22.62 | 22.62 | 22.62 | 22.62 | 22.62 | 22.62 | 22.62 | 22.62 | 22.62 | 22.62 | 22.62 | 22.62 | 22.62 | 22.62 | 22.62 | 22.62 | 22.62
Agnews Power Plant (GEN2) | MW | 6.86 | 6.86 | 6.86 | 6.86 | 6.86 | 6.86 | 6.86 | 6.86 | 6.86 | 6.86 | 6.86 | 6.86 | 6.86 | 6.86 | 6.86 | 6.86 | 6.86 | 6.86 | 6.86 | 6.86 | 6.86 | 6.86 | 6.86 | 6.86
Agua Caliente Solar Project (AGU1) | MW | 0 | 0 | 0 | 0 | 0 | 0 | 0 | 6.8 | 52.61 | 65.49 | 71.83 | 73.29 | 64.58 | 66.03 | 67.66 | 64.94 | 37.1 | 2.27 | 0 | 0 | 0 | 0 | 0 | 0
Agua Caliente Solar Project (AGU2) | MW | 0 | 0 | 0 | 0 | 0 | 0 | 0 | 10.2 | 78.88 | 98.19 | 107.71 | 109.89 | 96.83 | 99.01 | 101.46 | 97.38 | 55.62 | 3.4 | 0 | 0 | 0 | 0 | 0 | 0
Agua Caliente Solar Project (AGU3) | MW | 0 | 0 | 0 | 0 | 0 | 0 | 0 | 9.08 | 70.18 | 87.36 | 95.83 | 97.77 | 86.15 | 88.09 | 90.27 | 86.64 | 49.49 | 3.03 | 0 | 0 | 0 | 0 | 0 | 0
Agua Fria (AF1) | MW | 103.06 | 103.06 | 103.06 | 103.06 | 103.06 | 103.06 | 103.06 | 103.06 | 103.06 | 103.06 | 103.06 | 103.06 | 103.06 | 103.06 | 103.06 | 103.06 | 103.06 | 103.06 | 103.06 | 103.06 | 103.06 | 103.06 | 103.06 | 103.06
Agua Fria (AF2) | MW | 103.06 | 103.06 | 103.06 | 103.06 | 103.06 | 103.06 | 103.06 | 103.06 | 103.06 | 103.06 | 103.06 | 103.06 | 103.06 | 103.06 | 103.06 | 103.06 | 103.06 | 103.06 | 103.06 | 103.06 | 103.06 | 103.06 | 103.06 | 103.06
Agua Fria (AF3) | MW | 166.34 | 166.34 | 166.34 | 166.34 | 166.34 | 166.34 | 166.34 | 166.34 | 166.34 | 166.34 | 166.34 | 166.34 | 166.34 | 166.34 | 166.34 | 166.34 | 166.34 | 166.34 | 166.34 | 166.34 | 166.34 | 166.34 | 166.34 | 166.34
Agua Fria (AF4) | MW | 79.08 | 79.08 | 79.08 | 79.08 | 79.08 | 79.08 | 79.08 | 79.08 | 79.08 | 79.08 | 79.08 | 79.08 | 79.08 | 79.08 | 79.08 | 79.08 | 79.08 | 79.08 | 79.08 | 79.08 | 79.08 | 79.08 | 79.08 | 79.08
Agua Fria (AF5) | MW | 74.54 | 74.54 | 74.54 | 74.54 | 74.54 | 74.54 | 74.54 | 74.54 | 74.54 | 74.54 | 74.54 | 74.54 | 74.54 | 74.54 | 74.54 | 74.54 | 74.54 | 74.54 | 74.54 | 74.54 | 74.54 | 74.54 | 74.54 | 74.54
Agua Fria (AF6) | MW | 74.54 | 74.54 | 74.54 | 74.54 | 74.54 | 74.54 | 74.54 | 74.54 | 74.54 | 74.54 | 74.54 | 74.54 | 74.54 | 74.54 | 74.54 | 74.54 | 74.54 | 74.54 | 74.54 | 74.54 | 74.54 | 74.54 | 74.54 | 74.54
Agua Fria (PV-3) | MW | 0 | 0 | 0 | 0 | 0 | 0 | 0 | 0.02 | 0.12 | 0.14 | 0.16 | 0.16 | 0.14 | 0.15 | 0.15 | 0.14 | 0.08 | 0.01 | 0 | 0 | 0 | 0 | 0 | 0
Agua Mansa Power Plant | MW | 0 | 0 | 0 | 0 | 0 | 0 | 0 | 0 | 0 | 0 | 0 | 0 | 0 | 0 | 0 | 0 | 0 | 0 | 39.3 | 39.3 | 39.3 | 39.3 | 39.3 | 39.3
Aidlin Geothermal Power Plant (GEN1) | MW | 8.55 | 8.55 | 8.55 | 8.55 | 8.55 | 8.55 | 8.55 | 8.55 | 8.55 | 8.55 | 8.55 | 8.55 | 8.55 | 8.55 | 8.55 | 8.55 | 8.55 | 8.55 | 8.55 | 8.55 | 8.55 | 8.55 | 8.55 | 8.55
Aidlin Geothermal Power Plant (GEN2) | MW | 8.55 | 8.55 | 8.55 | 8.55 | 8.55 | 8.55 | 8.55 | 8.55 | 8.55 | 8.55 | 8.55 | 8.55 | 8.55 | 8.55 | 8.55 | 8.55 | 8.55 | 8.55 | 8.55 | 8.55 | 8.55 | 8.55 | 8.55 | 8.55
AirLiquide G1-1 | MW | 69.92 | 69.92 | 69.92 | 69.92 | 69.92 | 69.92 | 69.92 | 69.92 | 69.92 | 69.92 | 69.92 | 69.92 | 69.92 | 69.92 | 69.92 | 69.92 | 69.92 | 69.92 | 69.92 | 69.92 | 69.92 | 69.92 | 69.92 | 69.92
Airport 1 Solar (DIA) | MW | 0 | 0 | 0 | 0 | 0 | 0 | 0 | 0.24 | 0.78 | 0.89 | 0.98 | 1.08 | 1.18 | 1.26 | 1.21 | 1.02 | 0.39 | 0 | 0 | 0 | 0 | 0 | 0 | 0
Airport Industrial (IC1) | MW | 0 | 0 | 0 | 0 | 0 | 0 | 0 | 0 | 0 | 0 | 0 | 0 | 0 | 0 | 0 | 0 | 0 | 0 | 0 | 0 | 0 | 0 | 0 | 0
Airport Industrial (IC2) | MW | 0 | 0 | 0 | 0 | 0 | 0 | 0 | 0 | 0 | 0 | 0 | 0 | 0 | 0 | 0 | 0 | 0 | 0 | 0 | 0 | 0 | 0 | 0 | 0
Airport Industrial (IC3) | MW | 0 | 0 | 0 | 0 | 0 | 0 | 0 | 0 | 0 | 0 | 0 | 0 | 0 | 0 | 0 | 0 | 0 | 0 | 0 | 0 | 0 | 0 | 0 | 0
Airport Industrial (IC4) | MW | 0 | 0 | 0 | 0 | 0 | 0 | 0 | 0 | 0 | 0 | 0 | 0 | 0 | 0 | 0 | 0 | 0 | 0 | 0 | 0 | 0 | 0 | 0 | 0
Airport Solar | MW | 0 | 0 | 0 | 0 | 0 | 0 | 0 | 1.09 | 9.98 | 21.43 | 25.68 | 28 | 26.16 | 23.08 | 17.22 | 8.37 | 0.66 | 0 | 0 | 0 | 0 | 0 | 0 | 0
Akolkolex 1 | MW | 5.24 | 5.24 | 5.24 | 5.24 | 5.24 | 5.24 | 5.25 | 5.25 | 5.25 | 5.25 | 5.25 | 5.25 | 5.25 | 5.25 | 5.25 | 5.25 | 5.25 | 5.25 | 5.25 | 5.25 | 5.25 | 5.25 | 5.24 | 5.24
Alameda (1) | MW | 21.82 | 21.82 | 21.82 | 21.82 | 21.82 | 21.82 | 21.82 | 21.82 | 0 | 0 | 0 | 0 | 0 | 0 | 0 | 21.82 | 21.82 | 21.82 | 21.82 | 21.82 | 21.82 | 21.82 | 21.82 | 21.82
Alameda (2) | MW | 0 | 0 | 0 | 0 | 0 | 0 | 0 | 0 | 0 | 0 | 0 | 0 | 0 | 0 | 0 | 0 | 0 | 0 | 0 | 0 | 0 | 0 | 0 | 0
Alamo | MW | 4.57 | 4.57 | 4.57 | 4.57 | 4.57 | 4.57 | 4.57 | 4.57 | 4.57 | 4.57 | 4.57 | 4.57 | 4.57 | 4.57 | 4.57 | 4.57 | 4.57 | 4.57 | 4.57 | 4.57 | 4.57 | 4.57 | 4.57 | 4.57
Alamo Solar | MW | 0 | 0 | 0 | 0 | 0 | 0 | 0 | 4.4 | 11.02 | 13.88 | 14.78 | 14.4 | 0 | 0 | 12.28 | 8.12 | 1.14 | 0 | 0 | 0 | 0 | 0 | 0 | 0
Alamogordo Solar Energy Center | MW | 0 | 0 | 0 | 0 | 0 | 0 | 0 | 1.23 | 3.18 | 3.96 | 3.93 | 3.75 | 3.37 | 3.58 | 4.12 | 3.46 | 1.36 | 0 | 0 | 0 | 0 | 0 | 0 | 0
Albeni Falls (1) | MW | 4.73 | 4.74 | 4.82 | 4.85 | 4.94 | 5.13 | 5.35 | 5.53 | 5.59 | 5.57 | 5.49 | 5.44 | 5.37 | 5.33 | 5.28 | 5.31 | 5.47 | 5.59 | 5.51 | 5.44 | 5.34 | 5.18 | 4.94 | 4.82
Albeni Falls (2) | MW | 4.73 | 4.74 | 4.82 | 4.85 | 4.94 | 5.13 | 5.35 | 5.53 | 5.59 | 5.57 | 5.49 | 5.44 | 5.37 | 5.33 | 5.28 | 5.31 | 5.47 | 5.59 | 5.51 | 5.44 | 5.34 | 5.18 | 4.94 | 4.82
Albeni Falls (3) | MW | 4.73 | 4.74 | 4.82 | 4.85 | 4.94 | 5.13 | 5.35 | 5.53 | 5.59 | 5.57 | 5.49 | 5.44 | 5.37 | 5.33 | 5.28 | 5.31 | 5.47 | 5.59 | 5.51 | 5.44 | 5.34 | 5.18 | 4.94 | 4.82
Alberta-Pacific (ALPAC) 4-1 | MW | 0 | 0 | 0 | 0 | 0 | 0 | 0 | 0 | 0 | 0 | 0 | 0 | 0 | 0 | 0 | 0 | 0 | 0 | 0 | 0 | 0 | 0 | 0 | 0
Albuquerque Solar Energy Center | MW | 0 | 0 | 0 | 0 | 0 | 0 | 0 | 0.5 | 1.3 | 1.62 | 1.61 | 1.53 | 1.37 | 1.46 | 1.68 | 1.41 | 0.55 | 0 | 0 | 0 | 0 | 0 | 0 | 0
Alcova (1) | MW | 6.21 | 6.21 | 6.21 | 6.21 | 6.21 | 6.21 | 6.21 | 6.21 | 6.21 | 6.21 | 6.21 | 6.21 | 6.21 | 6.21 | 6.21 | 6.21 | 6.21 | 6.21 | 6.21 | 6.21 | 6.21 | 6.21 | 6.21 | 6.21
Alcova (2) | MW | 6.21 | 6.21 | 6.21 | 6.21 | 6.21 | 6.21 | 6.21 | 6.21 | 6.21 | 6.21 | 6.21 | 6.21 | 6.21 | 6.21 | 6.21 | 6.21 | 6.21 | 6.21 | 6.21 | 6.21 | 6.21 | 6.21 | 6.21 | 6.21
Alden Bailey Power Plant | MW | 10.04 | 10.04 | 10.04 | 10.04 | 10.04 | 10.04 | 10.04 | 10.04 | 10.04 | 10.04 | 10.04 | 10.04 | 10.04 | 10.04 | 10.04 | 10.04 | 10.04 | 10.04 | 10.04 | 10.04 | 10.04 | 10.04 | 10.04 | 10.04
Alder (11) | MW | 6.2 | 6.11 | 6.08 | 6.07 | 6.11 | 6.22 | 6.36 | 6.52 | 6.67 | 6.78 | 6.78 | 6.74 | 6.69 | 6.66 | 6.62 | 6.67 | 6.87 | 7.09 | 7.02 | 6.96 | 6.87 | 6.7 | 6.46 | 6.27
Alder (12) | MW | 6.2 | 6.11 | 6.08 | 6.07 | 6.11 | 6.22 | 6.36 | 6.52 | 6.67 | 6.78 | 6.78 | 6.74 | 6.69 | 6.66 | 6.62 | 6.67 | 6.87 | 7.09 | 7.02 | 6.96 | 6.87 | 6.7 | 6.46 | 6.27
Algodones (1) | MW | 13.11 | 13.11 | 13.11 | 13.11 | 13.11 | 13.11 | 13.11 | 13.11 | 13.11 | 13.11 | 13.11 | 13.11 | 13.11 | 13.11 | 13.11 | 13.11 | 13.11 | 13.11 | 13.11 | 13.11 | 13.11 | 13.11 | 13.11 | 13.11
Algodones (2) | MW | 13.11 | 13.11 | 13.11 | 13.11 | 13.11 | 13.11 | 13.11 | 13.11 | 13.11 | 13.11 | 13.11 | 13.11 | 13.11 | 13.11 | 13.11 | 13.11 | 13.11 | 13.11 | 13.11 | 13.11 | 13.11 | 13.11 | 13.11 | 13.11
Algodones (3) | MW | 13.11 | 13.11 | 13.11 | 13.11 | 13.11 | 13.11 | 13.11 | 13.11 | 13.11 | 13.11 | 13.11 | 13.11 | 13.11 | 13.11 | 13.11 | 13.11 | 13.11 | 13.11 | 13.11 | 13.11 | 13.11 | 13.11 | 13.11 | 13.11
Algonquin Power Sanger LLC (CTG) | MW | 45.42 | 45.42 | 45.42 | 45.42 | 45.42 | 45.42 | 45.42 | 45.42 | 45.42 | 45.42 | 45.42 | 45.42 | 45.42 | 45.42 | 45.42 | 45.42 | 45.42 | 45.42 | 45.42 | 45.42 | 45.42 | 45.42 | 45.42 | 45.42
Algonquin Power Sanger LLC (STG2) | MW | 11.59 | 11.59 | 11.59 | 11.59 | 11.59 | 11.59 | 11.59 | 11.59 | 11.59 | 11.59 | 11.59 | 11.59 | 11.59 | 11.59 | 11.59 | 11.59 | 11.59 | 11.59 | 11.59 | 11.59 | 11.59 | 11.59 | 11.59 | 11.59
Algonquin SKIC 10 Solar, LLC | MW | 0 | 0 | 0 | 0 | 0 | 0 | 0 | 0.93 | 3.13 | 4.42 | 5.35 | 5.85 | 0 | 5.69 | 4.83 | 3.45 | 0.47 | 0 | 0 | 0 | 0 | 0 | 0 | 0
Algonquin SKIC20 Solar LLC | MW | 0 | 0 | 0 | 0 | 0 | 0 | 0 | 1.86 | 6.26 | 8.84 | 10.7 | 11.7 | 9.22 | 11.38 | 9.66 | 6.9 | 0.94 | 0 | 0 | 0 | 0 | 0 | 0 | 0
Almond Power Plant (1) | MW | 0 | 0 | 0 | 0 | 0 | 0 | 0 | 0 | 0 | 0 | 0 | 0 | 0 | 0 | 0 | 0 | 0 | 0 | 0 | 0 | 0 | 0 | 0 | 0
Almond Power Plant (2) | MW | 52.95 | 52.95 | 52.95 | 52.95 | 52.95 | 52.95 | 52.95 | 52.95 | 52.95 | 52.95 | 52.95 | 52.95 | 52.95 | 52.95 | 52.95 | 52.95 | 52.95 | 52.95 | 52.95 | 52.95 | 52.95 | 52.95 | 52.95 | 52.95
Almond Power Plant (3) | MW | 52.95 | 52.95 | 52.95 | 52.95 | 52.95 | 52.95 | 52.95 | 52.95 | 52.95 | 52.95 | 52.95 | 52.95 | 52.95 | 52.95 | 52.95 | 52.95 | 52.95 | 52.95 | 52.95 | 52.95 | 52.95 | 52.95 | 52.95 | 52.95
Almond Power Plant (4) | MW | 52.95 | 52.95 | 52.95 | 52.95 | 52.95 | 52.95 | 52.95 | 52.95 | 52.95 | 52.95 | 52.95 | 52.95 | 52.95 | 52.95 | 52.95 | 52.95 | 52.95 | 52.95 | 52.95 | 52.95 | 52.95 | 52.95 | 52.95 | 52.95
Alouette 1 | MW | 0 | 0 | 9 | 0 | 9 | 9 | 9 | 0 | 0 | 0 | 9 | 0 | 9 | 0 | 9 | 0 | 0 | 9 | 9 | 9 | 9 | 9 | 8.87 | 9
ALPAC #1-3 | MW | 87.95 | 87.95 | 87.95 | 87.95 | 87.95 | 87.95 | 87.95 | 87.95 | 87.95 | 87.95 | 87.95 | 87.95 | 87.95 | 87.95 | 87.95 | 87.95 | 87.95 | 87.95 | 87.95 | 87.95 | 87.95 | 87.95 | 87.95 | 87.95
Alpaugh 50 | MW | 0 | 0 | 0 | 0 | 0 | 0 | 0 | 4.65 | 15.65 | 22.1 | 26.75 | 29.25 | 23.05 | 28.45 | 24.15 | 17.25 | 2.35 | 0 | 0 | 0 | 0 | 0 | 0 | 0
Alpaugh North | MW | 0 | 0 | 0 | 0 | 0 | 0 | 0 | 1.86 | 6.26 | 8.84 | 10.7 | 11.7 | 9.22 | 11.38 | 9.66 | 6.9 | 0.94 | 0 | 0 | 0 | 0 | 0 | 0 | 0
Alpine Solar | MW | 0 | 0 | 0 | 0 | 0 | 0 | 0 | 14.52 | 36.37 | 45.8 | 48.77 | 47.52 | 46.13 | 47.45 | 40.52 | 26.8 | 3.76 | 0 | 0 | 0 | 0 | 0 | 0 | 0
Alta Luna | MW | 0 | 0 | 0 | 0 | 0 | 0 | 0 | 7.08 | 18.21 | 22.7 | 22.56 | 21.5 | 19.3 | 20.54 | 23.6 | 19.87 | 7.78 | 0 | 0 | 0 | 0 | 0 | 0 | 0
Alta Powerhouse (1) | MW | 0.25 | 0.24 | 0.23 | 0.23 | 0.24 | 0.25 | 0.28 | 0.31 | 0.32 | 0.32 | 0.32 | 0.31 | 0.31 | 0.3 | 0.3 | 0.3 | 0.31 | 0.37 | 0.37 | 0.37 | 0.35 | 0.35 | 0.32 | 0.28
Alta Wind Energy Center I | MW | 14.55 | 12 | 12.6 | 23.55 | 25.8 | 36 | 46.05 | 36.75 | 30.9 | 28.2 | 28.8 | 28.65 | 26.55 | 25.95 | 25.35 | 24.6 | 21.75 | 23.25 | 23.25 | 19.8 | 19.8 | 21.6 | 20.4 | 17.85
Alta Wind Energy Center II | MW | 14.55 | 12 | 12.6 | 23.55 | 25.8 | 36 | 46.05 | 36.75 | 30.9 | 28.2 | 28.8 | 28.65 | 26.55 | 25.95 | 25.35 | 24.6 | 21.75 | 23.25 | 23.25 | 19.8 | 19.8 | 21.6 | 20.4 | 17.85
Alta Wind Energy Center III | MW | 14.55 | 12 | 12.6 | 23.55 | 25.8 | 36 | 46.05 | 36.75 | 30.9 | 28.2 | 28.8 | 28.65 | 26.55 | 25.95 | 25.35 | 24.6 | 21.75 | 23.25 | 23.25 | 19.8 | 19.8 | 21.6 | 20.4 | 17.85
Alta Wind Energy Center IV | MW | 9.89 | 8.16 | 8.57 | 16.01 | 17.54 | 24.48 | 31.31 | 24.99 | 21.01 | 19.18 | 19.58 | 19.48 | 18.05 | 17.65 | 17.24 | 16.73 | 14.79 | 15.81 | 15.81 | 13.46 | 13.46 | 14.69 | 13.87 | 12.14
Alta Wind Energy Center V | MW | 16.3 | 13.44 | 14.11 | 26.38 | 28.9 | 40.32 | 51.58 | 41.16 | 34.61 | 31.58 | 32.26 | 32.09 | 29.74 | 29.06 | 28.39 | 27.55 | 24.36 | 26.04 | 26.04 | 22.18 | 22.18 | 24.19 | 22.85 | 19.99
Alta Wind VIII | MW | 14.55 | 12 | 12.6 | 23.55 | 25.8 | 36 | 46.05 | 36.75 | 30.9 | 28.2 | 28.8 | 28.65 | 26.55 | 25.95 | 25.35 | 24.6 | 21.75 | 23.25 | 23.25 | 19.8 | 19.8 | 21.6 | 20.4 | 17.85
Alta Wind X | MW | 13.39 | 11.04 | 11.59 | 21.67 | 23.74 | 33.12 | 42.37 | 33.81 | 28.43 | 25.94 | 26.5 | 26.36 | 24.43 | 23.87 | 23.32 | 22.63 | 20.01 | 21.39 | 21.39 | 18.22 | 18.22 | 19.87 | 18.77 | 16.42
Alta Wind XI | MW | 47.25 | 40.68 | 32.49 | 32.67 | 34.02 | 27.36 | 19.8 | 19.35 | 19.8 | 19.17 | 18.36 | 15.3 | 14.22 | 13.05 | 11.07 | 9.36 | 7.56 | 9.09 | 9 | 8.64 | 9.72 | 9.27 | 7.11 | 5.22
AltaGas Harmattan 3-1 | MW | 0 | 0 | 0 | 0 | 0 | 0 | 0 | 0 | 0 | 0 | 0 | 0 | 0 | 0 | 0 | 0 | 0 | 0 | 0 | 0 | 0 | 0 | 0 | 0
AltaGas Ripon Energy Inc. | MW | 42 | 42 | 42 | 42 | 42 | 42 | 42 | 42 | 0 | 0 | 0 | 0 | 0 | 0 | 0 | 42 | 42 | 42 | 42 | 42 | 42 | 42 | 42 | 42
Altamont Gas Recovery (GEN1) | MW | 3.01 | 3.01 | 3.01 | 3.01 | 3.01 | 3.01 | 3.01 | 3.01 | 3.01 | 3.01 | 3.01 | 3.01 | 3.01 | 3.01 | 3.01 | 3.01 | 3.01 | 3.01 | 3.01 | 3.01 | 3.01 | 3.01 | 3.01 | 3.01
Altamont Gas Recovery (GEN2) | MW | 3.01 | 3.01 | 3.01 | 3.01 | 3.01 | 3.01 | 3.01 | 3.01 | 3.01 | 3.01 | 3.01 | 3.01 | 3.01 | 3.01 | 3.01 | 3.01 | 3.01 | 3.01 | 3.01 | 3.01 | 3.01 | 3.01 | 3.01 | 3.01
Altamont Gas Recovery (GEN3) | MW | 1.19 | 1.19 | 1.19 | 1.19 | 1.19 | 1.19 | 1.19 | 1.19 | 1.19 | 1.19 | 1.19 | 1.19 | 1.19 | 1.19 | 1.19 | 1.19 | 1.19 | 1.19 | 1.19 | 1.19 | 1.19 | 1.19 | 1.19 | 1.19
Altamont Gas Recovery (GEN4) | MW | 1.19 | 1.19 | 1.19 | 1.19 | 1.19 | 1.19 | 1.19 | 1.19 | 1.19 | 1.19 | 1.19 | 1.19 | 1.19 | 1.19 | 1.19 | 1.19 | 1.19 | 1.19 | 1.19 | 1.19 | 1.19 | 1.19 | 1.19 | 1.19
Altamont Pass Windplant_WT 780 803 | MW | 5.58 | 4.6 | 4.83 | 9.03 | 9.89 | 13.8 | 17.65 | 14.09 | 11.85 | 10.81 | 11.04 | 10.98 | 10.18 | 9.95 | 9.72 | 9.43 | 8.34 | 8.91 | 8.91 | 7.59 | 7.59 | 8.28 | 7.82 | 6.84
Altech III (GEN1) | MW | 9.57 | 9.22 | 5.75 | 3.47 | 2.86 | 2.97 | 3.49 | 2.5 | 1.65 | 1.37 | 1.67 | 1.37 | 1.24 | 0.85 | 0.46 | 0.07 | 0.07 | 0.91 | 1.09 | 0.54 | 0.89 | 0.85 | 0.89 | 0.98
Altech III (GEN2) | MW | 1.5 | 1.45 | 0.9 | 0.54 | 0.45 | 0.47 | 0.55 | 0.39 | 0.26 | 0.21 | 0.26 | 0.21 | 0.19 | 0.13 | 0.07 | 0.01 | 0.01 | 0.14 | 0.17 | 0.09 | 0.14 | 0.13 | 0.14 | 0.15
Alticor Inc - Solar Project | MW | 0 | 0 | 0 | 0 | 0 | 0 | 0 | 0.11 | 0.28 | 0.38 | 0.46 | 0.49 | 0 | 0.41 | 0.31 | 0.13 | 0.03 | 0 | 0 | 0 | 0 | 0 | 0 | 0
Amazon - Patterson PV | MW | 0 | 0 | 0 | 0 | 0 | 0 | 0 | 0.09 | 0.41 | 0.73 | 0.97 | 1.17 | 1.23 | 1.11 | 1.01 | 0.54 | 0.05 | 0 | 0 | 0 | 0 | 0 | 0 | 0
Amazon Denver DEN3 | MW | 0 | 0 | 0 | 0 | 0 | 0 | 0 | 0.3 | 1.46 | 2.15 | 2.85 | 3.43 | 3.73 | 3.62 | 2.85 | 1.79 | 0.44 | 0 | 0 | 0 | 0 | 0 | 0 | 0
Amazon San Bernardino | MW | 0.87 | 0.87 | 0.87 | 0.87 | 0.87 | 0.87 | 0.87 | 0.87 | 0 | 0 | 0 | 0 | 0 | 0 | 0 | 0 | 0.87 | 0.87 | 0.87 | 0.87 | 0.87 | 0.87 | 0.87 | 0.87
Amedee Geothermal Venture I (IND) | MW | 0.6 | 0.6 | 0.6 | 0.6 | 0.6 | 0.6 | 0.6 | 0.6 | 0.6 | 0.6 | 0.6 | 0.6 | 0.6 | 0.6 | 0.6 | 0.6 | 0.6 | 0.6 | 0.6 | 0.6 | 0.6 | 0.6 | 0.6 | 0.6
Amedee Geothermal Venture I (SYN) | MW | 0 | 0 | 0 | 0 | 0 | 0 | 0 | 0 | 0 | 0 | 0 | 0 | 0 | 0 | 0 | 0 | 0 | 0 | 0 | 0 | 0 | 0 | 0 | 0
Ameresco Butte County | MW | 1.81 | 1.81 | 1.81 | 1.81 | 1.81 | 1.81 | 1.81 | 1.81 | 1.81 | 1.81 | 1.81 | 1.81 | 1.81 | 1.81 | 1.81 | 1.81 | 1.81 | 1.81 | 1.81 | 1.81 | 1.81 | 1.81 | 1.81 | 1.81
Ameresco Chiquita Canyon (1) | MW | 3.61 | 3.61 | 3.61 | 3.61 | 3.61 | 3.61 | 3.61 | 3.61 | 3.61 | 1.6 | 1.6 | 1.6 | 1.6 | 1.6 | 1.6 | 3.61 | 3.61 | 3.61 | 3.61 | 3.61 | 3.61 | 3.61 | 3.61 | 3.61
Ameresco Chiquita Canyon (2) | MW | 0 | 0 | 0 | 0 | 0 | 0 | 0 | 0 | 0 | 0 | 0 | 0 | 0 | 0 | 0 | 0 | 0 | 0 | 0 | 0 | 0 | 0 | 0 | 0
Ameresco Forward (ENG1) | MW | 1.9 | 1.9 | 1.9 | 1.9 | 1.9 | 1.9 | 1.9 | 1.9 | 1.9 | 1.9 | 1.9 | 1.9 | 1.9 | 1.9 | 1.9 | 1.9 | 1.9 | 1.9 | 1.9 | 1.9 | 1.9 | 1.9 | 1.9 | 1.9
Ameresco Forward (ENG2) | MW | 0 | 0 | 0 | 0 | 0 | 0 | 0 | 0 | 0 | 0 | 0 | 0 | 0 | 0 | 0 | 0 | 0 | 0 | 0 | 0 | 0 | 0 | 0 | 0
Ameresco Johnson Canyon | MW | 1.26 | 1.26 | 1.26 | 1.26 | 1.26 | 1.26 | 1.26 | 1.26 | 1.26 | 1.26 | 1.26 | 1.26 | 1.26 | 1.26 | 1.26 | 1.26 | 1.26 | 1.26 | 1.26 | 1.26 | 1.26 | 1.26 | 1.26 | 1.26
Ameresco Keller Canyon (1) | MW | 1.63 | 1.63 | 1.63 | 1.63 | 1.63 | 1.63 | 1.63 | 1.63 | 1.63 | 1.63 | 1.63 | 1.63 | 1.63 | 1.63 | 1.63 | 1.63 | 1.63 | 1.63 | 1.63 | 1.63 | 1.63 | 1.63 | 1.63 | 1.63
Ameresco Keller Canyon (2) | MW | 1.63 | 1.63 | 1.63 | 1.63 | 1.63 | 1.63 | 1.63 | 1.63 | 1.63 | 1.63 | 1.63 | 1.63 | 1.63 | 1.63 | 1.63 | 1.63 | 1.63 | 1.63 | 1.63 | 1.63 | 1.63 | 1.63 | 1.63 | 1.63
Ameresco Ox Mountain (1) | MW | 1.65 | 1.65 | 1.65 | 1.65 | 1.65 | 1.65 | 1.65 | 1.65 | 1.65 | 1.65 | 1.65 | 1.65 | 1.65 | 1.65 | 1.65 | 1.65 | 1.65 | 1.65 | 1.65 | 1.65 | 1.65 | 1.65 | 1.65 | 1.65
Ameresco Ox Mountain (2) | MW | 1.65 | 1.65 | 1.65 | 1.65 | 1.65 | 1.65 | 1.65 | 1.65 | 1.65 | 1.65 | 1.65 | 1.65 | 1.65 | 1.65 | 1.65 | 1.65 | 1.65 | 1.65 | 1.65 | 1.65 | 1.65 | 1.65 | 1.65 | 1.65
Ameresco Ox Mountain (3) | MW | 1.65 | 1.65 | 1.65 | 1.65 | 1.65 | 1.65 | 1.65 | 1.65 | 1.65 | 1.65 | 1.65 | 1.65 | 1.65 | 1.65 | 1.65 | 1.65 | 1.65 | 1.65 | 1.65 | 1.65 | 1.65 | 1.65 | 1.65 | 1.65
Ameresco Ox Mountain (4) | MW | 1.65 | 1.65 | 1.65 | 1.65 | 1.65 | 1.65 | 1.65 | 1.65 | 1.65 | 1.65 | 1.65 | 1.65 | 1.65 | 1.65 | 1.65 | 1.65 | 1.65 | 1.65 | 1.65 | 1.65 | 1.65 | 1.65 | 1.65 | 1.65
Ameresco Ox Mountain (5) | MW | 1.65 | 1.65 | 1.65 | 1.65 | 1.65 | 1.65 | 1.65 | 1.65 | 1.65 | 1.65 | 1.65 | 1.65 | 1.65 | 1.65 | 1.65 | 1.65 | 1.65 | 1.65 | 1.65 | 1.65 | 1.65 | 1.65 | 1.65 | 1.65
Ameresco Ox Mountain (6) | MW | 0 | 0 | 0 | 0 | 0 | 0 | 0 | 0 | 0 | 0 | 0 | 0 | 0 | 0 | 0 | 0 | 0 | 0 | 0 | 0 | 0 | 0 | 0 | 0
Ameresco San Joaquin (ENG1) | MW | 1.9 | 1.9 | 1.9 | 1.9 | 1.9 | 1.9 | 1.9 | 1.9 | 1.9 | 1.9 | 1.9 | 1.9 | 1.9 | 1.9 | 1.9 | 1.9 | 1.9 | 1.9 | 1.9 | 1.9 | 1.9 | 1.9 | 1.9 | 1.9
Ameresco San Joaquin (ENG2) | MW | 1.9 | 1.9 | 1.9 | 1.9 | 1.9 | 1.9 | 1.9 | 1.9 | 1.9 | 1.9 | 1.9 | 1.9 | 1.9 | 1.9 | 1.9 | 1.9 | 1.9 | 1.9 | 1.9 | 1.9 | 1.9 | 1.9 | 1.9 | 1.9
Ameresco Santa Cruz Energy (Unit1) | MW | 0.92 | 0.92 | 0.92 | 0.92 | 0.92 | 0.92 | 0.92 | 0.92 | 0.92 | 0.92 | 0.92 | 0.92 | 0.92 | 0.92 | 0.92 | 0.92 | 0.92 | 0.92 | 0.92 | 0.92 | 0.92 | 0.92 | 0.92 | 0.92
Ameresco Santa Cruz Energy (Unit2) | MW | 0.92 | 0.92 | 0.92 | 0.92 | 0.92 | 0.92 | 0.92 | 0.92 | 0.92 | 0.92 | 0.92 | 0 | 0 | 0 | 0 | 0 | 0 | 0 | 0 | 0 | 0 | 0 | 0 | 0
Ameresco Santa Cruz Energy (Unit3) | MW | 0 | 0 | 0 | 0 | 0 | 0 | 0 | 0 | 0 | 0 | 0 | 0 | 0 | 0 | 0 | 0 | 0 | 0 | 0 | 0 | 0 | 0 | 0 | 0
Ameresco Vasco Road (ENG1) | MW | 1.9 | 1.9 | 1.9 | 1.9 | 1.9 | 1.9 | 1.9 | 1.9 | 1.9 | 1.9 | 1.9 | 1.9 | 1.9 | 1.9 | 1.9 | 1.9 | 1.9 | 1.9 | 1.9 | 1.9 | 1.9 | 1.9 | 1.9 | 1.9
Ameresco Vasco Road (ENG2) | MW | 1.9 | 1.9 | 1.9 | 1.9 | 1.9 | 1.9 | 1.9 | 1.9 | 1.9 | 1.9 | 1.9 | 1.9 | 1.9 | 1.9 | 1.9 | 1.9 | 1.9 | 1.9 | 1.9 | 1.9 | 1.9 | 1.9 | 1.9 | 1.9
American Canyon Solar (RPNPA) | MW | 0 | 0 | 0 | 0 | 0 | 0 | 0 | 0.04 | 0.16 | 0.29 | 0.39 | 0.47 | 0.49 | 0.44 | 0.4 | 0.22 | 0.02 | 0 | 0 | 0 | 0 | 0 | 0 | 0
American Canyon Solar (RPNPB) | MW | 0 | 0 | 0 | 0 | 0 | 0 | 0 | 0.04 | 0.16 | 0.29 | 0.39 | 0.47 | 0.49 | 0.44 | 0.4 | 0.22 | 0.02 | 0 | 0 | 0 | 0 | 0 | 0 | 0
American Canyon Solar (RPNPC) | MW | 0 | 0 | 0 | 0 | 0 | 0 | 0 | 0.04 | 0.16 | 0.29 | 0.39 | 0.47 | 0.49 | 0.44 | 0.4 | 0.22 | 0.02 | 0 | 0 | 0 | 0 | 0 | 0 | 0
American Falls (1) | MW | 15.11 | 15.22 | 15.15 | 15.31 | 15.79 | 16.65 | 17.27 | 17.16 | 16.49 | 16.28 | 16.08 | 16.01 | 15.9 | 15.88 | 16.26 | 16.39 | 16.72 | 16.56 | 16.63 | 16.42 | 16.1 | 15.52 | 15.23 | 15.33
American Falls (2) | MW | 15.11 | 15.22 | 15.15 | 15.31 | 15.79 | 16.65 | 17.27 | 17.16 | 16.49 | 16.28 | 16.08 | 16.01 | 15.9 | 15.88 | 16.26 | 16.39 | 16.72 | 16.56 | 16.63 | 16.42 | 16.1 | 15.52 | 15.23 | 15.33
American Falls (3) | MW | 15.11 | 15.22 | 15.15 | 15.31 | 15.79 | 16.65 | 17.27 | 17.16 | 16.49 | 16.28 | 16.08 | 16.01 | 15.9 | 15.88 | 16.26 | 16.39 | 16.72 | 16.56 | 16.63 | 16.42 | 16.1 | 15.52 | 15.23 | 15.33
American Falls Solar | MW | 0 | 0 | 0 | 0 | 0 | 0 | 0 | 0 | 0.84 | 3.32 | 4.7 | 7.5 | 6.72 | 7.18 | 6.22 | 7.72 | 3.2 | 0 | 0 | 0 | 0 | 0 | 0 | 0
American Falls Solar II | MW | 0 | 0 | 0 | 0 | 0 | 0 | 0 | 0 | 0.84 | 3.32 | 4.7 | 7.5 | 6.72 | 7.18 | 6.22 | 7.72 | 3.2 | 0 | 0 | 0 | 0 | 0 | 0 | 0
American Gypsum Cogeneration (D-1) | MW | 0 | 0 | 0 | 0 | 0 | 0 | 0 | 0 | 0 | 0 | 0 | 0 | 0 | 0 | 0 | 0 | 0 | 0 | 0 | 0 | 0 | 0 | 0 | 0
American Gypsum Cogeneration (D-2) | MW | 0 | 0 | 0 | 0 | 0 | 0 | 0 | 0 | 0 | 0 | 0 | 0 | 0 | 0 | 0 | 0 | 0 | 0 | 0 | 0 | 0 | 0 | 0 | 0
American Gypsum Cogeneration (T-1) | MW | 0.63 | 0.63 | 0.63 | 0.63 | 0.63 | 0.63 | 0.63 | 0.63 | 0.63 | 0.63 | 0.63 | 0.63 | 0.63 | 0.63 | 0.63 | 0.63 | 0.63 | 0.63 | 0.63 | 0.63 | 0.63 | 0.63 | 0.63 | 0.63
American Gypsum Cogeneration (T-2) | MW | 0 | 0 | 0 | 0 | 0 | 0 | 0 | 0 | 0 | 0 | 0 | 0 | 0 | 0 | 0 | 0 | 0 | 0.63 | 0.63 | 0.63 | 0.63 | 0.63 | 0.63 | 0.63
Ames Hydro | MW | 0.93 | 0.93 | 0.93 | 0.93 | 0.93 | 0.93 | 0.93 | 0.93 | 0.93 | 0.93 | 0.93 | 0.93 | 0.93 | 0.93 | 0.93 | 0.93 | 0.93 | 0.93 | 0.93 | 0.93 | 0.93 | 0.93 | 0.93 | 0.93
Ampersand Chowchilla Biomass LLC | MW | 8.12 | 8.12 | 8.12 | 8.12 | 8.12 | 8.12 | 8.12 | 8.12 | 8.12 | 8.12 | 8.12 | 8.12 | 8.12 | 8.12 | 8.12 | 8.12 | 8.12 | 8.12 | 8.12 | 8.12 | 8.12 | 8.12 | 8.12 | 8.12
Amphitheater High School Solar | MW | 0 | 0 | 0 | 0 | 0 | 0 | 0 | 0.09 | 0.47 | 0.63 | 0.68 | 0.77 | 0.76 | 0.74 | 0.75 | 0.61 | 0.31 | 0.01 | 0 | 0 | 0 | 0 | 0 | 0
Anaheim Solar Energy Plant | MW | 0 | 0 | 0 | 0 | 0 | 0 | 0 | 0.26 | 0.66 | 0.83 | 0.89 | 0.86 | 0.84 | 0.86 | 0.74 | 0.49 | 0.07 | 0 | 0 | 0 | 0 | 0 | 0 | 0
Anderson Ranch (1) | MW | 8.36 | 8.36 | 8.36 | 8.36 | 8.36 | 8.36 | 8.36 | 8.36 | 8.36 | 8.36 | 8.36 | 8.36 | 8.36 | 8.36 | 8.36 | 8.36 | 8.36 | 8.36 | 8.36 | 8.36 | 8.36 | 8.36 | 8.36 | 8.36
Anderson Ranch (2) | MW | 8.36 | 8.36 | 8.36 | 8.36 | 8.36 | 8.36 | 8.36 | 8.36 | 8.36 | 8.36 | 8.36 | 8.36 | 8.36 | 8.36 | 8.36 | 8.36 | 8.36 | 8.36 | 8.36 | 8.36 | 8.36 | 8.36 | 8.36 | 8.36
Angels | MW | 0.25 | 0.25 | 0.25 | 0.25 | 0.25 | 0.25 | 0.25 | 0.25 | 0.25 | 0.25 | 0.25 | 0.25 | 0.25 | 0.25 | 0.25 | 0.25 | 0.25 | 0.25 | 0.25 | 0.25 | 0.25 | 0.25 | 0.25 | 0.25
Anheuser-Busch #2 | MW | 0.22 | 0.35 | 0.42 | 0.49 | 0.54 | 0.49 | 0.49 | 0.46 | 0.24 | 0.12 | 0.06 | 0.02 | 0.01 | 0.01 | 0.02 | 0.01 | 0 | 0 | 0 | 0 | 0.01 | 0.05 | 0.06 | 0.06
Animas (GT1) | MW | 17.14 | 17.14 | 17.14 | 17.14 | 17.14 | 17.14 | 17.14 | 17.14 | 17.14 | 17.14 | 17.14 | 17.14 | 17.14 | 17.14 | 17.14 | 17.14 | 17.14 | 17.14 | 17.14 | 17.14 | 17.14 | 17.14 | 17.14 | 17.14
Animas (HY1) | MW | 0.02 | 0.02 | 0.02 | 0.02 | 0.02 | 0.03 | 0.03 | 0.03 | 0.03 | 0.03 | 0.03 | 0.03 | 0.03 | 0.03 | 0.03 | 0.03 | 0.03 | 0.03 | 0.03 | 0.03 | 0.03 | 0.03 | 0.03 | 0.03
Antelope Big Sky Ranch | MW | 0 | 0 | 0 | 0 | 0 | 0 | 0.19 | 6.61 | 11.5 | 12.46 | 13 | 13.11 | 0 | 0 | 11.21 | 6.48 | 2.17 | 0 | 0 | 0 | 0 | 0 | 0 | 0
Antelope DSR 1 | MW | 0 | 0 | 0 | 0 | 0 | 0 | 0.46 | 16.01 | 27.83 | 30.18 | 31.46 | 31.74 | 0 | 0 | 27.14 | 15.69 | 5.24 | 0 | 0 | 0 | 0 | 0 | 0 | 0
Antelope DSR 2 | MW | 0 | 0 | 0 | 0 | 0 | 0 | 0.05 | 1.74 | 3.03 | 3.28 | 3.42 | 3.45 | 0 | 3.27 | 2.95 | 1.71 | 0.57 | 0 | 0 | 0 | 0 | 0 | 0 | 0
Antelope DSR 3 | MW | 0 | 0 | 0 | 0 | 0 | 0 | 0.06 | 3 | 7.92 | 10.96 | 13.14 | 14.02 | 0 | 11.74 | 8.8 | 3.84 | 0.8 | 0 | 0 | 0 | 0 | 0 | 0 | 0
Antelope Expansion 2 | MW | 0 | 0 | 0 | 0 | 0 | 0 | 0.32 | 15.75 | 41.58 | 57.54 | 68.99 | 73.61 | 0 | 0 | 46.2 | 20.16 | 4.2 | 0 | 0 | 0 | 0 | 0 | 0 | 0
Antelope SMR | MW | 750 | 750 | 750 | 750 | 750 | 750 | 750 | 750 | 750 | 750 | 750 | 750 | 750 | 750 | 750 | 750 | 750 | 750 | 750 | 750 | 750 | 750 | 750 | 750
AP North Lake I, LP | MW | 0 | 0 | 0 | 0 | 0 | 0 | 0 | 4.4 | 11.02 | 13.88 | 14.78 | 14.4 | 13.98 | 0 | 12.28 | 8.12 | 1.14 | 0 | 0 | 0 | 0 | 0 | 0 | 0
Apache Solar 1 | MW | 0 | 0 | 0 | 0 | 0 | 0 | 0 | 1.86 | 9.3 | 12.52 | 13.66 | 15.48 | 15.18 | 14.86 | 14.96 | 12.16 | 6.16 | 0.28 | 0 | 0 | 0 | 0 | 0 | 0
Apache Station (GT1) | MW | 8.86 | 8.86 | 8.86 | 8.86 | 8.86 | 8.86 | 8.86 | 8.86 | 8.86 | 8.86 | 8.86 | 8.86 | 8.86 | 8.86 | 8.86 | 8.86 | 8.86 | 8.86 | 8.86 | 8.86 | 8.86 | 8.86 | 8.86 | 8.86
Apache Station (GT2) | MW | 0 | 0 | 0 | 0 | 0 | 0 | 0 | 0 | 0 | 0 | 0 | 0 | 0 | 0 | 0 | 0 | 0 | 0 | 0 | 0 | 0 | 0 | 0 | 0
Apache Station (GT3) | MW | 57.52 | 57.52 | 57.52 | 57.52 | 57.52 | 57.52 | 57.52 | 57.52 | 57.52 | 57.52 | 57.52 | 57.52 | 57.52 | 57.52 | 57.52 | 57.52 | 57.52 | 57.52 | 57.52 | 57.52 | 57.52 | 57.52 | 57.52 | 57.52
Apache Station (GT4) | MW | 0 | 0 | 40.17 | 40.17 | 40.17 | 40.17 | 40.17 | 40.17 | 40.17 | 40.17 | 40.17 | 40.17 | 40.17 | 40.17 | 40.17 | 40.17 | 40.17 | 40.17 | 40.17 | 40.17 | 40.17 | 40.17 | 40.17 | 40.17
Apache Station (ST1) | MW | 63.79 | 63.79 | 63.79 | 63.79 | 63.79 | 63.79 | 63.79 | 63.79 | 63.79 | 63.79 | 63.79 | 63.79 | 63.79 | 63.79 | 63.79 | 63.79 | 63.79 | 63.79 | 63.79 | 63.79 | 63.79 | 63.79 | 63.79 | 63.79
Apache Station (ST2) | MW | 152.95 | 152.95 | 152.95 | 152.95 | 152.95 | 152.95 | 152.95 | 152.95 | 152.95 | 152.95 | 152.95 | 152.95 | 152.95 | 152.95 | 152.95 | 152.95 | 152.95 | 152.95 | 152.95 | 152.95 | 152.95 | 152.95 | 152.95 | 152.95
Apache Station (ST3) | MW | 165.2 | 165.2 | 165.2 | 165.2 | 165.2 | 165.2 | 165.2 | 165.2 | 165.2 | 165.2 | 165.2 | 165.2 | 165.2 | 165.2 | 165.2 | 165.2 | 165.2 | 165.2 | 165.2 | 165.2 | 165.2 | 165.2 | 165.2 | 165.2
Apex Generating Station (CTG1) | MW | 163.8 | 163.8 | 163.8 | 163.8 | 163.8 | 163.8 | 163.8 | 163.8 | 163.8 | 163.8 | 163.8 | 163.8 | 163.8 | 163.8 | 163.8 | 163.8 | 163.8 | 163.8 | 163.8 | 163.8 | 163.8 | 163.8 | 163.8 | 163.8
Apex Generating Station (CTG2) | MW | 163.8 | 163.8 | 163.8 | 163.8 | 163.8 | 163.8 | 163.8 | 163.8 | 163.8 | 163.8 | 163.8 | 163.8 | 163.8 | 163.8 | 163.8 | 163.8 | 163.8 | 163.8 | 163.8 | 163.8 | 163.8 | 163.8 | 163.8 | 163.8
Apex Generating Station (STG1) | MW | 192.49 | 192.49 | 192.49 | 192.49 | 192.49 | 192.49 | 192.49 | 192.49 | 192.49 | 192.49 | 192.49 | 192.49 | 192.49 | 192.49 | 192.49 | 192.49 | 192.49 | 192.49 | 192.49 | 192.49 | 192.49 | 192.49 | 192.49 | 192.49
Apex Solar PV Power Project | MW | 0 | 0 | 0 | 0 | 0 | 0 | 0.3 | 7.5 | 14.24 | 15.08 | 16.4 | 16.08 | 15.12 | 15.52 | 13.94 | 8.94 | 0.74 | 0 | 0 | 0 | 0 | 0 | 0 | 0
APP Prune A-D (AP11A) | MW | 0 | 0 | 0 | 0 | 0 | 0 | 0 | 0 | 0 | 0 | 0 | 0 | 0 | 0 | 0 | 0 | 0 | 0 | 0 | 0 | 0 | 0 | 0 | 0
APP Prune A-D (AP11B) | MW | 0.87 | 0.87 | 0.87 | 0.87 | 0.87 | 0.87 | 0.87 | 0.87 | 0 | 0 | 0 | 0 | 0 | 0 | 0 | 0.87 | 0.87 | 0.87 | 0.87 | 0.87 | 0.87 | 0.87 | 0.87 | 0.87
APP Prune A-D (AP11C) | MW | 0 | 0 | 0 | 0 | 0 | 0 | 0 | 0 | 0 | 0 | 0 | 0 | 0 | 0 | 0 | 0 | 0 | 0 | 0 | 0 | 0 | 0 | 0 | 0
APP Prune A-D (AP11D) | MW | 0 | 0 | 0 | 0 | 0 | 0 | 0 | 0 | 0 | 0 | 0 | 0 | 0 | 0 | 0 | 0 | 0 | 0 | 0 | 0 | 0 | 0 | 0 | 0
Apple Campus 2 Fuel Cell | MW | 3.61 | 3.61 | 3.61 | 3.61 | 3.61 | 3.61 | 3.61 | 3.61 | 3.61 | 3.61 | 3.61 | 3.61 | 3.61 | 3.61 | 3.61 | 3.61 | 3.61 | 3.61 | 3.61 | 3.61 | 3.61 | 3.61 | 3.61 | 3.61
Apple Campus 2 PV | MW | 0 | 0 | 0 | 0 | 0 | 0 | 0 | 0.18 | 1.83 | 2.91 | 3.07 | 3.68 | 3.37 | 3.36 | 3.09 | 2.35 | 0.58 | 0 | 0 | 0 | 0 | 0 | 0 | 0
Aquamarine_PV1 | MW | 0 | 0 | 0 | 0 | 0 | 0 | 0 | 66 | 165.3 | 208.2 | 221.7 | 216 | 209.7 | 215.7 | 184.2 | 121.8 | 17.1 | 0 | 0 | 0 | 0 | 0 | 0 | 0
Aragonne Wind LLC | MW | 84.33 | 88.2 | 89.28 | 89.1 | 84.06 | 28.35 | 25.74 | 36.9 | 35.37 | 35.64 | 48.42 | 76.14 | 80.1 | 81.45 | 82.89 | 79.02 | 71.28 | 86.76 | 89.64 | 89.55 | 89.55 | 89.64 | 89.64 | 88.83
Arapahoe 3 Community Solar Array | MW | 0 | 0 | 0 | 0 | 0 | 0 | 0 | 0.12 | 0.57 | 0.84 | 1.12 | 1.34 | 1.46 | 1.42 | 1.12 | 0.7 | 0.17 | 0 | 0 | 0 | 0 | 0 | 0 | 0
Arapahoe Combustion Turbine Project (UN5) | MW | 36.08 | 36.08 | 36.08 | 36.08 | 36.08 | 36.08 | 36.08 | 36.08 | 36.08 | 36.08 | 36.08 | 36.08 | 22.57 | 36.08 | 36.08 | 36.08 | 36.08 | 36.08 | 36.08 | 36.08 | 36.08 | 36.08 | 36.08 | 36.08
Arapahoe Combustion Turbine Project (UN6) | MW | 34.98 | 34.98 | 34.98 | 34.98 | 34.98 | 34.98 | 34.98 | 34.98 | 34.98 | 34.98 | 34.98 | 34.98 | 11.7 | 11.7 | 34.98 | 34.98 | 34.98 | 34.98 | 34.98 | 34.98 | 34.98 | 34.98 | 34.98 | 34.98
Arapahoe Combustion Turbine Project (UN7) | MW | 43.59 | 43.59 | 43.59 | 43.59 | 43.59 | 43.59 | 43.59 | 43.59 | 43.59 | 43.59 | 43.59 | 29.14 | 14.58 | 19.95 | 29.14 | 43.59 | 43.59 | 43.59 | 43.59 | 43.59 | 43.59 | 43.59 | 43.59 | 43.59
Ardenville Wind Farm | MW | 41.14 | 41.34 | 50.18 | 52.02 | 54.47 | 58.89 | 56.37 | 57.12 | 62.56 | 60.45 | 65.21 | 65.96 | 65.89 | 60.04 | 56.58 | 54.2 | 53.31 | 52.63 | 52.16 | 60.59 | 66.37 | 67.86 | 67.66 | 58.55
Arizona State University CHP | MW | 0.99 | 0.99 | 0.99 | 0.99 | 0.99 | 0.99 | 0.99 | 0.99 | 0.99 | 0.99 | 0.99 | 0.99 | 0.99 | 0.99 | 0.99 | 0.99 | 0.99 | 0.99 | 0.99 | 0.99 | 0.99 | 0.99 | 0.99 | 0.99
Arizona Western College PV (SFC) | MW | 0 | 0 | 0 | 0 | 0 | 0 | 0 | 0.08 | 0.58 | 0.72 | 0.79 | 0.81 | 0.71 | 0.73 | 0.75 | 0.72 | 0.41 | 0.03 | 0 | 0 | 0 | 0 | 0 | 0
Arizona Western College PV (SHP) | MW | 0 | 0 | 0 | 0 | 0 | 0 | 0 | 0.07 | 0.52 | 0.65 | 0.71 | 0.73 | 0.64 | 0.66 | 0.67 | 0.64 | 0.37 | 0.02 | 0 | 0 | 0 | 0 | 0 | 0
Arizona Western College PV (SOLEG) | MW | 0 | 0 | 0 | 0 | 0 | 0 | 0 | 0.08 | 0.58 | 0.72 | 0.79 | 0.81 | 0.71 | 0.73 | 0.75 | 0.72 | 0.41 | 0.03 | 0 | 0 | 0 | 0 | 0 | 0
Arizona Western College PV (STE) | MW | 0 | 0 | 0 | 0 | 0 | 0 | 0 | 0.07 | 0.52 | 0.65 | 0.71 | 0.73 | 0.64 | 0.66 | 0.67 | 0.64 | 0.37 | 0.02 | 0 | 0 | 0 | 0 | 0 | 0
Arizona Western College PV (SWD) | MW | 0 | 0 | 0 | 0 | 0 | 0 | 0 | 0.07 | 0.52 | 0.65 | 0.71 | 0.73 | 0.64 | 0.66 | 0.67 | 0.64 | 0.37 | 0.02 | 0 | 0 | 0 | 0 | 0 | 0
Arizona_Solar_1Axis | MW | 0 | 0 | 0 | 0 | 0 | 0 | 0 | 250.43 | 1936.62 | 2410.76 | 2644.49 | 2697.91 | 2377.37 | 2430.79 | 2490.89 | 2390.72 | 1365.65 | 83.48 | 0 | 0 | 0 | 0 | 0 | 0
Arizona_Solar_Fixed | MW | 0 | 0 | 0 | 0 | 0 | 0 | 0 | 27.83 | 326.11 | 572.08 | 776.87 | 889.29 | 801.36 | 777.99 | 698.96 | 528.68 | 211.47 | 8.9 | 0 | 0 | 0 | 0 | 0 | 0
Arlington Project_PV1 | MW | 0 | 0 | 0 | 0 | 0 | 0 | 0 | 22 | 55.1 | 69.4 | 73.9 | 0 | 0 | 0 | 61.4 | 40.6 | 5.7 | 0 | 0 | 0 | 0 | 0 | 0 | 0
Arlington Project_PV2 | MW | 0 | 0 | 0 | 0 | 0 | 0 | 0 | 29.26 | 73.28 | 92.3 | 98.29 | 95.76 | 92.97 | 0 | 81.66 | 54 | 7.58 | 0 | 0 | 0 | 0 | 0 | 0 | 0
Arlington Project_PV3 | MW | 0 | 0 | 0 | 0 | 0 | 0 | 0 | 29.04 | 72.73 | 91.61 | 97.55 | 0 | 0 | 0 | 81.05 | 53.59 | 7.52 | 0 | 0 | 0 | 0 | 0 | 0 | 0
Arlington Valley Energy Facility (CTG1) | MW | 149.85 | 149.85 | 149.85 | 149.85 | 149.85 | 149.85 | 149.85 | 149.85 | 149.85 | 149.85 | 149.85 | 149.85 | 149.85 | 149.85 | 149.85 | 149.85 | 149.85 | 149.85 | 149.85 | 149.85 | 149.85 | 149.85 | 149.85 | 149.85
Arlington Valley Energy Facility (CTG2) | MW | 146.21 | 146.21 | 146.21 | 146.21 | 146.21 | 146.21 | 146.21 | 146.21 | 146.21 | 146.21 | 146.21 | 146.21 | 146.21 | 146.21 | 146.21 | 146.21 | 146.21 | 146.21 | 146.21 | 146.21 | 146.21 | 146.21 | 146.21 | 146.21
Arlington Valley Energy Facility (STG1) | MW | 235.88 | 235.88 | 235.88 | 235.88 | 235.88 | 235.88 | 235.88 | 235.88 | 235.88 | 235.88 | 235.88 | 235.88 | 235.88 | 235.88 | 235.88 | 235.88 | 235.88 | 235.88 | 235.88 | 235.88 | 235.88 | 235.88 | 235.88 | 235.88
Arlington Valley Solar Energy II (AVSE1) | MW | 0 | 0 | 0 | 0 | 0 | 0 | 0 | 1.39 | 10.73 | 13.36 | 14.65 | 14.95 | 13.17 | 13.47 | 13.8 | 13.25 | 7.57 | 0.46 | 0 | 0 | 0 | 0 | 0 | 0
Arlington Valley Solar Energy II (AVSE2) | MW | 0 | 0 | 0 | 0 | 0 | 0 | 0 | 2.05 | 15.83 | 19.71 | 21.62 | 22.06 | 19.44 | 19.87 | 20.37 | 19.55 | 11.17 | 0.68 | 0 | 0 | 0 | 0 | 0 | 0
Arlington Valley Solar Energy II (AVSE3) | MW | 0 | 0 | 0 | 0 | 0 | 0 | 0 | 2.05 | 15.83 | 19.71 | 21.62 | 22.06 | 19.44 | 19.87 | 20.37 | 19.55 | 11.17 | 0.68 | 0 | 0 | 0 | 0 | 0 | 0
Arlington Valley Solar Energy II (AVSE4) | MW | 0 | 0 | 0 | 0 | 0 | 0 | 0 | 1.88 | 14.5 | 18.05 | 19.8 | 20.2 | 17.8 | 18.2 | 18.65 | 17.9 | 10.23 | 0.63 | 0 | 0 | 0 | 0 | 0 | 0
Arlington Valley Solar Energy II (AVSE5) | MW | 0 | 0 | 0 | 0 | 0 | 0 | 0 | 2.05 | 15.83 | 19.71 | 21.62 | 22.06 | 19.44 | 19.87 | 20.37 | 19.55 | 11.17 | 0.68 | 0 | 0 | 0 | 0 | 0 | 0
Arlington Wind Power Project | MW | 4.12 | 1.75 | 0.41 | 0.31 | 0.51 | 0.62 | 0.93 | 1.23 | 1.44 | 2.16 | 1.65 | 0.93 | 3.29 | 7.1 | 12.14 | 13.48 | 7.82 | 7.72 | 6.69 | 6.07 | 6.59 | 5.97 | 5.35 | 5.15
Armstrong Cogen #1 | MW | 18.42 | 18.42 | 18.42 | 18.42 | 18.42 | 18.42 | 18.42 | 18.42 | 18.42 | 18.42 | 18.42 | 18.42 | 18.42 | 18.42 | 18.42 | 18.42 | 18.42 | 18.42 | 18.42 | 18.42 | 18.42 | 18.42 | 18.42 | 18.42
Arrache 4006 (1) | MW | 0 | 0 | 0 | 0 | 0 | 0 | 0.01 | 0.35 | 0.61 | 0.66 | 0.68 | 0 | 0.67 | 0 | 0.59 | 0.34 | 0.11 | 0 | 0 | 0 | 0 | 0 | 0 | 0
Arrache 4006 (2) | MW | 0 | 0 | 0 | 0 | 0 | 0 | 0.01 | 0.35 | 0.61 | 0.66 | 0 | 0 | 0 | 0 | 0.59 | 0.34 | 0.11 | 0 | 0 | 0 | 0 | 0 | 0 | 0
Arrache 4013 | MW | 0 | 0 | 0 | 0 | 0 | 0 | 0.02 | 0.52 | 0.91 | 0.98 | 1.03 | 0 | 0 | 0.98 | 0.89 | 0.51 | 0.17 | 0 | 0 | 0 | 0 | 0 | 0 | 0
Arrache 8083 (1) | MW | 0 | 0 | 0 | 0 | 0 | 0 | 0.02 | 0.52 | 0.91 | 0.98 | 0 | 1.04 | 0 | 0 | 0.89 | 0.51 | 0.17 | 0 | 0 | 0 | 0 | 0 | 0 | 0
Arrache 8083 (2) | MW | 0 | 0 | 0 | 0 | 0 | 0 | 0.02 | 0.52 | 0.91 | 0.98 | 1.03 | 1.04 | 0 | 0 | 0.89 | 0.51 | 0.17 | 0 | 0 | 0 | 0 | 0 | 0 | 0
Arrache 8083 (3) | MW | 0 | 0 | 0 | 0 | 0 | 0 | 0.01 | 0.35 | 0.61 | 0.66 | 0.68 | 0.69 | 0 | 0 | 0.59 | 0.34 | 0.11 | 0 | 0 | 0 | 0 | 0 | 0 | 0
Arrow Lake 1&2 (Keenleyside Dam) | MW | 110.71 | 110.71 | 110.72 | 110.72 | 110.72 | 110.72 | 110.73 | 110.74 | 110.75 | 110.75 | 110.75 | 110.75 | 110.75 | 110.75 | 110.75 | 110.75 | 110.76 | 110.76 | 110.76 | 110.75 | 110.75 | 110.73 | 110.72 | 110.72
Arrowrock Hydroelectric Project (1) | MW | 3.54 | 3.59 | 3.56 | 3.63 | 3.85 | 4.24 | 4.52 | 4.47 | 4.17 | 4.07 | 3.98 | 3.95 | 3.9 | 3.89 | 4.06 | 4.12 | 4.27 | 4.2 | 4.23 | 4.14 | 3.99 | 3.73 | 3.6 | 3.64
Arrowrock Hydroelectric Project (2) | MW | 3.54 | 3.59 | 3.56 | 3.63 | 3.85 | 4.24 | 4.52 | 4.47 | 4.17 | 4.07 | 3.98 | 3.95 | 3.9 | 3.89 | 4.06 | 4.12 | 4.27 | 4.2 | 4.23 | 4.14 | 3.99 | 3.73 | 3.6 | 3.64
Arvada (1) | MW | 0 | 0 | 0 | 0 | 0 | 0 | 0 | 0 | 0 | 0 | 0 | 0 | 0 | 0 | 0 | 0 | 0 | 0 | 0 | 0 | 0 | 0 | 0 | 0
Arvada (2) | MW | 0 | 0 | 0 | 0 | 0 | 0 | 0 | 0 | 0 | 0 | 0 | 0 | 0 | 0 | 0 | 0 | 0 | 0 | 0 | 0 | 0 | 0 | 0 | 0
Arvada (3) | MW | 0 | 0 | 0 | 0 | 0 | 0 | 0 | 0 | 0 | 0 | 0 | 0 | 5.48 | 5.48 | 5.48 | 5.48 | 5.48 | 5.48 | 5.48 | 5.48 | 5.48 | 5.48 | 5.48 | 5.48
Arzon Solar UASTP Solar Power Station | MW | 0 | 0 | 0 | 0 | 0 | 0 | 0 | 0.18 | 0.88 | 1.19 | 1.3 | 1.47 | 1.44 | 1.41 | 1.42 | 1.16 | 0.59 | 0.03 | 0 | 0 | 0 | 0 | 0 | 0
Ash River 1 | MW | 0 | 0 | 0 | 28 | 0 | 28 | 0 | 28 | 28 | 0 | 27.6 | 28 | 28 | 0 | 28 | 0 | 28 | 28 | 28 | 28 | 28 | 28 | 0 | 0
Ashlu Creek Hydro | MW | 29.08 | 29.08 | 29.08 | 29.08 | 29.08 | 29.08 | 29.08 | 29.08 | 29.09 | 29.09 | 29.09 | 29.09 | 29.09 | 29.09 | 29.09 | 29.09 | 29.09 | 29.09 | 29.09 | 29.09 | 29.09 | 29.08 | 29.08 | 29.08
Ashton (1) | MW | 1.15 | 1.16 | 1.18 | 1.23 | 1.31 | 1.36 | 1.38 | 1.39 | 1.37 | 1.35 | 1.33 | 1.33 | 1.32 | 1.34 | 1.4 | 1.51 | 1.51 | 1.49 | 1.45 | 1.33 | 1.27 | 1.21 | 1.19 | 1.21
Ashton (2) | MW | 0 | 0 | 0 | 0 | 0 | 0 | 0 | 0 | 0 | 0 | 0 | 0 | 0 | 0 | 0 | 0 | 0 | 0 | 0 | 0 | 0 | 0 | 0 | 0
Ashton (3) | MW | 0.94 | 0.95 | 0.96 | 1 | 1.07 | 1.11 | 1.12 | 1.13 | 1.12 | 1.1 | 1.09 | 1.08 | 1.08 | 1.09 | 1.14 | 1.23 | 1.23 | 1.22 | 1.18 | 1.09 | 1.03 | 0.99 | 0.97 | 0.99
Aspiration G | MW | 0 | 0 | 0 | 0 | 0 | 0 | 0 | 0.66 | 2.16 | 3.05 | 3.68 | 4.21 | 4.39 | 4.32 | 4.71 | 3.34 | 0.41 | 0 | 0 | 0 | 0 | 0 | 0 | 0
ASTI | MW | 0 | 0 | 0 | 0 | 0 | 0 | 0 | 0.06 | 0.19 | 0.27 | 0.33 | 0.37 | 0.39 | 0.38 | 0.42 | 0.3 | 0.04 | 0 | 0 | 0 | 0 | 0 | 0 | 0
ATT Kelvin | MW | 0.87 | 0.87 | 0.87 | 0.87 | 0.87 | 0.87 | 0.87 | 0.87 | 0 | 0 | 0 | 0 | 0 | 0 | 0 | 0 | 0.87 | 0.87 | 0.87 | 0.87 | 0.87 | 0.87 | 0.87 | 0.87
ATT Van Nyus | MW | 0.87 | 0.87 | 0.87 | 0.87 | 0.87 | 0.87 | 0.87 | 0.87 | 0 | 0 | 0 | 0 | 0 | 0 | 0 | 0 | 0.87 | 0.87 | 0.87 | 0.87 | 0.87 | 0.87 | 0.87 | 0.87
Atwell Island | MW | 0 | 0 | 0 | 0 | 0 | 0 | 0 | 1.88 | 6.32 | 8.93 | 10.81 | 11.82 | 9.31 | 11.49 | 9.76 | 6.97 | 0.95 | 0 | 0 | 0 | 0 | 0 | 0 | 0
Atwell Island West Solar | MW | 0 | 0 | 0 | 0 | 0 | 0 | 0 | 1.86 | 6.26 | 8.84 | 10.7 | 11.7 | 9.22 | 11.38 | 9.66 | 6.9 | 0.94 | 0 | 0 | 0 | 0 | 0 | 0 | 0
AV Solar Ranch One | MW | 0 | 0 | 0 | 0 | 0 | 0 | 0 | 53.13 | 133.07 | 167.6 | 0 | 173.88 | 168.81 | 173.64 | 0 | 98.05 | 13.77 | 0 | 0 | 0 | 0 | 0 | 0 | 0
Avalon Solar | MW | 0 | 0 | 0 | 0 | 0 | 0 | 0 | 2.18 | 16.82 | 20.94 | 22.97 | 23.43 | 20.65 | 21.11 | 21.63 | 20.76 | 11.86 | 0.73 | 0 | 0 | 0 | 0 | 0 | 0
Avalon Solar II | MW | 0 | 0 | 0 | 0 | 0 | 0 | 0 | 1.4 | 6.98 | 9.39 | 10.25 | 11.61 | 11.39 | 11.15 | 11.22 | 9.12 | 4.62 | 0.21 | 0 | 0 | 0 | 0 | 0 | 0
Avenal Park | MW | 0 | 0 | 0 | 0 | 0 | 0 | 0 | 0.44 | 1.44 | 2.03 | 2.45 | 2.81 | 2.93 | 2.88 | 3.14 | 2.23 | 0.27 | 0 | 0 | 0 | 0 | 0 | 0 | 0
Avra Valley Solar | MW | 0 | 0 | 0 | 0 | 0 | 0 | 0 | 1.88 | 14.5 | 18.05 | 19.8 | 20.2 | 17.8 | 18.2 | 18.65 | 17.9 | 10.23 | 0.63 | 0 | 0 | 0 | 0 | 0 | 0
AVS Lancaster 1 | MW | 0 | 0 | 0 | 0 | 0 | 0 | 0.04 | 1.29 | 2.24 | 2.43 | 2.53 | 2.55 | 0 | 0 | 2.18 | 1.26 | 0.42 | 0 | 0 | 0 | 0 | 0 | 0 | 0
Axium Modesto Solar | MW | 0 | 0 | 0 | 0 | 0 | 0 | 0 | 0.65 | 6.55 | 10.38 | 10.95 | 13.13 | 12.03 | 12 | 11.03 | 8.4 | 2.08 | 0 | 0 | 0 | 0 | 0 | 0 | 0
AZ State University - Tempe Campus Solar (20794) | MW | 0 | 0 | 0 | 0 | 0 | 0 | 0 | 0.01 | 0.06 | 0.1 | 0.14 | 0.16 | 0.14 | 0.14 | 0.13 | 0.1 | 0.04 | 0 | 0 | 0 | 0 | 0 | 0 | 0
AZ State University - Tempe Campus Solar (20799) | MW | 0 | 0 | 0 | 0 | 0 | 0 | 0 | 0 | 0.03 | 0.05 | 0.07 | 0.08 | 0.07 | 0.07 | 0.06 | 0.05 | 0.02 | 0 | 0 | 0 | 0 | 0 | 0 | 0
AZ State University - Tempe Campus Solar (20971) | MW | 0 | 0 | 0 | 0 | 0 | 0 | 0 | 0.01 | 0.06 | 0.1 | 0.14 | 0.16 | 0.14 | 0.14 | 0.13 | 0.1 | 0.04 | 0 | 0 | 0 | 0 | 0 | 0 | 0
AZ State University - Tempe Campus Solar (20974) | MW | 0 | 0 | 0 | 0 | 0 | 0 | 0 | 0 | 0.03 | 0.05 | 0.07 | 0.08 | 0.07 | 0.07 | 0.06 | 0.05 | 0.02 | 0 | 0 | 0 | 0 | 0 | 0 | 0
AZ State University - Tempe Campus Solar (20975) | MW | 0 | 0 | 0 | 0 | 0 | 0 | 0 | 0 | 0.03 | 0.05 | 0.07 | 0.08 | 0.07 | 0.07 | 0.06 | 0.05 | 0.02 | 0 | 0 | 0 | 0 | 0 | 0 | 0
AZ State University - Tempe Campus Solar (3365A) | MW | 0 | 0 | 0 | 0 | 0 | 0 | 0 | 0 | 0.03 | 0.05 | 0.07 | 0.08 | 0.07 | 0.07 | 0.06 | 0.05 | 0.02 | 0 | 0 | 0 | 0 | 0 | 0 | 0
AZ State University - Tempe Campus Solar (3365B) | MW | 0 | 0 | 0 | 0 | 0 | 0 | 0 | 0 | 0.03 | 0.05 | 0.07 | 0.08 | 0.07 | 0.07 | 0.06 | 0.05 | 0.02 | 0 | 0 | 0 | 0 | 0 | 0 | 0
AZ State University - Tempe Campus Solar (3384) | MW | 0 | 0 | 0 | 0 | 0 | 0 | 0 | 0.02 | 0.21 | 0.36 | 0.49 | 0.56 | 0.5 | 0.49 | 0.44 | 0.33 | 0.13 | 0.01 | 0 | 0 | 0 | 0 | 0 | 0
AZ State University - Tempe Campus Solar (3385) | MW | 0 | 0 | 0 | 0 | 0 | 0 | 0 | 0.02 | 0.18 | 0.31 | 0.42 | 0.48 | 0.43 | 0.42 | 0.38 | 0.29 | 0.11 | 0 | 0 | 0 | 0 | 0 | 0 | 0
AZ State University - Tempe Campus Solar (4202) | MW | 0 | 0 | 0 | 0 | 0 | 0 | 0 | 0 | 0.03 | 0.05 | 0.07 | 0.08 | 0.07 | 0.07 | 0.06 | 0.05 | 0.02 | 0 | 0 | 0 | 0 | 0 | 0 | 0
Azusa | MW | 0.54 | 0.54 | 0.54 | 0.54 | 0.54 | 0.54 | 0.54 | 0.54 | 0.54 | 0.54 | 0.54 | 0.54 | 0.54 | 0.54 | 0.54 | 0.54 | 0.54 | 0.54 | 0.54 | 0.54 | 0.54 | 0.54 | 0.54 | 0.54
Badger 1 | MW | 0 | 0 | 0 | 0 | 0 | 0 | 0 | 1.11 | 8.58 | 10.69 | 11.72 | 11.96 | 10.54 | 10.77 | 11.04 | 10.6 | 6.05 | 0.37 | 0 | 0 | 0 | 0 | 0 | 0
Badger Creek Limited | MW | 43.73 | 43.73 | 43.73 | 43.73 | 43.73 | 43.73 | 43.73 | 43.73 | 14.4 | 14.4 | 14.4 | 14.4 | 14.4 | 14.4 | 14.4 | 43.73 | 43.73 | 43.73 | 43.73 | 43.73 | 43.73 | 43.73 | 43.73 | 43.73
Baja CA CC3 | MW | 0 | 0 | 0 | 0 | 0 | 0 | 0 | 0 | 0 | 265.48 | 273.58 | 282.79 | 270.93 | 287.77 | 274.58 | 208.24 | 120.35 | 303 | 270.7 | 235.24 | 177.51 | 90.9 | 0 | 0
Baja CA II GT | MW | 0 | 0 | 0 | 0 | 0 | 0 | 0 | 0 | 22.55 | 0 | 0 | 0 | 0 | 0 | 0 | 0 | 0 | 7.11 | 0 | 0 | 0 | 0 | 0 | 0
Baja_California_Wind | MW | 264.6 | 255 | 159 | 96 | 79.2 | 82.2 | 96.6 | 69 | 45.6 | 37.8 | 46.2 | 37.8 | 34.2 | 23.4 | 12.6 | 1.8 | 1.8 | 25.2 | 30 | 15 | 24.6 | 23.4 | 24.6 | 27
Baker City Solar | MW | 0 | 0 | 0 | 0 | 0 | 0 | 0 | 0 | 0.21 | 1.52 | 3.29 | 3.9 | 4.98 | 4.56 | 3.27 | 2.58 | 0.75 | 0 | 0 | 0 | 0 | 0 | 0 | 0
Baker Creek Hydroelectric (GENE1) | MW | 0.35 | 0.33 | 0.33 | 0.33 | 0.33 | 0.35 | 0.4 | 0.43 | 0.45 | 0.45 | 0.45 | 0.44 | 0.43 | 0.42 | 0.42 | 0.42 | 0.43 | 0.51 | 0.51 | 0.51 | 0.49 | 0.49 | 0.45 | 0.4
Baker Creek Hydroelectric (GENE2) | MW | 0.03 | 0.02 | 0.02 | 0.02 | 0.02 | 0.02 | 0.03 | 0.03 | 0.03 | 0.03 | 0.03 | 0.03 | 0.03 | 0.03 | 0.03 | 0.03 | 0.03 | 0.04 | 0.04 | 0.04 | 0.03 | 0.04 | 0.03 | 0.03
Bakersfield 111 | MW | 0 | 0 | 0 | 0 | 0 | 0 | 0 | 0.1 | 0.34 | 0.47 | 0.57 | 0.66 | 0.68 | 0.67 | 0.73 | 0.52 | 0.06 | 0 | 0 | 0 | 0 | 0 | 0 | 0
Bakersfield College Solar 01 | MW | 0 | 0 | 0 | 0 | 0 | 0 | 0 | 0.07 | 0.22 | 0.31 | 0.37 | 0.42 | 0.44 | 0.43 | 0.47 | 0.33 | 0.04 | 0 | 0 | 0 | 0 | 0 | 0 | 0
Bakersfield Industrial PV 1 | MW | 0 | 0 | 0 | 0 | 0 | 0 | 0 | 0.15 | 0.4 | 0.55 | 0.66 | 0.7 | 0 | 0 | 0.44 | 0.19 | 0.04 | 0 | 0 | 0 | 0 | 0 | 0 | 0
Bakersfield PV 1 | MW | 0 | 0 | 0 | 0 | 0 | 0 | 0.02 | 0.8 | 2.1 | 2.9 | 3.48 | 3.72 | 3.49 | 3.11 | 2.33 | 1.02 | 0.21 | 0 | 0 | 0 | 0 | 0 | 0 | 0
Balch 1 | MW | 8.73 | 6.05 | 4.48 | 4.75 | 5.83 | 7.71 | 16.03 | 21.41 | 23.77 | 24.12 | 24.9 | 22.64 | 20.93 | 20.3 | 19.59 | 20 | 21.18 | 34 | 34 | 34 | 30.64 | 31.59 | 24.33 | 15.89
Balch 2 (2) | MW | 0 | 0 | 0 | 0 | 0 | 0 | 0 | 0 | 0 | 0 | 0 | 0 | 0 | 0 | 0 | 0 | 52.5 | 52.5 | 52.5 | 52.5 | 52.5 | 47.23 | 0 | 0
Balch 2 (3) | MW | 0 | 0 | 0 | 0 | 0 | 0 | 0 | 0 | 0 | 0 | 0 | 0 | 0 | 0 | 0 | 0 | 52.5 | 52.5 | 52.5 | 52.5 | 52.5 | 47.23 | 0 | 0
Baldock Solar Highway | MW | 0 | 0 | 0 | 0 | 0 | 0 | 0 | 0 | 0.06 | 0.25 | 0.36 | 0.38 | 0.38 | 0.32 | 0.38 | 0.18 | 0 | 0 | 0 | 0 | 0 | 0 | 0 | 0
Ballston Solar LLC | MW | 0 | 0 | 0 | 0 | 0 | 0 | 0 | 0 | 0.07 | 0.27 | 0.44 | 0.48 | 0.49 | 0.39 | 0.41 | 0.16 | 0 | 0 | 0 | 0 | 0 | 0 | 0 | 0
Balzac plant (Canadian Occidental) | MW | 113.28 | 113.28 | 113.28 | 113.28 | 113.28 | 113.28 | 113.28 | 113.28 | 113.28 | 113.28 | 113.28 | 113.28 | 113.28 | 113.28 | 113.28 | 113.28 | 113.28 | 113.28 | 113.28 | 113.28 | 113.28 | 113.28 | 113.28 | 113.28
BANC_Solar_BANC_Aggregate_CPUC | MW | 0 | 0 | 0 | 0 | 0 | 0 | 0 | 0.22 | 6.3 | 15.25 | 23.32 | 21.33 | 25.42 | 16.13 | 19.23 | 18.45 | 2.1 | 0 | 0 | 0 | 0 | 0 | 0 | 0
Bannock County LFG to Energy (GEN 2) | MW | 1.26 | 1.26 | 1.26 | 1.26 | 1.26 | 1.26 | 1.26 | 1.26 | 1.26 | 1.26 | 1.26 | 1.26 | 1.26 | 1.26 | 1.26 | 1.26 | 1.26 | 1.26 | 1.26 | 1.26 | 1.26 | 1.26 | 1.26 | 1.26
Bannock County LFG to Energy (GEN1) | MW | 0 | 0 | 0 | 0 | 0 | 0 | 0 | 0 | 0 | 0 | 0 | 0 | 0 | 0 | 0 | 0 | 0 | 0 | 0 | 0 | 0 | 0 | 0 | 0
Bantry (ALP1) | MW | 6.31 | 6.31 | 6.31 | 6.31 | 6.31 | 6.31 | 6.31 | 6.31 | 6.31 | 6.31 | 6.31 | 6.31 | 6.31 | 6.31 | 6.31 | 6.31 | 6.31 | 6.31 | 6.31 | 6.31 | 6.31 | 6.31 | 6.31 | 6.31
Bar D | MW | 0 | 0 | 0 | 0 | 0 | 0 | 0 | 0.26 | 1.27 | 1.87 | 2.48 | 2.98 | 3.24 | 3.15 | 2.48 | 1.56 | 0.38 | 0 | 0 | 0 | 0 | 0 | 0 | 0
Barber Creek (1) | MW | 5.48 | 5.48 | 5.48 | 5.48 | 5.48 | 5.48 | 5.48 | 5.48 | 5.48 | 5.48 | 5.48 | 5.48 | 5.48 | 5.48 | 5.48 | 5.48 | 5.48 | 5.48 | 5.48 | 5.48 | 5.48 | 5.48 | 5.48 | 5.48
Barber Creek (2) | MW | 0 | 0 | 0 | 0 | 0 | 0 | 0 | 0 | 0 | 0 | 0 | 0 | 0 | 0 | 0 | 0 | 0 | 0 | 0 | 0 | 0 | 0 | 0 | 0
Barber Creek (3) | MW | 5.48 | 5.48 | 5.48 | 5.48 | 5.48 | 5.48 | 5.48 | 5.48 | 5.48 | 5.48 | 5.48 | 5.48 | 5.48 | 5.48 | 5.48 | 5.48 | 5.48 | 5.48 | 5.48 | 5.48 | 5.48 | 5.48 | 5.48 | 5.48
Barber Dam | MW | 4 | 0 | 4 | 4 | 0 | 0 | 4 | 4 | 0 | 0 | 4 | 0 | 0 | 0 | 0.11 | 0 | 0 | 4 | 4 | 4 | 4 | 0 | 0 | 0
Barre Peaker | MW | 44.74 | 44.74 | 44.74 | 44.74 | 44.74 | 44.74 | 44.74 | 44.74 | 0 | 0 | 0 | 0 | 0 | 0 | 0 | 0 | 44.74 | 44.74 | 44.74 | 44.74 | 44.74 | 44.74 | 44.74 | 44.74
Bartholomew | MW | 0.35 | 0.35 | 0.35 | 0.37 | 0.39 | 0.41 | 0.41 | 0.42 | 0.41 | 0.4 | 0.4 | 0.4 | 0.4 | 0.4 | 0.42 | 0.45 | 0.45 | 0.45 | 0.44 | 0.4 | 0.38 | 0.36 | 0.36 | 0.36
Basalt | MW | 1.21 | 1.2 | 1.19 | 1.2 | 1.22 | 1.28 | 1.36 | 1.4 | 1.4 | 1.39 | 1.38 | 1.37 | 1.35 | 1.35 | 1.37 | 1.38 | 1.45 | 1.62 | 1.65 | 1.6 | 1.55 | 1.46 | 1.37 | 1.31
Basin Creek Plant (1) | MW | 5.5 | 5.5 | 5.5 | 5.5 | 5.5 | 5.5 | 5.5 | 5.5 | 5.5 | 5.5 | 5.5 | 5.5 | 5.5 | 5.5 | 5.5 | 5.5 | 5.5 | 5.5 | 5.5 | 5.5 | 5.5 | 5.5 | 5.5 | 5.5
Basin Creek Plant (2) | MW | 5.5 | 5.5 | 5.5 | 5.5 | 5.5 | 5.5 | 5.5 | 5.5 | 5.5 | 5.5 | 5.5 | 5.5 | 5.5 | 5.5 | 5.5 | 5.5 | 5.5 | 5.5 | 5.5 | 5.5 | 5.5 | 5.5 | 5.5 | 5.5
Basin Creek Plant (3) | MW | 5.5 | 5.5 | 5.5 | 5.5 | 5.5 | 5.5 | 5.5 | 5.5 | 5.5 | 5.5 | 5.5 | 5.5 | 5.5 | 5.5 | 5.5 | 5.5 | 5.5 | 5.5 | 5.5 | 5.5 | 5.5 | 5.5 | 5.5 | 5.5
Basin Creek Plant (4) | MW | 5.5 | 5.5 | 5.5 | 5.5 | 5.5 | 5.5 | 5.5 | 5.5 | 5.5 | 5.5 | 5.5 | 5.5 | 5.5 | 5.5 | 5.5 | 5.5 | 5.5 | 5.5 | 5.5 | 5.5 | 5.5 | 5.5 | 5.5 | 5.5
Basin Creek Plant (5) | MW | 0 | 0 | 0 | 0 | 0 | 0 | 0 | 0 | 0 | 5.5 | 5.5 | 5.5 | 5.5 | 5.5 | 5.5 | 5.5 | 5.5 | 5.5 | 5.5 | 5.5 | 5.5 | 5.5 | 5.5 | 5.5
Basin Creek Plant (6) | MW | 5.5 | 5.5 | 5.5 | 5.5 | 5.5 | 5.5 | 5.5 | 5.5 | 5.5 | 5.5 | 5.5 | 5.5 | 5.5 | 5.5 | 5.5 | 5.5 | 5.5 | 5.5 | 5.5 | 5.5 | 5.5 | 5.5 | 5.5 | 5.5
Basin Creek Plant (7) | MW | 5.5 | 5.5 | 5.5 | 5.5 | 5.5 | 5.5 | 5.5 | 5.5 | 5.5 | 5.5 | 5.5 | 5.5 | 5.5 | 5.5 | 5.5 | 5.5 | 5.5 | 5.5 | 5.5 | 5.5 | 5.5 | 5.5 | 5.5 | 5.5
Basin Creek Plant (8) | MW | 0 | 0 | 0 | 0 | 0 | 0 | 0 | 0 | 0 | 0 | 0 | 0 | 0 | 0 | 0 | 0 | 0 | 0 | 0 | 0 | 0 | 0 | 0 | 0
Basin Creek Plant (9) | MW | 5.5 | 5.5 | 5.5 | 5.5 | 5.5 | 5.5 | 5.5 | 5.5 | 5.5 | 5.5 | 5.5 | 5.5 | 5.5 | 5.5 | 5.5 | 5.5 | 5.5 | 5.5 | 5.5 | 5.5 | 5.5 | 5.5 | 5.5 | 5.5
Battle Mountain Solar_PV1 | MW | 0 | 0 | 0 | 0 | 0 | 0 | 1.52 | 37.88 | 71.91 | 76.15 | 82.82 | 81.2 | 76.36 | 78.38 | 70.4 | 45.15 | 3.74 | 0 | 0 | 0 | 0 | 0 | 0 | 0
Bayshore Solar A, LLC | MW | 0 | 0 | 0 | 0 | 0 | 0 | 0.06 | 3 | 7.92 | 10.96 | 13.14 | 14.02 | 13.16 | 11.74 | 8.8 | 3.84 | 0.8 | 0 | 0 | 0 | 0 | 0 | 0 | 0
Bayshore Solar B, LLC | MW | 0 | 0 | 0 | 0 | 0 | 0 | 0.06 | 3 | 7.92 | 10.96 | 13.14 | 0 | 13.16 | 11.74 | 8.8 | 3.84 | 0.8 | 0 | 0 | 0 | 0 | 0 | 0 | 0
Bayshore Solar C, LLC | MW | 0 | 0 | 0 | 0 | 0 | 0 | 0.06 | 3 | 7.92 | 10.96 | 13.14 | 14.02 | 13.16 | 0 | 8.7 | 3.84 | 0.8 | 0 | 0 | 0 | 0 | 0 | 0 | 0
BC Solar | MW | 0 | 0 | 0 | 0 | 0 | 0 | 0 | 0.5 | 3.1 | 4.77 | 4.55 | 4.46 | 4.21 | 4.11 | 3.84 | 2.53 | 0.26 | 0 | 0 | 0 | 0 | 0 | 0 | 0
Beacon Solar Plant Site 2 | MW | 0 | 0 | 0 | 0 | 0 | 0 | 0.14 | 7.1 | 18.73 | 25.92 | 31.08 | 33.16 | 31.12 | 27.77 | 20.81 | 9.08 | 1.89 | 0 | 0 | 0 | 0 | 0 | 0 | 0
Beacon Solar Plant Site 5 | MW | 0 | 0 | 0 | 0 | 0 | 0 | 0.11 | 5.67 | 14.97 | 20.71 | 24.83 | 26.5 | 24.87 | 22.19 | 16.63 | 7.26 | 1.51 | 0 | 0 | 0 | 0 | 0 | 0 | 0
Bear Creek (GEN1) | MW | 0.71 | 0.71 | 0.71 | 0.71 | 0.71 | 0.71 | 0.71 | 0.71 | 0.71 | 0.71 | 0.71 | 0.71 | 0.71 | 0.71 | 0.71 | 0.71 | 0.71 | 0.71 | 0.71 | 0.71 | 0.71 | 0.71 | 0.71 | 0.71
Bear Creek 2 (BCR2) | MW | 22.72 | 22.72 | 22.72 | 22.72 | 22.72 | 22.72 | 22.72 | 22.72 | 22.72 | 22.72 | 22.72 | 22.72 | 22.72 | 22.72 | 22.72 | 22.72 | 22.72 | 22.72 | 22.72 | 22.72 | 22.72 | 22.72 | 22.72 | 22.72
Bear Creek Project CCCT #1+2 | MW | 52.13 | 52.13 | 52.13 | 52.13 | 52.13 | 52.13 | 52.13 | 52.13 | 52.13 | 52.13 | 52.13 | 52.13 | 52.13 | 52.13 | 52.13 | 52.13 | 52.13 | 52.13 | 52.13 | 52.13 | 52.13 | 52.13 | 52.13 | 52.13
Bear Creek Solar (PV3) | MW | 0 | 0 | 0 | 0 | 0 | 0 | 0 | 0.11 | 0.36 | 0.51 | 0.61 | 0.7 | 0.73 | 0.72 | 0.78 | 0.56 | 0.07 | 0 | 0 | 0 | 0 | 0 | 0 | 0
Bear Creek Solar Center | MW | 0 | 0 | 0 | 0 | 0 | 0 | 0 | 0.23 | 2.11 | 4.53 | 5.43 | 5.92 | 5.53 | 4.88 | 3.64 | 1.77 | 0.14 | 0 | 0 | 0 | 0 | 0 | 0 | 0
Bear Mountain Limited | MW | 43.73 | 43.73 | 43.73 | 43.73 | 43.73 | 43.73 | 43.73 | 43.73 | 14.4 | 14.4 | 14.4 | 14.4 | 14.4 | 14.4 | 14.4 | 43.73 | 43.73 | 43.73 | 43.73 | 43.73 | 43.73 | 43.73 | 43.73 | 43.73
Bear Mountain Wind Park | MW | 61.71 | 62.02 | 75.28 | 78.03 | 81.7 | 88.33 | 84.56 | 85.68 | 93.84 | 90.68 | 97.82 | 98.94 | 98.84 | 90.07 | 84.86 | 81.29 | 79.97 | 78.95 | 78.23 | 90.88 | 99.55 | 101.8 | 101.49 | 87.82
Bear Valley (HC1) | MW | 0.35 | 0.33 | 0.31 | 0.3 | 0.31 | 0.35 | 0.41 | 0.44 | 0.47 | 0.47 | 0.46 | 0.45 | 0.44 | 0.44 | 0.44 | 0.44 | 0.45 | 0.59 | 0.61 | 0.58 | 0.54 | 0.54 | 0.49 | 0.44
Bear Valley (HC2) | MW | 0.35 | 0.33 | 0.31 | 0.3 | 0.31 | 0.35 | 0.41 | 0.44 | 0.47 | 0.47 | 0.46 | 0.45 | 0.44 | 0.44 | 0.44 | 0.44 | 0.45 | 0.59 | 0.61 | 0.58 | 0.54 | 0.54 | 0.49 | 0.44
Bear Valley Power Plant (ICE1) | MW | 1.05 | 1.05 | 1.05 | 1.05 | 1.05 | 1.05 | 1.05 | 1.05 | 0 | 0 | 0 | 0 | 0 | 0 | 0 | 0 | 1.05 | 1.05 | 1.05 | 1.05 | 1.05 | 1.05 | 1.05 | 1.05
Bear Valley Power Plant (ICE2) | MW | 1.05 | 1.05 | 1.05 | 1.05 | 1.05 | 1.05 | 1.05 | 1.05 | 0 | 0 | 0 | 0 | 0 | 0 | 0 | 0 | 1.05 | 1.05 | 1.05 | 1.05 | 1.05 | 1.05 | 1.05 | 1.05
Bear Valley Power Plant (ICE3) | MW | 1.05 | 1.05 | 1.05 | 1.05 | 1.05 | 1.05 | 1.05 | 1.05 | 0 | 0 | 0 | 0 | 0 | 0 | 0 | 0 | 1.05 | 1.05 | 1.05 | 1.05 | 1.05 | 1.05 | 1.05 | 1.05
Bear Valley Power Plant (ICE4) | MW | 1.05 | 1.05 | 1.05 | 1.05 | 1.05 | 1.05 | 1.05 | 1.05 | 0 | 0 | 0 | 0 | 0 | 0 | 0 | 0 | 1.05 | 1.05 | 1.05 | 1.05 | 1.05 | 1.05 | 1.05 | 1.05
Bear Valley Power Plant (ICE5) | MW | 1.05 | 1.05 | 1.05 | 1.05 | 1.05 | 1.05 | 1.05 | 1.05 | 0 | 0 | 0 | 0 | 0 | 0 | 0 | 0 | 1.05 | 1.05 | 1.05 | 1.05 | 1.05 | 1.05 | 1.05 | 1.05
Bear Valley Power Plant (ICE6) | MW | 1.05 | 1.05 | 1.05 | 1.05 | 1.05 | 1.05 | 1.05 | 1.05 | 0 | 0 | 0 | 0 | 0 | 0 | 0 | 0 | 1.05 | 1.05 | 1.05 | 1.05 | 1.05 | 1.05 | 1.05 | 1.05
Bear Valley Power Plant (ICE7) | MW | 1.05 | 1.05 | 1.05 | 1.05 | 1.05 | 1.05 | 1.05 | 1.05 | 0 | 0 | 0 | 0 | 0 | 0 | 0 | 0 | 1.05 | 1.05 | 1.05 | 1.05 | 1.05 | 1.05 | 1.05 | 1.05
Beardsley | MW | 2.18 | 1.98 | 1.87 | 1.89 | 1.97 | 2.1 | 2.71 | 3.1 | 3.28 | 3.3 | 3.36 | 3.19 | 3.07 | 3.02 | 2.97 | 3 | 3.09 | 4.07 | 4.06 | 4.06 | 3.78 | 3.85 | 3.32 | 2.7
Beaver (1) | MW | 0 | 0 | 0 | 56.83 | 56.83 | 56.83 | 56.83 | 56.83 | 56.83 | 56.83 | 56.83 | 56.83 | 56.83 | 56.83 | 56.83 | 56.83 | 56.83 | 56.83 | 56.83 | 56.83 | 56.83 | 56.83 | 56.83 | 56.83
Beaver (2) | MW | 56.83 | 56.83 | 56.83 | 56.83 | 56.83 | 56.83 | 56.83 | 56.83 | 56.83 | 56.83 | 56.83 | 56.83 | 56.83 | 56.83 | 56.83 | 56.83 | 56.83 | 56.83 | 56.83 | 56.83 | 56.83 | 56.83 | 56.83 | 56.83
Beaver (3) | MW | 56.83 | 56.83 | 56.83 | 56.83 | 56.83 | 56.83 | 56.83 | 56.83 | 56.83 | 56.83 | 56.83 | 56.83 | 56.83 | 56.83 | 56.83 | 56.83 | 56.83 | 56.83 | 56.83 | 56.83 | 56.83 | 56.83 | 56.83 | 56.83
Beaver (4) | MW | 56.83 | 56.83 | 56.83 | 56.83 | 56.83 | 56.83 | 56.83 | 56.83 | 56.83 | 56.83 | 56.83 | 56.83 | 56.83 | 56.83 | 56.83 | 56.83 | 56.83 | 56.83 | 56.83 | 56.83 | 56.83 | 56.83 | 56.83 | 56.83
Beaver (5) | MW | 0 | 0 | 0 | 0 | 0 | 0 | 0 | 0 | 0 | 0 | 0 | 0 | 0 | 0 | 0 | 0 | 0 | 0 | 0 | 0 | 0 | 0 | 0 | 0
Beaver (6) | MW | 56.83 | 56.83 | 56.83 | 56.83 | 56.83 | 56.83 | 56.83 | 56.83 | 56.83 | 56.83 | 56.83 | 56.83 | 56.83 | 56.83 | 56.83 | 56.83 | 56.83 | 56.83 | 56.83 | 56.83 | 56.83 | 56.83 | 56.83 | 56.83
Beaver (7) | MW | 125.38 | 125.38 | 125.38 | 125.38 | 125.38 | 125.38 | 125.38 | 125.38 | 125.38 | 125.38 | 125.38 | 125.38 | 125.38 | 125.38 | 125.38 | 125.38 | 125.38 | 125.38 | 125.38 | 125.38 | 125.38 | 125.38 | 125.38 | 125.38
Beaver (8) | MW | 21.91 | 21.91 | 21.91 | 21.91 | 21.91 | 21.91 | 21.91 | 21.91 | 21.91 | 21.91 | 21.91 | 21.91 | 21.91 | 21.91 | 21.91 | 21.91 | 21.91 | 21.91 | 21.91 | 21.91 | 21.91 | 21.91 | 21.91 | 21.91
Beaver Creek Gas Plant (1) | MW | 0 | 0 | 0 | 0 | 0 | 0 | 0 | 0 | 0 | 0 | 0 | 0 | 0 | 0 | 0 | 0 | 0 | 0 | 0 | 0 | 0 | 0 | 0 | 0
Beaver Creek Gas Plant (2) | MW | 0 | 0 | 0 | 0 | 0 | 0 | 0 | 0 | 0 | 0 | 0 | 0 | 0 | 0 | 0 | 0 | 0 | 0 | 0 | 0 | 0 | 0 | 0 | 0
Beaver Creek Gas Plant (STG-1) | MW | 0.81 | 0.81 | 0.81 | 0.81 | 0.81 | 0.81 | 0.81 | 0.81 | 0.81 | 0.81 | 0.81 | 0.81 | 0.81 | 0.81 | 0.81 | 0.81 | 0.81 | 0.81 | 0.81 | 0.81 | 0.81 | 0.81 | 0.81 | 0.81
Belden | MW | 0 | 0 | 0 | 0 | 0 | 0 | 0 | 0 | 0 | 0 | 0 | 0 | 0 | 0 | 0 | 0 | 112.46 | 125 | 125 | 125 | 125 | 125 | 0 | 0
Bellevue Solar Project | MW | 0 | 0 | 0 | 0 | 0 | 0 | 0 | 0 | 0.06 | 0.23 | 0.34 | 0.35 | 0.36 | 0.3 | 0.36 | 0.17 | 0 | 0 | 0 | 0 | 0 | 0 | 0 | 0
Bellshill (BHL1) | MW | 4.51 | 4.51 | 4.51 | 4.51 | 4.51 | 4.51 | 4.51 | 4.51 | 4.51 | 4.51 | 4.51 | 4.51 | 4.51 | 4.51 | 4.51 | 4.51 | 4.51 | 4.51 | 4.51 | 4.51 | 4.51 | 4.51 | 4.51 | 4.51
Belly River #1-2 | MW | 0.73 | 0.73 | 0.89 | 0.92 | 0.96 | 1.04 | 0.99 | 1.01 | 1.1 | 1.07 | 1.15 | 1.16 | 1.16 | 1.06 | 1 | 0.96 | 0.94 | 0.93 | 0.92 | 1.07 | 1.17 | 1.2 | 1.19 | 1.03
Ben French (1) | MW | 1.83 | 1.83 | 1.83 | 1.83 | 1.83 | 1.83 | 1.83 | 1.83 | 1.83 | 1.83 | 1.83 | 1.83 | 1.83 | 1.83 | 1.83 | 1.83 | 1.83 | 1.83 | 1.83 | 1.83 | 1.83 | 1.83 | 1.83 | 1.83
Ben French (2) | MW | 0 | 0 | 0 | 0 | 0 | 0 | 0 | 0 | 0 | 0 | 0 | 0 | 0 | 0 | 0 | 0 | 0 | 0 | 0 | 0 | 0 | 0 | 0 | 0
Ben French (3) | MW | 1.83 | 1.83 | 1.83 | 1.83 | 1.83 | 1.83 | 1.83 | 1.83 | 1.83 | 1.83 | 1.83 | 1.83 | 1.83 | 1.83 | 1.83 | 1.83 | 1.83 | 1.83 | 1.83 | 1.83 | 1.83 | 1.83 | 1.83 | 1.83
Ben French (4) | MW | 1.83 | 1.83 | 1.83 | 1.83 | 1.83 | 1.83 | 1.83 | 1.83 | 1.83 | 1.83 | 1.83 | 1.83 | 1.83 | 1.83 | 1.83 | 1.83 | 1.83 | 1.83 | 1.83 | 1.83 | 1.83 | 1.83 | 1.83 | 1.83
Ben French (5) | MW | 0 | 0 | 0 | 0 | 0 | 0 | 0 | 0 | 0 | 0 | 0 | 0 | 0 | 0 | 0 | 0 | 0 | 0 | 0 | 0 | 0 | 0 | 0 | 0
Ben French (GT1) | MW | 0 | 0 | 0 | 0 | 0 | 0 | 0 | 0 | 0 | 0 | 0 | 0 | 0 | 0 | 0 | 0 | 0 | 0 | 0 | 0 | 0 | 0 | 0 | 0
Ben French (GT2) | MW | 22.73 | 22.73 | 22.73 | 22.73 | 22.73 | 22.73 | 22.73 | 22.73 | 22.73 | 22.73 | 22.73 | 22.73 | 22.73 | 22.73 | 22.73 | 22.73 | 22.73 | 22.73 | 22.73 | 22.73 | 22.73 | 22.73 | 22.73 | 22.73
Ben French (GT3) | MW | 22.73 | 22.73 | 22.73 | 22.73 | 22.73 | 22.73 | 22.73 | 22.73 | 22.73 | 22.73 | 22.73 | 22.73 | 22.73 | 22.73 | 22.73 | 22.73 | 22.73 | 22.73 | 22.73 | 22.73 | 22.73 | 22.73 | 22.73 | 22.73
Ben French (GT4) | MW | 22.73 | 22.73 | 22.73 | 22.73 | 22.73 | 22.73 | 22.73 | 22.73 | 22.73 | 22.73 | 22.73 | 22.73 | 22.73 | 22.73 | 22.73 | 22.73 | 22.73 | 22.73 | 22.73 | 22.73 | 22.73 | 22.73 | 22.73 | 22.73
Bend (1) | MW | 0.1 | 0.1 | 0.1 | 0.1 | 0.1 | 0.1 | 0.1 | 0.1 | 0.1 | 0.1 | 0.1 | 0.1 | 0.1 | 0.1 | 0.1 | 0.1 | 0.1 | 0.1 | 0.1 | 0.1 | 0.1 | 0.1 | 0.1 | 0.1
Bend (2) | MW | 0.14 | 0.14 | 0.14 | 0.14 | 0.14 | 0.14 | 0.14 | 0.14 | 0.14 | 0.14 | 0.14 | 0.14 | 0.14 | 0.14 | 0.14 | 0.14 | 0.14 | 0.14 | 0.14 | 0.14 | 0.14 | 0.14 | 0.14 | 0.14
Bend (3) | MW | 0.24 | 0.24 | 0.24 | 0.24 | 0.24 | 0.24 | 0.24 | 0.24 | 0.24 | 0.24 | 0.24 | 0.24 | 0.24 | 0.24 | 0.24 | 0.24 | 0.24 | 0.24 | 0.24 | 0.24 | 0.24 | 0.24 | 0.24 | 0.24
Bennett Creek Windfarm LLC - Mountain Home | MW | 2.06 | 2.52 | 2.73 | 3.38 | 4.39 | 2.96 | 2.23 | 1.24 | 1.87 | 3.02 | 3.63 | 4.05 | 3.63 | 3.86 | 3.57 | 2.9 | 1.51 | 0.97 | 0.9 | 1.22 | 1.55 | 1.85 | 1.47 | 0.99
Bennett Mountain | MW | 179.77 | 179.77 | 179.77 | 179.77 | 179.77 | 179.77 | 179.77 | 179.77 | 179.77 | 179.77 | 179.77 | 179.77 | 179.77 | 179.77 | 179.77 | 179.77 | 179.77 | 179.77 | 179.77 | 179.77 | 179.77 | 179.77 | 179.77 | 179.77
Benson Creek Windfarm (Burnt River) | MW | 2.9 | 2.74 | 2.5 | 1.92 | 1.49 | 1.29 | 1.14 | 1.01 | 0.57 | 0.48 | 0.51 | 0.54 | 0.52 | 0.48 | 0.44 | 0.45 | 0.34 | 0.44 | 0.66 | 0.86 | 1.09 | 1.27 | 1.51 | 1.72
Beowawe Power (GEN1) | MW | 11.2 | 11.2 | 11.2 | 11.2 | 11.2 | 11.2 | 11.2 | 11.2 | 11.2 | 11.2 | 11.2 | 11.2 | 11.2 | 11.2 | 11.2 | 11.2 | 11.2 | 11.2 | 11.2 | 11.2 | 11.2 | 11.2 | 11.2 | 11.2
Beowawe Power (GEN2) | MW | 0 | 0 | 0 | 0 | 0 | 0 | 0 | 0 | 0 | 0 | 0 | 0 | 0 | 0 | 0 | 0 | 0 | 0 | 0 | 0 | 0 | 0 | 0 | 0
Beringer | MW | 0 | 0 | 0 | 0 | 0 | 0 | 0 | 0.03 | 0.1 | 0.14 | 0.16 | 0.19 | 0.2 | 0.19 | 0.21 | 0.15 | 0.02 | 0 | 0 | 0 | 0 | 0 | 0 | 0
Berry Cogen | MW | 33.71 | 33.71 | 33.71 | 33.71 | 33.71 | 33.71 | 33.71 | 33.71 | 11.1 | 11.1 | 11.1 | 11.1 | 11.1 | 11.1 | 11.1 | 33.71 | 33.71 | 33.71 | 33.71 | 33.71 | 33.71 | 33.71 | 33.71 | 33.71
Berry Cogen Tanne Hills 18 (GEN1) | MW | 0 | 0 | 0 | 0 | 0 | 0 | 0 | 0 | 0 | 0 | 0 | 0 | 0 | 0 | 0 | 0 | 0 | 0 | 0 | 0 | 4.19 | 4.19 | 4.19 | 4.19
Berry Cogen Tanne Hills 18 (GEN2) | MW | 4.19 | 4.19 | 4.19 | 4.19 | 4.19 | 4.19 | 4.19 | 4.19 | 1.38 | 1.38 | 1.38 | 1.38 | 1.38 | 1.38 | 1.38 | 4.19 | 4.19 | 4.19 | 4.19 | 4.19 | 4.19 | 4.19 | 4.19 | 4.19
Berry NMW Cogens (21Z) | MW | 0 | 0 | 0 | 0 | 0 | 0 | 0 | 0 | 0 | 0 | 0 | 0 | 0 | 0 | 0 | 0 | 0 | 0 | 0 | 0 | 0 | 0 | 0 | 0
Berry NMW Cogens (PF) | MW | 0 | 0 | 0 | 0 | 0 | 0 | 0 | 0 | 0 | 0 | 0 | 0 | 0 | 0 | 0 | 0 | 0 | 0 | 0 | 0 | 0 | 0 | 0 | 0
Beryl Solar Plant | MW | 0 | 0 | 0 | 0 | 0 | 0 | 0 | 0 | 0.23 | 1.08 | 1.3 | 1.09 | 1.18 | 0.9 | 1 | 1.1 | 0.41 | 0 | 0 | 0 | 0 | 0 | 0 | 0
BHE Pueblo 2 Community Solar Array | MW | 0 | 0 | 0 | 0 | 0 | 0 | 0 | 0.1 | 0.48 | 0.7 | 0.93 | 1.12 | 1.22 | 1.18 | 0.93 | 0.58 | 0.14 | 0 | 0 | 0 | 0 | 0 | 0 | 0
Bickleton Solar Project (WA)_PV | MW | 0 | 0 | 0 | 0 | 0 | 0 | 0 | 2.4 | 30.15 | 36 | 43.95 | 57.15 | 46.95 | 34.2 | 32.85 | 9.75 | 0 | 0 | 0 | 0 | 0 | 0 | 0 | 0
Bidwell Ditch Project | MW | 0 | 0 | 0 | 0 | 0 | 0 | 0 | 0 | 0 | 0 | 0 | 0 | 0 | 0 | 0 | 0 | 0 | 0 | 0 | 0 | 0 | 0 | 0 | 0
Big Cliff | MW | 10.03 | 10.03 | 10.03 | 10.03 | 10.03 | 10.03 | 10.03 | 10.03 | 10.03 | 10.03 | 10.03 | 10.03 | 10.03 | 10.03 | 10.03 | 10.03 | 10.03 | 10.03 | 10.03 | 10.03 | 10.03 | 10.03 | 10.03 | 10.03
Big Creek 1 (1) | MW | 1.26 | 1.16 | 1.09 | 1.07 | 1.15 | 1.33 | 1.57 | 1.66 | 1.74 | 1.78 | 1.79 | 1.75 | 1.72 | 1.71 | 1.68 | 1.68 | 1.77 | 19.8 | 19.8 | 19.8 | 19.8 | 1.99 | 19.15 | 1.59
Big Creek 1 (2) | MW | 1.01 | 0.93 | 0.87 | 0.86 | 0.92 | 1.06 | 1.26 | 1.32 | 1.39 | 1.42 | 1.42 | 1.4 | 1.38 | 1.36 | 1.34 | 1.34 | 1.42 | 15.8 | 15.8 | 15.8 | 15.8 | 1.59 | 15.28 | 1.27
Big Creek 1 (3) | MW | 0 | 0 | 0 | 0 | 0 | 0 | 0 | 0 | 0 | 0 | 0 | 0 | 0 | 0 | 0 | 0 | 0 | 0 | 0 | 0 | 0 | 0 | 0 | 0
Big Creek 1 (4) | MW | 1.99 | 1.83 | 1.71 | 1.69 | 1.81 | 2.09 | 2.48 | 2.61 | 2.75 | 2.8 | 2.81 | 2.76 | 2.72 | 2.69 | 2.65 | 2.65 | 2.79 | 31.2 | 31.2 | 31.2 | 31.2 | 3.14 | 30.18 | 2.51
Big Creek 2 (3) | MW | 0 | 0 | 0 | 0 | 0 | 0 | 0 | 0 | 0 | 0 | 0 | 0 | 0 | 0 | 0 | 0 | 0 | 0 | 0 | 0 | 0 | 0 | 0 | 0
Big Creek 2 (4) | MW | 1.01 | 0.93 | 0.87 | 0.86 | 0.92 | 1.06 | 1.26 | 1.32 | 1.39 | 1.42 | 1.42 | 1.4 | 1.38 | 1.36 | 1.34 | 1.34 | 1.42 | 15.8 | 15.8 | 15.8 | 15.8 | 1.59 | 15.28 | 1.27
Big Creek 2 (5) | MW | 1.12 | 1.03 | 0.96 | 0.95 | 1.02 | 1.17 | 1.39 | 1.47 | 1.54 | 1.57 | 1.58 | 1.55 | 1.52 | 1.51 | 1.48 | 1.48 | 1.57 | 17.5 | 17.5 | 17.5 | 17.5 | 1.76 | 16.93 | 1.41
Big Creek 2 (6) | MW | 1.12 | 1.03 | 0.96 | 0.95 | 1.02 | 1.17 | 1.39 | 1.47 | 1.54 | 1.57 | 1.58 | 1.55 | 1.52 | 1.51 | 1.48 | 1.48 | 1.57 | 17.5 | 17.5 | 17.5 | 17.5 | 1.76 | 16.93 | 1.41
Big Creek 2A (1) | MW | 3.19 | 2.94 | 2.75 | 2.71 | 2.9 | 3.35 | 3.98 | 4.19 | 4.41 | 4.49 | 4.51 | 4.42 | 4.35 | 4.31 | 4.24 | 4.24 | 48.3 | 50 | 50 | 50 | 50 | 5.04 | 4.55 | 4.03
Big Creek 2A (2) | MW | 3.19 | 2.94 | 2.75 | 2.71 | 2.9 | 3.35 | 3.98 | 4.19 | 4.41 | 4.49 | 4.51 | 4.42 | 4.35 | 4.31 | 4.24 | 4.24 | 48.3 | 50 | 50 | 50 | 50 | 5.04 | 4.55 | 4.03
Big Creek 3 (1) | MW | 2.17 | 2 | 1.87 | 1.84 | 1.97 | 2.28 | 2.7 | 2.85 | 3 | 3.06 | 3.07 | 3.01 | 2.96 | 2.93 | 2.89 | 2.88 | 3.05 | 34 | 34 | 34 | 34 | 3.43 | 32.89 | 2.74
Big Creek 3 (2) | MW | 0 | 0 | 0 | 0 | 0 | 0 | 0 | 0 | 0 | 0 | 0 | 0 | 0 | 0 | 0 | 0 | 0 | 0 | 0 | 0 | 0 | 0 | 0 | 0
Big Creek 3 (3) | MW | 0 | 0 | 0 | 0 | 0 | 0 | 0 | 0 | 0 | 0 | 0 | 0 | 0 | 0 | 0 | 0 | 0 | 0 | 0 | 0 | 0 | 0 | 0 | 0
Big Creek 3 (4) | MW | 2.3 | 2.11 | 1.98 | 1.95 | 2.09 | 2.41 | 2.86 | 3.02 | 3.17 | 3.24 | 3.25 | 3.18 | 3.13 | 3.1 | 3.05 | 3.05 | 3.22 | 36 | 36 | 36 | 36 | 3.63 | 34.83 | 2.9
Big Creek 3 (5) | MW | 2.33 | 2.14 | 2.01 | 1.98 | 2.12 | 2.45 | 2.9 | 3.06 | 3.22 | 3.28 | 3.29 | 3.23 | 3.18 | 3.14 | 3.1 | 3.1 | 35.26 | 36.5 | 36.5 | 36.5 | 36.5 | 3.68 | 3.32 | 2.94
Big Creek 4 (1) | MW | 3.19 | 2.94 | 2.75 | 2.71 | 2.9 | 3.35 | 3.98 | 4.19 | 4.41 | 4.49 | 4.51 | 4.42 | 4.35 | 4.31 | 4.24 | 4.24 | 48.3 | 50 | 50 | 50 | 50 | 5.04 | 4.55 | 4.03
Big Creek 4 (2) | MW | 3.19 | 2.94 | 2.75 | 2.71 | 2.9 | 3.35 | 3.98 | 4.19 | 4.41 | 4.49 | 4.51 | 4.42 | 4.35 | 4.31 | 4.24 | 4.24 | 48.3 | 50 | 50 | 50 | 50 | 5.04 | 4.55 | 4.03
Big Creek 8 (1) | MW | 1.65 | 1.52 | 1.42 | 1.4 | 1.5 | 1.73 | 2.05 | 2.16 | 2.27 | 2.32 | 2.33 | 2.28 | 2.25 | 2.22 | 2.19 | 2.19 | 2.31 | 25.8 | 25.8 | 25.8 | 25.8 | 2.6 | 24.96 | 2.08
Big Creek 8 (2) | MW | 2.87 | 2.64 | 2.47 | 2.44 | 2.61 | 3.02 | 3.58 | 3.77 | 3.96 | 4.04 | 4.06 | 3.98 | 3.92 | 3.88 | 3.82 | 3.82 | 43.47 | 45 | 45 | 45 | 45 | 4.53 | 4.1 | 3.62
Big Creek Water Works | MW | 0 | 0 | 0 | 0 | 0 | 0 | 0 | 0 | 0 | 0 | 0 | 0 | 0 | 0 | 0 | 0 | 0 | 0 | 0 | 0 | 0 | 0 | 0 | 0
Big Fork (1) | MW | 0.67 | 0.68 | 0.7 | 0.71 | 0.73 | 0.79 | 0.86 | 0.92 | 0.93 | 0.93 | 0.9 | 0.89 | 0.87 | 0.85 | 0.84 | 0.85 | 0.9 | 0.93 | 0.91 | 0.89 | 0.86 | 0.81 | 0.73 | 0.7
Big Fork (2) | MW | 0 | 0 | 0 | 0 | 0 | 0 | 0 | 0 | 0 | 0 | 0 | 0 | 0 | 0 | 0 | 0 | 0 | 0 | 0 | 0 | 0 | 0 | 0 | 0
Big Fork (3) | MW | 0.28 | 0.28 | 0.29 | 0.3 | 0.31 | 0.33 | 0.36 | 0.39 | 0.39 | 0.39 | 0.38 | 0.37 | 0.36 | 0.36 | 0.35 | 0.36 | 0.38 | 0.39 | 0.38 | 0.37 | 0.36 | 0.34 | 0.31 | 0.29
Big Horn Wind II | MW | 2 | 0.85 | 0.2 | 0.15 | 0.25 | 0.3 | 0.45 | 0.6 | 0.7 | 1.05 | 0.8 | 0.45 | 1.6 | 3.45 | 5.9 | 6.55 | 3.8 | 3.75 | 3.25 | 2.95 | 3.2 | 2.9 | 2.6 | 2.5
Big Horn Wind Project | MW | 7.96 | 3.38 | 0.8 | 0.6 | 1 | 1.19 | 1.79 | 2.39 | 2.79 | 4.18 | 3.18 | 1.79 | 6.37 | 13.73 | 23.48 | 26.07 | 15.12 | 14.93 | 12.94 | 11.74 | 12.74 | 11.54 | 10.35 | 9.95
Big Pine Creek | MW | 0.72 | 0.72 | 0.72 | 0.72 | 0.72 | 0.72 | 0.72 | 0.72 | 0.72 | 0.72 | 0.72 | 0.72 | 0.72 | 0.72 | 0.72 | 0.72 | 0.72 | 0.72 | 0.72 | 0.72 | 0.72 | 0.72 | 0.72 | 0.72
Big Sand Draw Plant (1) | MW | 1.22 | 1.22 | 1.22 | 1.22 | 1.22 | 1.22 | 1.22 | 1.22 | 1.22 | 1.22 | 1.22 | 1.22 | 1.22 | 1.22 | 1.22 | 1.22 | 1.22 | 1.22 | 1.22 | 1.22 | 1.22 | 1.22 | 1.22 | 1.22
Big Sand Draw Plant (2) | MW | 1.22 | 1.22 | 1.22 | 1.22 | 1.22 | 1.22 | 1.22 | 1.22 | 1.22 | 1.22 | 1.22 | 1.22 | 1.22 | 1.22 | 1.22 | 1.22 | 1.22 | 1.22 | 1.22 | 1.22 | 1.22 | 1.22 | 1.22 | 1.22
Big Sand Draw Plant (4) | MW | 1.22 | 1.22 | 1.22 | 1.22 | 1.22 | 1.22 | 1.22 | 1.22 | 1.22 | 1.22 | 1.22 | 1.22 | 1.22 | 1.22 | 1.22 | 1.22 | 1.22 | 1.22 | 1.22 | 1.22 | 1.22 | 1.22 | 1.22 | 1.22
Big Sand Draw Plant (5) | MW | 0 | 0 | 0 | 0 | 0 | 0 | 0 | 0 | 0 | 0 | 0 | 0 | 0 | 0 | 0 | 0 | 0 | 0 | 0 | 0 | 0 | 0 | 0 | 0
Big Sand Draw Plant (6) | MW | 1.22 | 1.22 | 1.22 | 1.22 | 1.22 | 1.22 | 1.22 | 1.22 | 1.22 | 1.22 | 1.22 | 1.22 | 1.22 | 1.22 | 1.22 | 1.22 | 1.22 | 1.22 | 1.22 | 1.22 | 1.22 | 1.22 | 1.22 | 1.22
Big Silver Hydro | MW | 0 | 0 | 0 | 0 | 0 | 0 | 0 | 0 | 0 | 0 | 0 | 0 | 0 | 0 | 0 | 0 | 0 | 0 | 0 | 0 | 0 | 0 | 0 | 0
Big Sky Dairy Digester (GEN1) | MW | 0.63 | 0.63 | 0.63 | 0.63 | 0.63 | 0.63 | 0.63 | 0.63 | 0.63 | 0.63 | 0.63 | 0.63 | 0.63 | 0.63 | 0.63 | 0.63 | 0.63 | 0.63 | 0.63 | 0.63 | 0.63 | 0.63 | 0.63 | 0.63
Big Sky Dairy Digester (GEN2) | MW | 0.63 | 0.63 | 0.63 | 0.63 | 0.63 | 0.63 | 0.63 | 0.63 | 0.63 | 0.63 | 0.63 | 0.63 | 0.63 | 0.63 | 0.63 | 0.63 | 0.63 | 0.63 | 0.63 | 0.63 | 0.63 | 0.63 | 0.63 | 0.63
Big Thompson | MW | 0.99 | 0.99 | 0.99 | 0.99 | 0.99 | 0.99 | 0.99 | 0.99 | 0.99 | 0.99 | 0.99 | 0.99 | 0.99 | 0.99 | 0.99 | 0.99 | 0.99 | 0.99 | 0.99 | 0.99 | 0.99 | 0.99 | 0.99 | 0.99
Big Timber Wind Farm | MW | 15.13 | 15.2 | 18.45 | 19.13 | 20.03 | 21.65 | 20.73 | 21 | 23 | 22.23 | 23.98 | 24.25 | 24.23 | 22.08 | 20.8 | 19.93 | 19.6 | 19.35 | 19.18 | 22.28 | 24.4 | 24.95 | 24.88 | 21.53
Big Top LLC | MW | 0.07 | 0.03 | 0.01 | 0.01 | 0.01 | 0.01 | 0.02 | 0.02 | 0.02 | 0.04 | 0.03 | 0.02 | 0.05 | 0.12 | 0.2 | 0.22 | 0.13 | 0.13 | 0.11 | 0.1 | 0.11 | 0.1 | 0.09 | 0.09
Big Valley Power LLC | MW | 7.86 | 7.86 | 7.86 | 7.86 | 7.86 | 7.86 | 7.86 | 7.86 | 7.86 | 7.86 | 7.86 | 7.86 | 7.86 | 7.86 | 7.86 | 7.86 | 7.86 | 7.86 | 7.86 | 7.86 | 7.86 | 7.86 | 7.86 | 7.86
Bighorn 1-2 | MW | 0 | 0 | 0 | 0 | 0 | 0 | 0 | 0 | 120 | 0 | 0 | 0 | 0 | 0 | 0 | 0 | 96.21 | 120 | 120 | 120 | 120 | 0 | 0 | 0
Bighorn Solar Project_PV1 | MW | 240 | 240 | 240 | 240 | 240 | 240 | 240 | 240 | 240 | 240 | 240 | 240 | 240 | 240 | 240 | 240 | 240 | 240 | 240 | 240 | 240 | 240 | 240 | 240
Biglow Canyon Wind Farm (1) | MW | 5.02 | 2.13 | 0.5 | 0.38 | 0.63 | 0.75 | 1.13 | 1.5 | 1.76 | 2.63 | 2.01 | 1.13 | 4.01 | 8.65 | 14.8 | 16.43 | 9.53 | 9.41 | 8.15 | 7.4 | 8.03 | 7.27 | 6.52 | 6.27
Biglow Canyon Wind Farm (2) | MW | 6.53 | 2.78 | 0.65 | 0.49 | 0.82 | 0.98 | 1.47 | 1.96 | 2.29 | 3.43 | 2.61 | 1.47 | 5.23 | 11.27 | 19.27 | 21.39 | 12.41 | 12.25 | 10.61 | 9.63 | 10.45 | 9.47 | 8.49 | 8.17
Biglow Canyon Wind Farm (3) | MW | 6.44 | 2.74 | 0.64 | 0.48 | 0.81 | 0.97 | 1.45 | 1.93 | 2.25 | 3.38 | 2.58 | 1.45 | 5.15 | 11.11 | 19 | 21.09 | 12.24 | 12.08 | 10.47 | 9.5 | 10.3 | 9.34 | 8.37 | 8.05
Bimbo_ S. A. de C. V._ Planta Bimbo de Baja C | MW | 0 | 0 | 0 | 0 | 0 | 0 | 0 | 0 | 0 | 0 | 0 | 0 | 0 | 0 | 0 | 0 | 0 | 0 | 0 | 0 | 0 | 0 | 0 | 0
Bimbo_ S. A. de C. V._ Planta Marinela de Baj | MW | 0 | 0 | 0 | 0 | 0 | 0 | 0 | 0 | 0 | 0 | 0 | 0 | 0 | 0 | 0 | 0 | 0 | 0 | 0 | 0 | 0 | 0 | 0 | 0
Bimbo_ S. A. de C. V._ Planta Tijuana | MW | 0 | 0 | 0 | 0 | 0 | 0 | 0 | 0 | 0 | 0 | 0 | 0 | 0 | 0 | 0 | 0 | 0 | 0 | 0 | 0 | 0 | 0 | 0 | 0
Biola University Hybrid (EG3) | MW | 0.17 | 0.17 | 0.17 | 0.17 | 0.17 | 0.17 | 0.17 | 0.17 | 0.06 | 0.06 | 0.06 | 0.06 | 0.06 | 0.06 | 0.06 | 0.06 | 0.17 | 0.17 | 0.17 | 0.17 | 0.17 | 0.17 | 0.17 | 0.17
Biomass One LP (BBC) | MW | 7.51 | 7.51 | 7.51 | 7.51 | 7.51 | 7.51 | 7.51 | 7.51 | 7.51 | 7.51 | 7.51 | 7.51 | 7.51 | 7.51 | 7.51 | 7.51 | 7.51 | 7.51 | 7.51 | 7.51 | 7.51 | 7.51 | 7.51 | 7.51
Biomass One LP (GE) | MW | 12.36 | 12.36 | 12.36 | 12.36 | 12.36 | 12.36 | 12.36 | 12.36 | 12.36 | 12.36 | 12.36 | 12.36 | 12.36 | 12.36 | 12.36 | 12.36 | 12.36 | 12.36 | 12.36 | 12.36 | 12.36 | 12.36 | 12.36 | 12.36
Biomass One LP (GE-2) | MW | 12.64 | 12.64 | 12.64 | 12.64 | 12.64 | 12.64 | 12.64 | 12.64 | 12.64 | 12.64 | 12.64 | 12.64 | 12.64 | 12.64 | 12.64 | 12.64 | 12.64 | 12.64 | 12.64 | 12.64 | 12.64 | 12.64 | 12.64 | 12.64
Biotech LS 0836 | MW | 0.87 | 0.87 | 0.87 | 0.87 | 0.87 | 0.87 | 0.87 | 0.87 | 0.87 | 0.87 | 0.87 | 0.87 | 0.87 | 0.87 | 0.87 | 0.87 | 0.87 | 0.87 | 0.87 | 0.87 | 0.87 | 0.87 | 0.87 | 0.87
Birch Creek Power | MW | 1.11 | 1.12 | 1.14 | 1.19 | 1.26 | 1.31 | 1.33 | 1.33 | 1.32 | 1.3 | 1.28 | 1.28 | 1.27 | 1.29 | 1.35 | 1.46 | 1.46 | 1.44 | 1.4 | 1.28 | 1.22 | 1.16 | 1.14 | 1.17
Bishop Creek 2 (1) | MW | 0.67 | 0.67 | 0.67 | 0.67 | 0.67 | 0.67 | 0.68 | 0.68 | 0.68 | 0.68 | 0.68 | 0.68 | 0.68 | 0.68 | 0.68 | 0.68 | 0.68 | 0.69 | 0.69 | 0.69 | 0.68 | 0.68 | 0.68 | 0.68
Bishop Creek 2 (2) | MW | 0.67 | 0.67 | 0.67 | 0.67 | 0.67 | 0.67 | 0.68 | 0.68 | 0.68 | 0.68 | 0.68 | 0.68 | 0.68 | 0.68 | 0.68 | 0.68 | 0.68 | 0.69 | 0.69 | 0.69 | 0.68 | 0.68 | 0.68 | 0.68
Bishop Creek 2 (3) | MW | 0.62 | 0.61 | 0.61 | 0.61 | 0.61 | 0.62 | 0.62 | 0.62 | 0.62 | 0.63 | 0.63 | 0.63 | 0.62 | 0.62 | 0.62 | 0.62 | 0.63 | 0.63 | 0.63 | 0.63 | 0.63 | 0.63 | 0.63 | 0.62
Bishop Creek 3 (1) | MW | 0 | 0 | 0 | 0.75 | 0.75 | 0.75 | 0.76 | 0.76 | 0.76 | 0.76 | 0.76 | 0.76 | 0.76 | 0.76 | 0.76 | 0.76 | 0.76 | 0.77 | 0.77 | 0.77 | 0.77 | 0.77 | 0.76 | 0.76
Bishop Creek 3 (2) | MW | 0.75 | 0.75 | 0.75 | 0.75 | 0.75 | 0.75 | 0.76 | 0.76 | 0.76 | 0.76 | 0.76 | 0.76 | 0.76 | 0.76 | 0.76 | 0.76 | 0.76 | 0.77 | 0.77 | 0.77 | 0.77 | 0.77 | 0.76 | 0.76
Bishop Creek 3 (3) | MW | 0.75 | 0.75 | 0.75 | 0.75 | 0.75 | 0.75 | 0.76 | 0.76 | 0.76 | 0.76 | 0.76 | 0.76 | 0.76 | 0.76 | 0.76 | 0.76 | 0.76 | 0.77 | 0.77 | 0.77 | 0.77 | 0.77 | 0.76 | 0.76
Bishop Creek 4 (1) | MW | 0.27 | 0.27 | 0.27 | 0.27 | 0.27 | 0.27 | 0.27 | 0.27 | 0.27 | 0.27 | 0.27 | 0.27 | 0.27 | 0.27 | 0.27 | 0.27 | 0.27 | 0.28 | 0.28 | 0.27 | 0.27 | 0.27 | 0.27 | 0.27
Bishop Creek 4 (2) | MW | 0.27 | 0.27 | 0.27 | 0.27 | 0.27 | 0.27 | 0.27 | 0.27 | 0.27 | 0.27 | 0.27 | 0.27 | 0.27 | 0.27 | 0.27 | 0.27 | 0.27 | 0.28 | 0.28 | 0.27 | 0.27 | 0.27 | 0.27 | 0.27
Bishop Creek 4 (3) | MW | 0.54 | 0.53 | 0.53 | 0.53 | 0.53 | 0.54 | 0.54 | 0.54 | 0.54 | 0.54 | 0.54 | 0.54 | 0.54 | 0.54 | 0.54 | 0.54 | 0.54 | 0.55 | 0.55 | 0.55 | 0.55 | 0.55 | 0.54 | 0.54
Bishop Creek 4 (4) | MW | 0.59 | 0.59 | 0.59 | 0.59 | 0.59 | 0.59 | 0.59 | 0.6 | 0.6 | 0.6 | 0.6 | 0.6 | 0.6 | 0.6 | 0.6 | 0.6 | 0.6 | 0.61 | 0.61 | 0.6 | 0.6 | 0.6 | 0.6 | 0.59
Bishop Creek 4 (5) | MW | 0.54 | 0.53 | 0.53 | 0.53 | 0.53 | 0.54 | 0.54 | 0.54 | 0.54 | 0.54 | 0.54 | 0.54 | 0.54 | 0.54 | 0.54 | 0.54 | 0.54 | 0.55 | 0.55 | 0.55 | 0.55 | 0.55 | 0.54 | 0.54
Bishop Creek 5 (1) | MW | 0.54 | 0.54 | 0.54 | 0.54 | 0.54 | 0.54 | 0.54 | 0.54 | 0.54 | 0.54 | 0.54 | 0.54 | 0.54 | 0.54 | 0.54 | 0.54 | 0.54 | 0.54 | 0.54 | 0.54 | 0.54 | 0.54 | 0.54 | 0.54
Bishop Creek 5 (2) | MW | 0.48 | 0.48 | 0.48 | 0.48 | 0.48 | 0.48 | 0.48 | 0.48 | 0.48 | 0.48 | 0.48 | 0.48 | 0.48 | 0.48 | 0.48 | 0.48 | 0.48 | 0.48 | 0.48 | 0.48 | 0.48 | 0.48 | 0.48 | 0.48
Bishop Creek 6 | MW | 0.43 | 0.43 | 0.43 | 0.43 | 0.43 | 0.43 | 0.43 | 0.43 | 0.43 | 0.43 | 0.43 | 0.43 | 0.43 | 0.43 | 0.43 | 0.43 | 0.43 | 0.43 | 0.43 | 0.43 | 0.43 | 0.43 | 0.43 | 0.43
Bison Solar LLC | MW | 0 | 0 | 0 | 0 | 0 | 0 | 0 | 3.36 | 18 | 19.68 | 23.07 | 20.67 | 20.55 | 19.41 | 17.55 | 12 | 4.86 | 0 | 0 | 0 | 0 | 0 | 0 | 0
Black Butte | MW | 1.52 | 1.47 | 1.44 | 1.45 | 1.47 | 1.5 | 1.66 | 1.76 | 1.8 | 1.81 | 1.82 | 1.78 | 1.75 | 1.74 | 1.72 | 1.73 | 1.75 | 2 | 2 | 2 | 1.93 | 1.95 | 1.81 | 1.66
Black Canyon (1) | MW | 2.13 | 2.13 | 2.13 | 2.13 | 2.13 | 2.13 | 2.13 | 2.13 | 2.13 | 2.13 | 2.13 | 2.13 | 2.13 | 2.13 | 2.13 | 2.13 | 2.13 | 2.13 | 2.13 | 2.13 | 2.13 | 2.13 | 2.13 | 2.13
Black Canyon (2) | MW | 2.13 | 2.13 | 2.13 | 2.13 | 2.13 | 2.13 | 2.13 | 2.13 | 2.13 | 2.13 | 2.13 | 2.13 | 2.13 | 2.13 | 2.13 | 2.13 | 2.13 | 2.13 | 2.13 | 2.13 | 2.13 | 2.13 | 2.13 | 2.13
Black Cap Solar Plant | MW | 0 | 0 | 0 | 0 | 0 | 0 | 0 | 0.01 | 0.35 | 0.68 | 0.9 | 0.89 | 0.97 | 0.96 | 0.99 | 0.71 | 0.12 | 0 | 0 | 0 | 0 | 0 | 0 | 0
Black Creek | MW | 1.36 | 1.36 | 1.36 | 1.36 | 1.36 | 1.36 | 1.36 | 1.36 | 1.36 | 1.36 | 1.36 | 1.36 | 1.36 | 1.36 | 1.36 | 1.36 | 1.36 | 1.36 | 1.36 | 1.36 | 1.36 | 1.36 | 1.36 | 1.36
Black Eagle (BLA1) | MW | 3.65 | 3.66 | 3.66 | 3.82 | 4.03 | 4.36 | 4.7 | 4.76 | 4.73 | 4.65 | 4.59 | 4.45 | 4.42 | 4.36 | 4.33 | 4.54 | 4.89 | 4.9 | 4.8 | 4.64 | 4.44 | 4.13 | 3.86 | 3.67
Black Eagle (BLA2) | MW | 3.65 | 3.66 | 3.66 | 3.82 | 4.03 | 4.36 | 4.7 | 4.76 | 4.73 | 4.65 | 4.59 | 4.45 | 4.42 | 4.36 | 4.33 | 4.54 | 4.89 | 4.9 | 4.8 | 4.64 | 4.44 | 4.13 | 3.86 | 3.67
Black Eagle (BLA3) | MW | 3.65 | 3.66 | 3.66 | 3.82 | 4.03 | 4.36 | 4.7 | 4.76 | 4.73 | 4.65 | 4.59 | 4.45 | 4.42 | 4.36 | 4.33 | 4.54 | 4.89 | 4.9 | 4.8 | 4.64 | 4.44 | 4.13 | 3.86 | 3.67
Black Eagle Solar, LLC | MW | 0 | 0 | 0 | 0 | 0 | 0 | 0 | 0.03 | 0.65 | 1.12 | 1.38 | 1.66 | 1.76 | 2.05 | 1.83 | 1.31 | 0.21 | 0 | 0 | 0 | 0 | 0 | 0 | 0
Black Mountain Generating Station (1) | MW | 41.13 | 41.13 | 41.13 | 41.13 | 41.13 | 41.13 | 41.13 | 41.13 | 41.13 | 41.13 | 41.13 | 41.13 | 41.13 | 41.13 | 41.13 | 41.13 | 41.13 | 41.13 | 41.13 | 41.13 | 41.13 | 41.13 | 41.13 | 41.13
Black Mountain Generating Station (2) | MW | 0 | 0 | 0 | 0 | 0 | 0 | 0 | 0 | 0 | 0 | 0 | 0 | 0 | 0 | 0 | 0 | 0 | 0 | 0 | 0 | 0 | 0 | 0 | 0
Black Mountain Solar LLC | MW | 0 | 0 | 0 | 0 | 0 | 0 | 0 | 0.95 | 4.91 | 6.38 | 6.44 | 6.36 | 5.49 | 5.03 | 4.96 | 4.46 | 1.9 | 0.08 | 0 | 0 | 0 | 0 | 0 | 0
Blackfalds (BFD1) | MW | 3.64 | 3.64 | 3.64 | 3.64 | 3.64 | 3.64 | 3.64 | 3.64 | 3.64 | 3.64 | 3.64 | 3.64 | 3.64 | 3.64 | 3.64 | 3.64 | 3.64 | 3.64 | 3.64 | 3.64 | 3.64 | 3.64 | 3.64 | 3.64
Blacksand Generating Facility (D182) | MW | 1.1 | 1.1 | 1.1 | 1.1 | 1.1 | 1.1 | 1.1 | 1.1 | 1.1 | 0 | 0 | 0 | 0 | 0 | 0 | 1.1 | 1.1 | 1.1 | 1.1 | 1.1 | 1.1 | 1.1 | 1.1 | 1.1
Blacksand Generating Facility (D189) | MW | 1.28 | 1.28 | 1.28 | 1.28 | 1.28 | 1.28 | 1.28 | 1.28 | 1.28 | 0 | 0 | 0 | 0 | 0 | 0 | 1.28 | 1.28 | 1.28 | 1.28 | 1.28 | 1.28 | 1.28 | 1.28 | 1.28
Blacksand Generating Facility (D190) | MW | 0 | 0 | 0 | 0 | 0 | 0 | 0 | 0 | 0 | 0 | 0 | 0 | 0 | 0 | 0 | 0 | 0 | 0.09 | 0.09 | 0.09 | 0.09 | 0.09 | 0.09 | 0.09
Blackspring Ridge Wind-1 | MW | 181.5 | 182.4 | 221.4 | 229.5 | 240.3 | 259.8 | 248.7 | 252 | 276 | 266.7 | 287.7 | 291 | 290.7 | 264.9 | 249.6 | 239.1 | 235.2 | 232.2 | 230.1 | 267.3 | 292.8 | 299.4 | 298.5 | 258.3
Blackwell Solar Park | MW | 0 | 0 | 0 | 0 | 0 | 0 | 0.2 | 6.96 | 12.1 | 13.12 | 13.68 | 13.8 | 13.32 | 13.08 | 11.8 | 6.82 | 2.28 | 0 | 0 | 0 | 0 | 0 | 0 | 0
Blind Canyon Hydro | MW | 0.6 | 0.6 | 0.6 | 0.6 | 0.6 | 0.6 | 0.6 | 0.6 | 0.6 | 0.6 | 0.6 | 0.6 | 0.6 | 0.6 | 0.6 | 0.6 | 0.6 | 0.6 | 0.6 | 0.6 | 0.6 | 0.6 | 0.6 | 0.6
Bliss (1) | MW | 12.59 | 12.68 | 12.62 | 12.75 | 13.15 | 13.87 | 14.39 | 14.3 | 13.74 | 13.57 | 13.4 | 13.34 | 13.25 | 13.23 | 13.55 | 13.66 | 13.93 | 13.8 | 13.86 | 13.68 | 13.42 | 12.93 | 12.69 | 12.77
Bliss (2) | MW | 11.78 | 11.87 | 11.81 | 11.94 | 12.31 | 12.98 | 13.47 | 13.38 | 12.86 | 12.7 | 12.54 | 12.49 | 12.4 | 12.38 | 12.68 | 12.78 | 13.04 | 12.91 | 12.97 | 12.8 | 12.56 | 12.1 | 11.88 | 11.95
Bliss (3) | MW | 12.64 | 12.73 | 12.67 | 12.8 | 13.2 | 13.92 | 14.44 | 14.35 | 13.79 | 13.62 | 13.45 | 13.39 | 13.3 | 13.28 | 13.6 | 13.71 | 13.98 | 13.85 | 13.91 | 13.73 | 13.47 | 12.98 | 12.74 | 12.82
Bloomington Power Plant (1) | MW | 1.37 | 1.37 | 1.37 | 1.37 | 1.37 | 1.37 | 1.37 | 1.37 | 1.37 | 1.37 | 1.37 | 1.37 | 1.37 | 1.37 | 1.37 | 1.37 | 1.37 | 1.37 | 1.37 | 1.37 | 1.37 | 1.37 | 1.37 | 1.37
Bloomington Power Plant (2) | MW | 0 | 0 | 0 | 0 | 0 | 0 | 0 | 0 | 0 | 0 | 0 | 0 | 0 | 0 | 0 | 0 | 0 | 0 | 0 | 0 | 0 | 0 | 0 | 0
Bloomington Power Plant (3) | MW | 1.37 | 1.37 | 1.37 | 1.37 | 1.37 | 1.37 | 1.37 | 1.37 | 1.37 | 1.37 | 1.37 | 1.37 | 1.37 | 1.37 | 1.37 | 1.37 | 1.37 | 1.37 | 1.37 | 1.37 | 1.37 | 1.37 | 1.37 | 1.37
Bloomington Power Plant (4) | MW | 0 | 0 | 0 | 0 | 0 | 0 | 0 | 0 | 0 | 0 | 0 | 0 | 0 | 0 | 0 | 0 | 0 | 0 | 0 | 0 | 0 | 0 | 0 | 0
Bloomington Power Plant (5) | MW | 0 | 0 | 0 | 0 | 0 | 0 | 0 | 0 | 0 | 0 | 0 | 0 | 0 | 0 | 0 | 0 | 0 | 0 | 0 | 0 | 0 | 0 | 0 | 0
Bloomington Power Plant (6) | MW | 1.37 | 1.37 | 1.37 | 1.37 | 1.37 | 1.37 | 1.37 | 1.37 | 1.37 | 1.37 | 1.37 | 1.37 | 1.37 | 1.37 | 1.37 | 1.37 | 1.37 | 1.37 | 1.37 | 1.37 | 1.37 | 1.37 | 1.37 | 1.37
Bloomington Solar I | MW | 0 | 0 | 0 | 0 | 0 | 0 | 0 | 0 | 0.1 | 0.52 | 0.77 | 0.71 | 0.79 | 0.58 | 0.58 | 0.5 | 0.13 | 0 | 0 | 0 | 0 | 0 | 0 | 0
Blue Lake Power LLC | MW | 8.83 | 8.83 | 8.83 | 8.83 | 8.83 | 8.83 | 8.83 | 8.83 | 8.83 | 8.83 | 8.83 | 8.83 | 8.83 | 8.83 | 8.83 | 8.83 | 8.83 | 8.83 | 8.83 | 8.83 | 8.83 | 8.83 | 8.83 | 8.83
Blue Mesa (1) | MW | 0 | 0 | 0 | 0 | 0 | 0 | 0 | 0 | 0 | 0 | 0 | 0 | 0 | 0 | 0 | 43.2 | 34.77 | 43.2 | 43.2 | 43.2 | 43.2 | 0 | 0 | 0
Blue Mesa (2) | MW | 0 | 0 | 0 | 0 | 0 | 0 | 0 | 0 | 0 | 0 | 0 | 0 | 0 | 0 | 0 | 43.2 | 43.2 | 43.2 | 43.2 | 43.2 | 34.77 | 0 | 0 | 0
Blue Mountain Biogas (BMB N) | MW | 1.35 | 1.35 | 1.35 | 1.35 | 1.35 | 1.35 | 1.35 | 1.35 | 1.35 | 1.35 | 1.35 | 1.35 | 1.35 | 1.35 | 1.35 | 1.35 | 1.35 | 1.35 | 1.35 | 1.35 | 1.35 | 1.35 | 1.35 | 1.35
Blue Mountain Biogas (BMB S) | MW | 1.35 | 1.35 | 1.35 | 1.35 | 1.35 | 1.35 | 1.35 | 1.35 | 1.35 | 1.35 | 1.35 | 1.35 | 1.35 | 1.35 | 1.35 | 1.35 | 1.35 | 1.35 | 1.35 | 1.35 | 1.35 | 1.35 | 1.35 | 1.35
Blue Ridge 1 & Blue Ridge West 1 (wind) | MW | 0.73 | 0.73 | 0.89 | 0.92 | 0.96 | 1.04 | 0.99 | 1.01 | 1.1 | 1.07 | 1.15 | 1.16 | 1.16 | 1.06 | 1 | 0.96 | 0.94 | 0.93 | 0.92 | 1.07 | 1.17 | 1.2 | 1.19 | 1.03
Blue Shld Of Cal- El Dorado Hlls Mtr B | MW | 0 | 0 | 0 | 0 | 0 | 0 | 0 | 0.07 | 0.34 | 0.61 | 0.81 | 0.98 | 1.03 | 0.93 | 0.84 | 0.46 | 0.04 | 0 | 0 | 0 | 0 | 0 | 0 | 0
Blue Sky One | MW | 0 | 0 | 0 | 0 | 0 | 0 | 0 | 0.23 | 0.58 | 0.73 | 0.72 | 0.69 | 0.62 | 0.66 | 0.76 | 0.64 | 0.25 | 0 | 0 | 0 | 0 | 0 | 0 | 0
Blue Spruce Energy Center (CT01) | MW | 0 | 0 | 0 | 0 | 0 | 0 | 0 | 0 | 0 | 0 | 0 | 0 | 0 | 0 | 0 | 0 | 0 | 0 | 0 | 0 | 0 | 0 | 0 | 0
Blue Spruce Energy Center (CT02) | MW | 0 | 0 | 0 | 0 | 0 | 0 | 135.12 | 0 | 0 | 0 | 0 | 0 | 0 | 0 | 0 | 0 | 0 | 0 | 97.69 | 99.39 | 0 | 0 | 0 | 0
Blue Trail (formerly Macleod Flats) wind farm | MW | 39.93 | 40.13 | 48.71 | 50.49 | 52.87 | 57.16 | 54.71 | 55.44 | 60.72 | 58.67 | 63.29 | 64.02 | 63.95 | 58.28 | 54.91 | 52.6 | 51.74 | 51.08 | 50.62 | 58.81 | 64.42 | 65.87 | 65.67 | 56.83
Bluewater CDEC 1 | MW | 0 | 0 | 0 | 0 | 0 | 0 | 0 | 0.06 | 0.7 | 1.23 | 1.68 | 1.92 | 1.73 | 1.68 | 1.51 | 1.14 | 0.46 | 0.02 | 0 | 0 | 0 | 0 | 0 | 0
Bluffview (CTG1) | MW | 37 | 37 | 37 | 37 | 37 | 37 | 37 | 37 | 37 | 37 | 37 | 37 | 37 | 37 | 37 | 37 | 37 | 37 | 37 | 37 | 37 | 37 | 37 | 37
Bluffview (STG1) | MW | 25.49 | 25.49 | 25.49 | 25.49 | 25.49 | 25.49 | 25.49 | 25.49 | 25.49 | 25.49 | 25.49 | 25.49 | 25.49 | 25.49 | 25.49 | 25.49 | 25.49 | 25.49 | 25.49 | 25.49 | 25.49 | 25.49 | 25.49 | 25.49
Blundell (1) | MW | 19.67 | 19.67 | 19.67 | 19.67 | 19.67 | 19.67 | 19.67 | 19.67 | 19.67 | 19.67 | 19.67 | 19.67 | 19.67 | 19.67 | 19.67 | 19.67 | 19.67 | 19.67 | 19.67 | 19.67 | 19.67 | 19.67 | 19.67 | 19.67
Blundell (2) | MW | 7.7 | 7.7 | 7.7 | 7.7 | 7.7 | 7.7 | 7.7 | 7.7 | 7.7 | 7.7 | 7.7 | 7.7 | 7.7 | 7.7 | 7.7 | 7.7 | 7.7 | 7.7 | 7.7 | 7.7 | 7.7 | 7.7 | 7.7 | 7.7
Bly Solar Center | MW | 0 | 0 | 0 | 0 | 0 | 0 | 0 | 0.18 | 1.69 | 3.62 | 4.34 | 4.74 | 4.42 | 3.9 | 2.91 | 1.42 | 0.11 | 0 | 0 | 0 | 0 | 0 | 0 | 0
Blythe Energy Inc (CT1) | MW | 148.46 | 148.46 | 148.46 | 148.46 | 148.46 | 148.46 | 148.46 | 148.46 | 0 | 0 | 0 | 0 | 0 | 0 | 0 | 148.46 | 148.46 | 148.46 | 148.46 | 148.46 | 148.46 | 148.46 | 148.46 | 148.46
Blythe Energy Inc (CT2) | MW | 148.46 | 148.46 | 148.46 | 148.46 | 148.46 | 148.46 | 148.46 | 148.46 | 0 | 0 | 0 | 0 | 0 | 0 | 0 | 148.46 | 148.46 | 148.46 | 148.46 | 148.46 | 148.46 | 148.46 | 148.46 | 148.46
Blythe Energy Inc (ST1) | MW | 188.7 | 188.7 | 188.7 | 188.7 | 188.7 | 188.7 | 188.7 | 188.7 | 0 | 0 | 0 | 0 | 0 | 0 | 0 | 100.77 | 188.7 | 188.7 | 188.7 | 188.7 | 188.7 | 188.7 | 188.7 | 188.7
Blythe Solar 110, LLC (BLCK1) | MW | 0 | 0 | 0 | 0 | 0 | 0 | 0 | 8.51 | 21.32 | 26.86 | 28.6 | 27.86 | 27.05 | 0 | 23.76 | 15.71 | 2.21 | 0 | 0 | 0 | 0 | 0 | 0 | 0
Blythe Solar 110, LLC (BLCK2) | MW | 0 | 0 | 0 | 0 | 0 | 0 | 0 | 7.99 | 20 | 25.19 | 0 | 26.14 | 25.37 | 26.1 | 22.29 | 14.74 | 2.07 | 0 | 0 | 0 | 0 | 0 | 0 | 0
Blythe Solar 110, LLC (BLCK3) | MW | 0 | 0 | 0 | 0 | 0 | 0 | 0 | 7.66 | 19.17 | 24.15 | 25.72 | 25.06 | 24.33 | 25.02 | 21.37 | 14.13 | 1.98 | 0 | 0 | 0 | 0 | 0 | 0 | 0
Blythe Solar II, LLC (BLCK4) | MW | 0 | 0 | 0 | 0 | 0 | 0 | 0 | 7.3 | 18.29 | 23.04 | 24.53 | 23.9 | 0 | 0 | 20.38 | 13.48 | 1.89 | 0 | 0 | 0 | 0 | 0 | 0 | 0
Blythe Solar II, LLC (BLCK5) | MW | 0 | 0 | 0 | 0 | 0 | 0 | 0 | 7.46 | 18.68 | 23.53 | 25.05 | 24.41 | 0 | 0 | 20.81 | 13.76 | 1.93 | 0 | 0 | 0 | 0 | 0 | 0 | 0
Blythe Solar II, LLC (BLCK6) | MW | 0 | 0 | 0 | 0 | 0 | 0 | 0 | 7.04 | 17.63 | 22.21 | 0 | 0 | 22.37 | 0 | 19.65 | 12.99 | 1.82 | 0 | 0 | 0 | 0 | 0 | 0 | 0
Blythe Solar II, LLC (BLCK7) | MW | 0 | 0 | 0 | 0 | 0 | 0 | 0 | 7.06 | 17.69 | 22.28 | 23.72 | 23.11 | 22.44 | 0 | 19.71 | 13.03 | 1.83 | 0 | 0 | 0 | 0 | 0 | 0 | 0
Blythe Solar III, LLC (BLCK1) | MW | 0 | 0 | 0 | 0 | 0 | 0 | 0.09 | 4.68 | 12.36 | 17.1 | 0 | 21.87 | 20.53 | 0 | 0 | 5.99 | 1.25 | 0 | 0 | 0 | 0 | 0 | 0 | 0
Blythe Solar III, LLC (BLCK2) | MW | 0 | 0 | 0 | 0 | 0 | 0 | 0.09 | 4.68 | 12.36 | 17.1 | 20.5 | 21.87 | 20.53 | 0 | 13.73 | 5.99 | 1.25 | 0 | 0 | 0 | 0 | 0 | 0 | 0
Blythe Solar III, LLC (BLCK3) | MW | 0 | 0 | 0 | 0 | 0 | 0 | 0.09 | 4.68 | 12.36 | 17.1 | 20.5 | 0 | 20.53 | 0 | 13.73 | 5.99 | 1.25 | 0 | 0 | 0 | 0 | 0 | 0 | 0
Blythe Solar IV, LLC (BLCK1) | MW | 0 | 0 | 0 | 0 | 0 | 0 | 0.09 | 4.68 | 12.36 | 17.1 | 20.5 | 0 | 0 | 18.31 | 13.73 | 5.99 | 1.25 | 0 | 0 | 0 | 0 | 0 | 0 | 0
Blythe Solar IV, LLC (BLCK2) | MW | 0 | 0 | 0 | 0 | 0 | 0 | 0.09 | 4.68 | 12.36 | 17.1 | 20.5 | 21.87 | 0 | 0 | 13.73 | 5.99 | 1.25 | 0 | 0 | 0 | 0 | 0 | 0 | 0
Blythe Solar IV, LLC (BLCK3) | MW | 0 | 0 | 0 | 0 | 0 | 0 | 0.09 | 4.68 | 12.36 | 17.1 | 20.5 | 0 | 0 | 0 | 13.73 | 5.99 | 1.25 | 0 | 0 | 0 | 0 | 0 | 0 | 0
Boise R Diversion (1A) | MW | 0.46 | 0.46 | 0.46 | 0.46 | 0.46 | 0.46 | 0.46 | 0.46 | 0.46 | 0.46 | 0.46 | 0.46 | 0.46 | 0.46 | 0.46 | 0.46 | 0.46 | 0.46 | 0.46 | 0.46 | 0.46 | 0.46 | 0.46 | 0.46
Boise R Diversion (2A) | MW | 0.46 | 0.46 | 0.46 | 0.46 | 0.46 | 0.46 | 0.46 | 0.46 | 0.46 | 0.46 | 0.46 | 0.46 | 0.46 | 0.46 | 0.46 | 0.46 | 0.46 | 0.46 | 0.46 | 0.46 | 0.46 | 0.46 | 0.46 | 0.46
Boise R Diversion (3A) | MW | 0.46 | 0.46 | 0.46 | 0.46 | 0.46 | 0.46 | 0.46 | 0.46 | 0.46 | 0.46 | 0.46 | 0.46 | 0.46 | 0.46 | 0.46 | 0.46 | 0.46 | 0.46 | 0.46 | 0.46 | 0.46 | 0.46 | 0.46 | 0.46
Bolthouse Farms Fuel Cell (MM28) | MW | 2.19 | 2.19 | 2.19 | 2.19 | 2.19 | 2.19 | 2.19 | 2.19 | 0 | 0 | 0 | 0 | 0 | 0 | 0 | 0 | 2.19 | 2.19 | 2.19 | 2.19 | 2.19 | 2.19 | 2.19 | 2.19
Bolthouse Farms Fuel Cell (MM29) | MW | 2.19 | 2.19 | 2.19 | 2.19 | 2.19 | 2.19 | 2.19 | 2.19 | 0 | 0 | 0 | 0 | 0 | 0 | 0 | 0 | 2.19 | 2.19 | 2.19 | 2.19 | 2.19 | 2.19 | 2.19 | 2.19
Bolthouse S&P and Rowen Farms Solar (1) | MW | 0 | 0 | 0 | 0 | 0 | 0 | 0 | 0.1 | 0.18 | 0.2 | 0.21 | 0 | 0.2 | 0 | 0 | 0.1 | 0.03 | 0 | 0 | 0 | 0 | 0 | 0 | 0
Bolthouse S&P and Rowen Farms Solar (2) | MW | 0 | 0 | 0 | 0 | 0 | 0 | 0 | 0.1 | 0.18 | 0.2 | 0.21 | 0.21 | 0 | 0 | 0.18 | 0.1 | 0.03 | 0 | 0 | 0 | 0 | 0 | 0 | 0
Bolthouse S&P and Rowen Farms Solar (3) | MW | 0 | 0 | 0 | 0 | 0 | 0 | 0 | 0.1 | 0.18 | 0.2 | 0.21 | 0 | 0 | 0 | 0.18 | 0.1 | 0.03 | 0 | 0 | 0 | 0 | 0 | 0 | 0
Bolthouse S&P and Rowen Farms Solar (4) | MW | 0 | 0 | 0 | 0 | 0 | 0 | 0 | 0.1 | 0.18 | 0.2 | 0.21 | 0 | 0.2 | 0.2 | 0 | 0.1 | 0.03 | 0 | 0 | 0 | 0 | 0 | 0 | 0
Bone Creek Hydro | MW | 10.24 | 10.17 | 10.77 | 10.81 | 11.02 | 11.52 | 12.33 | 13.38 | 13.87 | 14.01 | 14.08 | 14.05 | 13.93 | 13.85 | 13.76 | 13.9 | 14.57 | 15.11 | 14.7 | 14.29 | 13.92 | 12.22 | 11.5 | 10.97
Bonneville (1) | MW | 25.68 | 25.69 | 25.74 | 25.75 | 25.81 | 25.93 | 26.08 | 26.19 | 26.23 | 26.22 | 26.17 | 26.13 | 26.09 | 26.06 | 26.03 | 26.05 | 26.16 | 26.23 | 26.18 | 26.14 | 26.07 | 25.97 | 25.81 | 25.74
Bonneville (10) | MW | 25.92 | 25.93 | 25.98 | 25.99 | 26.05 | 26.18 | 26.32 | 26.44 | 26.48 | 26.46 | 26.41 | 26.38 | 26.34 | 26.31 | 26.28 | 26.3 | 26.4 | 26.48 | 26.43 | 26.38 | 26.32 | 26.21 | 26.05 | 25.98
Bonneville (11) | MW | 31.92 | 31.93 | 31.99 | 32.01 | 32.08 | 32.23 | 32.42 | 32.56 | 32.61 | 32.59 | 32.53 | 32.48 | 32.43 | 32.4 | 32.36 | 32.38 | 32.51 | 32.61 | 32.54 | 32.49 | 32.41 | 32.28 | 32.08 | 31.99
Bonneville (12) | MW | 31.92 | 31.93 | 31.99 | 32.01 | 32.08 | 32.23 | 32.42 | 32.56 | 32.61 | 32.59 | 32.53 | 32.48 | 32.43 | 32.4 | 32.36 | 32.38 | 32.51 | 32.61 | 32.54 | 32.49 | 32.41 | 32.28 | 32.08 | 31.99
Bonneville (13) | MW | 31.92 | 31.93 | 31.99 | 32.01 | 32.08 | 32.23 | 32.42 | 32.56 | 32.61 | 32.59 | 32.53 | 32.48 | 32.43 | 32.4 | 32.36 | 32.38 | 32.51 | 32.61 | 32.54 | 32.49 | 32.41 | 32.28 | 32.08 | 31.99
Bonneville (14) | MW | 31.92 | 31.93 | 31.99 | 32.01 | 32.08 | 32.23 | 32.42 | 32.56 | 32.61 | 32.59 | 32.53 | 32.48 | 32.43 | 32.4 | 32.36 | 32.38 | 32.51 | 32.61 | 32.54 | 32.49 | 32.41 | 32.28 | 32.08 | 31.99
Bonneville (15) | MW | 31.92 | 31.93 | 31.99 | 32.01 | 32.08 | 32.23 | 32.42 | 32.56 | 32.61 | 32.59 | 32.53 | 32.48 | 32.43 | 32.4 | 32.36 | 32.38 | 32.51 | 32.61 | 32.54 | 32.49 | 32.41 | 32.28 | 32.08 | 31.99
Bonneville (16) | MW | 31.92 | 31.93 | 31.99 | 32.01 | 32.08 | 32.23 | 32.42 | 32.56 | 32.61 | 32.59 | 32.53 | 32.48 | 32.43 | 32.4 | 32.36 | 32.38 | 32.51 | 32.61 | 32.54 | 32.49 | 32.41 | 32.28 | 32.08 | 31.99
Bonneville (17) | MW | 31.92 | 31.93 | 31.99 | 32.01 | 32.08 | 32.23 | 32.42 | 32.56 | 32.61 | 32.59 | 32.53 | 32.48 | 32.43 | 32.4 | 32.36 | 32.38 | 32.51 | 32.61 | 32.54 | 32.49 | 32.41 | 32.28 | 32.08 | 31.99
Bonneville (18) | MW | 31.92 | 31.93 | 31.99 | 32.01 | 32.08 | 32.23 | 32.42 | 32.56 | 32.61 | 32.59 | 32.53 | 32.48 | 32.43 | 32.4 | 32.36 | 32.38 | 32.51 | 32.61 | 32.54 | 32.49 | 32.41 | 32.28 | 32.08 | 31.99
Bonneville (2) | MW | 25.68 | 25.69 | 25.74 | 25.75 | 25.81 | 25.93 | 26.08 | 26.19 | 26.23 | 26.22 | 26.17 | 26.13 | 26.09 | 26.06 | 26.03 | 26.05 | 26.16 | 26.23 | 26.18 | 26.14 | 26.07 | 25.97 | 25.81 | 25.74
Bonneville (3) | MW | 29.81 | 29.82 | 29.87 | 29.89 | 29.96 | 30.1 | 30.27 | 30.41 | 30.45 | 30.43 | 30.38 | 30.33 | 30.29 | 30.25 | 30.22 | 30.24 | 30.36 | 30.45 | 30.39 | 30.34 | 30.26 | 30.14 | 29.96 | 29.87
Bonneville (4) | MW | 29.81 | 29.82 | 29.87 | 29.89 | 29.96 | 30.1 | 30.27 | 30.41 | 30.45 | 30.43 | 30.38 | 30.33 | 30.29 | 30.25 | 30.22 | 30.24 | 30.36 | 30.45 | 30.39 | 30.34 | 30.26 | 30.14 | 29.96 | 29.87
Bonneville (5) | MW | 29.81 | 29.82 | 29.87 | 29.89 | 29.96 | 30.1 | 30.27 | 30.41 | 30.45 | 30.43 | 30.38 | 30.33 | 30.29 | 30.25 | 30.22 | 30.24 | 30.36 | 30.45 | 30.39 | 30.34 | 30.26 | 30.14 | 29.96 | 29.87
Bonneville (6) | MW | 29.81 | 29.82 | 29.87 | 29.89 | 29.96 | 30.1 | 30.27 | 30.41 | 30.45 | 30.43 | 30.38 | 30.33 | 30.29 | 30.25 | 30.22 | 30.24 | 30.36 | 30.45 | 30.39 | 30.34 | 30.26 | 30.14 | 29.96 | 29.87
Bonneville (7) | MW | 29.81 | 29.82 | 29.87 | 29.89 | 29.96 | 30.1 | 30.27 | 30.41 | 30.45 | 30.43 | 30.38 | 30.33 | 30.29 | 30.25 | 30.22 | 30.24 | 30.36 | 30.45 | 30.39 | 30.34 | 30.26 | 30.14 | 29.96 | 29.87
Bonneville (8) | MW | 29.81 | 29.82 | 29.87 | 29.89 | 29.96 | 30.1 | 30.27 | 30.41 | 30.45 | 30.43 | 30.38 | 30.33 | 30.29 | 30.25 | 30.22 | 30.24 | 30.36 | 30.45 | 30.39 | 30.34 | 30.26 | 30.14 | 29.96 | 29.87
Bonneville (9) | MW | 29.81 | 29.82 | 29.87 | 29.89 | 29.96 | 30.1 | 30.27 | 30.41 | 30.45 | 30.43 | 30.38 | 30.33 | 30.29 | 30.25 | 30.22 | 30.24 | 30.36 | 30.45 | 30.39 | 30.34 | 30.26 | 30.14 | 29.96 | 29.87
Bonneville (F1) | MW | 6.29 | 6.29 | 6.3 | 6.31 | 6.32 | 6.35 | 6.39 | 6.41 | 6.42 | 6.42 | 6.41 | 6.4 | 6.39 | 6.38 | 6.37 | 6.38 | 6.4 | 6.42 | 6.41 | 6.4 | 6.38 | 6.36 | 6.32 | 6.3
Bonneville (F2) | MW | 6.29 | 6.29 | 6.3 | 6.31 | 6.32 | 6.35 | 6.39 | 6.41 | 6.42 | 6.42 | 6.41 | 6.4 | 6.39 | 6.38 | 6.37 | 6.38 | 6.4 | 6.42 | 6.41 | 6.4 | 6.38 | 6.36 | 6.32 | 6.3
Bonnybrooke PV | MW | 0 | 0 | 0 | 0 | 0 | 0 | 0 | 3.08 | 23.78 | 29.6 | 32.47 | 33.13 | 29.19 | 29.85 | 30.59 | 29.36 | 16.77 | 1.03 | 0 | 0 | 0 | 0 | 0 | 0
Borel (1) | MW | 0.56 | 0.56 | 0.56 | 0.56 | 0.56 | 0.56 | 0.57 | 0.57 | 0.57 | 0.57 | 0.57 | 0.57 | 0.57 | 0.57 | 0.57 | 0.57 | 0.57 | 0.58 | 0.58 | 0.58 | 0.57 | 0.57 | 0.57 | 0.57
Borel (2) | MW | 0.67 | 0.67 | 0.67 | 0.67 | 0.67 | 0.67 | 0.68 | 0.68 | 0.68 | 0.68 | 0.68 | 0.68 | 0.68 | 0.68 | 0.68 | 0.68 | 0.68 | 0.69 | 0.69 | 0.69 | 0.68 | 0.68 | 0.68 | 0.68
Borel (3) | MW | 1.61 | 1.6 | 1.6 | 1.6 | 1.6 | 1.61 | 1.62 | 1.63 | 1.63 | 1.63 | 1.63 | 1.63 | 1.63 | 1.63 | 1.63 | 1.63 | 1.63 | 1.65 | 1.65 | 1.65 | 1.64 | 1.64 | 1.63 | 1.62
Boring Solar LLC | MW | 0 | 0 | 0 | 0 | 0 | 0 | 0 | 0 | 0.07 | 0.27 | 0.44 | 0.48 | 0.49 | 0.39 | 0.41 | 0.16 | 0 | 0 | 0 | 0 | 0 | 0 | 0 | 0
Bottle Rock Power | MW | 7.7 | 7.7 | 7.7 | 7.7 | 7.7 | 7.7 | 7.7 | 7.7 | 7.7 | 7.7 | 7.7 | 7.7 | 7.7 | 7.7 | 7.7 | 7.7 | 7.7 | 7.7 | 7.7 | 7.7 | 7.7 | 7.7 | 7.7 | 7.7
Boulder (1) | MW | 0.48 | 0.49 | 0.5 | 0.52 | 0.55 | 0.57 | 0.58 | 0.58 | 0.58 | 0.57 | 0.56 | 0.56 | 0.55 | 0.56 | 0.59 | 0.63 | 0.64 | 0.63 | 0.61 | 0.56 | 0.53 | 0.51 | 0.5 | 0.51
Boulder (2) | MW | 0.48 | 0.49 | 0.5 | 0.52 | 0.55 | 0.57 | 0.58 | 0.58 | 0.58 | 0.57 | 0.56 | 0.56 | 0.55 | 0.56 | 0.59 | 0.63 | 0.64 | 0.63 | 0.61 | 0.56 | 0.53 | 0.51 | 0.5 | 0.51
Boulder (3) | MW | 0 | 0 | 0 | 0 | 0 | 0 | 0 | 0 | 0 | 0 | 0 | 0 | 0 | 0 | 0 | 0 | 0 | 0 | 0 | 0 | 0 | 0 | 0 | 0
Boulder Canyon Hydro (1A) | MW | 1.35 | 1.33 | 1.33 | 1.33 | 1.36 | 1.42 | 1.51 | 1.55 | 1.56 | 1.54 | 1.54 | 1.52 | 1.5 | 1.51 | 1.52 | 1.53 | 1.61 | 1.8 | 1.83 | 1.78 | 1.72 | 1.62 | 1.52 | 1.46
Boulder City Betasso Hydro Plant | MW | 0.77 | 0.77 | 0.77 | 0.77 | 0.77 | 0.77 | 0.77 | 0.77 | 0.77 | 0.77 | 0.77 | 0.77 | 0.77 | 0.77 | 0.77 | 0.77 | 0.77 | 0.78 | 0.78 | 0.78 | 0.78 | 0.78 | 0.77 | 0.77
Boulder City Lakewood Hydro | MW | 0.9 | 0.9 | 0.9 | 0.9 | 0.9 | 0.9 | 0.9 | 0.9 | 0.9 | 0.9 | 0.9 | 0.9 | 0.9 | 0.9 | 0.9 | 0.9 | 0.9 | 0.9 | 0.9 | 0.9 | 0.9 | 0.9 | 0.9 | 0.9
Boulder City Silver Lake Hydro | MW | 0.85 | 0.85 | 0.85 | 0.85 | 0.85 | 0.85 | 0.85 | 0.85 | 0.85 | 0.85 | 0.85 | 0.85 | 0.85 | 0.85 | 0.85 | 0.85 | 0.85 | 0.85 | 0.85 | 0.85 | 0.85 | 0.85 | 0.85 | 0.85
Boulder Park (1) | MW | 3.76 | 3.76 | 3.76 | 3.76 | 3.76 | 3.76 | 3.76 | 3.76 | 3.76 | 3.76 | 3.76 | 3.76 | 3.76 | 3.76 | 3.76 | 3.76 | 3.76 | 3.76 | 3.76 | 3.76 | 3.76 | 3.76 | 3.76 | 3.76
Boulder Park (2) | MW | 3.76 | 3.76 | 3.76 | 3.76 | 3.76 | 3.76 | 3.76 | 3.76 | 3.76 | 3.76 | 3.76 | 3.76 | 3.76 | 3.76 | 3.76 | 3.76 | 3.76 | 3.76 | 3.76 | 3.76 | 3.76 | 3.76 | 3.76 | 3.76
Boulder Park (3) | MW | 3.76 | 3.76 | 3.76 | 3.76 | 3.76 | 3.76 | 3.76 | 3.76 | 3.76 | 3.76 | 3.76 | 3.76 | 3.76 | 3.76 | 3.76 | 3.76 | 3.76 | 3.76 | 3.76 | 3.76 | 3.76 | 3.76 | 3.76 | 3.76
Boulder Park (4) | MW | 0 | 0 | 0 | 0 | 0 | 0 | 0 | 0 | 0 | 0 | 0 | 0 | 0 | 0 | 0 | 0 | 0 | 0 | 0 | 0 | 0 | 0 | 0 | 0
Boulder Park (5) | MW | 3.76 | 3.76 | 3.76 | 3.76 | 3.76 | 3.76 | 3.76 | 3.76 | 3.76 | 3.76 | 3.76 | 3.76 | 3.76 | 3.76 | 3.76 | 3.76 | 3.76 | 3.76 | 3.76 | 3.76 | 3.76 | 3.76 | 3.76 | 3.76
Boulder Park (6) | MW | 3.76 | 3.76 | 3.76 | 3.76 | 3.76 | 3.76 | 3.76 | 3.76 | 3.76 | 3.76 | 3.76 | 3.76 | 3.76 | 3.76 | 3.76 | 3.76 | 3.76 | 3.76 | 3.76 | 3.76 | 3.76 | 3.76 | 3.76 | 3.76
Boulder Solar II, LLC | MW | 0 | 0 | 0 | 0 | 0 | 0 | 0.75 | 18.75 | 35.6 | 37.7 | 41 | 40.2 | 37.8 | 38.8 | 34.85 | 22.35 | 1.85 | 0 | 0 | 0 | 0 | 0 | 0 | 0
Boulder Solar Power, LLC | MW | 0 | 0 | 0 | 0 | 0 | 0 | 1.5 | 37.5 | 71.2 | 75.4 | 82 | 80.4 | 75.6 | 77.6 | 69.7 | 44.7 | 3.7 | 0 | 0 | 0 | 0 | 0 | 0 | 0
Boundary (51) | MW | 0 | 0 | 0 | 0 | 0 | 0 | 0 | 158.4 | 0 | 0 | 0 | 0 | 158.4 | 124.47 | 0 | 0 | 158.4 | 158.4 | 158.4 | 158.4 | 158.4 | 0 | 0 | 0
Boundary (52) | MW | 0 | 0 | 0 | 0 | 0 | 0 | 0 | 161.5 | 0 | 126.9 | 161.5 | 161.5 | 0 | 0 | 0 | 0 | 0 | 161.5 | 161.5 | 161.5 | 161.5 | 0 | 0 | 0
Boundary (53) | MW | 0 | 0 | 0 | 0 | 0 | 0 | 150.36 | 0 | 158.4 | 0 | 0 | 158.4 | 0 | 0 | 0 | 0 | 0 | 158.4 | 158.4 | 158.4 | 158.4 | 132.5 | 0 | 0
Boundary (54) | MW | 0 | 0 | 0 | 0 | 0 | 0 | 0 | 38.46 | 0 | 0 | 88.44 | 0 | 161.5 | 0 | 0 | 161.5 | 0 | 161.5 | 161.5 | 161.5 | 161.5 | 161.5 | 0 | 0
Boundary (55) | MW | 0 | 0 | 0 | 0 | 0 | 0 | 232 | 0 | 232 | 0 | 182.3 | 0 | 0 | 0 | 0 | 0 | 0 | 232 | 232 | 232 | 232 | 232 | 0 | 0
Boundary (56) | MW | 0 | 0 | 0 | 0 | 0 | 0 | 0 | 0 | 0 | 0 | 182.3 | 232 | 232 | 0 | 0 | 0 | 232 | 232 | 232 | 232 | 232 | 0 | 0 | 0
Bountiful City (1A) | MW | 0 | 0 | 0 | 0 | 0 | 0 | 0 | 0 | 0 | 0 | 0 | 0 | 0 | 0 | 0 | 0 | 0 | 0 | 0 | 0 | 0 | 0 | 0 | 0
Bountiful City (2A) | MW | 11.8 | 11.8 | 11.8 | 11.8 | 11.8 | 11.8 | 11.8 | 11.8 | 11.8 | 11.8 | 11.8 | 11.8 | 11.8 | 11.8 | 11.8 | 11.8 | 11.8 | 11.8 | 11.8 | 11.8 | 11.8 | 11.8 | 11.8 | 11.8
Bountiful City (3A) | MW | 0 | 0 | 0 | 0 | 0 | 0 | 0 | 0 | 0 | 0 | 0 | 0 | 0 | 0 | 0 | 0 | 0 | 0 | 0 | 0 | 0 | 0 | 0 | 0
Bow Hydro System 1-22 Bow River AB | MW | 71.1 | 70.61 | 74.79 | 75.08 | 76.49 | 79.97 | 85.63 | 92.88 | 96.3 | 97.24 | 97.74 | 97.52 | 96.75 | 96.15 | 95.56 | 96.54 | 101.17 | 104.88 | 102.03 | 99.24 | 96.63 | 84.85 | 79.82 | 76.18
Bowerman Power LFG, LLC (GEN01) | MW | 3.07 | 3.07 | 3.07 | 3.07 | 3.07 | 3.07 | 3.07 | 3.07 | 3.07 | 1.36 | 1.36 | 1.36 | 1.36 | 1.36 | 1.36 | 3.07 | 3.07 | 3.07 | 3.07 | 3.07 | 3.07 | 3.07 | 3.07 | 3.07
Bowerman Power LFG, LLC (GEN02) | MW | 3.07 | 3.07 | 3.07 | 3.07 | 3.07 | 3.07 | 3.07 | 3.07 | 3.07 | 1.36 | 1.36 | 1.36 | 1.36 | 1.36 | 1.36 | 3.07 | 3.07 | 3.07 | 3.07 | 3.07 | 3.07 | 3.07 | 3.07 | 3.07
Bowerman Power LFG, LLC (GEN03) | MW | 0 | 0 | 0 | 0 | 0 | 0 | 0 | 0 | 0 | 0 | 0 | 0 | 0 | 0 | 0 | 0 | 0 | 0 | 0 | 0 | 0 | 0 | 0 | 0
Bowerman Power LFG, LLC (GEN04) | MW | 3.07 | 3.07 | 3.07 | 3.07 | 3.07 | 3.07 | 3.07 | 3.07 | 3.07 | 1.36 | 1.36 | 1.36 | 1.36 | 1.36 | 1.36 | 3.07 | 3.07 | 3.07 | 3.07 | 3.07 | 3.07 | 3.07 | 3.07 | 3.07
Bowerman Power LFG, LLC (GEN05) | MW | 3.07 | 3.07 | 3.07 | 3.07 | 3.07 | 3.07 | 3.07 | 3.07 | 3.07 | 1.36 | 1.36 | 1.36 | 1.36 | 1.36 | 1.36 | 3.07 | 3.07 | 3.07 | 3.07 | 3.07 | 3.07 | 3.07 | 3.07 | 3.07
Bowerman Power LFG, LLC (GEN06) | MW | 3.07 | 3.07 | 3.07 | 3.07 | 3.07 | 3.07 | 3.07 | 3.07 | 3.07 | 1.36 | 1.36 | 1.36 | 1.36 | 1.36 | 1.36 | 3.07 | 3.07 | 3.07 | 3.07 | 3.07 | 3.07 | 3.07 | 3.07 | 3.07
Bowerman Power LFG, LLC (GEN07) | MW | 3.07 | 3.07 | 3.07 | 3.07 | 3.07 | 3.07 | 3.07 | 3.07 | 3.07 | 1.36 | 1.36 | 1.36 | 1.36 | 1.36 | 1.36 | 3.07 | 3.07 | 3.07 | 3.07 | 3.07 | 3.07 | 3.07 | 3.07 | 3.07
Bowman | MW | 0.88 | 0.88 | 0.88 | 0.88 | 0.88 | 0.88 | 0.88 | 0.88 | 0.88 | 0.88 | 0.88 | 0.88 | 0.88 | 0.88 | 0.88 | 0.88 | 0.88 | 0.88 | 0.88 | 0.88 | 0.88 | 0.88 | 0.88 | 0.88
Box Canyon (1) | MW | 6.5 | 6.36 | 6.3 | 6.29 | 6.33 | 6.39 | 6.55 | 6.8 | 7.01 | 7.21 | 7.29 | 7.28 | 7.27 | 7.23 | 7.23 | 7.25 | 7.41 | 7.84 | 8.02 | 7.77 | 7.5 | 7.33 | 7.01 | 6.64
Box Canyon (2) | MW | 6.5 | 6.36 | 6.3 | 6.29 | 6.33 | 6.39 | 6.55 | 6.8 | 7.01 | 7.21 | 7.29 | 7.28 | 7.27 | 7.23 | 7.23 | 7.25 | 7.41 | 7.84 | 8.02 | 7.77 | 7.5 | 7.33 | 7.01 | 6.64
Box Canyon (3) | MW | 6.5 | 6.36 | 6.3 | 6.29 | 6.33 | 6.39 | 6.55 | 6.8 | 7.01 | 7.21 | 7.29 | 7.28 | 7.27 | 7.23 | 7.23 | 7.25 | 7.41 | 7.84 | 8.02 | 7.77 | 7.5 | 7.33 | 7.01 | 6.64
Box Canyon (4) | MW | 6.5 | 6.36 | 6.3 | 6.29 | 6.33 | 6.39 | 6.55 | 6.8 | 7.01 | 7.21 | 7.29 | 7.28 | 7.27 | 7.23 | 7.23 | 7.25 | 7.41 | 7.84 | 8.02 | 7.77 | 7.5 | 7.33 | 7.01 | 6.64
Box Canyon 1 | MW | 7.63 | 7.46 | 7.4 | 7.38 | 7.43 | 7.49 | 7.69 | 7.98 | 8.23 | 8.46 | 8.55 | 8.54 | 8.53 | 8.49 | 8.48 | 8.51 | 8.7 | 9.2 | 9.41 | 9.12 | 8.8 | 8.6 | 8.23 | 7.79
Box Canyon Dam (GEN1) | MW | 0.81 | 0.79 | 0.79 | 0.83 | 0.86 | 0.95 | 1.02 | 0.98 | 0.95 | 0.93 | 0.89 | 0.88 | 0.88 | 0.85 | 0.82 | 0.84 | 0.99 | 1.1 | 1.15 | 1.18 | 1.11 | 1.04 | 0.95 | 0.88
Box Canyon Dam (GEN2) | MW | 0.81 | 0.79 | 0.79 | 0.83 | 0.86 | 0.95 | 1.02 | 0.98 | 0.95 | 0.93 | 0.89 | 0.88 | 0.88 | 0.85 | 0.82 | 0.84 | 0.99 | 1.1 | 1.15 | 1.18 | 1.11 | 1.04 | 0.95 | 0.88
Boysen (1) | MW | 2.58 | 2.58 | 2.58 | 2.58 | 2.58 | 2.58 | 2.58 | 2.58 | 2.58 | 2.58 | 2.58 | 2.58 | 2.58 | 2.58 | 2.58 | 2.58 | 2.58 | 2.58 | 2.58 | 2.58 | 2.58 | 2.58 | 2.58 | 2.58
Boysen (2) | MW | 2.58 | 2.58 | 2.58 | 2.58 | 2.58 | 2.58 | 2.58 | 2.58 | 2.58 | 2.58 | 2.58 | 2.58 | 2.58 | 2.58 | 2.58 | 2.58 | 2.58 | 2.58 | 2.58 | 2.58 | 2.58 | 2.58 | 2.58 | 2.58
Brady (OEC) | MW | 5.56 | 5.56 | 5.56 | 5.56 | 5.56 | 5.56 | 5.56 | 5.56 | 5.56 | 5.56 | 5.56 | 5.56 | 5.56 | 5.56 | 5.56 | 5.56 | 5.56 | 5.56 | 5.56 | 5.56 | 5.56 | 5.56 | 5.56 | 5.56
Brady (OEC1) | MW | 12.83 | 12.83 | 12.83 | 12.83 | 12.83 | 12.83 | 12.83 | 12.83 | 12.83 | 12.83 | 12.83 | 12.83 | 12.83 | 12.83 | 12.83 | 12.83 | 12.83 | 12.83 | 12.83 | 12.83 | 12.83 | 12.83 | 12.83 | 12.83
Brandywine 1 | MW | 3.5 | 3.5 | 3.5 | 3.5 | 3.5 | 3.5 | 3.5 | 3.5 | 3.5 | 3.5 | 3.5 | 3.5 | 3.5 | 3.5 | 3.5 | 3.5 | 3.5 | 3.5 | 3.5 | 3.5 | 3.5 | 3.5 | 3.5 | 3.5
Brazeau 1-2 | MW | 0 | 0 | 0 | 0 | 0 | 0 | 0 | 0 | 0 | 0 | 0 | 0 | 0 | 0 | 0 | 0 | 0 | 0 | 0 | 0 | 0 | 0 | 0 | 0
Brea Expansion Plant (G1) | MW | 6.14 | 6.14 | 6.14 | 6.14 | 6.14 | 6.14 | 6.14 | 6.14 | 6.14 | 2.72 | 2.72 | 2.72 | 2.72 | 2.72 | 2.72 | 6.14 | 6.14 | 6.14 | 6.14 | 6.14 | 6.14 | 6.14 | 6.14 | 6.14
Brea Expansion Plant (G2) | MW | 6.14 | 6.14 | 6.14 | 6.14 | 6.14 | 6.14 | 6.14 | 6.14 | 6.14 | 2.72 | 2.72 | 2.72 | 2.72 | 2.72 | 2.72 | 6.14 | 6.14 | 6.14 | 6.14 | 6.14 | 6.14 | 6.14 | 6.14 | 6.14
Brea Expansion Plant (G3) | MW | 6.14 | 6.14 | 6.14 | 6.14 | 6.14 | 6.14 | 6.14 | 6.14 | 6.14 | 2.72 | 2.72 | 2.72 | 2.72 | 2.72 | 2.72 | 6.14 | 6.14 | 6.14 | 6.14 | 6.14 | 6.14 | 6.14 | 6.14 | 6.14
Brea Expansion Plant (G4) | MW | 6.14 | 6.14 | 6.14 | 6.14 | 6.14 | 6.14 | 6.14 | 6.14 | 6.14 | 2.72 | 2.72 | 2.72 | 2.72 | 2.72 | 2.72 | 6.14 | 6.14 | 6.14 | 6.14 | 6.14 | 6.14 | 6.14 | 6.14 | 6.14
Brea Expansion Plant (G5) | MW | 9.03 | 9.03 | 9.03 | 9.03 | 9.03 | 9.03 | 9.03 | 9.03 | 9.03 | 0 | 0 | 0 | 0 | 0 | 0 | 9.03 | 9.03 | 9.03 | 9.03 | 9.03 | 9.03 | 9.03 | 9.03 | 9.03
Bridge River 1 1-4 | MW | 0 | 0 | 0 | 0 | 0 | 200 | 200 | 200 | 200 | 200 | 200 | 0 | 200 | 0 | 0 | 0 | 200 | 200 | 200 | 200 | 200 | 200 | 197.14 | 0
Bridge River 2 1-4 | MW | 0 | 0 | 0 | 0 | 0 | 280 | 280 | 280 | 280 | 280 | 276 | 0 | 0 | 0 | 0 | 0 | 280 | 280 | 280 | 280 | 280 | 280 | 280 | 280
Brigham City (1) | MW | 0.17 | 0.17 | 0.18 | 0.18 | 0.2 | 0.2 | 0.21 | 0.21 | 0.21 | 0.2 | 0.2 | 0.2 | 0.2 | 0.2 | 0.21 | 0.23 | 0.23 | 0.22 | 0.22 | 0.2 | 0.19 | 0.18 | 0.18 | 0.18
Brigham City (2) | MW | 0.17 | 0.17 | 0.18 | 0.18 | 0.2 | 0.2 | 0.21 | 0.21 | 0.21 | 0.2 | 0.2 | 0.2 | 0.2 | 0.2 | 0.21 | 0.23 | 0.23 | 0.22 | 0.22 | 0.2 | 0.19 | 0.18 | 0.18 | 0.18
Brigham City (8182) | MW | 0.17 | 0.17 | 0.18 | 0.18 | 0.2 | 0.2 | 0.21 | 0.21 | 0.21 | 0.2 | 0.2 | 0.2 | 0.2 | 0.2 | 0.21 | 0.23 | 0.23 | 0.22 | 0.22 | 0.2 | 0.19 | 0.18 | 0.18 | 0.18
Brighton PV Solar Plant | MW | 0 | 0 | 0 | 0 | 0 | 0 | 0 | 0.29 | 0.94 | 1.06 | 1.18 | 1.3 | 1.41 | 1.51 | 1.45 | 1.23 | 0.47 | 0 | 0 | 0 | 0 | 0 | 0 | 0
Brilliant 1-4 | MW | 0 | 0 | 0 | 0 | 0 | 150 | 150 | 150 | 150 | 150 | 0 | 0 | 150 | 0 | 150 | 0 | 150 | 150 | 150 | 150 | 150 | 150 | 0 | 147.86
Brilliant Expansion | MW | 0 | 0 | 0 | 0 | 0 | 0 | 127.5 | 127.5 | 127.5 | 127.5 | 125.68 | 0 | 0 | 0 | 127.5 | 0 | 127.5 | 127.5 | 127.5 | 127.5 | 127.5 | 127.5 | 127.5 | 127.5
Broadridge Cogen (CG1) | MW | 0 | 0 | 0 | 0 | 0 | 0 | 0 | 0 | 0 | 0 | 0 | 0 | 0 | 0 | 0 | 0 | 0 | 0 | 0 | 0 | 0 | 0 | 0 | 0
Broadridge Cogen (CG2) | MW | 0.79 | 0.79 | 0.79 | 0.79 | 0.79 | 0.79 | 0.79 | 0.79 | 0.79 | 0.79 | 0.79 | 0.79 | 0.79 | 0.79 | 0.79 | 0.79 | 0.79 | 0.79 | 0.79 | 0.79 | 0.79 | 0.79 | 0.79 | 0.79
Broadridge Cogen (PV1) | MW | 0 | 0 | 0 | 0 | 0 | 0 | 0 | 0.01 | 0.05 | 0.09 | 0.12 | 0.14 | 0.15 | 0.13 | 0.12 | 0.07 | 0.01 | 0 | 0 | 0 | 0 | 0 | 0 | 0
Broadridge Cogen (PV2) | MW | 0 | 0 | 0 | 0 | 0 | 0 | 0 | 0.02 | 0.08 | 0.15 | 0.19 | 0.23 | 0.25 | 0.22 | 0.2 | 0.11 | 0.01 | 0 | 0 | 0 | 0 | 0 | 0 | 0
Broadwater Power Project | MW | 4.9 | 4.9 | 4.9 | 4.9 | 4.9 | 4.9 | 4.9 | 4.9 | 4.9 | 4.9 | 4.9 | 4.9 | 4.9 | 4.9 | 4.9 | 4.9 | 4.9 | 4.9 | 4.9 | 4.9 | 4.9 | 4.9 | 4.9 | 4.9
Brookfield Tehachapi 1 | MW | 53.55 | 46.1 | 36.82 | 37.03 | 38.56 | 31.01 | 22.44 | 21.93 | 22.44 | 21.73 | 20.81 | 17.34 | 16.12 | 14.79 | 12.55 | 10.61 | 8.57 | 10.3 | 10.2 | 9.79 | 11.02 | 10.51 | 8.06 | 5.92
Brooks Solar (BSC1) | MW | 13.48 | 13.48 | 13.48 | 13.48 | 13.48 | 13.48 | 13.48 | 13.48 | 13.48 | 13.48 | 13.48 | 13.48 | 13.48 | 13.48 | 13.48 | 13.48 | 13.48 | 13.48 | 13.48 | 13.48 | 13.48 | 13.48 | 13.48 | 13.48
Brown Lake 1 | MW | 4.2 | 4.2 | 4.2 | 4.2 | 4.2 | 4.2 | 4.2 | 4.2 | 4.2 | 4.2 | 4.2 | 4.2 | 4.2 | 4.2 | 4.2 | 4.2 | 4.2 | 4.2 | 4.2 | 4.2 | 4.2 | 4.2 | 4.2 | 4.2
Brownlee (1) | MW | 0 | 0 | 0 | 0 | 0 | 0 | 120.1 | 120.1 | 120.1 | 120.1 | 3.32 | 0 | 0 | 0 | 0 | 0 | 120.1 | 120.1 | 120.1 | 120.1 | 120.1 | 120.1 | 0 | 0
Brownlee (2) | MW | 0 | 0 | 0 | 0 | 0 | 0 | 123 | 123 | 123 | 123 | 3.4 | 0 | 0 | 0 | 0 | 0 | 123 | 123 | 123 | 123 | 123 | 123 | 0 | 0
Brownlee (3) | MW | 0 | 0 | 0 | 0 | 0 | 0 | 118.4 | 118.4 | 118.4 | 118.4 | 3.28 | 0 | 0 | 0 | 0 | 0 | 118.4 | 118.4 | 118.4 | 118.4 | 118.4 | 118.4 | 0 | 0
Brownlee (4) | MW | 0 | 0 | 123.7 | 0 | 0 | 123.7 | 0 | 123.7 | 0 | 0 | 123.7 | 0 | 0 | 0 | 0 | 0 | 0 | 123.7 | 123.7 | 123.7 | 123.7 | 3.42 | 123.7 | 123.7
Brownlee (5) | MW | 0 | 0 | 0 | 0 | 0 | 0 | 241.7 | 241.7 | 241.7 | 241.7 | 6.69 | 0 | 0 | 0 | 0 | 0 | 241.7 | 241.7 | 241.7 | 241.7 | 241.7 | 241.7 | 0 | 0
Brush Generation Facility (GT1) | MW | 27.81 | 27.81 | 27.81 | 27.81 | 27.81 | 27.81 | 27.81 | 27.81 | 27.81 | 27.81 | 27.81 | 27.81 | 12.01 | 12.01 | 27.81 | 27.81 | 27.81 | 27.81 | 27.81 | 27.81 | 27.81 | 27.81 | 27.81 | 27.81
Brush Generation Facility (GT2) | MW | 0 | 26.97 | 26.97 | 26.97 | 26.97 | 26.97 | 26.97 | 26.97 | 26.97 | 0 | 0 | 0 | 0 | 0 | 0 | 0 | 26.97 | 26.97 | 26.97 | 26.97 | 26.97 | 26.97 | 26.97 | 26.97
Brush Generation Facility (GT3) | MW | 34.16 | 34.16 | 34.16 | 34.16 | 34.16 | 34.16 | 34.16 | 34.16 | 34.16 | 34.16 | 34.16 | 11.4 | 11.4 | 11.4 | 11.4 | 34.16 | 34.16 | 34.16 | 34.16 | 34.16 | 34.16 | 34.16 | 34.16 | 34.16
Brush Generation Facility (GT4) | MW | 27.81 | 27.81 | 27.81 | 27.81 | 27.81 | 27.81 | 27.81 | 27.81 | 27.81 | 27.81 | 27.81 | 27.81 | 9 | 9 | 27.81 | 27.81 | 27.81 | 27.81 | 27.81 | 27.81 | 27.81 | 27.81 | 27.81 | 27.81
Brush Generation Facility (GT5) | MW | 26.97 | 26.97 | 26.97 | 26.97 | 26.97 | 26.97 | 26.97 | 26.97 | 26.97 | 26.97 | 26.97 | 9 | 9 | 9 | 9 | 26.97 | 26.97 | 26.97 | 26.97 | 26.97 | 26.97 | 26.97 | 26.97 | 26.97
Brush Generation Facility (ST1) | MW | 26.97 | 26.97 | 26.97 | 26.97 | 26.97 | 26.97 | 26.97 | 26.97 | 26.97 | 26.97 | 26.97 | 26.97 | 26.97 | 26.97 | 26.97 | 26.97 | 26.97 | 26.97 | 26.97 | 26.97 | 26.97 | 26.97 | 26.97 | 26.97
Brush Generation Facility (ST2) | MW | 37.08 | 37.08 | 37.08 | 37.08 | 37.08 | 37.08 | 37.08 | 37.08 | 37.08 | 37.08 | 0 | 0 | 0 | 0 | 0 | 0 | 37.08 | 37.08 | 37.08 | 37.08 | 37.08 | 37.08 | 37.08 | 37.08
Brush Generation Facility (ST4) | MW | 83.43 | 83.43 | 83.43 | 83.43 | 83.43 | 83.43 | 83.43 | 83.43 | 83.43 | 83.43 | 0 | 0 | 0 | 0 | 0 | 0 | 83.43 | 83.43 | 83.43 | 83.43 | 83.43 | 83.43 | 83.43 | 83.43
Brush Solar Center | MW | 0 | 0 | 0 | 0 | 0 | 0 | 0 | 0 | 0.04 | 0.28 | 0.61 | 0.73 | 0.93 | 0.85 | 0.61 | 0.48 | 0.14 | 0 | 0 | 0 | 0 | 0 | 0 | 0
BTMPV_AZPS | MW | 0 | 0 | 0 | 0 | 0 | 0 | 0 | 14.76 | 172.94 | 303.38 | 411.98 | 471.59 | 424.97 | 412.57 | 370.67 | 280.36 | 112.14 | 4.72 | 0 | 0 | 0 | 0 | 0 | 0
BTMPV_BANC | MW | 0 | 0 | 0 | 0 | 0 | 0 | 0 | 3.18 | 57.22 | 136.69 | 210.87 | 190.74 | 226.77 | 145.17 | 171.66 | 123.98 | 12.72 | 0 | 0 | 0 | 0 | 0 | 0 | 0
BTMPV_BPAT | MW | 0 | 0 | 0 | 0 | 0 | 0 | 0 | 0.22 | 2.04 | 4.38 | 5.25 | 5.73 | 5.35 | 4.72 | 3.52 | 1.71 | 0.14 | 0 | 0 | 0 | 0 | 0 | 0 | 0
BTMPV_IID | MW | 0 | 0 | 0 | 0 | 0 | 0 | 1.64 | 63.8 | 143.14 | 203.26 | 245.8 | 275.65 | 287.1 | 261.75 | 226.57 | 125.97 | 18.81 | 0 | 0 | 0 | 0 | 0 | 0 | 0
BTMPV_IPCO | MW | 0 | 0 | 0 | 0 | 0 | 0 | 0 | 0 | 0.16 | 1.12 | 2.43 | 2.89 | 3.69 | 3.38 | 2.42 | 1.91 | 0.56 | 0 | 0 | 0 | 0 | 0 | 0 | 0
BTMPV_LADWP | MW | 0 | 0 | 0 | 0 | 0 | 0 | 4.19 | 209.55 | 553.22 | 765.57 | 917.84 | 979.31 | 919.24 | 820.05 | 614.69 | 268.23 | 55.88 | 0 | 0 | 0 | 0 | 0 | 0 | 0
BTMPV_NEVP | MW | 0 | 0 | 0 | 0 | 0 | 0 | 0.47 | 27.02 | 74.12 | 100.98 | 127.22 | 130.38 | 118.68 | 107.62 | 77.91 | 35.56 | 1.74 | 0 | 0 | 0 | 0 | 0 | 0 | 0
BTMPV_PACE | MW | 0 | 0 | 0 | 0 | 0 | 0 | 0 | 0.38 | 19.98 | 100.66 | 148.69 | 137.16 | 150.99 | 111.42 | 112.19 | 96.05 | 25.74 | 0 | 0 | 0 | 0 | 0 | 0 | 0
BTMPV_PACW | MW | 0 | 0 | 0 | 0 | 0 | 0 | 0 | 0.55 | 11.71 | 29.06 | 45.86 | 50.28 | 55.8 | 51.16 | 43.65 | 23.43 | 2.87 | 0 | 0 | 0 | 0 | 0 | 0 | 0
BTMPV_PGAE | MW | 0 | 0 | 0 | 0 | 0 | 0 | 38.71 | 1935.34 | 5109.3 | 7070.45 | 8476.79 | 9044.49 | 8489.7 | 7573.63 | 5677 | 2477.24 | 516.09 | 0 | 0 | 0 | 0 | 0 | 0 | 0
BTMPV_PGE | MW | 0 | 0 | 0 | 0 | 0 | 0 | 0 | 0 | 1.63 | 6.69 | 10.87 | 11.8 | 12.07 | 9.73 | 10.17 | 3.91 | 0.05 | 0 | 0 | 0 | 0 | 0 | 0 | 0
BTMPV_PNM | MW | 0 | 0 | 0 | 0 | 0 | 0 | 0 | 10.1 | 39.88 | 66.49 | 79.12 | 81.86 | 73.02 | 72.07 | 69.12 | 43.66 | 11.26 | 0 | 0 | 0 | 0 | 0 | 0 | 0
BTMPV_PSCO | MW | 0 | 0 | 0 | 0 | 0 | 0 | 0 | 16.07 | 78.37 | 115.7 | 153.27 | 184.42 | 200.24 | 194.8 | 153.27 | 96.17 | 23.49 | 0 | 0 | 0 | 0 | 0 | 0 | 0
BTMPV_PSEI | MW | 0 | 0 | 0 | 0 | 0 | 0 | 0 | 0 | 1.17 | 4.81 | 7.82 | 8.49 | 8.68 | 7 | 7.31 | 2.82 | 0.04 | 0 | 0 | 0 | 0 | 0 | 0 | 0
BTMPV_SCE | MW | 0 | 0 | 0 | 0 | 0 | 0 | 29.93 | 1496.66 | 3951.17 | 5467.78 | 6555.35 | 6994.37 | 6565.33 | 5856.91 | 4390.19 | 1915.72 | 399.11 | 0 | 0 | 0 | 0 | 0 | 0 | 0
BTMPV_SCL | MW | 0 | 0 | 0 | 0 | 0 | 0 | 0 | 0 | 0.51 | 2.09 | 3.41 | 3.69 | 3.78 | 3.05 | 3.18 | 1.23 | 0.02 | 0 | 0 | 0 | 0 | 0 | 0 | 0
BTMPV_SDGE | MW | 0 | 0 | 0 | 0 | 0 | 0 | 12.34 | 481.2 | 1079.61 | 1533.05 | 1853.84 | 1298.83 | 0 | 1191.35 | 1708.87 | 950.06 | 141.89 | 0 | 0 | 0 | 0 | 0 | 0 | 0
BTMPV_SRP | MW | 0 | 0 | 0 | 0 | 0 | 0 | 0 | 2.83 | 33.15 | 58.16 | 78.98 | 90.41 | 81.47 | 79.09 | 71.06 | 53.75 | 21.5 | 0.91 | 0 | 0 | 0 | 0 | 0 | 0
BTMPV_TEPC | MW | 0 | 0 | 0 | 0 | 0 | 0 | 0 | 4.87 | 57.03 | 100.05 | 135.87 | 155.53 | 140.15 | 136.06 | 122.24 | 92.46 | 36.98 | 1.56 | 0 | 0 | 0 | 0 | 0 | 0
BTMPV_TID | MW | 0 | 0 | 0 | 0 | 0 | 0 | 0 | 7.11 | 33.34 | 58.95 | 78.87 | 95.34 | 99.61 | 90.26 | 81.72 | 44.11 | 3.86 | 0 | 0 | 0 | 0 | 0 | 0 | 0
Buckeye Union HS District 201 | MW | 0 | 0 | 0 | 0 | 0 | 0 | 0 | 0.25 | 1.91 | 2.38 | 2.61 | 2.67 | 2.35 | 2.4 | 2.46 | 2.36 | 1.35 | 0.08 | 0 | 0 | 0 | 0 | 0 | 0
Buckhorn Solar Plant | MW | 0 | 0 | 0 | 0 | 0 | 0 | 0 | 0 | 0.23 | 1.08 | 1.3 | 1.09 | 1.18 | 0.9 | 1 | 1.1 | 0.41 | 0 | 0 | 0 | 0 | 0 | 0 | 0
BuckLake (PW01) | MW | 2.73 | 2.73 | 2.73 | 2.73 | 2.73 | 2.73 | 2.73 | 2.73 | 2.73 | 2.73 | 2.73 | 2.73 | 2.73 | 2.73 | 2.73 | 2.73 | 2.73 | 2.73 | 2.73 | 2.73 | 2.73 | 2.73 | 2.73 | 2.73
Bucks Creek (H1) | MW | 8.64 | 6.62 | 5.43 | 5.64 | 6.46 | 7.86 | 14.13 | 18.18 | 19.96 | 20.22 | 20.81 | 19.1 | 17.82 | 17.34 | 16.81 | 17.12 | 18.01 | 28.13 | 28.01 | 28.05 | 25.13 | 25.84 | 20.38 | 14.02
Bucks Creek (H2) | MW | 8.64 | 6.62 | 5.43 | 5.64 | 6.46 | 7.86 | 14.13 | 18.18 | 19.96 | 20.22 | 20.81 | 19.1 | 17.82 | 17.34 | 16.81 | 17.12 | 18.01 | 28.13 | 28.01 | 28.05 | 25.13 | 25.84 | 20.38 | 14.02
Buena Vista Biomass Power | MW | 14.36 | 14.36 | 14.36 | 14.36 | 14.36 | 14.36 | 14.36 | 14.36 | 14.36 | 14.36 | 14.36 | 14.36 | 14.36 | 14.36 | 14.36 | 14.36 | 14.36 | 14.36 | 14.36 | 14.36 | 14.36 | 14.36 | 14.36 | 14.36
Buena Vista Energy LLC | MW | 5.21 | 8.32 | 10.07 | 11.63 | 12.73 | 11.67 | 11.7 | 10.94 | 5.81 | 2.96 | 1.48 | 0.53 | 0.27 | 0.27 | 0.49 | 0.23 | 0.04 | 0.04 | 0.04 | 0.04 | 0.23 | 1.29 | 1.52 | 1.44
Buffalo Bill (1) | MW | 1.8 | 1.8 | 1.8 | 1.8 | 1.8 | 1.8 | 1.8 | 1.8 | 1.8 | 1.8 | 1.8 | 1.8 | 1.8 | 1.8 | 1.8 | 1.8 | 1.8 | 1.8 | 1.8 | 1.8 | 1.8 | 1.8 | 1.8 | 1.8
Buffalo Bill (2) | MW | 1.8 | 1.8 | 1.8 | 1.8 | 1.8 | 1.8 | 1.8 | 1.8 | 1.8 | 1.8 | 1.8 | 1.8 | 1.8 | 1.8 | 1.8 | 1.8 | 1.8 | 1.8 | 1.8 | 1.8 | 1.8 | 1.8 | 1.8 | 1.8
Buffalo Bill (3) | MW | 1.8 | 1.8 | 1.8 | 1.8 | 1.8 | 1.8 | 1.8 | 1.8 | 1.8 | 1.8 | 1.8 | 1.8 | 1.8 | 1.8 | 1.8 | 1.8 | 1.8 | 1.8 | 1.8 | 1.8 | 1.8 | 1.8 | 1.8 | 1.8
Buidling L | MW | 0 | 0 | 0 | 0 | 0 | 0 | 0.01 | 0.35 | 0.61 | 0.66 | 0.63 | 0 | 0.67 | 0 | 0.59 | 0.34 | 0.11 | 0 | 0 | 0 | 0 | 0 | 0 | 0
Building F | MW | 0 | 0 | 0 | 0 | 0 | 0 | 0.01 | 0.45 | 0.79 | 0.85 | 0.89 | 0 | 0 | 0 | 0.77 | 0.44 | 0.15 | 0 | 0 | 0 | 0 | 0 | 0 | 0
Building G | MW | 0 | 0 | 0 | 0 | 0 | 0 | 0.01 | 0.42 | 0.73 | 0.79 | 0.82 | 0 | 0 | 0 | 0.71 | 0.41 | 0.14 | 0 | 0 | 0 | 0 | 0 | 0 | 0
BUL1 Bull Creek (BUL1)* | MW | 7.87 | 7.9 | 9.59 | 9.95 | 10.41 | 11.26 | 10.78 | 10.92 | 11.96 | 11.56 | 12.47 | 12.61 | 12.6 | 11.48 | 10.82 | 10.36 | 10.19 | 10.06 | 9.97 | 11.58 | 12.69 | 12.97 | 12.94 | 11.19
Bull Creek Wind | MW | 6.77 | 6.8 | 8.26 | 8.56 | 8.96 | 9.69 | 9.27 | 9.4 | 10.29 | 9.94 | 10.73 | 10.85 | 10.84 | 9.88 | 9.31 | 8.92 | 8.77 | 8.66 | 8.58 | 9.97 | 10.92 | 11.16 | 11.13 | 9.63
Buntzen 1 #1 | MW | 0 | 0 | 55 | 0 | 0 | 55 | 55 | 0 | 0 | 55 | 0 | 0 | 55 | 0 | 55 | 0 | 54.21 | 55 | 55 | 55 | 55 | 55 | 55 | 55
Burdett | MW | 0 | 0 | 0 | 0 | 0 | 0 | 0 | 0 | 0 | 0 | 0 | 0 | 0 | 0 | 0 | 0 | 0 | 0 | 0 | 0 | 0 | 0 | 0 | 0
Burdett 368S DG P/V | MW | 0 | 0 | 0 | 0 | 0 | 0 | 0 | 0.1 | 2.15 | 3.74 | 4.6 | 5.52 | 5.87 | 6.84 | 6.09 | 4.37 | 0.69 | 0 | 0 | 0 | 0 | 0 | 0 | 0
Burley Butte Windpark | MW | 13.21 | 13.46 | 15.17 | 15.49 | 15.66 | 15.66 | 15.61 | 15.55 | 15.23 | 15.1 | 15.1 | 15.27 | 15.53 | 15.63 | 15.59 | 15.63 | 15.93 | 15.87 | 15.36 | 14.95 | 15.14 | 15.02 | 14.48 | 12.99
Burlington (CO) (1) | MW | 0 | 0 | 0 | 0 | 0 | 0 | 0 | 0 | 0 | 0 | 0 | 0 | 0 | 0 | 0 | 0 | 0 | 0 | 0 | 0 | 0 | 0 | 0 | 0
Burlington (CO) (2) | MW | 54.78 | 54.78 | 54.78 | 54.78 | 54.78 | 54.78 | 54.78 | 54.78 | 54.78 | 54.78 | 54.78 | 54.78 | 54.78 | 54.78 | 54.78 | 54.78 | 54.78 | 54.78 | 0 | 0 | 0 | 0 | 0 | 0
Burney Creek | MW | 0.74 | 0.74 | 0.74 | 0.74 | 0.74 | 0.74 | 0.74 | 0.74 | 0.74 | 0.74 | 0.74 | 0.74 | 0.74 | 0.74 | 0.74 | 0.74 | 0.74 | 0.74 | 0.74 | 0.74 | 0.74 | 0.74 | 0.74 | 0.74
Burney Forest Products | MW | 27.37 | 27.37 | 27.37 | 27.37 | 27.37 | 27.37 | 27.37 | 27.37 | 27.37 | 27.37 | 27.37 | 27.37 | 27.37 | 27.37 | 27.37 | 27.37 | 27.37 | 27.37 | 27.37 | 27.37 | 27.37 | 27.37 | 27.37 | 27.37
Busch Ranch II Wind Farm | MW | 22.63 | 20.97 | 11.4 | 7.25 | 4.69 | 3.09 | 0.89 | 1.31 | 2.26 | 4.81 | 7.25 | 8.08 | 9.09 | 7.54 | 8.26 | 10.99 | 7.84 | 5.23 | 3.8 | 5.88 | 19.9 | 24.71 | 23.17 | 21.38
Busch Ranch Wind Energy Farm | MW | 12.38 | 5.6 | 4.47 | 1.02 | 1.16 | 0.84 | 1.45 | 5.71 | 12.15 | 11.89 | 10.24 | 13.69 | 19.02 | 19.69 | 20.62 | 14.94 | 11.4 | 16.33 | 11.89 | 6.64 | 6.53 | 4.23 | 2.87 | 0.78
Butt Valley | MW | 36.89 | 0 | 0 | 0 | 0 | 0 | 0 | 0 | 0 | 0 | 0 | 0 | 0 | 0 | 0 | 41 | 41 | 41 | 41 | 41 | 0 | 0 | 0 | 0
Butte College Main Campus Solar | MW | 0 | 0 | 0 | 0 | 0 | 0 | 0 | 0.15 | 0.5 | 0.71 | 0.86 | 0.98 | 1.02 | 1.01 | 1.1 | 0.78 | 0.09 | 0 | 0 | 0 | 0 | 0 | 0 | 0
Butter Creek Power LLC | MW | 0.2 | 0.09 | 0.02 | 0.02 | 0.03 | 0.03 | 0.05 | 0.06 | 0.07 | 0.11 | 0.08 | 0.05 | 0.16 | 0.35 | 0.59 | 0.66 | 0.38 | 0.38 | 0.33 | 0.3 | 0.32 | 0.29 | 0.26 | 0.25
Bypass (GEN1) | MW | 1.52 | 1.52 | 1.52 | 1.52 | 1.52 | 1.52 | 1.52 | 1.52 | 1.52 | 1.52 | 1.52 | 1.52 | 1.52 | 1.52 | 1.52 | 1.52 | 1.52 | 1.52 | 1.52 | 1.52 | 1.52 | 1.52 | 1.52 | 1.52
Bypass (GEN2) | MW | 1.52 | 1.52 | 1.52 | 1.52 | 1.52 | 1.52 | 1.52 | 1.52 | 1.52 | 1.52 | 1.52 | 1.52 | 1.52 | 1.52 | 1.52 | 1.52 | 1.52 | 1.52 | 1.52 | 1.52 | 1.52 | 1.52 | 1.52 | 1.52
Bypass (GEN3) | MW | 1.52 | 1.52 | 1.52 | 1.52 | 1.52 | 1.52 | 1.52 | 1.52 | 1.52 | 1.52 | 1.52 | 1.52 | 1.52 | 1.52 | 1.52 | 1.52 | 1.52 | 1.52 | 1.52 | 1.52 | 1.52 | 1.52 | 1.52 | 1.52
BYU Central Heating Plant | MW | 15 | 15 | 15 | 15 | 15 | 15 | 15 | 15 | 15 | 15 | 15 | 15 | 15 | 15 | 15 | 15 | 15 | 15 | 15 | 15 | 15 | 15 | 15 | 15
BYUI Central Energy Facility | MW | 0 | 0 | 0 | 0 | 0 | 0 | 0 | 0 | 0 | 0 | 0 | 0 | 0 | 0 | 0 | 0 | 0 | 0 | 0 | 0 | 0 | 0 | 0 | 0
C J Strike (1) | MW | 13.89 | 14 | 13.93 | 14.07 | 14.52 | 15.31 | 15.88 | 15.77 | 15.16 | 14.97 | 14.78 | 14.72 | 14.62 | 14.6 | 14.95 | 15.07 | 15.37 | 15.22 | 15.29 | 15.1 | 14.81 | 14.27 | 14.01 | 14.09
C J Strike (2) | MW | 12.37 | 12.37 | 12.37 | 12.37 | 12.37 | 12.37 | 12.37 | 12.37 | 12.37 | 12.37 | 12.37 | 12.37 | 12.37 | 12.37 | 12.37 | 12.37 | 12.37 | 12.37 | 12.37 | 12.37 | 12.37 | 12.37 | 12.37 | 12.37
C J Strike (3) | MW | 12.58 | 12.58 | 12.58 | 12.58 | 12.58 | 12.58 | 12.58 | 12.58 | 12.58 | 12.58 | 12.58 | 12.58 | 12.58 | 12.58 | 12.58 | 12.58 | 12.58 | 12.58 | 12.58 | 12.58 | 12.58 | 12.58 | 12.58 | 12.58
C P Kelco San Diego Plant (GEN1) | MW | 0 | 0 | 0 | 0 | 0 | 0 | 0 | 0 | 0 | 0 | 0 | 0 | 0 | 0 | 0 | 0 | 0 | 0 | 4.81 | 4.81 | 4.81 | 4.81 | 4.81 | 4.81
C P Kelco San Diego Plant (GEN2) | MW | 5.51 | 5.51 | 5.51 | 5.51 | 5.51 | 5.51 | 5.51 | 5.51 | 1.89 | 1.89 | 1.89 | 1.89 | 1.89 | 1.89 | 1.89 | 1.89 | 5.51 | 5.51 | 5.51 | 5.51 | 5.51 | 5.51 | 5.51 | 5.51
C P Kelco San Diego Plant (GEN3) | MW | 5.51 | 5.51 | 5.51 | 5.51 | 5.51 | 5.51 | 5.51 | 5.51 | 1.89 | 1.89 | 1.89 | 1.89 | 1.89 | 1.89 | 1.89 | 1.89 | 5.51 | 5.51 | 5.51 | 5.51 | 5.51 | 5.51 | 5.51 | 5.51
C&H Sugar Plant (TG3) | MW | 0 | 0 | 0 | 0 | 0 | 0 | 0 | 0 | 0 | 0 | 0 | 0 | 0 | 0 | 0 | 0 | 0 | 0 | 0 | 0 | 0 | 0 | 0 | 0
C&H Sugar Plant (TG4) | MW | 1.81 | 1.81 | 1.81 | 1.81 | 1.81 | 1.81 | 1.81 | 1.81 | 1.81 | 1.81 | 1.81 | 1.81 | 1.81 | 1.81 | 1.81 | 1.81 | 1.81 | 1.81 | 1.81 | 1.81 | 1.81 | 1.81 | 1.81 | 1.81
CA Dept of Public Health at Richmond | MW | 0 | 0 | 0 | 0 | 0 | 0 | 0 | 0.06 | 0.58 | 0.91 | 0.96 | 1.16 | 1.06 | 1.06 | 0.97 | 0.74 | 0.18 | 0 | 0 | 0 | 0 | 0 | 0 | 0
CA Flats Solar 130, LLC | MW | 0 | 0 | 0 | 0 | 0 | 0 | 1.3 | 45.24 | 78.65 | 85.28 | 88.92 | 89.7 | 86.58 | 85.02 | 76.7 | 44.33 | 14.82 | 0 | 0 | 0 | 0 | 0 | 0 | 0
CA Flats Solar 150, LLC | MW | 0 | 0 | 0 | 0 | 0 | 0 | 0 | 5.25 | 24.6 | 43.5 | 58.2 | 70.35 | 73.5 | 66.6 | 60.3 | 32.55 | 2.85 | 0 | 0 | 0 | 0 | 0 | 0 | 0
Cabazon Wind Partners | MW | 18.08 | 17.43 | 10.87 | 6.56 | 5.41 | 5.62 | 6.6 | 4.72 | 3.12 | 2.58 | 3.16 | 2.58 | 2.34 | 1.6 | 0.86 | 0.12 | 0.12 | 1.72 | 2.05 | 1.03 | 1.68 | 1.6 | 1.68 | 1.85
Cabin Creek (A) | MW | 0 | 0 | 0 | 0 | 0 | 0 | 0.46 | 0 | 0 | 0 | 0 | 0 | 0 | 0 | 0 | 0 | 0 | 0 | 0 | 0.46 | 0 | 0 | 0 | 0
Cabin Creek (B) | MW | 0 | 0 | 0 | 0 | 0 | 0 | 0.46 | 0 | 0 | 0 | 0 | 0 | 0 | 0 | 0 | 0 | 0 | 0 | 0.46 | 0 | 0 | 0 | 0 | 0
Cabinet Gorge (1) | MW | 12.76 | 11.18 | 10.57 | 10.39 | 10.83 | 11.49 | 13.28 | 16.04 | 18.41 | 20.6 | 21.43 | 21.34 | 21.25 | 20.82 | 20.77 | 21.04 | 22.79 | 27.52 | 29.49 | 26.77 | 23.79 | 21.87 | 18.36 | 14.25
Cabinet Gorge (2) | MW | 15.31 | 13.42 | 12.68 | 12.47 | 13 | 13.78 | 15.94 | 19.25 | 22.09 | 24.72 | 25.72 | 25.61 | 25.51 | 24.98 | 24.93 | 25.24 | 27.34 | 33.02 | 35.39 | 32.13 | 28.55 | 26.24 | 22.04 | 17.1
Cabinet Gorge (3) | MW | 15.38 | 13.48 | 12.74 | 12.53 | 13.06 | 13.85 | 16.02 | 19.35 | 22.2 | 24.84 | 25.84 | 25.74 | 25.63 | 25.1 | 25.05 | 25.37 | 27.48 | 33.19 | 35.56 | 32.29 | 28.7 | 26.37 | 22.15 | 17.18
Cabinet Gorge (4) | MW | 0 | 0 | 0 | 0 | 0 | 0 | 0 | 0 | 0 | 0 | 0 | 0 | 0 | 0 | 0 | 0 | 0 | 0 | 0 | 0 | 0 | 0 | 0 | 0
CAISO_Hydro_AZPS_Aggregate_CPUC | MW | 0 | 0 | 0 | 0 | 0 | 0 | 40 | 0 | 0 | 0 | 0 | 0 | 0 | 0 | 0 | 0 | 0 | 40 | 40 | 40 | 40 | 18.41 | 40 | 0
CAISO_Hydro_BANC_Aggregate_CPUC | MW | 0 | 0 | 0 | 0 | 0 | 0 | 15 | 15 | 0 | 0 | 0 | 0 | 0 | 0 | 0 | 0 | 0 | 15 | 15 | 15 | 11.63 | 0 | 0 | 0
CAISO_Hydro_BPAT_Aggregate_CPUC | MW | 0 | 0 | 0 | 0 | 0 | 0 | 125 | 125 | 54.92 | 125 | 0 | 0 | 0 | 0 | 0 | 0 | 125 | 125 | 125 | 125 | 125 | 0 | 0 | 0
CAISO_Hydro_CISC_Aggregate_CPUC | MW | 0 | 0 | 0 | 0 | 0 | 0 | 0 | 0 | 0 | 0 | 0 | 0 | 0 | 0 | 0 | 0 | 14.86 | 29.5 | 29.5 | 29.5 | 29.5 | 0 | 29.5 | 29.5
CAISO_Hydro_PGE_Bay_Aggregate_CPUC | MW | 0 | 0 | 0 | 0 | 0 | 0 | 0 | 0 | 0 | 0 | 0 | 0 | 0 | 0 | 0 | 0 | 4.01 | 4.01 | 4.01 | 4.01 | 4.01 | 4.01 | 0.9 | 4.01
CAISO_Hydro_PGE_Valley_Aggregate_CPUC | MW | 0 | 0 | 0 | 0 | 0 | 0 | 0 | 0 | 0 | 0 | 0 | 0 | 0 | 0 | 0 | 0 | 44.5 | 44.5 | 44.5 | 44.5 | 44.5 | 44.5 | 10 | 44.5
CAISO_Hydro_SCE_Aggregate_CPUC | MW | 0 | 0 | 0 | 0 | 0 | 0 | 0 | 0 | 0 | 0 | 0 | 0 | 0 | 0 | 0 | 0 | 1 | 1 | 1 | 1 | 1 | 0 | 1 | 0.5
CAISO_Hydro_WALC_Aggregate_CPUC | MW | 0 | 0 | 0 | 0 | 0 | 0 | 287.01 | 284.34 | 0 | 0 | 0 | 0 | 0 | 0 | 0 | 0 | 287.01 | 287.01 | 287.01 | 287.01 | 287.01 | 287.01 | 287.01 | 143.79
CAISO_Small_Hydro_PGE_Bay_Aggregate_CPUC | MW | 0 | 0 | 0 | 0 | 0 | 0 | 0 | 0 | 0 | 0 | 0 | 0 | 0 | 0 | 0 | 0 | 3.59 | 3.59 | 3.59 | 3.59 | 3.59 | 3.59 | 3.59 | 0.81
CAISO_Small_Hydro_PGE_Valley_Aggregate_CPUC | MW | 0 | 0 | 0 | 0 | 0 | 0 | 0 | 0 | 0 | 0 | 0 | 0 | 0 | 0 | 0 | 0 | 10.32 | 10.32 | 10.32 | 10.32 | 10.32 | 10.32 | 2.32 | 10.32
CAISO_Small_Hydro_SCE_Aggregate_CPUC | MW | 0 | 0 | 0 | 0 | 0 | 0 | 0 | 0 | 0 | 0 | 0 | 0 | 0 | 0 | 0 | 0 | 14.72 | 14.72 | 14.72 | 14.72 | 14.72 | 0 | 14.72 | 7.42
CAISO_Solar_CISC_Aggregate_CPUC | MW | 0 | 0 | 0 | 0 | 0 | 0 | 4.19 | 145.64 | 253.2 | 274.55 | 286.27 | 288.78 | 278.73 | 273.71 | 246.93 | 142.72 | 47.71 | 0 | 0 | 0 | 0 | 0 | 0 | 0
CAISO_Solar_IID_Aggregate_CPUC | MW | 0 | 0 | 0 | 0 | 0 | 0 | 0.72 | 15.66 | 24.12 | 27.09 | 28.44 | 30.33 | 32.04 | 32.18 | 34.11 | 25.79 | 6.03 | 0 | 0 | 0 | 0 | 0 | 0 | 0
CAISO_Solar_LADWP_Aggregate_CPUC | MW | 0 | 0 | 0 | 0 | 0 | 0 | 0 | 0.66 | 1.65 | 2.08 | 2.22 | 2.16 | 2.1 | 2.16 | 1.84 | 1.22 | 0.17 | 0 | 0 | 0 | 0 | 0 | 0 | 0
CAISO_Solar_PGE_Valley_Aggregate_CPUC | MW | 0 | 0 | 0 | 0 | 0 | 0 | 0 | 41.54 | 136.56 | 192.89 | 232.72 | 266.29 | 277.67 | 273.12 | 297.59 | 211.1 | 25.61 | 0 | 0 | 0 | 0 | 0 | 0 | 0
CAISO_Solar_SCE_Aggregate_CPUC | MW | 0 | 0 | 0 | 0 | 0 | 0 | 7.53 | 262.17 | 455.78 | 494.2 | 0 | 519.81 | 501.73 | 492.69 | 444.48 | 256.89 | 85.88 | 0 | 0 | 0 | 0 | 0 | 0 | 0
CAISO_Solar_SDGE_Aggregate_CPUC | MW | 0 | 0 | 0 | 0 | 0 | 0 | 0.06 | 1.39 | 2.14 | 0 | 2.53 | 0 | 0 | 0 | 3.03 | 2.29 | 0.54 | 0 | 0 | 0 | 0 | 0 | 0 | 0
CAISO_Wind_BPAT_Aggregate_CPUC | MW | 6 | 2.55 | 0.6 | 0.45 | 0.75 | 0.9 | 1.35 | 1.8 | 2.1 | 3.15 | 2.4 | 1.35 | 4.8 | 10.35 | 17.7 | 19.65 | 11.4 | 11.25 | 9.75 | 8.85 | 9.6 | 8.7 | 7.8 | 7.5
CAISO_Wind_CISC_Aggregate_CPUC | MW | 15.52 | 12.8 | 13.44 | 25.12 | 27.52 | 38.4 | 49.12 | 39.2 | 32.96 | 30.08 | 0 | 30.56 | 0 | 27.68 | 27.04 | 26.24 | 23.2 | 24.8 | 24.8 | 21.12 | 21.12 | 23.04 | 21.76 | 19.04
CAISO_Wind_LDWP_Aggregate_CPUC | MW | 0.36 | 0.41 | 0.43 | 0.46 | 0.49 | 0.44 | 0.38 | 0.33 | 0.22 | 0.12 | 0.21 | 0.27 | 0.28 | 0.22 | 0.17 | 0.2 | 0.25 | 0.11 | 0.11 | 0.09 | 0.01 | 0.01 | 0.01 | 0.1
CAISO_Wind_PGE_Bay_Aggregate_CPUC | MW | 7.95 | 12.7 | 15.37 | 17.75 | 19.43 | 17.81 | 17.86 | 16.7 | 8.87 | 4.52 | 2.26 | 0.81 | 0.41 | 0.41 | 0.75 | 0.35 | 0.06 | 0.06 | 0.06 | 0.06 | 0.35 | 1.97 | 2.32 | 2.2
CAISO_Wind_PGE_Valley_Aggregate_CPUC | MW | 6.89 | 11.02 | 13.33 | 15.39 | 16.85 | 15.45 | 15.5 | 14.49 | 7.7 | 3.92 | 1.96 | 0.7 | 0.35 | 0.35 | 0.65 | 0.3 | 0.05 | 0.05 | 0.05 | 0.05 | 0.3 | 1.71 | 2.01 | 1.91
CAISO_Wind_SCE_Aggregate_CPUC | MW | 33.57 | 27.69 | 29.07 | 54.33 | 59.53 | 83.06 | 106.25 | 84.79 | 71.29 | 65.06 | 66.45 | 66.1 | 61.26 | 0 | 58.49 | 56.76 | 50.18 | 53.64 | 53.64 | 45.68 | 45.68 | 49.84 | 47.07 | 41.18
CAISO_Wind_SDG&E_Aggregate_CPUC | MW | 197.57 | 190.4 | 118.72 | 71.68 | 59.14 | 61.38 | 72.13 | 51.52 | 34.05 | 0 | 34.5 | 0 | 0 | 0 | 9.41 | 1.34 | 1.34 | 18.82 | 22.4 | 11.2 | 18.37 | 17.47 | 18.37 | 20.16
CAISO_Wind_SDGE_Aggregate_CPUC | MW | 219.62 | 211.65 | 131.97 | 79.68 | 65.74 | 68.23 | 80.18 | 57.27 | 37.85 | 0 | 38.35 | 0 | 0 | 0 | 10.46 | 1.49 | 1.49 | 20.92 | 24.9 | 12.45 | 20.42 | 19.42 | 20.42 | 22.41
Cal State Univ San Bernardino FC01 | MW | 1.4 | 1.4 | 1.4 | 1.4 | 1.4 | 1.4 | 1.4 | 1.4 | 0 | 0 | 0 | 0 | 0 | 0 | 0 | 0 | 1.4 | 1.4 | 1.4 | 1.4 | 1.4 | 1.4 | 1.4 | 1.4
Calabasas Gas to Energy Facility (GEN1) | MW | 0 | 0 | 0 | 0 | 0 | 0 | 0 | 0 | 0 | 0 | 0 | 0 | 0 | 0 | 0 | 0 | 0 | 0 | 0 | 0 | 0 | 0 | 0 | 0
Calabasas Gas to Energy Facility (GEN3) | MW | 3.25 | 3.25 | 3.25 | 3.25 | 3.25 | 3.25 | 3.25 | 3.25 | 3.25 | 1.44 | 1.44 | 1.44 | 1.44 | 1.44 | 1.44 | 3.25 | 3.25 | 3.25 | 3.25 | 3.25 | 3.25 | 3.25 | 3.25 | 3.25
CalCity Solar 1 | MW | 0 | 0 | 0 | 0 | 0 | 0 | 0.01 | 0.45 | 1.19 | 1.64 | 1.97 | 2.1 | 0 | 0 | 1.32 | 0.58 | 0.12 | 0 | 0 | 0 | 0 | 0 | 0 | 0
Calgary Energy Centre | MW | 308.24 | 308.24 | 308.24 | 308.24 | 308.24 | 308.24 | 308.24 | 308.24 | 308.24 | 308.24 | 308.24 | 308.24 | 308.24 | 308.24 | 308.24 | 308.24 | 308.24 | 308.24 | 308.24 | 308.24 | 308.24 | 308.24 | 308.24 | 308.24
California Institute of Technology (GEN6) | MW | 1.8 | 1.8 | 1.8 | 1.8 | 1.8 | 1.8 | 1.8 | 1.8 | 0 | 0 | 0 | 0 | 0 | 0 | 0 | 0 | 1.8 | 1.8 | 1.8 | 1.8 | 1.8 | 1.8 | 1.8 | 1.8
California Institute of Technology (GEN7) | MW | 0.36 | 0.36 | 0.36 | 0.36 | 0.36 | 0.36 | 0.36 | 0.36 | 0 | 0 | 0 | 0 | 0 | 0 | 0 | 0 | 0.36 | 0.36 | 0.36 | 0.36 | 0.36 | 0.36 | 0.36 | 0.36
California PV Energy at ISD WWTP | MW | 0 | 0 | 0 | 0 | 0 | 0 | 0 | 0.03 | 0.26 | 0.42 | 0.44 | 0.53 | 0.48 | 0.48 | 0.44 | 0.34 | 0.08 | 0 | 0 | 0 | 0 | 0 | 0 | 0
California State University San Bernardi | MW | 1.22 | 1.22 | 1.22 | 1.22 | 1.22 | 1.22 | 1.22 | 1.22 | 0.42 | 0.42 | 0.42 | 0.42 | 0.42 | 0.42 | 0.42 | 0.42 | 1.22 | 1.22 | 1.22 | 1.22 | 1.22 | 1.22 | 1.22 | 1.22
California Valley Solar Ranch (HPR2) | MW | 0 | 0 | 0 | 0 | 0 | 0 | 0 | 3 | 10.11 | 14.28 | 17.28 | 18.9 | 14.89 | 18.38 | 15.6 | 11.14 | 1.52 | 0 | 0 | 0 | 0 | 0 | 0 | 0
California Valley Solar Ranch (HPR2A) | MW | 0 | 0 | 0 | 0 | 0 | 0 | 0 | 1.95 | 6.57 | 9.28 | 11.24 | 12.29 | 9.68 | 11.95 | 10.14 | 7.25 | 0.99 | 0 | 0 | 0 | 0 | 0 | 0 | 0
California Valley Solar Ranch (HPR2B) | MW | 0 | 0 | 0 | 0 | 0 | 0 | 0 | 8.04 | 27.07 | 38.23 | 46.28 | 50.6 | 39.88 | 49.22 | 41.78 | 29.84 | 4.07 | 0 | 0 | 0 | 0 | 0 | 0 | 0
California Valley Solar Ranch (HPR2C) | MW | 0 | 0 | 0 | 0 | 0 | 0 | 0 | 6.51 | 21.91 | 30.94 | 37.45 | 40.95 | 32.27 | 39.83 | 33.81 | 24.15 | 3.29 | 0 | 0 | 0 | 0 | 0 | 0 | 0
California Valley Solar Ranch (HPR2D) | MW | 0 | 0 | 0 | 0 | 0 | 0 | 0 | 3.72 | 12.52 | 17.68 | 21.4 | 23.4 | 18.44 | 22.76 | 19.32 | 13.8 | 1.88 | 0 | 0 | 0 | 0 | 0 | 0 | 0
Calipatria Solar Farm | MW | 0 | 0 | 0 | 0 | 0 | 0 | 0.32 | 6.96 | 10.72 | 12.04 | 12.64 | 13.48 | 14.24 | 14.3 | 15.16 | 11.46 | 2.68 | 0 | 0 | 0 | 0 | 0 | 0 | 0
Calistoga Power Plant (UNT1) | MW | 47.03 | 47.03 | 47.03 | 47.03 | 47.03 | 47.03 | 47.03 | 47.03 | 47.03 | 47.03 | 47.03 | 47.03 | 47.03 | 47.03 | 47.03 | 47.03 | 47.03 | 47.03 | 47.03 | 47.03 | 47.03 | 47.03 | 47.03 | 47.03
Calistoga Power Plant (UNT2) | MW | 47.03 | 47.03 | 47.03 | 47.03 | 47.03 | 47.03 | 47.03 | 47.03 | 47.03 | 47.03 | 47.03 | 47.03 | 47.03 | 47.03 | 47.03 | 47.03 | 0 | 0 | 0 | 0 | 0 | 0 | 0 | 0
Calligan Creek Hydroelectric Project | MW | 1.76 | 1.69 | 1.66 | 1.65 | 1.68 | 1.76 | 1.89 | 2.03 | 2.14 | 2.22 | 2.23 | 2.21 | 2.2 | 2.17 | 2.16 | 2.19 | 2.36 | 2.52 | 2.46 | 2.41 | 2.31 | 2.17 | 2 | 1.83
CalPeak Power Border Peaker Plant | MW | 0 | 0 | 0 | 0 | 0 | 0 | 0 | 0 | 0 | 0 | 0 | 0 | 0 | 0 | 0 | 0 | 0 | 0 | 0 | 0 | 0 | 0 | 0 | 0
CalPeak Power Enterprise Peaker Plant | MW | 0 | 0 | 0 | 0 | 0 | 0 | 0 | 0 | 0 | 0 | 0 | 0 | 0 | 0 | 0 | 0 | 0 | 0 | 0 | 0 | 0 | 0 | 0 | 0
CalPeak Power Panoche Peaker Plant | MW | 0 | 0 | 0 | 0 | 0 | 0 | 0 | 0 | 0 | 0 | 0 | 0 | 0 | 0 | 0 | 0 | 0 | 0 | 0 | 0 | 0 | 0 | 0 | 0
CalPeak Power Vaca Dixon Peaker Plant | MW | 46.2 | 46.2 | 46.2 | 46.2 | 46.2 | 46.2 | 46.2 | 46.2 | 0 | 0 | 0 | 0 | 0 | 0 | 0 | 46.2 | 46.2 | 46.2 | 46.2 | 46.2 | 46.2 | 46.2 | 46.2 | 46.2
CalRenew-1 | MW | 0 | 0 | 0 | 0 | 0 | 0 | 0 | 0.37 | 1.2 | 1.7 | 2.05 | 2.34 | 2.44 | 2.4 | 2.62 | 1.86 | 0.23 | 0 | 0 | 0 | 0 | 0 | 0 | 0
Camanche (1) | MW | 0.91 | 0.81 | 0.75 | 0.76 | 0.8 | 0.87 | 1.18 | 1.38 | 1.47 | 1.49 | 1.52 | 1.43 | 1.37 | 1.34 | 1.32 | 1.33 | 1.38 | 1.88 | 1.88 | 1.88 | 1.73 | 1.77 | 1.5 | 1.18
Camanche (2) | MW | 0.91 | 0.81 | 0.75 | 0.76 | 0.8 | 0.87 | 1.18 | 1.38 | 1.47 | 1.49 | 1.52 | 1.43 | 1.37 | 1.34 | 1.32 | 1.33 | 1.38 | 1.88 | 1.88 | 1.88 | 1.73 | 1.77 | 1.5 | 1.18
Camanche (3) | MW | 0 | 0 | 0 | 0 | 0 | 0 | 0 | 0 | 0 | 0 | 0 | 0 | 0 | 0 | 0 | 0 | 0 | 0 | 0 | 0 | 0 | 0 | 0 | 0
Cameron Ridge LLC | MW | 31.29 | 26.94 | 21.52 | 21.63 | 22.53 | 18.12 | 13.11 | 12.81 | 13.11 | 12.69 | 12.16 | 10.13 | 9.42 | 8.64 | 7.33 | 6.2 | 5.01 | 6.02 | 5.96 | 5.72 | 6.44 | 6.14 | 4.71 | 3.46
Camino (H1) | MW | 0 | 0 | 0 | 0 | 0 | 0 | 45.02 | 0 | 0 | 0 | 0 | 0 | 0 | 0 | 0 | 0 | 0 | 78.9 | 78.9 | 78.9 | 0 | 0 | 0 | 0
Camino (H2) | MW | 0 | 0 | 0 | 0 | 0 | 0 | 0 | 0 | 0 | 0 | 0 | 0 | 0 | 0 | 0 | 0 | 41.33 | 77 | 77 | 77 | 2.6 | 0 | 0 | 0
Camp Far West | MW | 1.28 | 1.09 | 0.97 | 0.99 | 1.07 | 1.21 | 1.81 | 2.2 | 2.37 | 2.39 | 2.45 | 2.28 | 2.16 | 2.12 | 2.06 | 2.09 | 2.18 | 3.15 | 3.14 | 3.14 | 2.86 | 2.93 | 2.41 | 1.8
Camp Reed | MW | 7.4 | 6.57 | 9.07 | 11.5 | 12.83 | 11.79 | 11.5 | 10.6 | 12.83 | 11.68 | 11.97 | 12.42 | 13.84 | 14.09 | 12.29 | 11.3 | 12.85 | 10.04 | 7.88 | 7.7 | 7.65 | 6.57 | 4.43 | 3.15
Campbell Hill Windpower | MW | 3.17 | 1.88 | 3.66 | 4.16 | 5.84 | 22.87 | 29.4 | 26.43 | 58.61 | 67.42 | 79.3 | 85.93 | 88.21 | 77.22 | 78.71 | 74.15 | 61.88 | 52.47 | 61.18 | 86.33 | 97.71 | 89.5 | 86.03 | 98.41
Campo Verde Solar | MW | 0 | 0 | 0 | 0 | 0 | 0 | 2.22 | 48.37 | 74.5 | 83.68 | 87.85 | 0 | 0 | 0 | 105.36 | 79.65 | 18.63 | 0 | 0 | 0 | 0 | 0 | 0 | 0
Cancarb #1 (Medicine Hat) | MW | 39.04 | 39.04 | 39.04 | 39.04 | 39.04 | 39.04 | 39.04 | 39.04 | 39.04 | 39.04 | 39.04 | 39.04 | 39.04 | 39.04 | 39.04 | 39.04 | 39.04 | 39.04 | 39.04 | 39.04 | 39.04 | 39.04 | 39.04 | 39.04
Cantua Solar Station | MW | 0 | 0 | 0 | 0 | 0 | 0 | 0 | 1.46 | 4.8 | 6.78 | 8.18 | 9.36 | 9.76 | 9.6 | 10.46 | 7.42 | 0.9 | 0 | 0 | 0 | 0 | 0 | 0 | 0
Canyon Del Oro High School Solar (CDO1) | MW | 0 | 0 | 0 | 0 | 0 | 0 | 0 | 0.09 | 0.47 | 0.63 | 0.68 | 0.77 | 0.76 | 0.74 | 0.75 | 0.61 | 0.31 | 0.01 | 0 | 0 | 0 | 0 | 0 | 0
Canyon Del Oro High School Solar (CDO2) | MW | 0 | 0 | 0 | 0 | 0 | 0 | 0 | 0.01 | 0.05 | 0.06 | 0.07 | 0.08 | 0.08 | 0.07 | 0.07 | 0.06 | 0.03 | 0 | 0 | 0 | 0 | 0 | 0 | 0
Canyon Del Oro High School Solar (CDO3) | MW | 0 | 0 | 0 | 0 | 0 | 0 | 0 | 0.02 | 0.09 | 0.13 | 0.14 | 0.15 | 0.15 | 0.15 | 0.15 | 0.12 | 0.06 | 0 | 0 | 0 | 0 | 0 | 0 | 0
Canyon Del Oro High School Solar (CDO4) | MW | 0 | 0 | 0 | 0 | 0 | 0 | 0 | 0.02 | 0.09 | 0.13 | 0.14 | 0.15 | 0.15 | 0.15 | 0.15 | 0.12 | 0.06 | 0 | 0 | 0 | 0 | 0 | 0 | 0
Canyon Ferry (1) | MW | 9.69 | 9.69 | 9.69 | 9.69 | 9.69 | 9.69 | 9.69 | 9.69 | 9.69 | 9.69 | 9.69 | 9.69 | 9.69 | 9.69 | 9.69 | 9.69 | 9.69 | 9.69 | 9.69 | 9.69 | 9.69 | 9.69 | 9.69 | 9.69
Canyon Ferry (2) | MW | 9.69 | 9.69 | 9.69 | 9.69 | 9.69 | 9.69 | 9.69 | 9.69 | 9.69 | 9.69 | 9.69 | 9.69 | 9.69 | 9.69 | 9.69 | 9.69 | 9.69 | 9.69 | 9.69 | 9.69 | 9.69 | 9.69 | 9.69 | 9.69
Canyon Ferry (3) | MW | 0 | 0 | 0 | 0 | 0 | 0 | 0 | 0 | 0 | 0 | 0 | 0 | 0 | 0 | 0 | 0 | 0 | 0 | 0 | 0 | 0 | 0 | 0 | 0
Canyon Power Plant (CPP1) | MW | 0 | 0 | 0 | 0 | 0 | 0 | 0 | 0 | 0 | 0 | 0 | 0 | 0 | 0 | 0 | 0 | 0 | 0 | 0 | 0 | 0 | 0 | 0 | 0
Canyon Power Plant (CPP2) | MW | 43.82 | 43.82 | 43.82 | 43.82 | 0 | 0 | 0 | 0 | 0 | 0 | 0 | 0 | 0 | 0 | 0 | 0 | 0 | 0 | 0 | 0 | 0 | 0 | 0 | 0
Canyon Power Plant (CPP3) | MW | 0 | 0 | 0 | 0 | 0 | 0 | 0 | 0 | 0 | 0 | 0 | 0 | 0 | 0 | 0 | 0 | 0 | 0 | 0 | 0 | 0 | 0 | 0 | 0
Canyon Power Plant (CPP4) | MW | 45.1 | 45.1 | 45.1 | 45.1 | 45.1 | 45.1 | 45.1 | 45.1 | 0 | 0 | 0 | 0 | 0 | 0 | 0 | 0 | 0 | 0 | 0 | 0 | 0 | 0 | 0 | 0
Cape Scott Wind | MW | 10.1 | 11.78 | 12.47 | 14.06 | 15.84 | 16.34 | 15.05 | 14.36 | 8.91 | 6.63 | 5.74 | 2.57 | 1.78 | 5.64 | 11.39 | 12.67 | 12.67 | 11.78 | 9.7 | 7.72 | 6.63 | 6.04 | 5.94 | 4.95
Cargill B6 Biofactory (1) | MW | 0.99 | 0.99 | 0.99 | 0.99 | 0.99 | 0.99 | 0.99 | 0.99 | 0.99 | 0.99 | 0.99 | 0.99 | 0.99 | 0.99 | 0.99 | 0.99 | 0.99 | 0.99 | 0.99 | 0.99 | 0.99 | 0.99 | 0.99 | 0.99
Cargill B6 Biofactory (2) | MW | 0.99 | 0.99 | 0.99 | 0.99 | 0.99 | 0.99 | 0.99 | 0.99 | 0.99 | 0.99 | 0.99 | 0.99 | 0.99 | 0.99 | 0.99 | 0.99 | 0.99 | 0.99 | 0.99 | 0.99 | 0.99 | 0.99 | 0.99 | 0.99
Cargill Camrose CT1 | MW | 5.63 | 5.63 | 5.63 | 5.63 | 5.63 | 5.63 | 5.63 | 5.63 | 5.63 | 5.63 | 5.63 | 5.63 | 5.63 | 5.63 | 5.63 | 5.63 | 5.63 | 5.63 | 5.63 | 5.63 | 5.63 | 5.63 | 5.63 | 5.63
Cargill Dry Creek Biofactory (GS1) | MW | 0.72 | 0.72 | 0.72 | 0.72 | 0.72 | 0.72 | 0.72 | 0.72 | 0.72 | 0.72 | 0.72 | 0.72 | 0.72 | 0.72 | 0.72 | 0.72 | 0.72 | 0.72 | 0.72 | 0.72 | 0.72 | 0.72 | 0.72 | 0.72
Cargill Dry Creek Biofactory (GS2) | MW | 0.72 | 0.72 | 0.72 | 0.72 | 0.72 | 0.72 | 0.72 | 0.72 | 0.72 | 0.72 | 0.72 | 0.72 | 0.72 | 0.72 | 0.72 | 0.72 | 0.72 | 0.72 | 0.72 | 0.72 | 0.72 | 0.72 | 0.72 | 0.72
Cargill Dry Creek Biofactory (GS3) | MW | 0.72 | 0.72 | 0.72 | 0.72 | 0.72 | 0.72 | 0.72 | 0.72 | 0.72 | 0.72 | 0.72 | 0.72 | 0.72 | 0.72 | 0.72 | 0.72 | 0.72 | 0.72 | 0.72 | 0.72 | 0.72 | 0.72 | 0.72 | 0.72
Cariboo Pulp & Paper 1 | MW | 0 | 0 | 0 | 0 | 0 | 0 | 0 | 0 | 0 | 0 | 0 | 0 | 0 | 0 | 0 | 0 | 0 | 0 | 0 | 0 | 0 | 0 | 0 | 0
Cariboo Pulp & Paper 2 | MW | 0 | 0 | 0 | 0 | 0 | 0 | 0 | 0 | 0 | 0 | 0 | 0 | 0 | 0 | 0 | 0 | 0 | 0 | 0 | 0 | 0 | 0 | 0 | 0
Caribou 1 (1) | MW | 0 | 0 | 0 | 0 | 0 | 0 | 0 | 0 | 0 | 0 | 0 | 0 | 0 | 0 | 0 | 0 | 25 | 25 | 25 | 25 | 25 | 0 | 0 | 22.49
Caribou 1 (2) | MW | 0 | 0 | 0 | 0 | 0 | 0 | 0 | 0 | 0 | 0 | 0 | 0 | 0 | 0 | 0 | 0 | 25 | 25 | 25 | 25 | 25 | 0 | 0 | 22.49
Caribou 1 (3) | MW | 0 | 0 | 0 | 0 | 0 | 0 | 0 | 0 | 0 | 0 | 0 | 0 | 0 | 0 | 0 | 0 | 25 | 25 | 25 | 25 | 25 | 0 | 0 | 22.49
Caribou 2 (4) | MW | 0 | 0 | 0 | 0 | 0 | 0 | 0 | 0 | 0 | 0 | 0 | 0 | 0 | 0 | 0 | 0 | 60 | 60 | 60 | 60 | 60 | 0 | 0 | 53.98
Caribou 2 (5) | MW | 0 | 0 | 0 | 0 | 0 | 0 | 0 | 0 | 0 | 0 | 0 | 0 | 0 | 0 | 0 | 0 | 60 | 60 | 60 | 60 | 60 | 0 | 0 | 53.98
Carlsbad Energy Center (CEC 6) | MW | 92.21 | 92.21 | 92.21 | 92.21 | 92.21 | 92.21 | 92.21 | 92.21 | 0 | 0 | 0 | 0 | 0 | 0 | 0 | 0 | 0 | 0 | 0 | 0 | 0 | 0 | 0 | 0
Carlsbad Energy Center (CEC 7) | MW | 92.21 | 92.21 | 92.21 | 92.21 | 92.21 | 92.21 | 92.21 | 92.21 | 0 | 0 | 0 | 0 | 0 | 0 | 0 | 0 | 92.21 | 92.21 | 92.21 | 92.21 | 92.21 | 92.21 | 92.21 | 92.21
Carlsbad Energy Center (CEC 8) | MW | 92.21 | 92.21 | 92.21 | 92.21 | 92.21 | 92.21 | 92.21 | 92.21 | 0 | 0 | 0 | 0 | 0 | 0 | 0 | 0 | 92.21 | 92.21 | 92.21 | 92.21 | 92.21 | 92.21 | 92.21 | 92.21
Carlsbad Energy Center (CEC 9) | MW | 92.21 | 92.21 | 92.21 | 92.21 | 92.21 | 92.21 | 92.21 | 92.21 | 0 | 0 | 0 | 0 | 0 | 0 | 0 | 0 | 92.21 | 92.21 | 92.21 | 92.21 | 92.21 | 92.21 | 92.21 | 92.21
Carlsbad Energy Center (CEC10) | MW | 92.21 | 92.21 | 92.21 | 92.21 | 92.21 | 92.21 | 92.21 | 92.21 | 0 | 0 | 0 | 0 | 0 | 0 | 0 | 0 | 92.21 | 92.21 | 92.21 | 92.21 | 92.21 | 92.21 | 92.21 | 92.21
Carmen Smith (1) | MW | 28.12 | 28.44 | 30.29 | 30.85 | 32.96 | 37.41 | 42.75 | 46.95 | 48.41 | 47.73 | 46.02 | 44.7 | 43.18 | 42.19 | 41.11 | 41.73 | 45.54 | 48.28 | 46.47 | 44.89 | 42.47 | 38.61 | 32.97 | 30.2
Carmen Smith (2) | MW | 28.12 | 28.44 | 30.29 | 30.85 | 32.96 | 37.41 | 42.75 | 46.95 | 48.41 | 47.73 | 46.02 | 44.7 | 43.18 | 42.19 | 41.11 | 41.73 | 45.54 | 48.28 | 46.47 | 44.89 | 42.47 | 38.61 | 32.97 | 30.2
Carmen Smith (3) | MW | 3.66 | 3.7 | 3.94 | 4.01 | 4.28 | 4.86 | 5.56 | 6.1 | 6.29 | 6.21 | 5.98 | 5.81 | 5.61 | 5.48 | 5.34 | 5.43 | 5.92 | 6.28 | 6.04 | 5.84 | 5.52 | 5.02 | 4.29 | 3.93
Caroline (SHCG)* | MW | 10 | 10 | 10 | 10 | 10 | 10 | 10 | 10 | 10 | 10 | 10 | 10 | 10 | 10 | 10 | 10 | 10 | 10 | 10 | 10 | 10 | 10 | 10 | 10
Carousel Wind Farm LLC | MW | 148.8 | 148.8 | 147.45 | 144.6 | 144.45 | 142.8 | 140.55 | 133.35 | 107.1 | 71.7 | 60.3 | 42.6 | 29.1 | 21 | 16.95 | 13.8 | 17.4 | 14.7 | 10.2 | 11.7 | 12.6 | 11.7 | 10.95 | 9.3
Carrizo_Wind | MW | 117.75 | 113.48 | 70.76 | 42.72 | 35.24 | 36.58 | 42.99 | 30.71 | 20.29 | 16.82 | 20.56 | 16.82 | 15.22 | 10.41 | 5.61 | 0.8 | 0.8 | 11.21 | 13.35 | 6.68 | 10.95 | 10.41 | 10.95 | 12.02
Carrizozo Solar | MW | 0 | 0 | 0 | 0 | 0 | 0 | 0 | 0.29 | 1.14 | 1.9 | 2.26 | 2.33 | 2.08 | 2.06 | 1.97 | 1.25 | 0.32 | 0 | 0 | 0 | 0 | 0 | 0 | 0
Carseland | MW | 67.08 | 67.08 | 67.08 | 67.08 | 67.08 | 67.08 | 67.08 | 67.08 | 67.08 | 67.08 | 67.08 | 67.08 | 67.08 | 67.08 | 67.08 | 67.08 | 67.08 | 67.08 | 67.08 | 67.08 | 67.08 | 67.08 | 67.08 | 67.08
Carson Creek (GEN5) | MW | 13.52 | 13.52 | 13.52 | 13.52 | 13.52 | 13.52 | 13.52 | 13.52 | 13.52 | 13.52 | 13.52 | 13.52 | 13.52 | 13.52 | 13.52 | 13.52 | 13.52 | 13.52 | 13.52 | 13.52 | 13.52 | 13.52 | 13.52 | 13.52
Carson Ice-Gen Project (1) | MW | 37.04 | 37.04 | 37.04 | 37.04 | 37.04 | 37.04 | 37.04 | 37.04 | 37.04 | 37.04 | 37.04 | 37.04 | 37.04 | 37.04 | 37.04 | 37.04 | 37.04 | 37.04 | 37.04 | 37.04 | 37.04 | 37.04 | 37.04 | 37.04
Carson Ice-Gen Project (2) | MW | 0 | 0 | 0 | 0 | 0 | 0 | 0 | 0 | 0 | 0 | 0 | 0 | 0 | 0 | 0 | 0 | 0 | 0 | 0 | 0 | 0 | 0 | 0 | 0
Carson Ice-Gen Project (CCCT) | MW | 46.03 | 46.03 | 46.03 | 46.03 | 46.03 | 46.03 | 46.03 | 46.03 | 46.03 | 46.03 | 46.03 | 46.03 | 46.03 | 46.03 | 46.03 | 46.03 | 46.03 | 46.03 | 46.03 | 46.03 | 46.03 | 46.03 | 46.03 | 46.03
Carson Solar I | MW | 0 | 0 | 0 | 0 | 0 | 0 | 0 | 0.23 | 0.73 | 0.83 | 0.92 | 1.01 | 1.1 | 1.17 | 1.13 | 0.95 | 0.37 | 0 | 0 | 0 | 0 | 0 | 0 | 0
Carter Hydro (1) | MW | 0.1 | 0.1 | 0.1 | 0.1 | 0.11 | 0.11 | 0.12 | 0.12 | 0.12 | 0.12 | 0.12 | 0.11 | 0.11 | 0.12 | 0.12 | 0.13 | 0.14 | 0.14 | 0.14 | 0.13 | 0.12 | 0.12 | 0.12 | 0.1
Carter Hydro (2) | MW | 0.1 | 0.1 | 0.1 | 0.1 | 0.11 | 0.11 | 0.12 | 0.12 | 0.12 | 0.12 | 0.12 | 0.11 | 0.11 | 0.12 | 0.12 | 0.13 | 0.14 | 0.14 | 0.14 | 0.13 | 0.12 | 0.12 | 0.12 | 0.1
Carty Generating Station (GEN1) | MW | 262.26 | 262.26 | 262.26 | 262.26 | 262.26 | 262.26 | 262.26 | 262.26 | 262.26 | 262.26 | 262.26 | 262.26 | 262.26 | 262.26 | 262.26 | 262.26 | 262.26 | 262.26 | 262.26 | 262.26 | 262.26 | 262.26 | 262.26 | 262.26
Carty Generating Station (GEN2) | MW | 169.58 | 169.58 | 169.58 | 169.58 | 169.58 | 169.58 | 169.58 | 169.58 | 169.58 | 169.58 | 169.58 | 169.58 | 169.58 | 169.58 | 169.58 | 169.58 | 169.58 | 169.58 | 169.58 | 169.58 | 169.58 | 169.58 | 169.58 | 169.58
Cascade Dam (1) | MW | 4.6 | 0 | 4.6 | 4.6 | 0 | 0 | 4.6 | 4.6 | 0 | 0 | 4.6 | 0 | 0 | 0 | 0.13 | 0 | 0 | 4.6 | 4.6 | 4.6 | 4.6 | 0 | 0 | 0
Cascade Dam (2) | MW | 4.6 | 0 | 4.6 | 4.6 | 0 | 0 | 4.6 | 4.6 | 0 | 0 | 4.6 | 0 | 0 | 0 | 0.13 | 0 | 0 | 4.6 | 4.6 | 4.6 | 4.6 | 0 | 0 | 0
Cascade Solar | MW | 0 | 0 | 0 | 0 | 0 | 0 | 0 | 4.07 | 10.19 | 12.84 | 13.67 | 13.32 | 0 | 0 | 11.36 | 7.51 | 1.05 | 0 | 0 | 0 | 0 | 0 | 0 | 0
Case Creek Solar | MW | 0 | 0 | 0 | 0 | 0 | 0 | 0 | 0.05 | 0.46 | 1 | 1.19 | 1.3 | 1.22 | 1.07 | 0.8 | 0.39 | 0.03 | 0 | 0 | 0 | 0 | 0 | 0 | 0
Casper Wind Farm | MW | 1.58 | 2.3 | 3.15 | 1.45 | 0.15 | 0.32 | 2.14 | 4.86 | 4.47 | 7.94 | 9.74 | 13.07 | 10.81 | 5.49 | 6.85 | 7.7 | 8.48 | 7.97 | 9.15 | 7.92 | 6.58 | 5.39 | 5.29 | 5.8
Cassia Gulch | MW | 1.85 | 2.27 | 2.46 | 3.04 | 3.95 | 2.66 | 2 | 1.12 | 1.68 | 2.72 | 3.27 | 3.65 | 3.27 | 3.48 | 3.21 | 2.61 | 1.36 | 0.87 | 0.81 | 1.1 | 1.4 | 1.66 | 1.32 | 0.89
Cassia Wind | MW | 1.03 | 1.26 | 1.37 | 1.69 | 2.19 | 1.48 | 1.11 | 0.62 | 0.93 | 1.51 | 1.82 | 2.03 | 1.82 | 1.93 | 1.79 | 1.45 | 0.76 | 0.48 | 0.45 | 0.61 | 0.78 | 0.92 | 0.74 | 0.49
Castaic (1) | MW | 0 | 0 | 0 | 0 | 0 | 0 | 0 | 0 | 0 | 0 | 0 | 0 | 0 | 0 | 0 | 0 | 0 | 0 | 0 | 0 | 0 | 0 | 0 | 0
Castaic (2) | MW | 0 | 0 | 0 | 0 | 0 | 0 | 0 | 0 | 0 | 0 | 0 | 0 | 0 | 0 | 0 | 0 | 0 | 0 | 0 | 0 | 0 | 0 | 0 | 0
Castaic (3) | MW | 0 | 0 | 0 | 0 | 0 | 0 | 0 | 0 | 0 | 0 | 0 | 0 | 0 | 0 | 0 | 0 | 0 | 0 | 0 | 0 | 0 | 0 | 0 | 0
Castaic (4) | MW | 0 | 0 | 0 | 0 | 0 | 0 | 0 | 0 | 0 | 0 | 0 | 0 | 0 | 0 | 0 | 0 | 0 | 0 | 0 | 0 | 0 | 0 | 0 | 0
Castaic (5) | MW | 0 | 0 | 0 | 0 | 0 | 0 | 0 | 0 | 0 | 0 | 0 | 0 | 0 | 0 | 0 | 0 | 0 | 0 | 0 | 0 | 0 | 0 | 0 | 0
Castaic (6) | MW | 0 | 0 | 0 | 0 | 0 | 0 | 0 | 0 | 0 | 0 | 0 | 0 | 0 | 0 | 0 | 0 | 0 | 0 | 0 | 0 | 0 | 0 | 0 | 0
Castaic (7) | MW | 9.41 | 9.41 | 9.41 | 9.41 | 9.41 | 9.41 | 9.41 | 9.41 | 9.41 | 9.41 | 9.41 | 9.41 | 9.41 | 9.41 | 9.41 | 9.41 | 9.41 | 9.41 | 9.41 | 9.41 | 9.41 | 9.41 | 9.41 | 9.41
Castaic Lake Phase II | MW | 0 | 0 | 0 | 0 | 0 | 0 | 0.01 | 0.53 | 1.39 | 1.92 | 2.3 | 2.45 | 0 | 2.05 | 1.54 | 0.67 | 0.14 | 0 | 0 | 0 | 0 | 0 | 0 | 0
Castle River (Pincher Creek A) | MW | 23.6 | 23.71 | 28.78 | 29.84 | 31.24 | 33.77 | 32.33 | 32.76 | 35.88 | 34.67 | 37.4 | 37.83 | 37.79 | 34.44 | 32.45 | 31.08 | 30.58 | 30.19 | 29.91 | 34.75 | 38.06 | 38.92 | 38.81 | 33.58
Castle River (Pincher Creek B) | MW | 26.62 | 26.75 | 32.47 | 33.66 | 35.24 | 38.1 | 36.48 | 36.96 | 40.48 | 39.12 | 42.2 | 42.68 | 42.64 | 38.85 | 36.61 | 35.07 | 34.5 | 34.06 | 33.75 | 39.2 | 42.94 | 43.91 | 43.78 | 37.88
Castle Rock Ridge 2 (CRR2)* | MW | 17.55 | 17.63 | 21.4 | 22.19 | 23.23 | 25.11 | 24.04 | 24.36 | 26.68 | 25.78 | 27.81 | 28.13 | 28.1 | 25.61 | 24.13 | 23.11 | 22.74 | 22.45 | 22.24 | 25.84 | 28.3 | 28.94 | 28.86 | 24.97
Castle Rock Vineyards | MW | 0 | 0 | 0 | 0 | 0 | 0 | 0 | 0.06 | 0.19 | 0.27 | 0.33 | 0.37 | 0.39 | 0.38 | 0.42 | 0.3 | 0.04 | 0 | 0 | 0 | 0 | 0 | 0 | 0
Castlerock G1-1 | MW | 46.59 | 46.82 | 56.83 | 58.91 | 61.68 | 66.68 | 63.83 | 64.68 | 70.84 | 68.45 | 73.84 | 74.69 | 74.61 | 67.99 | 64.06 | 61.37 | 60.37 | 59.6 | 59.06 | 68.61 | 75.15 | 76.85 | 76.62 | 66.3
Castor Solar | MW | 0 | 0 | 0 | 0 | 0 | 0 | 0 | 0.11 | 0.36 | 0.51 | 0.61 | 0.7 | 0.73 | 0.72 | 0.78 | 0.56 | 0.07 | 0 | 0 | 0 | 0 | 0 | 0 | 0
Catalina Solar 2, LLC | MW | 0 | 0 | 0 | 0 | 0 | 0 | 0 | 1.67 | 5.63 | 7.96 | 9.63 | 0 | 0 | 10.24 | 8.69 | 6.21 | 0.85 | 0 | 0 | 0 | 0 | 0 | 0 | 0
Catalina Solar LLC | MW | 0 | 0 | 0 | 0 | 0 | 0 | 0 | 10.23 | 34.43 | 48.62 | 58.85 | 0 | 0 | 62.59 | 53.13 | 37.95 | 5.17 | 0 | 0 | 0 | 0 | 0 | 0 | 0
Causey (1) | MW | 0.53 | 0.55 | 0.59 | 0.68 | 0.82 | 0.91 | 0.94 | 0.95 | 0.93 | 0.89 | 0.86 | 0.85 | 0.84 | 0.88 | 0.97 | 1.18 | 1.18 | 1.15 | 1.08 | 0.86 | 0.75 | 0.64 | 0.6 | 0.64
Causey (2) | MW | 0.21 | 0.21 | 0.21 | 0.22 | 0.24 | 0.24 | 0.25 | 0.25 | 0.25 | 0.24 | 0.24 | 0.24 | 0.24 | 0.24 | 0.25 | 0.27 | 0.27 | 0.27 | 0.26 | 0.24 | 0.23 | 0.22 | 0.21 | 0.22
Cavalier Power Station GEN1-3 | MW | 115.84 | 115.84 | 115.84 | 115.84 | 115.84 | 115.84 | 115.84 | 115.84 | 115.84 | 115.84 | 115.84 | 115.84 | 115.84 | 115.84 | 115.84 | 115.84 | 115.84 | 115.84 | 115.84 | 115.84 | 115.84 | 115.84 | 115.84 | 115.84
CBS Studio Center (9560) | MW | 0.17 | 0.17 | 0.17 | 0.17 | 0.17 | 0.17 | 0.17 | 0.17 | 0.17 | 0.17 | 0.17 | 0.17 | 0.17 | 0.17 | 0.17 | 0.17 | 0.17 | 0.17 | 0.17 | 0.17 | 0.17 | 0.17 | 0.17 | 0.17
CBS Studio Center (9580) | MW | 0.17 | 0.17 | 0.17 | 0.17 | 0.17 | 0.17 | 0.17 | 0.17 | 0.17 | 0.17 | 0.17 | 0.17 | 0.17 | 0.17 | 0.17 | 0.17 | 0.17 | 0.17 | 0.17 | 0.17 | 0.17 | 0.17 | 0.17 | 0.17
CBS Studio Center (9581) | MW | 0.17 | 0.17 | 0.17 | 0.17 | 0.17 | 0.17 | 0.17 | 0.17 | 0.17 | 0.17 | 0.17 | 0.17 | 0.17 | 0.17 | 0.17 | 0.17 | 0.17 | 0.17 | 0.17 | 0.17 | 0.17 | 0.17 | 0.17 | 0.17
CBS Studio Center (9583) | MW | 0.17 | 0.17 | 0.17 | 0.17 | 0.17 | 0.17 | 0.17 | 0.17 | 0.17 | 0.17 | 0.17 | 0.17 | 0.17 | 0.17 | 0.17 | 0.17 | 0.17 | 0.17 | 0.17 | 0.17 | 0.17 | 0.17 | 0.17 | 0.17
CBS Studio Center (9585) | MW | 0 | 0 | 0 | 0 | 0 | 0 | 0 | 0 | 0 | 0 | 0 | 0 | 0 | 0 | 0 | 0 | 0 | 0 | 0 | 0 | 0 | 0 | 0 | 0
CBS Studio Center (9587) | MW | 0.17 | 0.17 | 0.17 | 0.17 | 0.17 | 0.17 | 0.17 | 0.17 | 0.17 | 0.17 | 0.17 | 0.17 | 0.17 | 0.17 | 0.17 | 0.17 | 0.17 | 0.17 | 0.17 | 0.17 | 0.17 | 0.17 | 0.17 | 0.17
CBS Television City | MW | 0 | 0 | 0 | 0 | 0 | 0 | 0 | 0.35 | 0.88 | 1.11 | 1.18 | 1.15 | 1.12 | 1.15 | 0.98 | 0.65 | 0.09 | 0 | 0 | 0 | 0 | 0 | 0 | 0
CC Creek 1 | MW | 2.91 | 2.91 | 2.91 | 2.91 | 2.91 | 2.91 | 2.91 | 2.91 | 2.91 | 2.91 | 2.91 | 2.91 | 2.91 | 2.91 | 2.91 | 2.91 | 2.91 | 2.91 | 2.91 | 2.91 | 2.91 | 2.91 | 2.91 | 2.91
CC Landfill Energy, LLC (GT1) | MW | 0 | 0 | 0 | 0 | 0 | 0 | 0 | 0 | 0 | 0 | 0 | 0 | 0 | 0 | 0 | 0 | 0 | 0 | 0 | 0 | 0 | 0 | 0 | 0
CC Landfill Energy, LLC (GT2) | MW | 0 | 0 | 0 | 0 | 0 | 0 | 0 | 0 | 0 | 0 | 0 | 0 | 0 | 0 | 0 | 0 | 0 | 0 | 0 | 0 | 0 | 0 | 0 | 0
CCCSD Wastewater Treatment Plnt | MW | 0 | 0 | 0 | 0.61 | 0.61 | 0.61 | 0.61 | 0.61 | 0.21 | 0.21 | 0.21 | 0.21 | 0.21 | 0.21 | 0.21 | 0.61 | 0.61 | 0.61 | 0.61 | 0.61 | 0.61 | 0.61 | 0.61 | 0.61
CDCR (CA) - Corcoran State Prison | MW | 0 | 0 | 0 | 0 | 0 | 0 | 0 | 0.18 | 0.82 | 1.45 | 1.94 | 2.35 | 2.45 | 2.22 | 2.01 | 1.09 | 0.1 | 0 | 0 | 0 | 0 | 0 | 0 | 0
CDCR (CA) - Pleasant Valley State Prison | MW | 0 | 0 | 0 | 0 | 0 | 0 | 0 | 0.09 | 0.29 | 0.41 | 0.49 | 0.56 | 0.59 | 0.58 | 0.63 | 0.45 | 0.05 | 0 | 0 | 0 | 0 | 0 | 0 | 0
CDCR (CA) - Solano State Prison | MW | 0 | 0 | 0 | 0 | 0 | 0 | 0 | 0.04 | 0.18 | 0.32 | 0.43 | 0.52 | 0.54 | 0.49 | 0.44 | 0.24 | 0.02 | 0 | 0 | 0 | 0 | 0 | 0 | 0
CDCR (CA) - Wasco State Prison | MW | 0 | 0 | 0 | 0 | 0 | 0 | 0 | 0.23 | 0.59 | 0.82 | 0.99 | 1.05 | 0 | 0.88 | 0.66 | 0.29 | 0.06 | 0 | 0 | 0 | 0 | 0 | 0 | 0
C-Drop Hydro | MW | 0.39 | 0.39 | 0.39 | 0.42 | 0.43 | 0.46 | 0.5 | 0.54 | 0.55 | 0.54 | 0.52 | 0.5 | 0.49 | 0.47 | 0.46 | 0.44 | 0.46 | 0.49 | 0.5 | 0.49 | 0.46 | 0.43 | 0.38 | 0.37
CE Leathers | MW | 36.94 | 36.94 | 36.94 | 36.94 | 36.94 | 36.94 | 36.94 | 36.94 | 36.94 | 36.94 | 36.94 | 36.94 | 36.94 | 36.94 | 36.94 | 36.94 | 36.94 | 36.94 | 36.94 | 36.94 | 36.94 | 36.94 | 36.94 | 36.94
CE Turbo LLC | MW | 9.32 | 9.32 | 9.32 | 9.32 | 9.32 | 9.32 | 9.32 | 9.32 | 9.32 | 9.32 | 9.32 | 9.32 | 9.32 | 9.32 | 9.32 | 9.32 | 9.32 | 9.32 | 9.32 | 9.32 | 9.32 | 9.32 | 9.32 | 9.32
CEC Solar #1117, LLC | MW | 0 | 0 | 0 | 0 | 0 | 0 | 0 | 0.1 | 0.48 | 0.7 | 0.93 | 1.12 | 1.22 | 1.18 | 0.93 | 0.58 | 0.14 | 0 | 0 | 0 | 0 | 0 | 0 | 0
CED Avenal | MW | 0 | 0 | 0 | 0 | 0 | 0 | 0.16 | 5.5 | 9.56 | 10.36 | 10.81 | 0 | 0 | 10.33 | 9.32 | 5.39 | 1.8 | 0 | 0 | 0 | 0 | 0 | 0 | 0
CED Ducor 1 | MW | 0 | 0 | 0 | 0 | 0 | 0 | 0.2 | 6.96 | 12.1 | 13.12 | 13.68 | 13.8 | 0 | 0 | 11.8 | 6.82 | 2.28 | 0 | 0 | 0 | 0 | 0 | 0 | 0
CED Ducor 2 | MW | 0 | 0 | 0 | 0 | 0 | 0 | 0.2 | 6.96 | 12.1 | 13.12 | 13.68 | 13.8 | 0 | 13.08 | 11.8 | 6.82 | 2.28 | 0 | 0 | 0 | 0 | 0 | 0 | 0
CED Ducor 3 | MW | 0 | 0 | 0 | 0 | 0 | 0 | 0.15 | 5.22 | 9.08 | 9.84 | 10.26 | 10.35 | 0 | 0 | 8.85 | 5.12 | 1.71 | 0 | 0 | 0 | 0 | 0 | 0 | 0
CED Ducor 4 | MW | 0 | 0 | 0 | 0 | 0 | 0 | 0.2 | 6.96 | 12.1 | 13.12 | 13.68 | 13.8 | 13.32 | 0 | 11.8 | 6.82 | 2.28 | 0 | 0 | 0 | 0 | 0 | 0 | 0
Cedar Creek II | MW | 7.95 | 4.72 | 9.19 | 10.43 | 14.65 | 57.36 | 73.75 | 66.3 | 146.99 | 169.09 | 198.89 | 215.52 | 221.24 | 193.67 | 197.4 | 185.98 | 155.19 | 131.6 | 153.45 | 216.52 | 245.07 | 224.46 | 215.77 | 246.81
Cedar Creek Wind (1) | MW | 7.07 | 4.2 | 8.18 | 9.28 | 13.04 | 51.05 | 65.64 | 59.01 | 130.83 | 150.5 | 177.02 | 191.83 | 196.91 | 172.38 | 175.7 | 165.53 | 138.13 | 117.13 | 136.58 | 192.71 | 218.13 | 199.78 | 192.05 | 219.67
Cedar Creek Wind (2) | MW | 33.95 | 15.34 | 12.24 | 2.78 | 3.18 | 2.31 | 3.98 | 15.66 | 33.31 | 32.6 | 28.06 | 37.52 | 52.15 | 53.98 | 56.52 | 40.94 | 31.24 | 44.76 | 32.6 | 18.21 | 17.89 | 11.61 | 7.87 | 2.15
Cedar Falls (WA) (5) | MW | 4.11 | 4.03 | 4 | 3.99 | 4.02 | 4.11 | 4.24 | 4.39 | 4.5 | 4.58 | 4.59 | 4.57 | 4.56 | 4.53 | 4.51 | 4.55 | 4.73 | 4.89 | 4.84 | 4.78 | 4.67 | 4.53 | 4.35 | 4.17
Cedar Falls (WA) (6) | MW | 4.11 | 4.03 | 4 | 3.99 | 4.02 | 4.11 | 4.24 | 4.39 | 4.5 | 4.58 | 4.59 | 4.57 | 4.56 | 4.53 | 4.51 | 4.55 | 4.73 | 4.89 | 4.84 | 4.78 | 4.67 | 4.53 | 4.35 | 4.17
Cedar Hills (1) | MW | 0.09 | 0.09 | 0.09 | 0.09 | 0.09 | 0.09 | 0.09 | 0.09 | 0.09 | 0.09 | 0.09 | 0.09 | 0.09 | 0.09 | 0.09 | 0.09 | 0.09 | 0.09 | 0.09 | 0.09 | 0.09 | 0.09 | 0.09 | 0.09
Cedar Hills (10) | MW | 0 | 0 | 0 | 0 | 0 | 0 | 0 | 0 | 0 | 0 | 0 | 0 | 0 | 0 | 0 | 0 | 0 | 0 | 0 | 0 | 0 | 0 | 0 | 0
Cedar Hills (11) | MW | 0 | 0 | 0 | 0 | 0 | 0 | 0 | 0 | 0 | 0 | 0 | 0 | 0 | 0 | 0 | 0 | 0 | 0 | 0 | 0 | 0 | 0 | 0 | 0
Cedar Hills (12) | MW | 0.09 | 0.09 | 0.09 | 0.09 | 0.09 | 0.09 | 0.09 | 0.09 | 0.09 | 0.09 | 0.09 | 0.09 | 0.09 | 0.09 | 0.09 | 0.09 | 0.09 | 0.09 | 0.09 | 0.09 | 0.09 | 0.09 | 0.09 | 0.09
Cedar Hills (13) | MW | 0.09 | 0.09 | 0.09 | 0.09 | 0.09 | 0.09 | 0.09 | 0.09 | 0.09 | 0.09 | 0.09 | 0.09 | 0.09 | 0.09 | 0.09 | 0.09 | 0.09 | 0.09 | 0.09 | 0.09 | 0.09 | 0.09 | 0.09 | 0.09
Cedar Hills (14) | MW | 0.09 | 0.09 | 0.09 | 0.09 | 0.09 | 0.09 | 0.09 | 0.09 | 0.09 | 0.09 | 0.09 | 0.09 | 0.09 | 0.09 | 0.09 | 0.09 | 0.09 | 0.09 | 0.09 | 0.09 | 0.09 | 0.09 | 0.09 | 0.09
Cedar Hills (15) | MW | 0 | 0 | 0 | 0 | 0 | 0 | 0 | 0 | 0 | 0 | 0 | 0 | 0 | 0 | 0 | 0 | 0 | 0 | 0 | 0 | 0 | 0 | 0 | 0
Cedar Hills (16) | MW | 0 | 0 | 0 | 0 | 0 | 0 | 0 | 0 | 0 | 0 | 0 | 0 | 0 | 0 | 0 | 0 | 0 | 0 | 0 | 0 | 0 | 0 | 0 | 0
Cedar Hills (17) | MW | 0.09 | 0.09 | 0.09 | 0.09 | 0.09 | 0.09 | 0.09 | 0.09 | 0.09 | 0.09 | 0.09 | 0.09 | 0.09 | 0.09 | 0.09 | 0.09 | 0.09 | 0.09 | 0.09 | 0.09 | 0.09 | 0.09 | 0.09 | 0.09
Cedar Hills (18) | MW | 0 | 0 | 0 | 0 | 0 | 0 | 0 | 0 | 0 | 0 | 0 | 0 | 0 | 0 | 0 | 0 | 0 | 0 | 0 | 0 | 0 | 0 | 0 | 0
Cedar Hills (2) | MW | 0.09 | 0.09 | 0.09 | 0.09 | 0.09 | 0.09 | 0.09 | 0.09 | 0.09 | 0.09 | 0.09 | 0.09 | 0.09 | 0.09 | 0.09 | 0.09 | 0.09 | 0.09 | 0.09 | 0.09 | 0.09 | 0.09 | 0.09 | 0.09
Cedar Hills (3) | MW | 0.09 | 0.09 | 0.09 | 0.09 | 0.09 | 0.09 | 0.09 | 0.09 | 0.09 | 0.09 | 0.09 | 0.09 | 0.09 | 0.09 | 0.09 | 0.09 | 0.09 | 0.09 | 0.09 | 0.09 | 0.09 | 0.09 | 0.09 | 0.09
Cedar Hills (4) | MW | 0.09 | 0.09 | 0.09 | 0.09 | 0.09 | 0.09 | 0.09 | 0.09 | 0.09 | 0.09 | 0.09 | 0.09 | 0.09 | 0.09 | 0.09 | 0.09 | 0.09 | 0.09 | 0.09 | 0.09 | 0.09 | 0.09 | 0.09 | 0.09
Cedar Hills (5) | MW | 0.09 | 0.09 | 0.09 | 0.09 | 0.09 | 0.09 | 0.09 | 0.09 | 0.09 | 0.09 | 0.09 | 0.09 | 0.09 | 0.09 | 0.09 | 0.09 | 0.09 | 0.09 | 0.09 | 0.09 | 0.09 | 0.09 | 0.09 | 0.09
Cedar Hills (6) | MW | 0.09 | 0.09 | 0.09 | 0.09 | 0.09 | 0.09 | 0.09 | 0.09 | 0.09 | 0.09 | 0.09 | 0.09 | 0.09 | 0.09 | 0.09 | 0.09 | 0.09 | 0.09 | 0.09 | 0.09 | 0.09 | 0.09 | 0.09 | 0.09
Cedar Hills (7) | MW | 0 | 0 | 0 | 0 | 0 | 0 | 0 | 0 | 0 | 0 | 0 | 0 | 0 | 0 | 0 | 0 | 0 | 0 | 0 | 0 | 0 | 0 | 0 | 0
Cedar Hills (8) | MW | 0.09 | 0.09 | 0.09 | 0.09 | 0.09 | 0.09 | 0.09 | 0.09 | 0.09 | 0.09 | 0.09 | 0.09 | 0.09 | 0.09 | 0.09 | 0.09 | 0.09 | 0.09 | 0.09 | 0.09 | 0.09 | 0.09 | 0.09 | 0.09
Cedar Hills (9) | MW | 0 | 0 | 0 | 0 | 0 | 0 | 0 | 0 | 0 | 0 | 0 | 0 | 0 | 0 | 0 | 0 | 0 | 0 | 0 | 0 | 0 | 0 | 0 | 0
Cedar Point Wind | MW | 107.6 | 48.64 | 38.81 | 8.82 | 10.08 | 7.31 | 12.6 | 49.64 | 105.59 | 103.32 | 88.96 | 118.94 | 165.31 | 171.11 | 179.17 | 129.78 | 99.04 | 141.88 | 103.32 | 57.71 | 56.7 | 36.79 | 24.95 | 6.8
Cedar Valley Solar Plant | MW | 0 | 0 | 0 | 0 | 0 | 0 | 0 | 0 | 0.23 | 1.08 | 1.3 | 1.09 | 1.18 | 0.9 | 1 | 1.1 | 0.41 | 0 | 0 | 0 | 0 | 0 | 0 | 0
Celgar Mill Biomass | MW | 0 | 0 | 0 | 0 | 0 | 0 | 0 | 35.32 | 35.32 | 35.32 | 35.32 | 35.32 | 35.32 | 35.32 | 35.32 | 35.32 | 35.32 | 35.32 | 35.32 | 35.32 | 35.32 | 35.32 | 35.32 | 35.32
Center (3) | MW | 0.44 | 0.44 | 0.44 | 0.44 | 0.44 | 0.44 | 0.44 | 0.44 | 0.44 | 0.44 | 0.44 | 0.44 | 0.44 | 0.44 | 0.44 | 0.44 | 0.44 | 0.44 | 0.44 | 0.44 | 0.44 | 0.44 | 0.44 | 0.44
Center (5) | MW | 0.87 | 0.87 | 0.87 | 0.87 | 0.87 | 0.87 | 0.87 | 0.87 | 0.87 | 0.87 | 0.87 | 0.87 | 0.87 | 0.87 | 0.87 | 0.87 | 0.87 | 0.87 | 0.87 | 0.87 | 0.87 | 0.87 | 0.87 | 0.87
Center Hybrid (1) | MW | 0 | 0 | 47 | 47 | 47 | 47 | 47 | 47 | 0 | 0 | 0 | 0 | 0 | 0 | 0 | 0 | 47 | 47 | 47 | 47 | 47 | 47 | 47 | 47
Center Peaker (1) | MW | 42.91 | 42.91 | 42.91 | 42.91 | 42.91 | 42.91 | 42.91 | 42.91 | 0 | 0 | 0 | 0 | 0 | 0 | 0 | 0 | 42.91 | 42.91 | 42.91 | 42.91 | 42.91 | 42.91 | 42.91 | 42.91
Centerville PH (1) | MW | 1.37 | 1.33 | 1.32 | 1.32 | 1.33 | 1.35 | 1.45 | 1.52 | 1.55 | 1.55 | 1.56 | 1.53 | 1.51 | 1.5 | 1.5 | 1.5 | 1.51 | 1.68 | 1.67 | 1.67 | 1.63 | 1.64 | 1.55 | 1.45
Centerville PH (2) | MW | 0.22 | 0.22 | 0.22 | 0.22 | 0.22 | 0.22 | 0.24 | 0.25 | 0.25 | 0.25 | 0.26 | 0.25 | 0.25 | 0.25 | 0.24 | 0.25 | 0.25 | 0.27 | 0.27 | 0.27 | 0.27 | 0.27 | 0.25 | 0.24
Centinela Solar Energy (CSE1) | MW | 0 | 0 | 0 | 0 | 0 | 0 | 0.53 | 11.62 | 17.9 | 20.11 | 21.11 | 22.51 | 23.78 | 23.88 | 25.32 | 19.14 | 4.48 | 0 | 0 | 0 | 0 | 0 | 0 | 0
Centinela Solar Energy (CSE2) | MW | 0 | 0 | 0 | 0 | 0 | 0 | 0.41 | 8.91 | 13.72 | 15.41 | 16.18 | 17.25 | 18.23 | 18.3 | 19.4 | 14.67 | 3.43 | 0 | 0 | 0 | 0 | 0 | 0 | 0
Centinela Solar Energy (CSE3) | MW | 0 | 0 | 0 | 0 | 0 | 0 | 0.53 | 11.62 | 17.9 | 20.11 | 21.11 | 22.51 | 23.78 | 23.88 | 25.32 | 19.14 | 4.48 | 0 | 0 | 0 | 0 | 0 | 0 | 0
Centinela Solar Energy (CSE4) | MW | 0 | 0 | 0 | 0 | 0 | 0 | 0.53 | 11.62 | 17.9 | 20.11 | 21.11 | 22.51 | 23.78 | 23.88 | 25.32 | 19.14 | 4.48 | 0 | 0 | 0 | 0 | 0 | 0 | 0
Centinela Solar Energy (CSE5) | MW | 0 | 0 | 0 | 0 | 0 | 0 | 0.3 | 6.47 | 9.97 | 11.2 | 11.76 | 12.54 | 13.24 | 13.3 | 14.1 | 10.66 | 2.49 | 0 | 0 | 0 | 0 | 0 | 0 | 0
Centinela Solar Energy (CSE6) | MW | 0 | 0 | 0 | 0 | 0 | 0 | 0.41 | 8.91 | 13.72 | 15.41 | 16.18 | 17.25 | 18.23 | 18.3 | 19.4 | 14.67 | 3.43 | 0 | 0 | 0 | 0 | 0 | 0 | 0
Central Antelope Dry Ranch B LLC | MW | 0 | 0 | 0 | 0 | 0 | 0 | 0.03 | 1.04 | 1.82 | 1.97 | 2.05 | 2.07 | 2 | 0 | 1.77 | 1.02 | 0.34 | 0 | 0 | 0 | 0 | 0 | 0 | 0
Central Antelope Dry Ranch C | MW | 0 | 0 | 0 | 0 | 0 | 0 | 0.16 | 5.57 | 9.68 | 10.5 | 10.94 | 11.04 | 10.66 | 0 | 9.44 | 5.46 | 1.82 | 0 | 0 | 0 | 0 | 0 | 0 | 0
Central Energy Plant USU | MW | 3.58 | 3.58 | 3.58 | 3.58 | 3.58 | 3.58 | 0 | 0 | 0 | 0 | 0 | 0 | 0 | 0 | 0 | 0 | 0 | 0 | 0 | 0 | 0 | 0 | 0 | 0
Central Utilities Plant LAX 2 (GEN1) | MW | 3.67 | 3.67 | 3.67 | 3.67 | 3.67 | 3.67 | 3.67 | 3.67 | 3.67 | 3.67 | 3.67 | 3.67 | 3.67 | 3.67 | 3.67 | 3.67 | 3.67 | 3.67 | 3.67 | 3.67 | 3.67 | 3.67 | 3.67 | 3.67
Central Utilities Plant LAX 2 (GEN2) | MW | 3.67 | 3.67 | 3.67 | 3.67 | 3.67 | 3.67 | 3.67 | 3.67 | 3.67 | 3.67 | 3.67 | 3.67 | 3.67 | 3.67 | 3.67 | 3.67 | 3.67 | 3.67 | 3.67 | 3.67 | 3.67 | 3.67 | 3.67 | 3.67
Central Valley Ag Power | MW | 1.35 | 1.35 | 1.35 | 1.35 | 1.35 | 1.35 | 1.35 | 1.35 | 1.35 | 1.35 | 1.35 | 1.35 | 1.35 | 1.35 | 1.35 | 1.35 | 1.35 | 1.35 | 1.35 | 1.35 | 1.35 | 1.35 | 1.35 | 1.35
Central_Valley_North_Los_Banos_Wind | MW | 76.29 | 73.53 | 45.85 | 27.68 | 22.84 | 23.7 | 27.85 | 19.9 | 13.15 | 10.9 | 13.32 | 10.9 | 9.86 | 6.75 | 3.63 | 0.52 | 0.52 | 7.27 | 8.65 | 4.33 | 7.09 | 6.75 | 7.09 | 7.79
Century Generating Facility (C1) | MW | 10.04 | 10.04 | 10.04 | 10.04 | 10.04 | 10.04 | 10.04 | 10.04 | 0 | 0 | 0 | 0 | 0 | 0 | 0 | 0 | 10.04 | 10.04 | 10.04 | 10.04 | 10.04 | 10.04 | 10.04 | 10.04
Century Generating Facility (C2) | MW | 10.04 | 10.04 | 10.04 | 10.04 | 10.04 | 10.04 | 10.04 | 10.04 | 0 | 0 | 0 | 0 | 0 | 0 | 0 | 0 | 10.04 | 10.04 | 10.04 | 10.04 | 10.04 | 10.04 | 10.04 | 10.04
Century Generating Facility (C3) | MW | 10.04 | 10.04 | 10.04 | 10.04 | 10.04 | 10.04 | 10.04 | 10.04 | 0 | 0 | 0 | 0 | 0 | 0 | 0 | 0 | 10.04 | 10.04 | 10.04 | 10.04 | 10.04 | 10.04 | 10.04 | 10.04
Century Generating Facility (C4) | MW | 10.04 | 10.04 | 10.04 | 10.04 | 10.04 | 10.04 | 10.04 | 10.04 | 0 | 0 | 0 | 0 | 0 | 0 | 0 | 0 | 10.04 | 10.04 | 10.04 | 10.04 | 10.04 | 10.04 | 10.04 | 10.04
Cerro Prieto II U1 | MW | 0 | 0 | 0 | 0 | 0 | 0 | 0 | 0 | 0 | 0 | 0 | 0 | 0 | 0 | 0 | 0 | 0 | 0 | 0 | 0 | 0 | 0 | 0 | 0
Cerro Prieto II U2 | MW | 0 | 0 | 0 | 0 | 0 | 0 | 0 | 0 | 0 | 0 | 0 | 0 | 0 | 0 | 0 | 0 | 0 | 0 | 0 | 0 | 0 | 0 | 0 | 0
Cerro Prieto III U1 | MW | 100.32 | 100.32 | 100.32 | 100.32 | 100.32 | 100.32 | 100.32 | 100.32 | 100.32 | 100.32 | 100.32 | 100.32 | 100.32 | 100.32 | 100.32 | 100.32 | 100.32 | 100.32 | 100.32 | 100.32 | 100.32 | 100.32 | 100.32 | 100.32
Cerro Prieto III U2 | MW | 96.03 | 96.03 | 96.03 | 96.03 | 96.03 | 96.03 | 96.03 | 96.03 | 96.03 | 96.03 | 96.03 | 96.03 | 96.03 | 96.03 | 96.03 | 96.03 | 96.03 | 96.03 | 96.03 | 96.03 | 96.03 | 96.03 | 96.03 | 96.03
Cerro Prieto IV U1 | MW | 22.56 | 22.56 | 22.56 | 22.56 | 22.56 | 22.56 | 22.56 | 22.56 | 22.56 | 22.56 | 22.56 | 22.56 | 22.56 | 22.56 | 22.56 | 22.56 | 22.56 | 22.56 | 22.56 | 22.56 | 22.56 | 22.56 | 22.56 | 22.56
Cerro Prieto IV U2 | MW | 22.77 | 22.77 | 22.77 | 22.77 | 22.77 | 22.77 | 22.77 | 22.77 | 22.77 | 22.77 | 22.77 | 22.77 | 22.77 | 22.77 | 22.77 | 22.77 | 22.77 | 22.77 | 22.77 | 22.77 | 22.77 | 22.77 | 22.77 | 22.77
Cerro Prieto IV U3 | MW | 22.94 | 22.94 | 22.94 | 22.94 | 22.94 | 22.94 | 22.94 | 22.94 | 22.94 | 22.94 | 22.94 | 22.94 | 22.94 | 22.94 | 22.94 | 22.94 | 22.94 | 22.94 | 22.94 | 22.94 | 22.94 | 22.94 | 22.94 | 22.94
Cerro Prieto IV U4 | MW | 22.87 | 22.87 | 22.87 | 22.87 | 22.87 | 22.87 | 22.87 | 22.87 | 22.87 | 22.87 | 22.87 | 22.87 | 22.87 | 22.87 | 22.87 | 22.87 | 22.87 | 22.87 | 22.87 | 22.87 | 22.87 | 22.87 | 22.87 | 22.87
Cerro Prieto_Fotovoltaica | MW | 0 | 0 | 0 | 0 | 0 | 0 | 0 | 1.1 | 2.76 | 3.47 | 3.7 | 3.6 | 3.5 | 3.6 | 3.07 | 2.03 | 0.29 | 0 | 0 | 0 | 0 | 0 | 0 | 0
CES Placerita Power Plant (UNT2) | MW | 45.7 | 45.7 | 45.7 | 45.7 | 45.7 | 45.7 | 45.7 | 45.7 | 0 | 0 | 0 | 0 | 0 | 0 | 0 | 0 | 45.7 | 45.7 | 45.7 | 45.7 | 45.7 | 45.7 | 45.7 | 45.7
CES Placerita Power Plant (UNT3) | MW | 22.85 | 22.85 | 22.85 | 22.85 | 22.85 | 22.85 | 22.85 | 22.85 | 0 | 0 | 0 | 0 | 0 | 0 | 0 | 0 | 22.85 | 22.85 | 22.85 | 22.85 | 22.85 | 22.85 | 22.85 | 22.85
CFW Solar X LLC - Vaughn | MW | 0 | 0 | 0 | 0 | 0 | 0 | 0 | 0.24 | 0.63 | 0.88 | 1.05 | 0 | 1.05 | 0 | 0.7 | 0.31 | 0.06 | 0 | 0 | 0 | 0 | 0 | 0 | 0
CG&E Cogen 1 (Grande Prairie AB) | MW | 23.84 | 23.84 | 23.84 | 23.84 | 23.84 | 23.84 | 23.84 | 23.84 | 23.84 | 23.84 | 23.84 | 23.84 | 23.84 | 23.84 | 23.84 | 23.84 | 23.84 | 23.84 | 23.84 | 23.84 | 23.84 | 23.84 | 23.84 | 23.84
Chaffey College Rancho Cucamonga Campus | MW | 0 | 0 | 0 | 0 | 0 | 0 | 0.01 | 0.6 | 1.58 | 2.19 | 2.63 | 2.8 | 0 | 0 | 1.76 | 0.77 | 0.16 | 0 | 0 | 0 | 0 | 0 | 0 | 0
Chalk Cliff Limited | MW | 43.73 | 43.73 | 43.73 | 43.73 | 43.73 | 43.73 | 43.73 | 43.73 | 14.4 | 14.4 | 14.4 | 14.4 | 14.4 | 14.4 | 14.4 | 43.73 | 43.73 | 43.73 | 43.73 | 43.73 | 43.73 | 43.73 | 43.73 | 43.73
Chandler (1) | MW | 1.94 | 1.94 | 1.94 | 1.94 | 1.94 | 1.94 | 1.95 | 1.95 | 1.95 | 1.95 | 1.95 | 1.95 | 1.95 | 1.95 | 1.95 | 1.95 | 1.95 | 1.95 | 1.95 | 1.95 | 1.95 | 1.94 | 1.94 | 1.94
Chandler (2) | MW | 1.94 | 1.94 | 1.94 | 1.94 | 1.94 | 1.94 | 1.95 | 1.95 | 1.95 | 1.95 | 1.95 | 1.95 | 1.95 | 1.95 | 1.95 | 1.95 | 1.95 | 1.95 | 1.95 | 1.95 | 1.95 | 1.94 | 1.94 | 1.94
Cheakamus 1-2 | MW | 0 | 0 | 0 | 0 | 0 | 157 | 157 | 157 | 157 | 157 | 157 | 0 | 157 | 0 | 0 | 0 | 157 | 157 | 157 | 157 | 157 | 157 | 154.76 | 0
Chehalis Generating Facility (CA) | MW | 154.48 | 154.48 | 154.48 | 154.48 | 154.48 | 154.48 | 154.48 | 154.48 | 154.48 | 154.48 | 154.48 | 154.48 | 154.48 | 154.48 | 154.48 | 154.48 | 154.48 | 154.48 | 154.48 | 154.48 | 154.48 | 154.48 | 154.48 | 154.48
Chehalis Generating Facility (CT1) | MW | 157.25 | 157.25 | 157.25 | 157.25 | 157.25 | 157.25 | 157.25 | 157.25 | 157.25 | 157.25 | 157.25 | 157.25 | 157.25 | 157.25 | 157.25 | 157.25 | 157.25 | 157.25 | 157.25 | 157.25 | 157.25 | 157.25 | 157.25 | 157.25
Chehalis Generating Facility (CT2) | MW | 160.48 | 160.48 | 160.48 | 160.48 | 160.48 | 160.48 | 160.48 | 160.48 | 160.48 | 160.48 | 160.48 | 160.48 | 160.48 | 160.48 | 160.48 | 160.48 | 160.48 | 160.48 | 160.48 | 160.48 | 160.48 | 160.48 | 160.48 | 160.48
Chelan (A-1) | MW | 16.92 | 16.92 | 16.92 | 16.92 | 16.92 | 16.92 | 16.92 | 16.92 | 16.92 | 16.92 | 16.92 | 16.92 | 16.92 | 16.92 | 16.92 | 16.92 | 16.92 | 16.92 | 16.92 | 16.92 | 16.92 | 16.92 | 16.92 | 16.92
Chelan (A-2) | MW | 16.54 | 16.54 | 16.54 | 16.54 | 16.54 | 16.54 | 16.54 | 16.54 | 16.55 | 16.55 | 16.54 | 16.54 | 16.54 | 16.54 | 16.54 | 16.54 | 16.54 | 16.54 | 16.54 | 16.54 | 16.54 | 16.54 | 16.54 | 16.54
Cherokee (5) | MW | 158.75 | 158.75 | 158.75 | 158.75 | 158.75 | 158.75 | 158.75 | 158.75 | 158.75 | 158.75 | 158.75 | 158.75 | 158.75 | 158.75 | 158.75 | 158.75 | 158.75 | 158.75 | 158.75 | 158.75 | 158.75 | 158.75 | 158.75 | 158.75
Cherokee (6) | MW | 153.82 | 153.82 | 153.82 | 153.82 | 153.82 | 153.82 | 153.82 | 153.82 | 153.82 | 153.82 | 153.82 | 153.82 | 146.97 | 153.82 | 153.82 | 153.82 | 153.82 | 153.82 | 153.82 | 153.82 | 153.82 | 153.82 | 153.82 | 153.82
Cherokee (7) | MW | 216.75 | 216.75 | 216.75 | 216.75 | 216.75 | 216.75 | 216.75 | 216.75 | 216.75 | 216.75 | 216.75 | 130.44 | 101.29 | 103.51 | 103.51 | 216.75 | 216.75 | 216.75 | 216.75 | 216.75 | 216.75 | 216.75 | 216.75 | 216.75
Chester Diversion Hydroelectric Project (1) | MW | 0.51 | 0.52 | 0.52 | 0.55 | 0.58 | 0.6 | 0.61 | 0.62 | 0.61 | 0.6 | 0.59 | 0.59 | 0.59 | 0.6 | 0.62 | 0.67 | 0.67 | 0.66 | 0.65 | 0.59 | 0.56 | 0.54 | 0.53 | 0.54
Chester Diversion Hydroelectric Project (2) | MW | 0.51 | 0.52 | 0.52 | 0.55 | 0.58 | 0.6 | 0.61 | 0.62 | 0.61 | 0.6 | 0.59 | 0.59 | 0.59 | 0.6 | 0.62 | 0.67 | 0.67 | 0.66 | 0.65 | 0.59 | 0.56 | 0.54 | 0.53 | 0.54
Chester Diversion Hydroelectric Project (3) | MW | 0.51 | 0.52 | 0.52 | 0.55 | 0.58 | 0.6 | 0.61 | 0.62 | 0.61 | 0.6 | 0.59 | 0.59 | 0.59 | 0.6 | 0.62 | 0.67 | 0.67 | 0.66 | 0.65 | 0.59 | 0.56 | 0.54 | 0.53 | 0.54
Cheyenne Prairie Generating Station (01A) | MW | 32.34 | 32.34 | 32.34 | 32.34 | 32.34 | 32.34 | 32.34 | 32.34 | 32.34 | 32.34 | 32.34 | 32.34 | 32.34 | 32.34 | 32.34 | 32.34 | 32.34 | 32.34 | 32.34 | 32.34 | 32.34 | 32.34 | 32.34 | 32.34
Cheyenne Prairie Generating Station (01B) | MW | 32.34 | 32.34 | 32.34 | 32.34 | 32.34 | 32.34 | 32.34 | 32.34 | 32.34 | 32.34 | 32.34 | 32.34 | 32.34 | 32.34 | 32.34 | 32.34 | 32.34 | 32.34 | 32.34 | 32.34 | 32.34 | 32.34 | 32.34 | 32.34
Cheyenne Prairie Generating Station (01C) | MW | 17.48 | 17.48 | 17.48 | 17.48 | 17.48 | 17.48 | 17.48 | 17.48 | 17.48 | 17.48 | 17.48 | 17.48 | 17.48 | 17.48 | 17.48 | 17.48 | 17.48 | 17.48 | 17.48 | 17.48 | 17.48 | 17.48 | 17.48 | 17.48
Cheyenne Prairie Generating Station (02A) | MW | 0 | 0 | 0 | 0 | 0 | 0 | 0 | 0 | 0 | 0 | 0 | 0 | 0 | 0 | 0 | 0 | 0 | 0 | 0 | 0 | 0 | 0 | 0 | 0
Chicago Park | MW | 11.72 | 9.64 | 8.41 | 8.63 | 9.47 | 10.92 | 17.39 | 21.57 | 23.41 | 23.67 | 24.28 | 22.52 | 21.2 | 20.71 | 20.16 | 20.47 | 21.39 | 31.85 | 31.72 | 31.76 | 28.74 | 29.48 | 23.84 | 17.28
Chickwat 1 | MW | 11.07 | 11.07 | 11.07 | 11.07 | 11.07 | 11.07 | 11.07 | 11.07 | 11.07 | 11.07 | 11.08 | 11.07 | 11.07 | 11.07 | 11.07 | 11.07 | 11.08 | 11.08 | 11.08 | 11.08 | 11.07 | 11.07 | 11.07 | 11.07
Chief Joseph (1) | MW | 31.11 | 31.31 | 32.41 | 32.75 | 34.01 | 36.67 | 39.86 | 42.38 | 43.25 | 42.85 | 41.82 | 41.03 | 40.12 | 39.53 | 38.88 | 39.26 | 41.54 | 43.18 | 42.09 | 41.15 | 39.7 | 37.39 | 34.02 | 32.36
Chief Joseph (10) | MW | 31.11 | 31.31 | 32.41 | 32.75 | 34.01 | 36.67 | 39.86 | 42.38 | 43.25 | 42.85 | 41.82 | 41.03 | 40.12 | 39.53 | 38.88 | 39.26 | 41.54 | 43.18 | 42.09 | 41.15 | 39.7 | 37.39 | 34.02 | 32.36
Chief Joseph (11) | MW | 31.11 | 31.31 | 32.41 | 32.75 | 34.01 | 36.67 | 39.86 | 42.38 | 43.25 | 42.85 | 41.82 | 41.03 | 40.12 | 39.53 | 38.88 | 39.26 | 41.54 | 43.18 | 42.09 | 41.15 | 39.7 | 37.39 | 34.02 | 32.36
Chief Joseph (12) | MW | 31.11 | 31.31 | 32.41 | 32.75 | 34.01 | 36.67 | 39.86 | 42.38 | 43.25 | 42.85 | 41.82 | 41.03 | 40.12 | 39.53 | 38.88 | 39.26 | 41.54 | 43.18 | 42.09 | 41.15 | 39.7 | 37.39 | 34.02 | 32.36
Chief Joseph (13) | MW | 22.93 | 23.07 | 23.89 | 24.13 | 25.06 | 27.02 | 29.38 | 31.23 | 31.88 | 31.58 | 30.82 | 30.24 | 29.57 | 29.13 | 28.66 | 28.93 | 30.61 | 31.82 | 31.02 | 30.32 | 29.26 | 27.55 | 25.07 | 23.85
Chief Joseph (14) | MW | 31.11 | 31.31 | 32.41 | 32.75 | 34.01 | 36.67 | 39.86 | 42.38 | 43.25 | 42.85 | 41.82 | 41.03 | 40.12 | 39.53 | 38.88 | 39.26 | 41.54 | 43.18 | 42.09 | 41.15 | 39.7 | 37.39 | 34.02 | 32.36
Chief Joseph (15) | MW | 31.11 | 31.31 | 32.41 | 32.75 | 34.01 | 36.67 | 39.86 | 42.38 | 43.25 | 42.85 | 41.82 | 41.03 | 40.12 | 39.53 | 38.88 | 39.26 | 41.54 | 43.18 | 42.09 | 41.15 | 39.7 | 37.39 | 34.02 | 32.36
Chief Joseph (16) | MW | 22.93 | 23.07 | 23.89 | 24.13 | 25.06 | 27.02 | 29.38 | 31.23 | 31.88 | 31.58 | 30.82 | 30.24 | 29.57 | 29.13 | 28.66 | 28.93 | 30.61 | 31.82 | 31.02 | 30.32 | 29.26 | 27.55 | 25.07 | 23.85
Chief Joseph (17) | MW | 33.51 | 33.72 | 34.91 | 35.27 | 36.63 | 39.5 | 42.94 | 45.65 | 46.59 | 46.15 | 45.05 | 44.2 | 43.22 | 42.58 | 41.88 | 42.28 | 44.74 | 46.5 | 45.34 | 44.32 | 42.76 | 40.27 | 36.64 | 34.85
Chief Joseph (18) | MW | 33.51 | 33.72 | 34.91 | 35.27 | 36.63 | 39.5 | 42.94 | 45.65 | 46.59 | 46.15 | 45.05 | 44.2 | 43.22 | 42.58 | 41.88 | 42.28 | 44.74 | 46.5 | 45.34 | 44.32 | 42.76 | 40.27 | 36.64 | 34.85
Chief Joseph (19) | MW | 0 | 0 | 0 | 0 | 0 | 0 | 0 | 0 | 0 | 0 | 0 | 0 | 0 | 0 | 0 | 0 | 0 | 0 | 0 | 0 | 0 | 0 | 0 | 0
Chief Joseph (2) | MW | 31.11 | 31.31 | 32.41 | 32.75 | 34.01 | 36.67 | 39.86 | 42.38 | 43.25 | 42.85 | 41.82 | 41.03 | 40.12 | 39.53 | 38.88 | 39.26 | 41.54 | 43.18 | 42.09 | 41.15 | 39.7 | 37.39 | 34.02 | 32.36
Chief Joseph (20) | MW | 33.51 | 33.72 | 34.91 | 35.27 | 36.63 | 39.5 | 42.94 | 45.65 | 46.59 | 46.15 | 45.05 | 44.2 | 43.22 | 42.58 | 41.88 | 42.28 | 44.74 | 46.5 | 45.34 | 44.32 | 42.76 | 40.27 | 36.64 | 34.85
Chief Joseph (21) | MW | 33.51 | 33.72 | 34.91 | 35.27 | 36.63 | 39.5 | 42.94 | 45.65 | 46.59 | 46.15 | 45.05 | 44.2 | 43.22 | 42.58 | 41.88 | 42.28 | 44.74 | 46.5 | 45.34 | 44.32 | 42.76 | 40.27 | 36.64 | 34.85
Chief Joseph (22) | MW | 33.51 | 33.72 | 34.91 | 35.27 | 36.63 | 39.5 | 42.94 | 45.65 | 46.59 | 46.15 | 45.05 | 44.2 | 43.22 | 42.58 | 41.88 | 42.28 | 44.74 | 46.5 | 45.34 | 44.32 | 42.76 | 40.27 | 36.64 | 34.85
Chief Joseph (23) | MW | 33.51 | 33.72 | 34.91 | 35.27 | 36.63 | 39.5 | 42.94 | 45.65 | 46.59 | 46.15 | 45.05 | 44.2 | 43.22 | 42.58 | 41.88 | 42.28 | 44.74 | 46.5 | 45.34 | 44.32 | 42.76 | 40.27 | 36.64 | 34.85
Chief Joseph (24) | MW | 33.51 | 33.72 | 34.91 | 35.27 | 36.63 | 39.5 | 42.94 | 45.65 | 46.59 | 46.15 | 45.05 | 44.2 | 43.22 | 42.58 | 41.88 | 42.28 | 44.74 | 46.5 | 45.34 | 44.32 | 42.76 | 40.27 | 36.64 | 34.85
Chief Joseph (25) | MW | 33.51 | 33.72 | 34.91 | 35.27 | 36.63 | 39.5 | 42.94 | 45.65 | 46.59 | 46.15 | 45.05 | 44.2 | 43.22 | 42.58 | 41.88 | 42.28 | 44.74 | 46.5 | 45.34 | 44.32 | 42.76 | 40.27 | 36.64 | 34.85
Chief Joseph (26) | MW | 33.51 | 33.72 | 34.91 | 35.27 | 36.63 | 39.5 | 42.94 | 45.65 | 46.59 | 46.15 | 45.05 | 44.2 | 43.22 | 42.58 | 41.88 | 42.28 | 44.74 | 46.5 | 45.34 | 44.32 | 42.76 | 40.27 | 36.64 | 34.85
Chief Joseph (27) | MW | 33.51 | 33.72 | 34.91 | 35.27 | 36.63 | 39.5 | 42.94 | 45.65 | 46.59 | 46.15 | 45.05 | 44.2 | 43.22 | 42.58 | 41.88 | 42.28 | 44.74 | 46.5 | 45.34 | 44.32 | 42.76 | 40.27 | 36.64 | 34.85
Chief Joseph (3) | MW | 31.11 | 31.31 | 32.41 | 32.75 | 34.01 | 36.67 | 39.86 | 42.38 | 43.25 | 42.85 | 41.82 | 41.03 | 40.12 | 39.53 | 38.88 | 39.26 | 41.54 | 43.18 | 42.09 | 41.15 | 39.7 | 37.39 | 34.02 | 32.36
Chief Joseph (4) | MW | 31.11 | 31.31 | 32.41 | 32.75 | 34.01 | 36.67 | 39.86 | 42.38 | 43.25 | 42.85 | 41.82 | 41.03 | 40.12 | 39.53 | 38.88 | 39.26 | 41.54 | 43.18 | 42.09 | 41.15 | 39.7 | 37.39 | 34.02 | 32.36
Chief Joseph (5) | MW | 31.11 | 31.31 | 32.41 | 32.75 | 34.01 | 36.67 | 39.86 | 42.38 | 43.25 | 42.85 | 41.82 | 41.03 | 40.12 | 39.53 | 38.88 | 39.26 | 41.54 | 43.18 | 42.09 | 41.15 | 39.7 | 37.39 | 34.02 | 32.36
Chief Joseph (6) | MW | 31.11 | 31.31 | 32.41 | 32.75 | 34.01 | 36.67 | 39.86 | 42.38 | 43.25 | 42.85 | 41.82 | 41.03 | 40.12 | 39.53 | 38.88 | 39.26 | 41.54 | 43.18 | 42.09 | 41.15 | 39.7 | 37.39 | 34.02 | 32.36
Chief Joseph (7) | MW | 31.11 | 31.31 | 32.41 | 32.75 | 34.01 | 36.67 | 39.86 | 42.38 | 43.25 | 42.85 | 41.82 | 41.03 | 40.12 | 39.53 | 38.88 | 39.26 | 41.54 | 43.18 | 42.09 | 41.15 | 39.7 | 37.39 | 34.02 | 32.36
Chief Joseph (8) | MW | 31.11 | 31.31 | 32.41 | 32.75 | 34.01 | 36.67 | 39.86 | 42.38 | 43.25 | 42.85 | 41.82 | 41.03 | 40.12 | 39.53 | 38.88 | 39.26 | 41.54 | 43.18 | 42.09 | 41.15 | 39.7 | 37.39 | 34.02 | 32.36
Chief Joseph (9) | MW | 31.11 | 31.31 | 32.41 | 32.75 | 34.01 | 36.67 | 39.86 | 42.38 | 43.25 | 42.85 | 41.82 | 41.03 | 40.12 | 39.53 | 38.88 | 39.26 | 41.54 | 43.18 | 42.09 | 41.15 | 39.7 | 37.39 | 34.02 | 32.36
Childrens Hospital (0799) | MW | 1.22 | 1.22 | 1.22 | 1.22 | 1.22 | 1.22 | 1.22 | 1.22 | 0 | 0 | 0 | 0 | 0 | 0 | 0 | 0 | 1.22 | 1.22 | 1.22 | 1.22 | 1.22 | 1.22 | 1.22 | 1.22
Childrens Hospital (1711) | MW | 2.1 | 2.1 | 2.1 | 2.1 | 2.1 | 2.1 | 2.1 | 2.1 | 0.72 | 0.72 | 0.72 | 0.72 | 0.72 | 0.72 | 0.72 | 0.72 | 2.1 | 2.1 | 2.1 | 2.1 | 2.1 | 2.1 | 2.1 | 2.1
Childrens Hospital (5083) | MW | 0.87 | 0.87 | 0.87 | 0.87 | 0.87 | 0.87 | 0.87 | 0.87 | 0 | 0 | 0 | 0 | 0 | 0 | 0 | 0 | 0.87 | 0.87 | 0.87 | 0.87 | 0.87 | 0.87 | 0.87 | 0.87
Childrens Hospital (5084) | MW | 0 | 0 | 0 | 0 | 0 | 0 | 0 | 0 | 0 | 0 | 0 | 0 | 0 | 0 | 0 | 0 | 0 | 0 | 0 | 0 | 0 | 0 | 0 | 0
Childrens Hospital (5085) | MW | 0.87 | 0.87 | 0.87 | 0.87 | 0.87 | 0.87 | 0.87 | 0.87 | 0 | 0 | 0 | 0 | 0 | 0 | 0 | 0 | 0.87 | 0.87 | 0.87 | 0.87 | 0.87 | 0.87 | 0.87 | 0.87
Chili Bar | MW | 1.75 | 1.69 | 1.65 | 1.66 | 1.68 | 1.73 | 1.92 | 2.04 | 2.1 | 2.11 | 2.12 | 2.07 | 2.03 | 2.02 | 2 | 2.01 | 2.04 | 2.35 | 2.35 | 2.35 | 2.26 | 2.28 | 2.11 | 1.92
Chiloquin Solar, LLC | MW | 0 | 0 | 0 | 0 | 0 | 0 | 0 | 0.23 | 2.09 | 4.48 | 5.38 | 5.86 | 5.47 | 4.83 | 3.6 | 1.75 | 0.14 | 0 | 0 | 0 | 0 | 0 | 0 | 0
Chin Chute | MW | 2.66 | 2.66 | 2.66 | 2.66 | 2.66 | 2.66 | 2.66 | 2.66 | 2.66 | 2.66 | 2.66 | 2.66 | 2.66 | 2.66 | 2.66 | 2.66 | 2.66 | 2.66 | 2.66 | 2.66 | 2.66 | 2.66 | 2.66 | 2.66
Chin Chute Wind | MW | 18.15 | 18.24 | 22.14 | 22.95 | 24.03 | 25.98 | 24.87 | 25.2 | 27.6 | 26.67 | 28.77 | 29.1 | 29.07 | 26.49 | 24.96 | 23.91 | 23.52 | 23.22 | 23.01 | 26.73 | 29.28 | 29.94 | 29.85 | 25.83
Chin Chute Wind Power Project | MW | 18.15 | 18.24 | 22.14 | 22.95 | 24.03 | 25.98 | 24.87 | 25.2 | 27.6 | 26.67 | 28.77 | 29.1 | 29.07 | 26.49 | 24.96 | 23.91 | 23.52 | 23.22 | 23.01 | 26.73 | 29.28 | 29.94 | 29.85 | 25.83
China Creek | MW | 3.79 | 3.79 | 3.79 | 3.79 | 3.79 | 3.79 | 3.79 | 3.79 | 3.79 | 3.79 | 3.79 | 3.79 | 3.79 | 3.79 | 3.79 | 3.79 | 3.79 | 3.79 | 3.79 | 3.79 | 3.79 | 3.79 | 3.79 | 3.79
Chino Solar Valley | MW | 0 | 0 | 0 | 0 | 0 | 0 | 0 | 1.43 | 11.02 | 13.72 | 15.05 | 15.35 | 13.53 | 13.83 | 14.17 | 13.6 | 7.77 | 0.48 | 0 | 0 | 0 | 0 | 0 | 0
Chokecherry and Sierra Madre Wind | MW | 88.5 | 150.5 | 333 | 372 | 355 | 363 | 324.5 | 233.5 | 229 | 306.5 | 380.5 | 452.5 | 491.5 | 430 | 341 | 259 | 245.5 | 330 | 387.5 | 376.5 | 388.5 | 397.5 | 391 | 388.5
Cholla (1) | MW | 109.5 | 109.5 | 109.5 | 109.5 | 109.5 | 109.5 | 109.5 | 109.5 | 109.5 | 109.5 | 34.8 | 34.8 | 48.99 | 34.8 | 109.5 | 109.5 | 109.5 | 109.5 | 109.5 | 109.5 | 109.5 | 109.5 | 109.5 | 109.5
Cholla (3) | MW | 255.82 | 255.82 | 255.82 | 255.82 | 255.82 | 255.82 | 255.82 | 255.82 | 255.82 | 255.82 | 81.3 | 81.3 | 81.3 | 81.3 | 194.34 | 255.82 | 255.82 | 255.82 | 255.82 | 255.82 | 255.82 | 255.82 | 255.82 | 255.82
Cholla (4) | MW | 358.72 | 358.72 | 358.72 | 358.72 | 358.72 | 358.72 | 358.72 | 358.72 | 358.72 | 358.72 | 126.64 | 114 | 358.72 | 114 | 358.72 | 358.72 | 358.72 | 358.72 | 358.72 | 358.72 | 358.72 | 358.72 | 358.72 | 358.72
Chopin Wind LLC | MW | 2.9 | 2.74 | 2.5 | 1.92 | 1.49 | 1.29 | 1.14 | 1.01 | 0.57 | 0.48 | 0.51 | 0.54 | 0.52 | 0.48 | 0.44 | 0.45 | 0.34 | 0.44 | 0.66 | 0.86 | 1.09 | 1.27 | 1.51 | 1.72
Chowchilla II (IC1) | MW | 2.84 | 2.84 | 2.84 | 2.84 | 2.84 | 2.84 | 2.84 | 2.84 | 2.84 | 2.84 | 2.84 | 2.84 | 2.84 | 2.84 | 2.84 | 2.84 | 2.84 | 2.84 | 2.84 | 2.84 | 2.84 | 2.84 | 2.84 | 2.84
Chowchilla II (IC10) | MW | 2.84 | 2.84 | 2.84 | 2.84 | 2.84 | 2.84 | 2.84 | 2.84 | 2.84 | 2.84 | 2.84 | 2.84 | 2.84 | 2.84 | 2.84 | 2.84 | 2.84 | 2.84 | 2.84 | 2.84 | 2.84 | 2.84 | 2.84 | 2.84
Chowchilla II (IC11) | MW | 2.84 | 2.84 | 0 | 0 | 0 | 0 | 0 | 0 | 0 | 0 | 0 | 0 | 0 | 0 | 0 | 0 | 0 | 0 | 0 | 0 | 0 | 0 | 0 | 0
Chowchilla II (IC12) | MW | 2.84 | 2.84 | 2.84 | 2.84 | 2.84 | 2.84 | 2.84 | 2.84 | 2.84 | 2.84 | 2.84 | 2.84 | 2.84 | 2.84 | 2.84 | 2.84 | 2.84 | 2.84 | 2.84 | 2.84 | 2.84 | 2.84 | 2.84 | 2.84
Chowchilla II (IC13) | MW | 2.84 | 2.84 | 2.84 | 2.84 | 2.84 | 2.84 | 2.84 | 2.84 | 2.84 | 2.84 | 2.84 | 2.84 | 2.84 | 2.84 | 2.84 | 2.84 | 2.84 | 2.84 | 2.84 | 2.84 | 2.84 | 2.84 | 2.84 | 2.84
Chowchilla II (IC14) | MW | 2.84 | 2.84 | 2.84 | 2.84 | 2.84 | 2.84 | 2.84 | 2.84 | 2.84 | 2.84 | 2.84 | 2.84 | 2.84 | 2.84 | 2.84 | 2.84 | 2.84 | 2.84 | 2.84 | 2.84 | 2.84 | 2.84 | 2.84 | 2.84
Chowchilla II (IC15) | MW | 2.84 | 2.84 | 2.84 | 2.84 | 2.84 | 2.84 | 2.84 | 2.84 | 2.84 | 2.84 | 2.84 | 2.84 | 2.84 | 2.84 | 2.84 | 2.84 | 2.84 | 2.84 | 2.84 | 2.84 | 2.84 | 2.84 | 2.84 | 2.84
Chowchilla II (IC16) | MW | 2.84 | 2.84 | 2.84 | 2.84 | 2.84 | 2.84 | 2.84 | 2.84 | 2.84 | 2.84 | 2.84 | 2.84 | 2.84 | 2.84 | 2.84 | 2.84 | 2.84 | 2.84 | 2.84 | 2.84 | 2.84 | 2.84 | 2.84 | 2.84
Chowchilla II (IC2) | MW | 2.84 | 2.84 | 2.84 | 2.84 | 2.84 | 2.84 | 2.84 | 2.84 | 2.84 | 2.84 | 2.84 | 2.84 | 2.84 | 2.84 | 2.84 | 2.84 | 2.84 | 2.84 | 2.84 | 2.84 | 2.84 | 2.84 | 2.84 | 2.84
Chowchilla II (IC3) | MW | 2.84 | 2.84 | 2.84 | 2.84 | 2.84 | 2.84 | 2.84 | 2.84 | 2.84 | 2.84 | 2.84 | 2.84 | 2.84 | 2.84 | 2.84 | 2.84 | 2.84 | 2.84 | 2.84 | 2.84 | 2.84 | 2.84 | 2.84 | 2.84
Chowchilla II (IC4) | MW | 2.84 | 2.84 | 2.84 | 2.84 | 2.84 | 2.84 | 2.84 | 2.84 | 2.84 | 2.84 | 2.84 | 2.84 | 2.84 | 2.84 | 2.84 | 2.84 | 2.84 | 2.84 | 2.84 | 2.84 | 2.84 | 2.84 | 2.84 | 2.84
Chowchilla II (IC5) | MW | 2.84 | 2.84 | 2.84 | 2.84 | 2.84 | 2.84 | 2.84 | 2.84 | 2.84 | 2.84 | 2.84 | 2.84 | 2.84 | 2.84 | 2.84 | 2.84 | 2.84 | 2.84 | 2.84 | 2.84 | 2.84 | 2.84 | 2.84 | 2.84
Chowchilla II (IC6) | MW | 2.84 | 2.84 | 2.84 | 2.84 | 2.84 | 2.84 | 2.84 | 2.84 | 2.84 | 2.84 | 2.84 | 2.84 | 2.84 | 2.84 | 2.84 | 2.84 | 2.84 | 2.84 | 2.84 | 2.84 | 2.84 | 2.84 | 2.84 | 2.84
Chowchilla II (IC7) | MW | 2.84 | 2.84 | 2.84 | 2.84 | 2.84 | 2.84 | 2.84 | 2.84 | 2.84 | 2.84 | 2.84 | 2.84 | 2.84 | 2.84 | 2.84 | 2.84 | 2.84 | 2.84 | 2.84 | 2.84 | 2.84 | 2.84 | 2.84 | 2.84
Chowchilla II (IC8) | MW | 2.84 | 2.84 | 2.84 | 2.84 | 2.84 | 2.84 | 2.84 | 2.84 | 2.84 | 2.84 | 2.84 | 2.84 | 2.84 | 2.84 | 2.84 | 2.84 | 2.84 | 2.84 | 2.84 | 2.84 | 2.84 | 2.84 | 2.84 | 2.84
Chowchilla II (IC9) | MW | 2.84 | 2.84 | 2.84 | 2.84 | 2.84 | 2.84 | 2.84 | 2.84 | 2.84 | 2.84 | 2.84 | 2.84 | 2.84 | 2.84 | 2.84 | 2.84 | 2.84 | 2.84 | 2.84 | 2.84 | 2.84 | 2.84 | 2.84 | 2.84
Christina Lake (CL01) | MW | 75.44 | 75.44 | 75.44 | 75.44 | 75.44 | 75.44 | 75.44 | 75.44 | 75.44 | 75.44 | 75.44 | 75.44 | 75.44 | 75.44 | 75.44 | 75.44 | 75.44 | 75.44 | 75.44 | 75.44 | 75.44 | 75.44 | 75.44 | 75.44
Christina Lake Oil Sands Cogen | MW | 0 | 0 | 0 | 0 | 0 | 0 | 0 | 0 | 0 | 0 | 0 | 0 | 0 | 0 | 0 | 0 | 0 | 0 | 0 | 0 | 0 | 0 | 0 | 0
Chuck Lenzie Generating Station (CTG1) | MW | 155.4 | 107.13 | 95.12 | 155.4 | 155.4 | 155.4 | 155.4 | 155.4 | 155.4 | 0 | 0 | 0 | 0 | 0 | 0 | 155.4 | 155.4 | 155.4 | 155.4 | 155.4 | 155.4 | 155.4 | 155.4 | 155.4
Chuck Lenzie Generating Station (CTG2) | MW | 158.59 | 158.59 | 158.59 | 158.59 | 158.59 | 158.59 | 158.59 | 158.59 | 158.59 | 158.59 | 50.9 | 135.6 | 143.26 | 158.59 | 158.59 | 158.59 | 158.59 | 158.59 | 158.59 | 158.59 | 158.59 | 158.59 | 158.59 | 158.59
Chuck Lenzie Generating Station (CTG3) | MW | 158.59 | 158.59 | 158.59 | 158.59 | 158.59 | 158.59 | 158.59 | 158.59 | 158.59 | 0 | 0 | 0 | 0 | 0 | 0 | 158.59 | 158.59 | 158.59 | 158.59 | 158.59 | 158.59 | 158.59 | 158.59 | 158.59
Chuck Lenzie Generating Station (CTG4) | MW | 158.59 | 158.59 | 158.59 | 158.59 | 158.59 | 158.59 | 158.59 | 158.59 | 158.59 | 158.59 | 158.59 | 50.4 | 158.59 | 66.38 | 158.59 | 158.59 | 158.59 | 158.59 | 158.59 | 158.59 | 158.59 | 158.59 | 158.59 | 158.59
Chuck Lenzie Generating Station (ST1) | MW | 248.43 | 233.3 | 229.54 | 248.43 | 248.43 | 250.16 | 250.16 | 250.16 | 250.16 | 0 | 0 | 0 | 0 | 0 | 0 | 250.16 | 250.16 | 250.16 | 250.16 | 250.16 | 250.16 | 250.16 | 250.16 | 248.43
Chuck Lenzie Generating Station (ST2) | MW | 0 | 0 | 0 | 0 | 0 | 0 | 0 | 0 | 0 | 0 | 0 | 0 | 0 | 0 | 0 | 0 | 0 | 0 | 245.13 | 245.13 | 245.13 | 79.5 | 79.5 | 79.5
Chuckawalla Solar | MW | 0 | 0 | 0 | 0 | 0 | 0 | 0.04 | 1.39 | 2.42 | 2.62 | 2.74 | 0 | 0 | 2.62 | 2.36 | 1.36 | 0.46 | 0 | 0 | 0 | 0 | 0 | 0 | 0
Chuckawalla Valley State Prison | MW | 0 | 0 | 0 | 0 | 0 | 0 | 0.01 | 0.31 | 0.54 | 0.59 | 0.62 | 0.62 | 0 | 0.57 | 0.53 | 0.31 | 0.1 | 0 | 0 | 0 | 0 | 0 | 0 | 0
Chula Vista Energy Center | MW | 31.04 | 31.04 | 31.04 | 31.04 | 31.04 | 31.04 | 31.04 | 31.04 | 0 | 0 | 0 | 0 | 0 | 0 | 0 | 0 | 31.04 | 31.04 | 31.04 | 31.04 | 31.04 | 31.04 | 31.04 | 31.04
Cibola | MW | 0 | 0 | 0 | 0 | 0 | 0 | 0 | 1.92 | 4.92 | 6.14 | 6.1 | 5.81 | 5.22 | 5.56 | 6.38 | 5.37 | 2.11 | 0 | 0 | 0 | 0 | 0 | 0 | 0
CID Solar (CA) | MW | 0 | 0 | 0 | 0 | 0 | 0 | 0 | 0.07 | 0.33 | 0.58 | 0.78 | 0.94 | 0.98 | 0.89 | 0.8 | 0.43 | 0.04 | 0 | 0 | 0 | 0 | 0 | 0 | 0
CID Solar, LLC | MW | 0 | 0 | 0 | 0 | 0 | 0 | 0 | 1.46 | 4.8 | 6.78 | 8.18 | 9.36 | 9.76 | 9.6 | 10.46 | 7.42 | 0.9 | 0 | 0 | 0 | 0 | 0 | 0 | 0
Cimarron Solar Facility | MW | 0 | 0 | 0 | 0 | 0 | 0 | 0 | 7.56 | 19.44 | 24.24 | 24.09 | 22.95 | 20.61 | 21.93 | 25.2 | 21.21 | 8.31 | 0 | 0 | 0 | 0 | 0 | 0 | 0
Citizen B | MW | 0 | 0 | 0 | 0 | 0 | 0 | 0 | 0.37 | 1.2 | 1.7 | 2.05 | 2.34 | 2.44 | 2.4 | 2.62 | 1.86 | 0.23 | 0 | 0 | 0 | 0 | 0 | 0 | 0
Citizens Imperial Solar | MW | 0 | 0 | 0 | 0 | 0 | 0 | 0.12 | 4.68 | 10.5 | 14.91 | 18.03 | 20.22 | 21.06 | 19.2 | 16.62 | 9.24 | 1.38 | 0 | 0 | 0 | 0 | 0 | 0 | 0
City & County of Denver at Denver Int'l | MW | 0 | 0 | 0 | 0 | 0 | 0 | 0 | 0.55 | 1.77 | 2.01 | 2.23 | 2.45 | 2.67 | 2.85 | 2.73 | 2.32 | 0.89 | 0 | 0 | 0 | 0 | 0 | 0 | 0
City of Boulder WWTP | MW | 0 | 0 | 0 | 0 | 0 | 0 | 0 | 0.14 | 0.47 | 0.53 | 0.59 | 0.65 | 0.71 | 0.75 | 0.72 | 0.61 | 0.23 | 0 | 0 | 0 | 0 | 0 | 0 | 0
City of Gallup Solar | MW | 0 | 0 | 0 | 0 | 0 | 0 | 0 | 0.77 | 3.03 | 5.06 | 6.02 | 6.22 | 5.55 | 5.48 | 5.26 | 3.32 | 0.86 | 0 | 0 | 0 | 0 | 0 | 0 | 0
City of Hayward WWTP (1) | MW | 0 | 0 | 0 | 0 | 0 | 0 | 0 | 0.02 | 0.18 | 0.29 | 0.31 | 0.37 | 0.34 | 0.34 | 0.31 | 0.24 | 0.06 | 0 | 0 | 0 | 0 | 0 | 0 | 0
City of Madera WWTP | MW | 0 | 0 | 0 | 0 | 0 | 0 | 0 | 0.07 | 0.24 | 0.34 | 0.41 | 0.47 | 0.49 | 0.48 | 0.52 | 0.37 | 0.05 | 0 | 0 | 0 | 0 | 0 | 0 | 0
City of Palo Alto (GEN1) | MW | 0.96 | 0.96 | 0.96 | 0.96 | 0.96 | 0.96 | 0.96 | 0.96 | 0 | 0 | 0 | 0 | 0 | 0 | 0 | 0.96 | 0.96 | 0.96 | 0.96 | 0.96 | 0.96 | 0.96 | 0.96 | 0.96
City of Palo Alto (GEN2) | MW | 0 | 0 | 0 | 0 | 0 | 0 | 0.96 | 0.96 | 0 | 0 | 0 | 0 | 0 | 0 | 0 | 0.96 | 0.96 | 0.96 | 0.96 | 0.96 | 0.96 | 0.96 | 0.96 | 0.96
City of Palo Alto (GEN3) | MW | 0.96 | 0.96 | 0.96 | 0.96 | 0.96 | 0.96 | 0.96 | 0.96 | 0 | 0 | 0 | 0 | 0 | 0 | 0 | 0.96 | 0.96 | 0.96 | 0.96 | 0.96 | 0.96 | 0.96 | 0.96 | 0.96
City of Palo Alto (GEN4) | MW | 0.96 | 0.96 | 0.96 | 0.96 | 0.96 | 0.96 | 0.96 | 0.96 | 0 | 0 | 0 | 0 | 0 | 0 | 0 | 0.96 | 0.96 | 0.96 | 0.96 | 0.96 | 0.96 | 0.96 | 0.96 | 0.96
City of Rio Rancho WWTP | MW | 0 | 0 | 0 | 0 | 0 | 0 | 0 | 0.08 | 0.3 | 0.51 | 0.6 | 0.62 | 0.56 | 0.55 | 0.53 | 0.33 | 0.09 | 0 | 0 | 0 | 0 | 0 | 0 | 0
City of Soledad Water Reclamation | MW | 0.18 | 0.32 | 0.37 | 0.4 | 0.35 | 0.32 | 0.32 | 0.27 | 0.14 | 0.07 | 0.05 | 0.03 | 0.01 | 0 | 0 | 0 | 0 | 0 | 0.01 | 0.01 | 0.05 | 0.08 | 0.08 | 0.18
City of Truth or Consequences PV | MW | 0 | 0 | 0 | 0 | 0 | 0 | 0 | 0.48 | 1.23 | 1.54 | 1.53 | 1.45 | 1.31 | 1.39 | 1.6 | 1.34 | 0.53 | 0 | 0 | 0 | 0 | 0 | 0 | 0
City Power Plant | MW | 3.41 | 3.44 | 3.5 | 3.65 | 3.88 | 4.03 | 4.08 | 4.1 | 4.07 | 4 | 3.95 | 3.93 | 3.91 | 3.98 | 4.14 | 4.48 | 4.49 | 4.43 | 4.31 | 3.95 | 3.76 | 3.58 | 3.51 | 3.59
CityCenter Central Plant Cogen Units (UNITA) | MW | 0.09 | 0.09 | 0.09 | 0.09 | 0.09 | 0.09 | 0.09 | 0.09 | 0.09 | 0.09 | 0.09 | 0.09 | 0.09 | 0.09 | 0.09 | 0.09 | 0.09 | 0.09 | 0.09 | 0.09 | 0.09 | 0.09 | 0.09 | 0.09
CityCenter Central Plant Cogen Units (UNITB) | MW | 0.09 | 0.09 | 0.09 | 0.09 | 0.09 | 0.09 | 0.09 | 0.09 | 0.09 | 0.09 | 0.09 | 0.09 | 0.09 | 0.09 | 0.09 | 0.09 | 0.09 | 0.09 | 0.09 | 0.09 | 0.09 | 0.09 | 0.09 | 0.09
Civic Center (GEN1) | MW | 20.49 | 20.49 | 20.49 | 20.49 | 20.49 | 20.49 | 20.49 | 20.49 | 20.49 | 20.49 | 20.49 | 20.49 | 20.49 | 20.49 | 20.49 | 20.49 | 20.49 | 20.49 | 20.49 | 20.49 | 20.49 | 20.49 | 20.49 | 20.49
Civic Center (GEN2) | MW | 0.46 | 0.46 | 0.46 | 0.46 | 0.46 | 0.46 | 0.46 | 0.46 | 0.46 | 0.46 | 0.46 | 0.46 | 0.46 | 0.46 | 0.46 | 0.46 | 0.46 | 0.46 | 0.46 | 0.46 | 0.46 | 0.46 | 0.46 | 0.46
Claresholm Solar | MW | 0 | 0 | 0 | 0 | 0 | 0 | 0 | 1.3 | 27.95 | 48.62 | 59.8 | 71.76 | 76.31 | 88.92 | 79.17 | 56.81 | 8.97 | 0 | 0 | 0 | 0 | 0 | 0 | 0
Clark (NVE) (10) | MW | 36.57 | 36.57 | 36.57 | 36.57 | 36.57 | 79.38 | 79.38 | 79.38 | 0 | 0 | 0 | 0 | 0 | 0 | 0 | 0 | 79.38 | 79.38 | 79.38 | 79.38 | 79.38 | 79.38 | 79.38 | 51.33
Clark (NVE) (11) | MW | 0 | 0 | 0 | 0 | 0 | 0 | 0 | 0 | 0 | 0 | 0 | 0 | 0 | 0 | 0 | 0 | 0 | 0 | 0 | 0 | 0 | 0 | 0 | 0
Clark (NVE) (12) | MW | 0 | 0 | 0 | 0 | 0 | 0 | 0 | 0 | 0 | 0 | 0 | 0 | 0 | 0 | 0 | 0 | 0 | 0 | 0 | 0 | 0 | 0 | 0 | 0
Clark (NVE) (13) | MW | 0 | 0 | 0 | 0 | 0 | 0 | 0 | 0 | 0 | 0 | 0 | 0 | 0 | 0 | 0 | 0 | 0 | 0 | 0 | 0 | 0 | 0 | 0 | 0
Clark (NVE) (14) | MW | 0 | 0 | 0 | 0 | 0 | 0 | 0 | 0 | 0 | 0 | 0 | 0 | 0 | 0 | 0 | 0 | 0 | 0 | 0 | 0 | 0 | 0 | 0 | 0
Clark (NVE) (15) | MW | 0 | 0 | 0 | 0 | 0 | 0 | 0 | 0 | 0 | 0 | 0 | 0 | 0 | 0 | 0 | 0 | 0 | 0 | 0 | 0 | 0 | 0 | 0 | 0
Clark (NVE) (16) | MW | 0 | 0 | 0 | 0 | 0 | 0 | 0 | 0 | 0 | 0 | 0 | 0 | 0 | 0 | 0 | 0 | 0 | 0 | 0 | 0 | 0 | 0 | 0 | 0
Clark (NVE) (17) | MW | 0 | 0 | 0 | 0 | 0 | 0 | 0 | 0 | 0 | 0 | 0 | 0 | 0 | 0 | 0 | 0 | 0 | 0 | 0 | 0 | 0 | 0 | 0 | 0
Clark (NVE) (18) | MW | 0 | 0 | 0 | 0 | 0 | 0 | 0 | 0 | 0 | 0 | 0 | 0 | 0 | 0 | 0 | 0 | 0 | 0 | 0 | 0 | 0 | 0 | 0 | 0
Clark (NVE) (19) | MW | 0 | 0 | 0 | 0 | 0 | 0 | 0 | 0 | 0 | 0 | 0 | 0 | 0 | 0 | 0 | 0 | 0 | 0 | 0 | 0 | 0 | 0 | 0 | 0
Clark (NVE) (20) | MW | 0 | 0 | 0 | 0 | 0 | 0 | 0 | 0 | 0 | 0 | 0 | 0 | 0 | 0 | 0 | 0 | 0 | 0 | 0 | 0 | 0 | 0 | 0 | 0
Clark (NVE) (21) | MW | 0 | 0 | 0 | 0 | 0 | 0 | 0 | 0 | 0 | 0 | 0 | 0 | 0 | 0 | 0 | 0 | 0 | 0 | 0 | 0 | 0 | 0 | 0 | 0
Clark (NVE) (22) | MW | 0 | 0 | 0 | 0 | 0 | 0 | 0 | 0 | 0 | 0 | 0 | 0 | 0 | 0 | 0 | 0 | 0 | 0 | 0 | 0 | 0 | 0 | 0 | 0
Clark (NVE) (9) | MW | 0 | 0 | 0 | 0 | 0 | 0 | 0 | 0 | 0 | 0 | 0 | 0 | 0 | 0 | 0 | 0 | 0 | 0 | 26.4 | 28.15 | 26.4 | 26.4 | 26.4 | 26.4
Clark (NVE) (GT4) | MW | 0 | 0 | 0 | 0 | 0 | 0 | 0 | 0 | 0 | 0 | 0 | 0 | 0 | 0 | 0 | 0 | 0 | 0 | 0 | 0 | 0 | 0 | 0 | 0
Clark (NVE) (GT5) | MW | 24.3 | 24.3 | 24.3 | 24.3 | 24.3 | 38.78 | 24.3 | 24.3 | 0 | 0 | 0 | 0 | 0 | 0 | 0 | 0 | 0 | 73.06 | 24.3 | 73.06 | 73.06 | 73.06 | 73.06 | 62.91
Clark (NVE) (GT6) | MW | 24.3 | 24.3 | 24.3 | 24.3 | 24.3 | 73.06 | 24.3 | 73.06 | 0 | 0 | 0 | 0 | 0 | 0 | 0 | 24.3 | 73.06 | 34.52 | 48.54 | 73.06 | 38.78 | 73.06 | 38.78 | 24.3
Clark (NVE) (GT7) | MW | 24.3 | 24.3 | 24.3 | 24.3 | 24.3 | 73.06 | 73.06 | 24.3 | 0 | 0 | 0 | 0 | 0 | 0 | 0 | 24.3 | 38.78 | 24.3 | 73.06 | 73.06 | 73.06 | 38.78 | 73.06 | 24.3
Clark (NVE) (GT8) | MW | 0 | 0 | 0 | 0 | 0 | 0 | 48.54 | 48.54 | 24.3 | 24.3 | 24.3 | 24.3 | 24.3 | 24.3 | 24.3 | 24.3 | 73.06 | 73.06 | 24.3 | 0 | 0 | 0 | 0 | 0
Clear Lake | MW | 1.02 | 1.02 | 1.02 | 1.02 | 1.02 | 1.02 | 1.02 | 1.02 | 1.02 | 1.02 | 1.02 | 1.02 | 1.02 | 1.02 | 1.02 | 1.02 | 1.02 | 1.02 | 1.02 | 1.02 | 1.02 | 1.02 | 1.02 | 1.02
Clear Lake Hydro Project | MW | 0.58 | 0.55 | 0.53 | 0.54 | 0.55 | 0.57 | 0.65 | 0.71 | 0.73 | 0.74 | 0.74 | 0.72 | 0.7 | 0.7 | 0.69 | 0.69 | 0.71 | 0.84 | 0.84 | 0.84 | 0.8 | 0.81 | 0.74 | 0.65
Clear Spring Ranch PV Project | MW | 0 | 0 | 0 | 0 | 0 | 0 | 0 | 1.61 | 5.22 | 5.9 | 6.56 | 7.21 | 7.84 | 8.38 | 8.04 | 6.82 | 2.61 | 0 | 0 | 0 | 0 | 0 | 0 | 0
Clearwater 1 | MW | 0 | 0 | 0 | 0 | 0 | 0 | 0 | 0 | 0 | 0 | 17.9 | 17.9 | 0 | 0 | 0 | 0 | 6.5 | 17.9 | 17.9 | 17.9 | 17.9 | 17.9 | 0 | 0
Clearwater 2 | MW | 4.77 | 4.71 | 4.74 | 4.98 | 5.06 | 5.39 | 5.73 | 6.08 | 6.16 | 6.12 | 5.96 | 5.76 | 5.61 | 5.44 | 5.33 | 5.18 | 5.4 | 31 | 31 | 31 | 28.43 | 5.11 | 4.69 | 4.59
Clearwater Power Plant (CT1) | MW | 0 | 0 | 0 | 0 | 0 | 0 | 0 | 0 | 0 | 0 | 0 | 0 | 0 | 0 | 0 | 0 | 0 | 0 | 0 | 0 | 0 | 0 | 0 | 0
Clearwater Power Plant (ST1) | MW | 0 | 0 | 0 | 0 | 0 | 0 | 0 | 0 | 0 | 0 | 0 | 0 | 0 | 0 | 0 | 0 | 0 | 0 | 0 | 0 | 0 | 0 | 0 | 0
Clif Bar Bakery of Twin Falls | MW | 0 | 0 | 0 | 0 | 0 | 0 | 0 | 0 | 0.03 | 0.2 | 0.44 | 0.52 | 0.66 | 0.61 | 0.44 | 0.34 | 0.1 | 0 | 0 | 0 | 0 | 0 | 0 | 0
Clover Bar Energy Centre (CE) 1 | MW | 44.77 | 44.77 | 44.77 | 44.77 | 44.77 | 44.77 | 44.77 | 44.77 | 44.77 | 44.77 | 44.77 | 44.77 | 44.77 | 44.77 | 44.77 | 44.77 | 44.77 | 44.77 | 44.77 | 44.77 | 44.77 | 44.77 | 44.77 | 44.77
Clover Bar Energy Centre (CE) 2 | MW | 0 | 0 | 0 | 0 | 0 | 0 | 0 | 0 | 0 | 0 | 0 | 0 | 0 | 0 | 0 | 0 | 0 | 0 | 0 | 0 | 0 | 0 | 0 | 0
Clover Bar Energy Centre (CE) 3 | MW | 0 | 0 | 0 | 0 | 0 | 0 | 0 | 0 | 0 | 0 | 0 | 0 | 0 | 0 | 0 | 0 | 0 | 0 | 0 | 0 | 0 | 0 | 0 | 0
Clover Creek Solar_PV1 | MW | 0 | 0 | 0 | 0 | 0 | 0 | 0 | 0.08 | 6.08 | 28.8 | 34.64 | 29.04 | 31.36 | 24.08 | 26.56 | 29.36 | 10.96 | 0 | 0 | 0 | 0 | 0 | 0 | 0
Cloverdale Solar Center | MW | 0 | 0 | 0 | 0 | 0 | 0 | 0 | 0.04 | 0.16 | 0.29 | 0.39 | 0.47 | 0.49 | 0.44 | 0.4 | 0.22 | 0.02 | 0 | 0 | 0 | 0 | 0 | 0 | 0
Cloverdale Solar I | MW | 0 | 0 | 0 | 0 | 0 | 0 | 0 | 0.11 | 0.36 | 0.51 | 0.61 | 0.7 | 0.73 | 0.72 | 0.78 | 0.56 | 0.07 | 0 | 0 | 0 | 0 | 0 | 0 | 0
Clowhom 1 | MW | 0 | 0 | 0 | 45 | 45 | 45 | 45 | 45 | 0 | 0 | 0 | 0 | 45 | 0 | 0 | 0 | 44.36 | 45 | 45 | 45 | 45 | 45 | 45 | 45
CM10 | MW | 0 | 0 | 0 | 0 | 0 | 0 | 0.15 | 3.75 | 7.12 | 7.54 | 8.2 | 8.04 | 7.56 | 7.76 | 6.97 | 4.47 | 0.37 | 0 | 0 | 0 | 0 | 0 | 0 | 0
CM48 (PV02) | MW | 0 | 0 | 0 | 0 | 0 | 0 | 0.12 | 3 | 5.7 | 6.03 | 6.56 | 6.43 | 6.05 | 6.21 | 5.58 | 3.58 | 0.3 | 0 | 0 | 0 | 0 | 0 | 0 | 0
CM48 (PV03) | MW | 0 | 0 | 0 | 0 | 0 | 0 | 0.15 | 3.75 | 7.12 | 7.54 | 8.2 | 8.04 | 7.56 | 7.76 | 6.97 | 4.47 | 0.37 | 0 | 0 | 0 | 0 | 0 | 0 | 0
CM48 (PV04) | MW | 0 | 0 | 0 | 0 | 0 | 0 | 0.15 | 3.75 | 7.12 | 7.54 | 8.2 | 8.04 | 7.56 | 7.76 | 6.97 | 4.47 | 0.37 | 0 | 0 | 0 | 0 | 0 | 0 | 0
CM48 (PV05) | MW | 0 | 0 | 0 | 0 | 0 | 0 | 0.15 | 3.75 | 7.12 | 7.54 | 8.2 | 8.04 | 7.56 | 7.76 | 6.97 | 4.47 | 0.37 | 0 | 0 | 0 | 0 | 0 | 0 | 0
CM48 (PV06) | MW | 0 | 0 | 0 | 0 | 0 | 0 | 0.15 | 3.75 | 7.12 | 7.54 | 8.2 | 8.04 | 7.56 | 7.76 | 6.97 | 4.47 | 0.37 | 0 | 0 | 0 | 0 | 0 | 0 | 0
CNMEC Solar Energy Center | MW | 0 | 0 | 0 | 0 | 0 | 0 | 0 | 0.19 | 0.76 | 1.26 | 1.5 | 1.56 | 1.39 | 1.37 | 1.31 | 0.83 | 0.21 | 0 | 0 | 0 | 0 | 0 | 0 | 0
CO LI CSG 1 - Kamerra | MW | 0 | 0 | 0 | 0 | 0 | 0 | 0 | 0.1 | 0.48 | 0.7 | 0.93 | 1.12 | 1.22 | 1.18 | 0.93 | 0.58 | 0.14 | 0 | 0 | 0 | 0 | 0 | 0 | 0
Coachella (1) | MW | 18.27 | 18.27 | 18.27 | 18.27 | 18.27 | 18.27 | 18.27 | 18.27 | 18.27 | 18.27 | 18.27 | 18.27 | 18.27 | 18.27 | 18.27 | 18.27 | 18.27 | 18.27 | 18.27 | 18.27 | 18.27 | 18.27 | 18.27 | 18.27
Coachella (2) | MW | 0 | 0 | 0 | 0 | 0 | 0 | 0 | 0 | 0 | 0 | 0 | 0 | 0 | 0 | 0 | 0 | 0 | 0 | 0 | 0 | 0 | 0 | 0 | 0
Coachella (3) | MW | 18.82 | 18.82 | 18.82 | 18.82 | 18.82 | 18.82 | 18.82 | 18.82 | 18.82 | 18.82 | 18.82 | 18.82 | 18.82 | 18.82 | 18.82 | 18.82 | 18.82 | 18.82 | 18.82 | 18.82 | 18.82 | 18.82 | 18.82 | 18.82
Coachella (4) | MW | 18.91 | 18.91 | 18.91 | 18.91 | 18.91 | 18.91 | 18.91 | 18.91 | 18.91 | 18.91 | 18.91 | 18.91 | 18.91 | 18.91 | 18.91 | 18.91 | 18.91 | 18.91 | 18.91 | 18.91 | 18.91 | 18.91 | 18.91 | 18.91
Coachella Hills Wind_WT1 | MW | 4.54 | 3.74 | 3.93 | 7.35 | 8.05 | 11.23 | 14.37 | 11.47 | 9.64 | 8.8 | 8.99 | 8.94 | 0 | 8.1 | 0 | 7.68 | 6.79 | 7.25 | 7.25 | 6.18 | 6.18 | 6.74 | 6.36 | 5.57
Coaldale 1-6 | MW | 2.71 | 2.71 | 2.71 | 2.71 | 2.71 | 2.71 | 2.71 | 2.71 | 2.71 | 2.71 | 2.71 | 2.71 | 2.71 | 2.71 | 2.71 | 2.71 | 2.71 | 2.71 | 2.71 | 2.71 | 2.71 | 2.71 | 2.71 | 2.71
Coalinga 25D Cogen (TG1) | MW | 1.18 | 1.18 | 1.18 | 1.18 | 1.18 | 1.18 | 1.18 | 1.18 | 0.39 | 0.39 | 0.39 | 0.39 | 0.39 | 0.39 | 0.39 | 1.18 | 1.18 | 1.18 | 1.18 | 1.18 | 0 | 0 | 0 | 0
Coalinga 25D Cogen (TG2) | MW | 1.18 | 1.18 | 1.18 | 1.18 | 1.18 | 1.18 | 1.18 | 1.18 | 0.39 | 0.39 | 0.39 | 0.39 | 0.39 | 0.39 | 0.39 | 1.18 | 1.18 | 1.18 | 1.18 | 1.18 | 1.18 | 1.18 | 1.18 | 1.18
Coalinga 25D Cogen (TG3) | MW | 1.18 | 1.18 | 1.18 | 1.18 | 1.18 | 1.18 | 1.18 | 1.18 | 0.39 | 0.39 | 0.39 | 0.39 | 0.39 | 0.39 | 0.39 | 1.18 | 1.18 | 1.18 | 1.18 | 1.18 | 1.18 | 0 | 0 | 0
Coalinga 25D Cogen (TG4) | MW | 1.18 | 1.18 | 1.18 | 1.18 | 1.18 | 1.18 | 1.18 | 1.18 | 0.39 | 0.39 | 0.39 | 0.39 | 0.39 | 0.39 | 0.39 | 1.18 | 1.18 | 1.18 | 1.18 | 1.18 | 1.18 | 1.18 | 1.18 | 1.18
Coalinga 6C Cogen (TG1) | MW | 0 | 0 | 0 | 0 | 0 | 0 | 0 | 0 | 0 | 0 | 0 | 0 | 0 | 0 | 0 | 0 | 0 | 0 | 0 | 0 | 0 | 0 | 0 | 0
Coalinga 6C Cogen (TG2) | MW | 2.53 | 2.53 | 2.53 | 2.53 | 2.53 | 2.53 | 2.53 | 2.53 | 0.87 | 0.87 | 0.87 | 0.87 | 0.87 | 0.87 | 0.87 | 2.53 | 2.53 | 2.53 | 2.53 | 2.53 | 2.53 | 2.53 | 2.53 | 2.53
Coalinga Cogeneration | MW | 0 | 0 | 0 | 0 | 0 | 0 | 0 | 0 | 0 | 0 | 0 | 0 | 0 | 0 | 0 | 0 | 0 | 0 | 0 | 0 | 0 | 0 | 0 | 0
Coalinga Cogeneration Facility (GEN1) | MW | 0 | 0 | 0 | 0 | 0 | 0 | 0 | 0 | 0 | 0 | 0 | 0 | 0 | 0 | 0 | 0 | 0 | 0 | 0 | 0 | 0 | 0 | 0 | 0
Coalinga Cogeneration Facility (GEN2) | MW | 0 | 0 | 0 | 0 | 0 | 0 | 0 | 0 | 0 | 0 | 0 | 0 | 0 | 0 | 0 | 0 | 0 | 0 | 0 | 0 | 0 | 0 | 0 | 0
Coastal Energy Project | MW | 0.53 | 0.46 | 0.43 | 0.45 | 0.4 | 0.23 | 0.24 | 0.24 | 0.24 | 0.23 | 0.32 | 0.46 | 0.41 | 0.23 | 0.23 | 0.23 | 0.44 | 0.41 | 0.23 | 0.23 | 0.25 | 0.24 | 0.24 | 0.24
Coca Cola American Canyon | MW | 0.87 | 0.87 | 0.87 | 0.87 | 0.87 | 0.87 | 0.87 | 0.87 | 0 | 0 | 0 | 0 | 0 | 0 | 0 | 0.87 | 0.87 | 0.87 | 0.87 | 0.87 | 0.87 | 0.87 | 0.87 | 0.87
Cochrane (COC1) | MW | 15.65 | 15.65 | 15.65 | 15.65 | 15.65 | 15.66 | 15.66 | 15.66 | 15.66 | 15.66 | 15.66 | 15.66 | 15.66 | 15.66 | 15.66 | 15.66 | 15.66 | 15.66 | 15.66 | 15.66 | 15.66 | 15.66 | 15.65 | 15.65
Cochrane (COC2) | MW | 15.65 | 15.65 | 15.65 | 15.65 | 15.65 | 15.66 | 15.66 | 15.66 | 15.66 | 15.66 | 15.66 | 15.66 | 15.66 | 15.66 | 15.66 | 15.66 | 15.66 | 15.66 | 15.66 | 15.66 | 15.66 | 15.66 | 15.65 | 15.65
Coffin Butte (1) | MW | 0.72 | 0.72 | 0.72 | 0.72 | 0.72 | 0.72 | 0.72 | 0.72 | 0.72 | 0.72 | 0.72 | 0.72 | 0.72 | 0.72 | 0.72 | 0.72 | 0.72 | 0.72 | 0.72 | 0.72 | 0.72 | 0.72 | 0.72 | 0.72
Coffin Butte (2) | MW | 0.72 | 0.72 | 0.72 | 0.72 | 0.72 | 0.72 | 0.72 | 0.72 | 0.72 | 0.72 | 0.72 | 0.72 | 0.72 | 0.72 | 0.72 | 0.72 | 0.72 | 0.72 | 0.72 | 0.72 | 0.72 | 0.72 | 0.72 | 0.72
Coffin Butte (3) | MW | 0.72 | 0.72 | 0.72 | 0.72 | 0.72 | 0.72 | 0.72 | 0.72 | 0.72 | 0.72 | 0.72 | 0.72 | 0.72 | 0.72 | 0.72 | 0.72 | 0.72 | 0.72 | 0.72 | 0.72 | 0.72 | 0.72 | 0.72 | 0.72
Coffin Butte (4) | MW | 1.47 | 1.47 | 1.47 | 1.47 | 1.47 | 1.47 | 1.47 | 1.47 | 1.47 | 1.47 | 1.47 | 1.47 | 1.47 | 1.47 | 1.47 | 1.47 | 1.47 | 1.47 | 1.47 | 1.47 | 1.47 | 1.47 | 1.47 | 1.47
Coffin Butte (5) | MW | 1.47 | 1.47 | 1.47 | 1.47 | 1.47 | 1.47 | 1.47 | 1.47 | 1.47 | 1.47 | 1.47 | 1.47 | 1.47 | 1.47 | 1.47 | 1.47 | 1.47 | 1.47 | 1.47 | 1.47 | 1.47 | 1.47 | 1.47 | 1.47
Co-Gen II LLC | MW | 6.45 | 6.45 | 6.45 | 6.45 | 6.45 | 6.45 | 6.45 | 6.45 | 6.45 | 6.45 | 6.45 | 6.45 | 6.45 | 6.45 | 6.45 | 6.45 | 6.45 | 6.45 | 6.45 | 6.45 | 6.45 | 6.45 | 6.45 | 6.45
Co-Gen LLC | MW | 6.62 | 6.62 | 6.62 | 6.62 | 6.62 | 6.62 | 6.62 | 6.62 | 6.62 | 6.62 | 6.62 | 6.62 | 6.62 | 6.62 | 6.62 | 6.62 | 6.62 | 6.62 | 6.62 | 6.62 | 6.62 | 6.62 | 6.62 | 6.62
Cogenra - TEP | MW | 0 | 0 | 0 | 0 | 0 | 0 | 0 | 0.05 | 0.41 | 0.51 | 0.55 | 0.57 | 0.5 | 0.51 | 0.52 | 0.5 | 0.29 | 0.02 | 0 | 0 | 0 | 0 | 0 | 0
Cogentrix of Alamosa | MW | 0 | 0 | 0 | 0 | 0 | 0 | 0 | 5.1 | 15.69 | 17.85 | 20.34 | 23.28 | 25.41 | 26.67 | 24.69 | 20.82 | 8.43 | 0 | 0 | 0 | 0 | 0 | 0 | 0
Cold Canyon 1 | MW | 1.35 | 1.35 | 1.35 | 1.35 | 1.35 | 1.35 | 1.35 | 1.35 | 1.35 | 1.35 | 1.35 | 1.35 | 1.35 | 1.35 | 1.35 | 1.35 | 1.35 | 1.35 | 1.35 | 1.35 | 1.35 | 1.35 | 1.35 | 1.35
Cold Lake Nabiye GT1 | MW | 85 | 85 | 85 | 85 | 85 | 85 | 85 | 85 | 85 | 85 | 85 | 85 | 85 | 85 | 85 | 85 | 85 | 85 | 85 | 85 | 85 | 85 | 85 | 85
Cold Lake Nabiye GT2 | MW | 85 | 85 | 85 | 85 | 85 | 85 | 85 | 85 | 85 | 85 | 85 | 85 | 85 | 85 | 85 | 85 | 85 | 85 | 85 | 85 | 85 | 85 | 85 | 85
Cold Springs Windfarm | MW | 2.25 | 2.76 | 2.99 | 3.7 | 4.81 | 3.24 | 2.44 | 1.36 | 2.05 | 3.31 | 3.98 | 4.44 | 3.98 | 4.23 | 3.91 | 3.17 | 1.66 | 1.06 | 0.99 | 1.33 | 1.7 | 2.02 | 1.61 | 1.08
Coleman PH | MW | 3.23 | 3.15 | 3.1 | 3.11 | 3.14 | 3.2 | 3.47 | 3.64 | 3.72 | 3.73 | 3.76 | 3.68 | 3.63 | 3.61 | 3.59 | 3.6 | 3.64 | 4.07 | 4.07 | 4.07 | 3.94 | 3.97 | 3.74 | 3.47
Colgate (1) | MW | 39.57 | 37.69 | 36.58 | 36.77 | 37.53 | 38.85 | 44.71 | 48.49 | 50.15 | 50.39 | 50.94 | 49.35 | 48.15 | 47.71 | 47.21 | 47.5 | 48.33 | 57.79 | 57.68 | 57.72 | 54.98 | 55.65 | 50.55 | 44.61
Colgate (2) | MW | 39.57 | 37.69 | 36.58 | 36.77 | 37.53 | 38.85 | 44.71 | 48.49 | 50.15 | 50.39 | 50.94 | 49.35 | 48.15 | 47.71 | 47.21 | 47.5 | 48.33 | 57.79 | 57.68 | 57.72 | 54.98 | 55.65 | 50.55 | 44.61
Colgreen North Shore Solar Farm | MW | 0 | 0 | 0 | 0 | 0 | 0 | 0.22 | 11.22 | 29.62 | 40.99 | 49.14 | 52.43 | 49.22 | 43.91 | 32.91 | 14.36 | 2.99 | 0 | 0 | 0 | 0 | 0 | 0 | 0
Collierville Powerhouse (GEN1) | MW | 0 | 0 | 0 | 0 | 0 | 0 | 0 | 0 | 0 | 0 | 0 | 0 | 0 | 0 | 0 | 0 | 113.81 | 126.5 | 126.5 | 126.5 | 126.5 | 126.5 | 0 | 0
Collierville Powerhouse (GEN2) | MW | 31.78 | 30.27 | 29.38 | 29.53 | 30.15 | 31.2 | 35.91 | 38.95 | 40.28 | 40.47 | 40.92 | 39.64 | 38.68 | 38.32 | 37.92 | 38.15 | 38.82 | 46.42 | 46.33 | 46.36 | 44.16 | 44.7 | 40.6 | 35.83
Collins Pine Project | MW | 9.01 | 9.01 | 9.01 | 9.01 | 9.01 | 9.01 | 9.01 | 9.01 | 9.01 | 9.01 | 9.01 | 9.01 | 9.01 | 9.01 | 9.01 | 9.01 | 9.01 | 9.01 | 9.01 | 9.01 | 9.01 | 9.01 | 9.01 | 9.01
Colon PV | MW | 0 | 0 | 0 | 0 | 0 | 0 | 0 | 0.31 | 0.77 | 0.97 | 1.03 | 1.01 | 0.98 | 1.01 | 0.86 | 0.57 | 0.08 | 0 | 0 | 0 | 0 | 0 | 0 | 0
Colorado Energy Nations Company (GEN1) | MW | 8.97 | 8.97 | 8.97 | 8.97 | 8.97 | 8.97 | 8.97 | 8.97 | 8.97 | 8.97 | 8.97 | 3 | 3 | 3 | 3 | 8.97 | 8.97 | 8.97 | 8.97 | 8.97 | 8.97 | 8.97 | 8.97 | 8.97
Colorado Energy Nations Company (GEN2) | MW | 8.97 | 8.97 | 8.97 | 8.97 | 8.97 | 8.97 | 8.97 | 8.97 | 8.97 | 8.97 | 8.97 | 3 | 3 | 3 | 3 | 8.97 | 8.97 | 8.97 | 8.97 | 8.97 | 8.97 | 8.97 | 8.97 | 8.97
Colorado Energy Nations Company (GEN3) | MW | 0 | 0 | 0 | 0 | 0 | 0 | 0 | 0 | 0 | 0 | 0 | 0 | 0 | 0 | 0 | 0 | 0 | 0 | 0 | 0 | 0 | 0 | 0 | 0
Colorado Green Holdings LLC | MW | 61.72 | 57.19 | 31.1 | 19.76 | 12.8 | 8.42 | 2.43 | 3.56 | 6.16 | 13.12 | 19.76 | 22.03 | 24.79 | 20.57 | 22.52 | 29.97 | 21.38 | 14.26 | 10.37 | 16.04 | 54.27 | 67.39 | 63.18 | 58.32
Colorado Highlands Wind (CHW1) | MW | 31.95 | 41.11 | 56.16 | 69.51 | 67.24 | 69.01 | 63.05 | 35 | 29.47 | 36.07 | 44.45 | 58.5 | 53.18 | 67.1 | 51.48 | 52.47 | 54.17 | 58.93 | 69.51 | 70.22 | 70.57 | 70.29 | 69.58 | 67.17
Colorado Highlands Wind (CHW2) | MW | 11.3 | 14.53 | 19.85 | 24.57 | 23.77 | 24.4 | 22.29 | 12.37 | 10.42 | 12.75 | 15.71 | 20.68 | 18.8 | 23.72 | 18.2 | 18.55 | 19.15 | 20.83 | 24.57 | 24.82 | 24.95 | 24.85 | 24.6 | 23.74
Colstrip (3) | MW | 0 | 0 | 0 | 0 | 0 | 0 | 0 | 0 | 0 | 0 | 0 | 0 | 0 | 0 | 0 | 0 | 0 | 0 | 0 | 0 | 0 | 0 | 0 | 0
Colstrip (4) | MW | 700.78 | 700.78 | 700.78 | 700.78 | 700.78 | 700.78 | 700.78 | 700.78 | 700.78 | 700.78 | 700.78 | 700.78 | 700.78 | 700.78 | 700.78 | 700.78 | 700.78 | 700.78 | 700.78 | 700.78 | 700.78 | 700.78 | 700.78 | 700.78
Colstrip Energy LP | MW | 36.57 | 36.57 | 36.57 | 36.57 | 36.57 | 36.57 | 36.57 | 36.57 | 36.57 | 36.57 | 36.57 | 36.57 | 36.57 | 36.57 | 36.57 | 36.57 | 36.57 | 36.57 | 36.57 | 36.57 | 36.57 | 36.57 | 36.57 | 36.57
Colton Solar | MW | 0 | 0 | 0 | 0 | 0 | 0 | 0 | 0 | 0.07 | 0.27 | 0.44 | 0.48 | 0.49 | 0.39 | 0.41 | 0.16 | 0 | 0 | 0 | 0 | 0 | 0 | 0 | 0
Colton Solar One, LLC | MW | 0 | 0 | 0 | 0 | 0 | 0 | 0.03 | 0.87 | 1.51 | 1.64 | 1.71 | 0 | 0 | 1.64 | 1.48 | 0.85 | 0.29 | 0 | 0 | 0 | 0 | 0 | 0 | 0
Colton Solar Two, LLC | MW | 0 | 0 | 0 | 0 | 0 | 0 | 0.01 | 0.35 | 0.61 | 0.66 | 0.68 | 0 | 0 | 0.65 | 0 | 0.34 | 0.11 | 0 | 0 | 0 | 0 | 0 | 0 | 0
Columbia 3 | MW | 0 | 0 | 0 | 0 | 0 | 0 | 0 | 0.93 | 3.13 | 4.42 | 5.35 | 5.85 | 4.61 | 5.69 | 4.83 | 3.45 | 0.47 | 0 | 0 | 0 | 0 | 0 | 0 | 0
Columbia Generating Station | MW | 1026.93 | 1026.93 | 1026.93 | 1026.93 | 1026.93 | 1026.93 | 1026.93 | 1026.93 | 1026.93 | 1026.93 | 1026.93 | 1026.93 | 1026.93 | 1026.93 | 1026.93 | 1026.93 | 1026.93 | 1026.93 | 1026.93 | 1026.93 | 1026.93 | 1026.93 | 1026.93 | 1026.93
Columbia Solar Energy, LLC | MW | 0 | 0 | 0 | 0 | 0 | 0 | 0 | 0.5 | 5.03 | 7.97 | 8.41 | 10.08 | 9.24 | 9.22 | 8.47 | 6.45 | 1.59 | 0 | 0 | 0 | 0 | 0 | 0 | 0
Columbus Solar Project | MW | 0 | 0 | 0 | 0 | 0 | 0 | 0 | 0.18 | 0.72 | 1.2 | 1.43 | 1.48 | 1.32 | 1.3 | 1.25 | 0.79 | 0.2 | 0 | 0 | 0 | 0 | 0 | 0 | 0
Colusa Generating Station (A) | MW | 167.43 | 167.43 | 167.43 | 167.43 | 167.43 | 167.43 | 167.43 | 167.43 | 167.43 | 167.43 | 167.43 | 167.43 | 167.43 | 167.43 | 167.43 | 167.43 | 167.43 | 167.43 | 167.43 | 167.43 | 167.43 | 167.43 | 167.43 | 167.43
Colusa Generating Station (B) | MW | 170.86 | 170.86 | 170.86 | 170.86 | 170.86 | 170.86 | 170.86 | 170.86 | 170.86 | 170.86 | 170.86 | 170.86 | 170.86 | 170.86 | 170.86 | 170.86 | 170.86 | 170.86 | 170.86 | 170.86 | 170.86 | 170.86 | 170.86 | 170.86
Colusa Generating Station (C) | MW | 0 | 0 | 0 | 0 | 0 | 0 | 0 | 0 | 0 | 0 | 0 | 0 | 0 | 0 | 0 | 0 | 0 | 0 | 0 | 0 | 0 | 0 | 0 | 0
Comanche (CO) (3) | MW | 535.97 | 721.57 | 721.57 | 721.57 | 721.57 | 721.57 | 721.57 | 721.57 | 0 | 0 | 0 | 0 | 0 | 0 | 0 | 0 | 721.57 | 721.57 | 721.57 | 721.57 | 721.57 | 721.57 | 721.57 | 721.57
Comanche Solar | MW | 0 | 0 | 0 | 0 | 0 | 0 | 0 | 13.44 | 72 | 78.72 | 92.28 | 82.68 | 82.2 | 77.64 | 70.2 | 48 | 19.44 | 0 | 0 | 0 | 0 | 0 | 0 | 0
Combie South (1) | MW | 0.12 | 0.12 | 0.12 | 0.12 | 0.12 | 0.12 | 0.12 | 0.12 | 0.12 | 0.12 | 0.12 | 0.12 | 0.12 | 0.12 | 0.12 | 0.12 | 0.12 | 0.12 | 0.12 | 0.12 | 0.12 | 0.12 | 0.12 | 0.12
Combie South (2) | MW | 0.12 | 0.12 | 0.12 | 0.12 | 0.12 | 0.12 | 0.12 | 0.12 | 0.12 | 0.12 | 0.12 | 0.12 | 0.12 | 0.12 | 0.12 | 0.12 | 0.12 | 0.12 | 0.12 | 0.12 | 0.12 | 0.12 | 0.12 | 0.12
Combie South (3) | MW | 0.12 | 0.12 | 0.12 | 0.12 | 0.12 | 0.12 | 0.12 | 0.12 | 0.12 | 0.12 | 0.12 | 0.12 | 0.12 | 0.12 | 0.12 | 0.12 | 0.12 | 0.12 | 0.12 | 0.12 | 0.12 | 0.12 | 0.12 | 0.12
Combine Hills I | MW | 0.3 | 0.3 | 0.26 | 0.26 | 0.26 | 0.26 | 1.03 | 1.03 | 1.03 | 1.08 | 1.03 | 1.03 | 2.06 | 2.06 | 2.06 | 2.06 | 2.8 | 3.31 | 3.48 | 3.23 | 2.67 | 2.11 | 2.15 | 2.15
Combustion Turbine Project No 2 | MW | 45.56 | 45.56 | 45.56 | 45.56 | 45.56 | 45.56 | 45.56 | 45.56 | 0 | 0 | 0 | 0 | 0 | 0 | 0 | 45.56 | 45.56 | 45.56 | 45.56 | 45.56 | 45.56 | 45.56 | 45.56 | 45.56
Comision Estatal de Servicios Publicos de Mex | MW | 0 | 0 | 0 | 0 | 0 | 0 | 0 | 0 | 0 | 0 | 0 | 0 | 0 | 0 | 0 | 0 | 0 | 0 | 0 | 0 | 0 | 0 | 0 | 0
Community Solar 1 | MW | 0 | 0 | 0 | 0 | 0 | 0 | 0.09 | 1.98 | 3.06 | 3.43 | 3.6 | 3.84 | 4.06 | 4.08 | 4.32 | 3.27 | 0.76 | 0 | 0 | 0 | 0 | 0 | 0 | 0
Condon Windpower LLC (GEN1) | MW | 0.98 | 0.42 | 0.1 | 0.07 | 0.12 | 0.15 | 0.22 | 0.3 | 0.34 | 0.52 | 0.39 | 0.22 | 0.79 | 1.7 | 2.9 | 3.22 | 1.87 | 1.85 | 1.6 | 1.45 | 1.57 | 1.43 | 1.28 | 1.23
Condon Windpower LLC (GEN2) | MW | 1.01 | 0.43 | 0.1 | 0.08 | 0.13 | 0.15 | 0.23 | 0.3 | 0.35 | 0.53 | 0.4 | 0.23 | 0.81 | 1.74 | 2.97 | 3.3 | 1.92 | 1.89 | 1.64 | 1.49 | 1.61 | 1.46 | 1.31 | 1.26
Conejos 1 Community Solar Array | MW | 0 | 0 | 0 | 0 | 0 | 0 | 0 | 0.06 | 0.48 | 0.74 | 1.07 | 1.06 | 1.07 | 0.93 | 0.72 | 0.39 | 0.1 | 0 | 0 | 0 | 0 | 0 | 0 | 0
Conklin | MW | 84 | 84 | 84 | 84 | 84 | 84 | 84 | 84 | 84 | 84 | 84 | 84 | 84 | 84 | 84 | 84 | 84 | 84 | 84 | 84 | 84 | 84 | 84 | 84
Control Gorge | MW | 7.39 | 7.15 | 6.96 | 6.86 | 7.09 | 7.44 | 7.99 | 8 | 8.19 | 8.32 | 8.39 | 8.3 | 8.23 | 8.15 | 8.05 | 8.21 | 8.6 | 9.62 | 9.75 | 9.44 | 9.32 | 9.1 | 8.74 | 8.25
Coolidge Generation Station (1) | MW | 43.55 | 43.55 | 43.55 | 43.55 | 43.55 | 43.55 | 43.55 | 43.55 | 43.55 | 43.55 | 43.55 | 43.55 | 43.55 | 43.55 | 43.55 | 43.55 | 43.55 | 43.55 | 43.55 | 43.55 | 43.55 | 43.55 | 43.55 | 43.55
Coolidge Generation Station (10) | MW | 0 | 0 | 0 | 0 | 0 | 0 | 0 | 0 | 0 | 0 | 0 | 0 | 0 | 0 | 0 | 0 | 0 | 0 | 0 | 0 | 0 | 0 | 0 | 0
Coolidge Generation Station (11) | MW | 43.55 | 43.55 | 43.55 | 43.55 | 43.55 | 43.55 | 43.55 | 43.55 | 43.55 | 43.55 | 43.55 | 43.55 | 43.55 | 43.55 | 43.55 | 43.55 | 43.55 | 43.55 | 43.55 | 43.55 | 43.55 | 43.55 | 43.55 | 43.55
Coolidge Generation Station (12) | MW | 0 | 0 | 0 | 0 | 0 | 0 | 0 | 0 | 0 | 0 | 0 | 0 | 0 | 0 | 0 | 0 | 0 | 0 | 0 | 0 | 0 | 0 | 0 | 0
Coolidge Generation Station (2) | MW | 43.55 | 43.55 | 43.55 | 43.55 | 43.55 | 43.55 | 43.55 | 43.55 | 43.55 | 43.55 | 43.55 | 43.55 | 43.55 | 43.55 | 43.55 | 43.55 | 43.55 | 43.55 | 43.55 | 43.55 | 43.55 | 43.55 | 43.55 | 43.55
Coolidge Generation Station (3) | MW | 0 | 0 | 0 | 0 | 0 | 0 | 0 | 0 | 0 | 0 | 0 | 0 | 0 | 0 | 0 | 0 | 0 | 0 | 0 | 0 | 0 | 0 | 0 | 0
Coolidge Generation Station (4) | MW | 0 | 0 | 0 | 0 | 0 | 0 | 0 | 0 | 0 | 0 | 0 | 0 | 0 | 0 | 0 | 0 | 0 | 0 | 0 | 0 | 0 | 0 | 0 | 0
Coolidge Generation Station (5) | MW | 43.55 | 43.55 | 43.55 | 43.55 | 43.55 | 43.55 | 43.55 | 43.55 | 43.55 | 43.55 | 43.55 | 43.55 | 43.55 | 43.55 | 43.55 | 43.55 | 43.55 | 43.55 | 43.55 | 43.55 | 43.55 | 43.55 | 43.55 | 43.55
Coolidge Generation Station (6) | MW | 43.55 | 43.55 | 43.55 | 43.55 | 43.55 | 43.55 | 43.55 | 43.55 | 43.55 | 43.55 | 43.55 | 43.55 | 43.55 | 43.55 | 43.55 | 43.55 | 43.55 | 43.55 | 43.55 | 43.55 | 43.55 | 43.55 | 43.55 | 43.55
Coolidge Generation Station (7) | MW | 43.55 | 43.55 | 43.55 | 43.55 | 43.55 | 43.55 | 43.55 | 43.55 | 43.55 | 43.55 | 43.55 | 43.55 | 43.55 | 43.55 | 43.55 | 43.55 | 43.55 | 43.55 | 43.55 | 43.55 | 43.55 | 43.55 | 43.55 | 43.55
Coolidge Generation Station (8) | MW | 43.55 | 43.55 | 43.55 | 43.55 | 43.55 | 43.55 | 43.55 | 43.55 | 43.55 | 43.55 | 43.55 | 43.55 | 43.55 | 43.55 | 43.55 | 43.55 | 43.55 | 43.55 | 43.55 | 43.55 | 43.55 | 43.55 | 43.55 | 43.55
Coolidge Generation Station (9) | MW | 43.55 | 43.55 | 43.55 | 43.55 | 43.55 | 43.55 | 43.55 | 43.55 | 43.55 | 43.55 | 43.55 | 43.55 | 43.55 | 43.55 | 43.55 | 43.55 | 43.55 | 43.55 | 43.55 | 43.55 | 43.55 | 43.55 | 43.55 | 43.55
Copco 1 (1) | MW | 0 | 0 | 0 | 0 | 0 | 0 | 0 | 0 | 0 | 0 | 14 | 14 | 14 | 0 | 0 | 0 | 0 | 14 | 14 | 14 | 14 | 5.08 | 0 | 0
Copco 1 (2) | MW | 0 | 0 | 0 | 0 | 0 | 0 | 0 | 0 | 0 | 5.08 | 14 | 14 | 0 | 0 | 0 | 0 | 0 | 14 | 14 | 14 | 14 | 14 | 0 | 0
Copco 2 (1) | MW | 0 | 0 | 0 | 0 | 0 | 0 | 0 | 0 | 0 | 0 | 0 | 0 | 0 | 0 | 0 | 0 | 0 | 0 | 0 | 0 | 0 | 0 | 0 | 0
Copco 2 (2) | MW | 0 | 0 | 0 | 0 | 0 | 0 | 0 | 0 | 0 | 0 | 17 | 17 | 6.17 | 0 | 0 | 0 | 17 | 17 | 17 | 17 | 17 | 0 | 0 | 0
Copper | MW | 0 | 0 | 0 | 0 | 0 | 0 | 0 | 0 | 0 | 0 | 0 | 58.18 | 58.18 | 58.18 | 58.18 | 58.18 | 58.18 | 58.18 | 58.18 | 58.18 | 58.18 | 58.18 | 58.18 | 58.18
Copper Crossing Solar LLC | MW | 0 | 0 | 0 | 0 | 0 | 0 | 0 | 1.5 | 11.6 | 14.44 | 15.84 | 16.16 | 14.24 | 14.56 | 14.92 | 14.32 | 8.18 | 0.5 | 0 | 0 | 0 | 0 | 0 | 0
Copper Dam Plant (TURGO) | MW | 1.35 | 1.36 | 1.41 | 1.42 | 1.48 | 1.59 | 1.73 | 1.84 | 1.88 | 1.86 | 1.82 | 1.78 | 1.74 | 1.72 | 1.69 | 1.71 | 1.81 | 1.88 | 1.83 | 1.79 | 1.73 | 1.63 | 1.48 | 1.41
Copper Mountain Solar 2 (PV01) | MW | 0 | 0 | 0 | 0 | 0 | 0 | 0.45 | 11.25 | 21.36 | 22.62 | 24.6 | 24.12 | 22.68 | 23.28 | 20.91 | 13.41 | 1.11 | 0 | 0 | 0 | 0 | 0 | 0 | 0
Copper Mountain Solar 2 (PV02) | MW | 0 | 0 | 0 | 0 | 0 | 0 | 0.45 | 11.25 | 21.36 | 22.62 | 24.6 | 24.12 | 22.68 | 23.28 | 20.91 | 13.41 | 1.11 | 0 | 0 | 0 | 0 | 0 | 0 | 0
Copper Mountain Solar 2 (PV03) | MW | 0 | 0 | 0 | 0 | 0 | 0 | 0.51 | 12.75 | 24.21 | 25.64 | 27.88 | 27.34 | 25.7 | 26.38 | 23.7 | 15.2 | 1.26 | 0 | 0 | 0 | 0 | 0 | 0 | 0
Copper Mountain Solar 2 (PV04) | MW | 0 | 0 | 0 | 0 | 0 | 0 | 0.45 | 11.25 | 21.36 | 22.62 | 24.6 | 24.12 | 0 | 0 | 20.91 | 13.41 | 1.11 | 0 | 0 | 0 | 0 | 0 | 0 | 0
Copper Mountain Solar 2 (PV05) | MW | 0 | 0 | 0 | 0 | 0 | 0 | 0.45 | 11.25 | 21.36 | 22.62 | 24.6 | 24.12 | 22.68 | 23.28 | 20.91 | 13.41 | 1.11 | 0 | 0 | 0 | 0 | 0 | 0 | 0
Copper Mountain Solar 3 (1) | MW | 0 | 0 | 0 | 0 | 0 | 0 | 0.39 | 9.75 | 18.51 | 19.6 | 21.32 | 20.9 | 19.66 | 20.18 | 18.12 | 11.62 | 0.96 | 0 | 0 | 0 | 0 | 0 | 0 | 0
Copper Mountain Solar 3 (10) | MW | 0 | 0 | 0 | 0 | 0 | 0 | 0.32 | 7.88 | 14.95 | 15.83 | 17.22 | 16.88 | 15.88 | 16.3 | 14.64 | 9.39 | 0.78 | 0 | 0 | 0 | 0 | 0 | 0 | 0
Copper Mountain Solar 3 (2) | MW | 0 | 0 | 0 | 0 | 0 | 0 | 0.41 | 10.13 | 19.22 | 20.36 | 22.14 | 21.71 | 20.41 | 20.95 | 18.82 | 12.07 | 1 | 0 | 0 | 0 | 0 | 0 | 0 | 0
Copper Mountain Solar 3 (3) | MW | 0 | 0 | 0 | 0 | 0 | 0 | 0.39 | 9.75 | 18.51 | 19.6 | 21.32 | 20.9 | 19.66 | 20.18 | 18.12 | 11.62 | 0.96 | 0 | 0 | 0 | 0 | 0 | 0 | 0
Copper Mountain Solar 3 (4) | MW | 0 | 0 | 0 | 0 | 0 | 0 | 0.42 | 10.5 | 19.94 | 21.11 | 22.96 | 22.51 | 21.17 | 21.73 | 19.52 | 12.52 | 1.04 | 0 | 0 | 0 | 0 | 0 | 0 | 0
Copper Mountain Solar 3 (5) | MW | 0 | 0 | 0 | 0 | 0 | 0 | 0.38 | 9.38 | 17.8 | 18.85 | 20.5 | 20.1 | 18.9 | 19.4 | 17.43 | 11.18 | 0.93 | 0 | 0 | 0 | 0 | 0 | 0 | 0
Copper Mountain Solar 3 (6) | MW | 0 | 0 | 0 | 0 | 0 | 0 | 0.39 | 9.75 | 18.51 | 19.6 | 21.32 | 20.9 | 19.66 | 20.18 | 18.12 | 11.62 | 0.96 | 0 | 0 | 0 | 0 | 0 | 0 | 0
Copper Mountain Solar 3 (7) | MW | 0 | 0 | 0 | 0 | 0 | 0 | 0.39 | 9.75 | 18.51 | 19.6 | 21.32 | 20.9 | 19.66 | 20.18 | 18.12 | 11.62 | 0.96 | 0 | 0 | 0 | 0 | 0 | 0 | 0
Copper Mountain Solar 3 (8) | MW | 0 | 0 | 0 | 0 | 0 | 0 | 0.39 | 9.75 | 18.51 | 19.6 | 21.32 | 20.9 | 19.66 | 20.18 | 18.12 | 11.62 | 0.96 | 0 | 0 | 0 | 0 | 0 | 0 | 0
Copper Mountain Solar 3 (9) | MW | 0 | 0 | 0 | 0 | 0 | 0 | 0.36 | 9 | 17.09 | 18.1 | 19.68 | 19.3 | 18.14 | 18.62 | 16.73 | 10.73 | 0.89 | 0 | 0 | 0 | 0 | 0 | 0 | 0
Copper Mountain Solar 4, LLC (PV01) | MW | 0 | 0 | 0 | 0 | 0 | 0 | 0.78 | 19.43 | 36.88 | 39.06 | 42.48 | 41.65 | 39.16 | 40.2 | 36.1 | 23.15 | 1.92 | 0 | 0 | 0 | 0 | 0 | 0 | 0
Copper Mountain Solar 4, LLC (PV02) | MW | 0 | 0 | 0 | 0 | 0 | 0 | 0.63 | 15.68 | 29.76 | 31.52 | 34.28 | 33.61 | 31.6 | 32.44 | 29.13 | 18.68 | 1.55 | 0 | 0 | 0 | 0 | 0 | 0 | 0
Coram Energy LLC | MW | 1.58 | 1.36 | 1.08 | 1.09 | 1.13 | 0.91 | 0.66 | 0.65 | 0.66 | 0.64 | 0.61 | 0.51 | 0.47 | 0.44 | 0.37 | 0.31 | 0.25 | 0.3 | 0.3 | 0.29 | 0.32 | 0.31 | 0.24 | 0.17
Coram Energy LLC (ECT) | MW | 3.94 | 3.39 | 2.71 | 2.72 | 2.84 | 2.28 | 1.65 | 1.61 | 1.65 | 1.6 | 1.53 | 1.28 | 1.19 | 1.09 | 0.92 | 0.78 | 0.63 | 0.76 | 0.75 | 0.72 | 0.81 | 0.77 | 0.59 | 0.44
Coram Tehachapi | MW | 0.63 | 0.52 | 0.55 | 1.02 | 1.12 | 1.56 | 2 | 1.59 | 1.34 | 1.22 | 1.25 | 1.24 | 1.15 | 1.12 | 1.1 | 1.07 | 0.94 | 1.01 | 1.01 | 0.86 | 0.86 | 0.94 | 0.88 | 0.77
Corcoran | MW | 0 | 0 | 0 | 0 | 0 | 0 | 0 | 0.08 | 0.26 | 0.37 | 0.45 | 0.51 | 0.54 | 0.53 | 0.58 | 0.41 | 0.05 | 0 | 0 | 0 | 0 | 0 | 0 | 0
Corcoran Solar | MW | 0 | 0 | 0 | 0 | 0 | 0 | 0 | 1.46 | 4.8 | 6.78 | 8.18 | 9.36 | 9.76 | 9.6 | 10.46 | 7.42 | 0.9 | 0 | 0 | 0 | 0 | 0 | 0 | 0
Corcoran Solar 2 | MW | 0 | 0 | 0 | 0 | 0 | 0 | 0 | 1.45 | 4.75 | 6.71 | 8.1 | 9.27 | 9.66 | 9.5 | 10.36 | 7.35 | 0.89 | 0 | 0 | 0 | 0 | 0 | 0 | 0
Corcoran Solar 3 | MW | 0 | 0 | 0 | 0 | 0 | 0 | 0 | 1.46 | 4.8 | 6.78 | 8.18 | 9.36 | 9.76 | 9.6 | 10.46 | 7.42 | 0.9 | 0 | 0 | 0 | 0 | 0 | 0 | 0
CoreSite Real Estate 1656 McCarthy, L.P. (G-1) | MW | 0 | 0 | 0 | 0 | 0 | 0 | 0 | 0 | 0 | 0 | 0 | 0 | 0 | 0 | 0 | 0 | 0 | 0 | 0 | 0 | 0 | 0 | 0 | 0
CoreSite Real Estate 1656 McCarthy, L.P. (G-2) | MW | 0.87 | 0.87 | 0.87 | 0.87 | 0.87 | 0.87 | 0.87 | 0.87 | 0 | 0 | 0 | 0 | 0 | 0 | 0 | 0.87 | 0.87 | 0.87 | 0.87 | 0.87 | 0.87 | 0.87 | 0.87 | 0.87
CoreSite Real Estate 1656 McCarthy, L.P. (G-3) | MW | 0.87 | 0.87 | 0.87 | 0.87 | 0.87 | 0.87 | 0.87 | 0.87 | 0 | 0 | 0 | 0 | 0 | 0 | 0 | 0.87 | 0.87 | 0.87 | 0.87 | 0.87 | 0.87 | 0.87 | 0.87 | 0.87
CoreSite Real Estate 1656 McCarthy, L.P. (G-4) | MW | 0.87 | 0.87 | 0.87 | 0.87 | 0.87 | 0.87 | 0.87 | 0.87 | 0 | 0 | 0 | 0 | 0 | 0 | 0 | 0.87 | 0.87 | 0.87 | 0.87 | 0.87 | 0.87 | 0.87 | 0.87 | 0.87
CoreSite Real Estate 1656 McCarthy, L.P. (G-5) | MW | 0 | 0 | 0 | 0 | 0 | 0 | 0 | 0 | 0 | 0 | 0 | 0 | 0 | 0 | 0 | 0 | 0 | 0 | 0 | 0 | 0 | 0 | 0 | 0
CoreSite Real Estate 2901 Coronado, L.P. (G-1) | MW | 1.75 | 1.75 | 1.75 | 1.75 | 1.75 | 1.75 | 1.75 | 1.75 | 0 | 0 | 0 | 0 | 0 | 0 | 0 | 1.75 | 1.75 | 1.75 | 1.75 | 0 | 0 | 0 | 0 | 0
CoreSite Real Estate 2901 Coronado, L.P. (G-2) | MW | 1.75 | 1.75 | 1.75 | 1.75 | 1.75 | 1.75 | 1.75 | 1.75 | 0 | 0 | 0 | 0 | 0 | 0 | 0 | 1.75 | 1.75 | 1.75 | 1.75 | 1.75 | 1.75 | 1.75 | 1.75 | 1.75
CoreSite Real Estate 2901 Coronado, L.P. (G-3) | MW | 1.75 | 1.75 | 1.75 | 1.75 | 1.75 | 1.75 | 1.75 | 1.75 | 0 | 0 | 0 | 0 | 0 | 0 | 0 | 1.75 | 1.75 | 1.75 | 1.75 | 1.75 | 1.75 | 1.75 | 1.75 | 1.75
CoreSite Real Estate 2901 Coronado, L.P. (G-4) | MW | 0 | 0 | 0 | 0 | 0 | 0 | 0 | 0 | 0 | 0 | 0 | 0 | 0 | 0 | 0 | 0 | 0 | 0 | 0 | 0 | 0 | 0 | 0 | 0
CoreSite Real Estate 2901 Coronado, L.P. (G-5) | MW | 1.75 | 1.75 | 1.75 | 1.75 | 1.75 | 1.75 | 1.75 | 1.75 | 0 | 0 | 0 | 0 | 0 | 0 | 0 | 1.75 | 1.75 | 1.75 | 1.75 | 1.75 | 1.75 | 1.75 | 1.75 | 1.75
CoreSite Real Estate 2972 Stender, L.P. (G-1) | MW | 1.75 | 1.75 | 1.75 | 1.75 | 1.75 | 1.75 | 1.75 | 1.75 | 0 | 0 | 0 | 0 | 0 | 0 | 0 | 1.75 | 1.75 | 1.75 | 1.75 | 1.75 | 1.75 | 1.75 | 1.75 | 1.75
CoreSite Real Estate 2972 Stender, L.P. (G-2) | MW | 0 | 0 | 0 | 0 | 0 | 0 | 0 | 0 | 0 | 0 | 0 | 0 | 0 | 0 | 0 | 0 | 0 | 0 | 0 | 0 | 0 | 0 | 0 | 0
CoreSite Real Estate 2972 Stender, L.P. (G-3) | MW | 1.75 | 1.75 | 1.75 | 1.75 | 1.75 | 1.75 | 1.75 | 1.75 | 0 | 0 | 0 | 0 | 0 | 0 | 0 | 0 | 0 | 0 | 0 | 0 | 0 | 0 | 0 | 0
CoreSite Real Estate 2972 Stender, L.P. (G-4) | MW | 1.75 | 1.75 | 1.75 | 1.75 | 1.75 | 1.75 | 1.75 | 1.75 | 0 | 0 | 0 | 0 | 0 | 0 | 0 | 1.75 | 1.75 | 1.75 | 1.75 | 1.75 | 1.75 | 1.75 | 1.75 | 1.75
CoreSite Real Estate 2972 Stender, L.P. (G-5) | MW | 1.75 | 1.75 | 1.75 | 1.75 | 1.75 | 1.75 | 1.75 | 1.75 | 0 | 0 | 0 | 0 | 0 | 0 | 0 | 1.75 | 1.75 | 1.75 | 1.75 | 1.75 | 1.75 | 1.75 | 1.75 | 1.75
CoreSite Real Estate 2972 Stender, L.P. (G-6) | MW | 0 | 0 | 0 | 0 | 0 | 0 | 0 | 0 | 0 | 0 | 0 | 0 | 0 | 0 | 0 | 0 | 0 | 0 | 0 | 0 | 0 | 0 | 0 | 0
CoreSite Real Estate 3032 Coronado, L.P. (G-1) | MW | 2.62 | 2.62 | 2.62 | 2.62 | 2.62 | 2.62 | 2.62 | 2.62 | 0 | 0 | 0 | 0 | 0 | 0 | 0 | 2.62 | 2.62 | 2.62 | 2.62 | 2.62 | 2.62 | 2.62 | 2.62 | 2.62
CoreSite Real Estate 3032 Coronado, L.P. (G-10) | MW | 2.62 | 2.62 | 2.62 | 2.62 | 2.62 | 2.62 | 2.62 | 2.62 | 0 | 0 | 0 | 0 | 0 | 0 | 0 | 2.62 | 2.62 | 2.62 | 2.62 | 2.62 | 2.62 | 2.62 | 2.62 | 2.62
CoreSite Real Estate 3032 Coronado, L.P. (G-2) | MW | 0 | 0 | 0 | 0 | 0 | 0 | 0 | 0 | 0 | 0 | 0 | 0 | 0 | 0 | 0 | 0 | 0 | 0 | 0 | 0 | 0 | 0 | 0 | 0
CoreSite Real Estate 3032 Coronado, L.P. (G-3) | MW | 2.62 | 2.62 | 2.62 | 2.62 | 2.62 | 2.62 | 2.62 | 2.62 | 0 | 0 | 0 | 0 | 0 | 0 | 0 | 2.62 | 2.62 | 2.62 | 2.62 | 2.62 | 2.62 | 2.62 | 2.62 | 2.62
CoreSite Real Estate 3032 Coronado, L.P. (G-4) | MW | 2.62 | 2.62 | 2.62 | 2.62 | 2.62 | 2.62 | 2.62 | 2.62 | 0 | 0 | 0 | 0 | 0 | 0 | 0 | 2.62 | 2.62 | 2.62 | 2.62 | 2.62 | 2.62 | 2.62 | 2.62 | 2.62
CoreSite Real Estate 3032 Coronado, L.P. (G-5) | MW | 2.62 | 2.62 | 2.62 | 2.62 | 2.62 | 2.62 | 2.62 | 2.62 | 0 | 0 | 0 | 0 | 0 | 0 | 0 | 2.62 | 2.62 | 2.62 | 2.62 | 2.62 | 2.62 | 2.62 | 2.62 | 2.62
CoreSite Real Estate 3032 Coronado, L.P. (G-6) | MW | 2.62 | 2.62 | 2.62 | 2.62 | 2.62 | 2.62 | 2.62 | 2.62 | 0 | 0 | 0 | 0 | 0 | 0 | 0 | 2.62 | 2.62 | 2.62 | 2.62 | 2.62 | 2.62 | 2.62 | 2.62 | 2.62
CoreSite Real Estate 3032 Coronado, L.P. (G-7) | MW | 2.62 | 2.62 | 2.62 | 2.62 | 2.62 | 2.62 | 2.62 | 2.62 | 0 | 0 | 0 | 0 | 0 | 0 | 0 | 0 | 0 | 0 | 0 | 0 | 0 | 0 | 0 | 0
CoreSite Real Estate 3032 Coronado, L.P. (G-8) | MW | 2.62 | 2.62 | 2.62 | 2.62 | 2.62 | 2.62 | 2.62 | 2.62 | 0 | 0 | 0 | 0 | 0 | 0 | 0 | 2.62 | 2.62 | 2.62 | 2.62 | 2.62 | 2.62 | 2.62 | 2.62 | 2.62
CoreSite Real Estate 3032 Coronado, L.P. (G-9) | MW | 2.62 | 2.62 | 2.62 | 2.62 | 2.62 | 2.62 | 2.62 | 2.62 | 0 | 0 | 0 | 0 | 0 | 0 | 0 | 2.62 | 2.62 | 2.62 | 2.62 | 2.62 | 2.62 | 2.62 | 2.62 | 2.62
CoreSite Real Estate 55 S. Market Street (G-1) | MW | 1.75 | 1.75 | 1.75 | 1.75 | 1.75 | 1.75 | 1.75 | 1.75 | 0 | 0 | 0 | 0 | 0 | 0 | 0 | 1.75 | 1.75 | 1.75 | 1.75 | 1.75 | 1.75 | 1.75 | 1.75 | 1.75
CoreSite Real Estate 55 S. Market Street (G-2) | MW | 1.75 | 1.75 | 1.75 | 1.75 | 1.75 | 1.75 | 1.75 | 1.75 | 0 | 0 | 0 | 0 | 0 | 0 | 0 | 1.75 | 1.75 | 1.75 | 1.75 | 1.75 | 1.75 | 1.75 | 1.75 | 1.75
CoreSite Real Estate 55 S. Market Street (G-3) | MW | 1.75 | 1.75 | 1.75 | 1.75 | 1.75 | 1.75 | 1.75 | 1.75 | 0 | 0 | 0 | 0 | 0 | 0 | 0 | 1.75 | 1.75 | 1.75 | 1.75 | 1.75 | 1.75 | 1.75 | 1.75 | 1.75
CoreSite Real Estate 55 S. Market Street (G-4) | MW | 1.75 | 1.75 | 1.75 | 1.75 | 1.75 | 1.75 | 1.75 | 1.75 | 0 | 0 | 0 | 0 | 0 | 0 | 0 | 1.75 | 1.75 | 1.75 | 1.75 | 1.75 | 1.75 | 1.75 | 1.75 | 1.75
Corona | MW | 0.75 | 0.75 | 0.75 | 0.75 | 0.75 | 0.75 | 0.75 | 0.75 | 0.75 | 0.75 | 0.75 | 0.75 | 0.75 | 0.75 | 0.75 | 0.75 | 0.75 | 0.75 | 0.75 | 0.75 | 0.75 | 0.75 | 0.75 | 0.75
Coronado (CO1) | MW | 358.72 | 358.72 | 358.72 | 358.72 | 358.72 | 358.72 | 358.72 | 358.72 | 358.72 | 358.72 | 358.72 | 358.72 | 358.72 | 358.72 | 358.72 | 358.72 | 358.72 | 358.72 | 358.72 | 358.72 | 358.72 | 358.72 | 358.72 | 358.72
Coronado (CO2) | MW | 360.61 | 360.61 | 360.61 | 360.61 | 360.61 | 360.61 | 360.61 | 360.61 | 360.61 | 360.61 | 360.61 | 360.61 | 360.61 | 360.61 | 360.61 | 360.61 | 360.61 | 360.61 | 360.61 | 360.61 | 360.61 | 360.61 | 360.61 | 360.61
Coronal Lost Hills | MW | 0 | 0 | 0 | 0 | 0 | 0 | 0 | 1.86 | 6.26 | 8.84 | 10.7 | 0 | 0 | 0 | 9.66 | 6.9 | 0.94 | 0 | 0 | 0 | 0 | 0 | 0 | 0
Coronus Adelanto West 1 | MW | 0 | 0 | 0 | 0 | 0 | 0 | 0.02 | 0.52 | 0.91 | 0.98 | 1.03 | 0 | 0 | 0.98 | 0.89 | 0.51 | 0.17 | 0 | 0 | 0 | 0 | 0 | 0 | 0
Coronus Adelanto West 2 | MW | 0 | 0 | 0 | 0 | 0 | 0 | 0.02 | 0.52 | 0.91 | 0.98 | 1.03 | 0 | 0 | 0.98 | 0.89 | 0.51 | 0.17 | 0 | 0 | 0 | 0 | 0 | 0 | 0
Corra Linn 1-3 | MW | 0 | 0 | 0 | 0 | 0 | 0 | 0 | 0 | 0 | 0 | 0 | 0 | 0 | 0 | 0 | 0 | 0 | 0 | 0 | 0 | 0 | 0 | 0 | 0
Coso Energy Developers (GEN7) | MW | 0 | 0 | 0 | 0 | 0 | 0 | 0 | 0 | 0 | 0 | 0 | 0 | 0 | 0 | 0 | 0 | 0 | 0 | 0 | 0 | 0 | 0 | 0 | 0
Coso Energy Developers (GEN8) | MW | 24.37 | 24.37 | 24.37 | 24.37 | 24.37 | 24.37 | 24.37 | 24.37 | 24.37 | 11.4 | 11.4 | 11.4 | 11.4 | 11.4 | 11.4 | 24.37 | 24.37 | 24.37 | 24.37 | 24.37 | 24.37 | 24.37 | 24.37 | 24.37
Coso Energy Developers (GEN9) | MW | 0 | 0 | 0 | 0 | 0 | 0 | 0 | 0 | 0 | 0 | 0 | 0 | 0 | 0 | 0 | 0 | 0 | 0 | 0 | 0 | 0 | 0 | 0 | 0
Coso Finance Partners (GEN1) | MW | 23.51 | 23.51 | 23.51 | 23.51 | 23.51 | 23.51 | 23.51 | 23.51 | 23.51 | 11 | 11 | 11 | 11 | 11 | 11 | 23.51 | 23.51 | 23.51 | 23.51 | 23.51 | 23.51 | 23.51 | 23.51 | 23.51
Coso Finance Partners (GEN2) | MW | 23.09 | 23.09 | 23.09 | 23.09 | 23.09 | 23.09 | 23.09 | 23.09 | 23.09 | 10.8 | 10.8 | 10.8 | 10.8 | 10.8 | 10.8 | 23.09 | 23.09 | 23.09 | 23.09 | 23.09 | 23.09 | 23.09 | 23.09 | 23.09
Coso Finance Partners (GEN3) | MW | 0 | 0 | 0 | 0 | 0 | 0 | 0 | 0 | 0 | 0 | 0 | 0 | 0 | 0 | 0 | 0 | 0 | 0 | 0 | 0 | 0 | 0 | 0 | 0
Coso Power Developers (GEN4) | MW | 25.65 | 25.65 | 25.65 | 25.65 | 25.65 | 25.65 | 25.65 | 25.65 | 25.65 | 12 | 12 | 12 | 12 | 12 | 12 | 25.65 | 25.65 | 25.65 | 25.65 | 25.65 | 25.65 | 25.65 | 25.65 | 25.65
Coso Power Developers (GEN5) | MW | 23.09 | 23.09 | 23.09 | 23.09 | 23.09 | 23.09 | 23.09 | 23.09 | 23.09 | 10.8 | 10.8 | 10.8 | 10.8 | 10.8 | 10.8 | 23.09 | 23.09 | 23.09 | 23.09 | 23.09 | 23.09 | 23.09 | 23.09 | 23.09
Coso Power Developers (GEN6) | MW | 24.8 | 24.8 | 24.8 | 24.8 | 24.8 | 24.8 | 24.8 | 24.8 | 24.8 | 11.6 | 11.6 | 11.6 | 11.6 | 11.6 | 11.6 | 24.8 | 24.8 | 24.8 | 24.8 | 24.8 | 24.8 | 24.8 | 24.8 | 24.8
Cosumnes (1) | MW | 165.56 | 165.56 | 165.56 | 165.56 | 165.56 | 165.56 | 165.56 | 165.56 | 165.56 | 165.56 | 165.56 | 165.56 | 165.56 | 165.56 | 165.56 | 165.56 | 165.56 | 165.56 | 165.56 | 165.56 | 165.56 | 165.56 | 165.56 | 165.56
Cosumnes (2) | MW | 187.25 | 187.25 | 187.25 | 187.25 | 187.25 | 187.25 | 187.25 | 187.25 | 187.25 | 187.25 | 187.25 | 187.25 | 187.25 | 187.25 | 187.25 | 187.25 | 187.25 | 187.25 | 187.25 | 187.25 | 187.25 | 187.25 | 187.25 | 187.25
Cosumnes (3) | MW | 190.15 | 190.15 | 190.15 | 190.15 | 190.15 | 190.15 | 190.15 | 190.15 | 190.15 | 190.15 | 190.15 | 190.15 | 190.15 | 190.15 | 190.15 | 190.15 | 190.15 | 190.15 | 190.15 | 190.15 | 190.15 | 190.15 | 190.15 | 190.15
Cotton Center Solar | MW | 0 | 0 | 0 | 0 | 0 | 0 | 0 | 1.28 | 9.86 | 12.27 | 13.46 | 13.74 | 12.1 | 12.38 | 12.68 | 12.17 | 6.95 | 0.43 | 0 | 0 | 0 | 0 | 0 | 0
Cotton Center Solar Hybrid | MW | 0 | 0 | 0 | 0 | 0 | 0 | 0 | 1.28 | 9.86 | 12.27 | 13.46 | 13.74 | 12.1 | 12.38 | 12.68 | 12.17 | 6.95 | 0.43 | 0 | 0 | 0 | 0 | 0 | 0
Cottonwood (1) | MW | 0.29 | 0.29 | 0.29 | 0.29 | 0.29 | 0.29 | 0.29 | 0.29 | 0.29 | 0.29 | 0.29 | 0.29 | 0.29 | 0.29 | 0.29 | 0.29 | 0.29 | 0.29 | 0.29 | 0.29 | 0.29 | 0.29 | 0.29 | 0.29
Cottonwood (2) | MW | 0 | 0 | 0 | 0 | 0 | 0 | 0 | 0 | 0 | 0 | 0 | 0 | 0 | 0 | 0 | 0 | 0 | 0 | 0 | 0 | 0 | 0 | 0 | 0
Cottonwood Solar, LLC (City of Corcoran) | MW | 0 | 0 | 0 | 0 | 0 | 0 | 0 | 0.88 | 2.88 | 4.07 | 4.91 | 5.62 | 5.86 | 5.76 | 6.28 | 4.45 | 0.54 | 0 | 0 | 0 | 0 | 0 | 0 | 0
Cottonwood Solar, LLC (Goose Lake) | MW | 0 | 0 | 0 | 0 | 0 | 0 | 0 | 1.12 | 3.76 | 5.3 | 0 | 7.02 | 0 | 6.83 | 5.8 | 4.14 | 0.56 | 0 | 0 | 0 | 0 | 0 | 0 | 0
Cottonwood Solar, LLC Cottonwood Carport | MW | 0 | 0 | 0 | 0 | 0 | 0 | 0 | 0.03 | 0.26 | 0.42 | 0.44 | 0.53 | 0.48 | 0.48 | 0.44 | 0.34 | 0.08 | 0 | 0 | 0 | 0 | 0 | 0 | 0
Cougar (1) | MW | 6.21 | 6.21 | 6.21 | 6.21 | 6.21 | 6.21 | 6.21 | 6.21 | 6.21 | 6.21 | 6.21 | 6.21 | 6.21 | 6.21 | 6.21 | 6.21 | 6.21 | 6.21 | 6.21 | 6.21 | 6.21 | 6.21 | 6.21 | 6.21
Cougar (2) | MW | 6.21 | 6.21 | 6.21 | 6.21 | 6.21 | 6.21 | 6.21 | 6.21 | 6.21 | 6.21 | 6.21 | 6.21 | 6.21 | 6.21 | 6.21 | 6.21 | 6.21 | 6.21 | 6.21 | 6.21 | 6.21 | 6.21 | 6.21 | 6.21
County of San Diego SBRC | MW | 0 | 0 | 0 | 0 | 0 | 0 | 0.01 | 0.2 | 0.46 | 0 | 0.78 | 0 | 0 | 0 | 0.72 | 0.4 | 0.06 | 0 | 0 | 0 | 0 | 0 | 0 | 0
Covalence Specialty Materials Mexico_ S. de R | MW | 0 | 0 | 0 | 0 | 0 | 0 | 0 | 0 | 0 | 0 | 0 | 0 | 0 | 0 | 0 | 0 | 0 | 0 | 0 | 0 | 0 | 0 | 0 | 0
Covanta Delano Energy (GEN1) | MW | 23.84 | 23.84 | 23.84 | 23.84 | 23.84 | 23.84 | 23.84 | 23.84 | 23.84 | 10.8 | 10.8 | 10.8 | 10.8 | 10.8 | 10.8 | 23.84 | 23.84 | 23.84 | 23.84 | 23.84 | 23.84 | 23.84 | 23.84 | 23.84
Covanta Delano Energy (GEN2) | MW | 19.43 | 19.43 | 19.43 | 19.43 | 19.43 | 19.43 | 19.43 | 19.43 | 19.43 | 8.8 | 8.8 | 8.8 | 8.8 | 8.8 | 8.8 | 19.43 | 19.43 | 19.43 | 19.43 | 19.43 | 19.43 | 19.43 | 19.43 | 19.43
Covanta Marion Inc | MW | 8.85 | 8.85 | 8.85 | 8.85 | 8.85 | 8.85 | 8.85 | 8.85 | 8.85 | 8.85 | 8.85 | 8.85 | 8.85 | 8.85 | 8.85 | 8.85 | 8.85 | 8.85 | 8.85 | 8.85 | 8.85 | 8.85 | 8.85 | 8.85
Covanta Mendota | MW | 22.08 | 22.08 | 22.08 | 22.08 | 22.08 | 22.08 | 22.08 | 22.08 | 22.08 | 22.08 | 22.08 | 22.08 | 22.08 | 22.08 | 22.08 | 22.08 | 22.08 | 22.08 | 22.08 | 22.08 | 22.08 | 22.08 | 22.08 | 22.08
Covanta Stanislaus Energy | MW | 17.97 | 17.97 | 17.97 | 17.97 | 17.97 | 17.97 | 17.97 | 17.97 | 17.97 | 17.97 | 17.97 | 17.97 | 17.97 | 17.97 | 17.97 | 17.97 | 17.97 | 17.97 | 17.97 | 17.97 | 17.97 | 17.97 | 17.97 | 17.97
Cove Hydroelectric | MW | 1.26 | 1.2 | 1.16 | 1.17 | 1.19 | 1.23 | 1.42 | 1.54 | 1.59 | 1.6 | 1.62 | 1.57 | 1.53 | 1.51 | 1.5 | 1.51 | 1.53 | 1.83 | 1.83 | 1.83 | 1.75 | 1.77 | 1.6 | 1.42
Cove Mountain Solar | MW | 0 | 0 | 0 | 0 | 0 | 0 | 0 | 0.06 | 3.02 | 15.2 | 22.45 | 20.71 | 22.79 | 16.82 | 16.94 | 14.5 | 3.89 | 0 | 0 | 0 | 0 | 0 | 0 | 0
Cove Mountain Solar 2 | MW | 0 | 0 | 0 | 0 | 0 | 0 | 0 | 0.12 | 6.34 | 31.96 | 47.21 | 43.55 | 47.95 | 35.38 | 35.62 | 30.5 | 8.17 | 0 | 0 | 0 | 0 | 0 | 0 | 0
Cowiche | MW | 0.56 | 0.57 | 0.59 | 0.59 | 0.62 | 0.67 | 0.72 | 0.77 | 0.78 | 0.78 | 0.76 | 0.74 | 0.73 | 0.72 | 0.71 | 0.71 | 0.75 | 0.78 | 0.76 | 0.75 | 0.72 | 0.68 | 0.62 | 0.59
Cowley Ridge North Wind Farm (Nonutility Wind 6) | MW | 12.95 | 13.01 | 15.79 | 16.37 | 17.14 | 18.53 | 17.74 | 17.98 | 19.69 | 19.02 | 20.52 | 20.76 | 20.74 | 18.9 | 17.8 | 17.06 | 16.78 | 16.56 | 16.41 | 19.07 | 20.89 | 21.36 | 21.29 | 18.43
Cowley Ridge Wind Farm (Nonutility Wind 6) | MW | 12.1 | 12.16 | 14.76 | 15.3 | 16.02 | 17.32 | 16.58 | 16.8 | 18.4 | 17.78 | 19.18 | 19.4 | 19.38 | 17.66 | 16.64 | 15.94 | 15.68 | 15.48 | 15.34 | 17.82 | 19.52 | 19.96 | 19.9 | 17.22
Cowlitz Falls (U#1) | MW | 11.35 | 11.39 | 11.6 | 11.66 | 11.9 | 12.41 | 13.02 | 13.49 | 13.66 | 13.58 | 13.39 | 13.24 | 13.07 | 12.95 | 12.83 | 12.9 | 13.33 | 13.65 | 13.44 | 13.26 | 12.98 | 12.54 | 11.9 | 11.59
Cowlitz Falls (U#2) | MW | 11.35 | 11.39 | 11.6 | 11.66 | 11.9 | 12.41 | 13.02 | 13.49 | 13.66 | 13.58 | 13.39 | 13.24 | 13.07 | 12.95 | 12.83 | 12.9 | 13.33 | 13.65 | 13.44 | 13.26 | 12.98 | 12.54 | 11.9 | 11.59
Coyote Creek | MW | 0.83 | 0.83 | 0.83 | 0.83 | 0.83 | 0.83 | 0.83 | 0.83 | 0.83 | 0.83 | 0.83 | 0.83 | 0.83 | 0.83 | 0.83 | 0.83 | 0.83 | 0.83 | 0.83 | 0.83 | 0.83 | 0.83 | 0.83 | 0.83
Coyote Ridge Community Solar | MW | 0 | 0 | 0 | 0 | 0 | 0 | 0 | 0.06 | 0.48 | 0.74 | 1.07 | 1.06 | 1.07 | 0.93 | 0.72 | 0.39 | 0.1 | 0 | 0 | 0 | 0 | 0 | 0 | 0
Coyote Springs (1) | MW | 178.42 | 178.42 | 178.42 | 178.42 | 178.42 | 178.42 | 178.42 | 178.42 | 178.42 | 178.42 | 178.42 | 178.42 | 178.42 | 178.42 | 178.42 | 178.42 | 178.42 | 178.42 | 178.42 | 178.42 | 178.42 | 178.42 | 178.42 | 178.42
Coyote Springs (2) | MW | 73.63 | 73.63 | 73.63 | 73.63 | 73.63 | 73.63 | 73.63 | 73.63 | 73.63 | 73.63 | 73.63 | 73.63 | 73.63 | 73.63 | 73.63 | 73.63 | 73.63 | 73.63 | 73.63 | 73.63 | 73.63 | 73.63 | 73.63 | 73.63
Coyote Springs II (1) | MW | 191.48 | 191.48 | 191.48 | 191.48 | 191.48 | 191.48 | 191.48 | 191.48 | 191.48 | 191.48 | 191.48 | 191.48 | 191.48 | 191.48 | 191.48 | 191.48 | 191.48 | 191.48 | 191.48 | 191.48 | 191.48 | 191.48 | 191.48 | 191.48
Coyote Springs II (2) | MW | 110.45 | 110.45 | 110.45 | 110.45 | 110.45 | 110.45 | 110.45 | 110.45 | 110.45 | 110.45 | 110.45 | 110.45 | 110.45 | 110.45 | 110.45 | 110.45 | 110.45 | 110.45 | 110.45 | 110.45 | 110.45 | 110.45 | 110.45 | 110.45
Crafton Hills College Solar Farm | MW | 0 | 0 | 0 | 0 | 0 | 0 | 0.01 | 0.28 | 0.48 | 0.52 | 0 | 0 | 0 | 0.52 | 0.47 | 0.27 | 0.09 | 0 | 0 | 0 | 0 | 0 | 0 | 0
Craig (CO) (2) | MW | 0 | 0 | 0 | 0 | 0 | 0 | 0 | 0 | 0 | 0 | 0 | 0 | 0 | 0 | 0 | 0 | 0 | 0 | 0 | 0 | 0 | 0 | 0 | 0
Craig (CO) (3) | MW | 422.91 | 422.91 | 422.91 | 422.91 | 422.91 | 422.91 | 422.91 | 422.91 | 422.91 | 422.91 | 422.91 | 422.91 | 422.91 | 422.91 | 422.91 | 422.91 | 422.91 | 422.91 | 422.91 | 422.91 | 422.91 | 422.91 | 422.91 | 422.91
Creed Energy Center | MW | 41.13 | 41.13 | 41.13 | 41.13 | 41.13 | 41.13 | 41.13 | 41.13 | 41.13 | 41.13 | 41.13 | 41.13 | 41.13 | 41.13 | 41.13 | 41.13 | 41.13 | 41.13 | 41.13 | 41.13 | 41.13 | 41.13 | 41.13 | 41.13
Crescent Dunes Solar Energy | MW | 0 | 0 | 0 | 0 | 0 | 0 | 0 | 0 | 4.51 | 62.15 | 104.17 | 103.51 | 104.06 | 97.79 | 100.76 | 104.17 | 101.86 | 66.88 | 53.24 | 53.35 | 26.29 | 7.7 | 0 | 0
Crescent Valley Solar_PV1 | MW | 0 | 0 | 0 | 0 | 0 | 0 | 2.24 | 55.88 | 106.09 | 112.35 | 122.18 | 119.8 | 112.64 | 115.62 | 103.85 | 66.6 | 5.51 | 0 | 0 | 0 | 0 | 0 | 0 | 0
Cresta (1) | MW | 9.3 | 7.13 | 5.85 | 6.08 | 6.95 | 8.47 | 15.22 | 19.58 | 21.49 | 21.77 | 22.41 | 20.57 | 19.19 | 18.68 | 18.1 | 18.43 | 19.39 | 30.3 | 30.17 | 30.21 | 27.06 | 27.83 | 21.95 | 15.1
Cresta (2) | MW | 9.3 | 7.13 | 5.85 | 6.08 | 6.95 | 8.47 | 15.22 | 19.58 | 21.49 | 21.77 | 22.41 | 20.57 | 19.19 | 18.68 | 18.1 | 18.43 | 19.39 | 30.3 | 30.17 | 30.21 | 27.06 | 27.83 | 21.95 | 15.1
Crestar | MW | 1.31 | 1.31 | 1.31 | 1.31 | 1.31 | 1.31 | 1.31 | 1.31 | 1.31 | 1.31 | 1.31 | 1.31 | 1.31 | 1.31 | 1.31 | 1.31 | 1.31 | 1.31 | 1.31 | 1.31 | 1.31 | 1.31 | 1.31 | 1.31
Crestbrook 1 | MW | 9.54 | 9.54 | 9.54 | 9.54 | 9.54 | 9.54 | 9.54 | 9.54 | 9.54 | 9.54 | 9.54 | 9.54 | 9.54 | 9.54 | 9.54 | 9.54 | 9.54 | 9.54 | 9.54 | 9.54 | 9.54 | 9.54 | 9.54 | 9.54
Crockett Cogen Project | MW | 229.34 | 229.34 | 229.34 | 229.34 | 229.34 | 229.34 | 229.34 | 229.34 | 229.34 | 229.34 | 229.34 | 229.34 | 229.34 | 229.34 | 229.34 | 229.34 | 229.34 | 229.34 | 229.34 | 229.34 | 229.34 | 229.34 | 229.34 | 229.34
Crosscut | MW | 0.24 | 0.24 | 0.24 | 0.24 | 0.24 | 0.24 | 0.24 | 0.24 | 0.24 | 0.24 | 0.24 | 0.24 | 0.24 | 0.24 | 0.24 | 0.24 | 0.24 | 0.24 | 0.24 | 0.24 | 0.24 | 0.24 | 0.24 | 0.24
Crossfield Energy Centre #2 (CRS2) | MW | 43.28 | 43.28 | 43.28 | 43.28 | 43.28 | 43.28 | 43.28 | 43.28 | 43.28 | 43.28 | 43.28 | 43.28 | 43.28 | 43.28 | 43.28 | 43.28 | 43.28 | 43.28 | 43.28 | 43.28 | 43.28 | 43.28 | 43.28 | 43.28
Crossfield Energy Centre #3 (CRS3) | MW | 43.28 | 43.28 | 43.28 | 43.28 | 43.28 | 43.28 | 43.28 | 43.28 | 43.28 | 43.28 | 43.28 | 43.28 | 43.28 | 43.28 | 43.28 | 43.28 | 43.28 | 43.28 | 43.28 | 43.28 | 43.28 | 43.28 | 43.28 | 43.28
Crossfield Energy Centre 1-3 | MW | 44.77 | 44.77 | 44.77 | 44.77 | 44.77 | 44.77 | 44.77 | 44.77 | 44.77 | 44.77 | 44.77 | 44.77 | 44.77 | 44.77 | 44.77 | 44.77 | 44.77 | 44.77 | 44.77 | 44.77 | 44.77 | 44.77 | 44.77 | 44.77
Crown Cooling Facility | MW | 0 | 0 | 0 | 0 | 0 | 0 | 0.01 | 0.24 | 0.38 | 0.42 | 0.44 | 0.47 | 0.5 | 0.5 | 0.53 | 0.4 | 0.09 | 0 | 0 | 0 | 0 | 0 | 0 | 0
Crows Nest Pass Biomass | MW | 6.18 | 6.18 | 6.18 | 6.18 | 6.18 | 6.18 | 6.18 | 6.18 | 6.18 | 6.18 | 6.18 | 6.18 | 6.18 | 6.18 | 6.18 | 6.18 | 6.18 | 6.18 | 6.18 | 6.18 | 6.18 | 6.18 | 6.18 | 6.18
Crystal | MW | 8.47 | 8.47 | 8.47 | 8.47 | 8.47 | 8.47 | 8.47 | 8.47 | 8.47 | 8.47 | 8.47 | 8.47 | 8.47 | 8.47 | 8.47 | 8.47 | 8.47 | 8.47 | 8.47 | 8.47 | 8.47 | 8.47 | 8.47 | 8.47
Crystal Mountain | MW | 2.19 | 2.19 | 2.19 | 2.19 | 2.19 | 2.19 | 2.19 | 2.19 | 2.19 | 2.19 | 2.19 | 2.19 | 2.19 | 2.19 | 2.19 | 2.19 | 2.19 | 2.19 | 2.19 | 2.19 | 2.19 | 2.19 | 2.19 | 2.19
Crystal Springs | MW | 0.92 | 0.92 | 0 | 0 | 0 | 0 | 0 | 0 | 0 | 0 | 0 | 0 | 0 | 0 | 0 | 0 | 0 | 0 | 0 | 0 | 0 | 0 | 0 | 0
CSD 2 - Heritage High | MW | 0 | 0 | 0 | 0 | 0 | 0 | 0 | 0.03 | 0.34 | 0.54 | 0.57 | 0.68 | 0.63 | 0.62 | 0.57 | 0.44 | 0.11 | 0 | 0 | 0 | 0 | 0 | 0 | 0
CSD 2- Freedom High | MW | 0 | 0 | 0 | 0 | 0 | 0 | 0 | 0.03 | 0.29 | 0.46 | 0.48 | 0.58 | 0.53 | 0.53 | 0.49 | 0.37 | 0.09 | 0 | 0 | 0 | 0 | 0 | 0 | 0
CSU East Bay | MW | 1.22 | 1.22 | 1.22 | 1.22 | 1.22 | 1.22 | 1.22 | 1.22 | 1.22 | 1.22 | 1.22 | 1.22 | 1.22 | 1.22 | 1.22 | 1.22 | 1.22 | 1.22 | 1.22 | 1.22 | 1.22 | 1.22 | 1.22 | 1.22
CSU Fresno Solar Project (1) | MW | 0 | 0 | 0 | 0 | 0 | 0 | 0 | 0.04 | 0.12 | 0.17 | 0.2 | 0.23 | 0.24 | 0.24 | 0.26 | 0.19 | 0.02 | 0 | 0 | 0 | 0 | 0 | 0 | 0
CSU Fresno Solar Project (2) | MW | 0 | 0 | 0 | 0 | 0 | 0 | 0 | 0.04 | 0.12 | 0.17 | 0.2 | 0.23 | 0.24 | 0.24 | 0.26 | 0.19 | 0.02 | 0 | 0 | 0 | 0 | 0 | 0 | 0
CSU Long Beach Lots 7 & 14 | MW | 0 | 0 | 0 | 0 | 0 | 0 | 0.01 | 0.27 | 0.71 | 0.99 | 1.18 | 0 | 0 | 1.06 | 0.79 | 0.35 | 0.07 | 0 | 0 | 0 | 0 | 0 | 0 | 0
CSU Pueblo | MW | 0 | 0 | 0 | 0 | 0 | 0 | 0 | 0.13 | 0.42 | 0.47 | 0.52 | 0.58 | 0.63 | 0.67 | 0.64 | 0.55 | 0.21 | 0 | 0 | 0 | 0 | 0 | 0 | 0
CSUCI Site Authority (GEN1) | MW | 20.49 | 20.49 | 20.49 | 20.49 | 20.49 | 20.49 | 20.49 | 20.49 | 20.49 | 6.63 | 6.63 | 6.63 | 6.63 | 6.63 | 6.63 | 6.63 | 20.49 | 20.49 | 20.49 | 20.49 | 20.49 | 20.49 | 20.49 | 20.49
CSUCI Site Authority (GEN2) | MW | 6.4 | 6.4 | 6.4 | 6.4 | 6.4 | 6.4 | 6.4 | 6.4 | 6.4 | 0 | 0 | 0 | 0 | 0 | 0 | 3.69 | 6.4 | 6.4 | 6.4 | 6.4 | 6.4 | 6.4 | 6.4 | 6.4
CSUF Nutwood Solar | MW | 0 | 0 | 0 | 0 | 0 | 0 | 0.02 | 0.66 | 1.15 | 1.25 | 1.3 | 0 | 1.27 | 1.24 | 1.12 | 0.65 | 0.22 | 0 | 0 | 0 | 0 | 0 | 0 | 0
CSUF State College | MW | 0 | 0 | 0 | 0 | 0 | 0 | 0.01 | 0.35 | 0.61 | 0.66 | 0 | 0 | 0.67 | 0.65 | 0.59 | 0.34 | 0.11 | 0 | 0 | 0 | 0 | 0 | 0 | 0
CTV Power Purchase Contract Trust (GEWE) | MW | 0.44 | 0.36 | 0.38 | 0.71 | 0.77 | 1.08 | 1.38 | 1.1 | 0.93 | 0.85 | 0.86 | 0.86 | 0.8 | 0.78 | 0.76 | 0.74 | 0.65 | 0.7 | 0.7 | 0.59 | 0.59 | 0.65 | 0.61 | 0.54
CTV Power Purchase Contract Trust (SX1S) | MW | 0.01 | 0.01 | 0.01 | 0.02 | 0.02 | 0.02 | 0.03 | 0.02 | 0.02 | 0.02 | 0.02 | 0.02 | 0.02 | 0.02 | 0.02 | 0.02 | 0.01 | 0.02 | 0.02 | 0.01 | 0.01 | 0.01 | 0.01 | 0.01
Culliton Creek Hydro | MW | 8.09 | 8.03 | 8.5 | 8.54 | 8.7 | 9.09 | 9.74 | 10.56 | 10.95 | 11.06 | 11.11 | 11.09 | 11 | 10.93 | 10.87 | 10.98 | 11.5 | 11.93 | 11.6 | 11.28 | 10.99 | 9.65 | 9.08 | 8.66
Currant Creek (CT1A) | MW | 132.28 | 132.28 | 132.28 | 132.28 | 132.28 | 132.28 | 132.28 | 132.28 | 132.28 | 132.28 | 132.28 | 132.28 | 132.28 | 132.28 | 132.28 | 132.28 | 132.28 | 132.28 | 132.28 | 132.28 | 132.28 | 132.28 | 132.28 | 132.28
Currant Creek (CT1B) | MW | 134.99 | 134.99 | 134.99 | 134.99 | 134.99 | 134.99 | 134.99 | 134.99 | 134.99 | 134.99 | 134.99 | 134.99 | 134.99 | 134.99 | 134.99 | 134.99 | 134.99 | 134.99 | 134.99 | 134.99 | 134.99 | 134.99 | 134.99 | 134.99
Currant Creek (ST1) | MW | 253.94 | 253.94 | 253.94 | 253.94 | 253.94 | 253.94 | 253.94 | 253.94 | 253.94 | 253.94 | 253.94 | 253.94 | 253.94 | 253.94 | 253.94 | 253.94 | 253.94 | 253.94 | 253.94 | 253.94 | 253.94 | 253.94 | 253.94 | 253.94
Cushman 1 (21) | MW | 0 | 0 | 0 | 0 | 0 | 0 | 0 | 0 | 0 | 0 | 0 | 0 | 0 | 0 | 0 | 0 | 0 | 0 | 0 | 0 | 0 | 0 | 0 | 0
Cushman 1 (22) | MW | 5.9 | 5.9 | 5.9 | 5.9 | 5.9 | 5.9 | 5.9 | 5.9 | 5.9 | 5.9 | 5.9 | 5.9 | 5.9 | 5.9 | 5.9 | 5.9 | 5.9 | 5.9 | 5.9 | 5.9 | 5.9 | 5.9 | 5.9 | 5.9
Cushman 2 (31) | MW | 9.32 | 9.32 | 9.32 | 9.32 | 9.32 | 9.32 | 9.32 | 9.32 | 9.32 | 9.32 | 9.32 | 9.32 | 9.32 | 9.32 | 9.32 | 9.32 | 9.32 | 9.32 | 9.32 | 9.32 | 9.32 | 9.32 | 9.32 | 9.32
Cushman 2 (32) | MW | 9.32 | 9.32 | 9.32 | 9.32 | 9.32 | 9.32 | 9.32 | 9.32 | 9.32 | 9.32 | 9.32 | 9.32 | 9.32 | 9.32 | 9.32 | 9.32 | 9.32 | 9.32 | 9.32 | 9.32 | 9.32 | 9.32 | 9.32 | 9.32
Cushman 2 (33) | MW | 9.32 | 9.32 | 9.32 | 9.32 | 9.32 | 9.32 | 9.32 | 9.32 | 9.32 | 9.32 | 9.32 | 9.32 | 9.32 | 9.32 | 9.32 | 9.32 | 9.32 | 9.32 | 9.32 | 9.32 | 9.32 | 9.32 | 9.32 | 9.32
Cushman 2 (34) | MW | 0.61 | 0.61 | 0.63 | 0.64 | 0.67 | 0.72 | 0.78 | 0.83 | 0.85 | 0.84 | 0.82 | 0.8 | 0.78 | 0.77 | 0.76 | 0.77 | 0.81 | 0.84 | 0.82 | 0.8 | 0.78 | 0.73 | 0.67 | 0.63
Cushman 2 (35) | MW | 0.61 | 0.61 | 0.63 | 0.64 | 0.67 | 0.72 | 0.78 | 0.83 | 0.85 | 0.84 | 0.82 | 0.8 | 0.78 | 0.77 | 0.76 | 0.77 | 0.81 | 0.84 | 0.82 | 0.8 | 0.78 | 0.73 | 0.67 | 0.63
Cutler Hydro (1) | MW | 5.15 | 5.17 | 5.21 | 5.32 | 5.48 | 5.59 | 5.63 | 5.65 | 5.62 | 5.57 | 5.54 | 5.52 | 5.51 | 5.56 | 5.67 | 5.92 | 5.92 | 5.88 | 5.79 | 5.53 | 5.4 | 5.27 | 5.22 | 5.27
Cutler Hydro (2) | MW | 5.15 | 5.17 | 5.21 | 5.32 | 5.48 | 5.59 | 5.63 | 5.65 | 5.62 | 5.57 | 5.54 | 5.52 | 5.51 | 5.56 | 5.67 | 5.92 | 5.92 | 5.88 | 5.79 | 5.53 | 5.4 | 5.27 | 5.22 | 5.27
Cuyama Solar, LLC | MW | 0 | 0 | 0 | 0 | 0 | 0 | 0 | 1.4 | 6.56 | 11.6 | 15.52 | 18.76 | 19.6 | 17.76 | 16.08 | 8.68 | 0.76 | 0 | 0 | 0 | 0 | 0 | 0 | 0
Cuyamaca Peak Energy Plant | MW | 0 | 0 | 0 | 0 | 0 | 0 | 0 | 0 | 0 | 0 | 0 | 0 | 0 | 0 | 0 | 0 | 0 | 0 | 0 | 0 | 0 | 0 | 0 | 0
Cymric 31X Cogen (TG1) | MW | 1 | 1 | 1 | 1 | 1 | 1 | 1 | 1 | 0.33 | 0.33 | 0.33 | 0.33 | 0.33 | 0.33 | 0.33 | 1 | 1 | 1 | 1 | 1 | 1 | 1 | 1 | 1
Cymric 31X Cogen (TG2) | MW | 0 | 0 | 0 | 0 | 0 | 0 | 0 | 0 | 0 | 0 | 0 | 0 | 0 | 0 | 0 | 0 | 0 | 0 | 0 | 0 | 0 | 0 | 0 | 0
Cymric 36W Cogen (GEN1) | MW | 1.18 | 1.18 | 1.18 | 1.18 | 1.18 | 1.18 | 1.18 | 1.18 | 0.39 | 0.39 | 0.39 | 0.39 | 0.39 | 0.39 | 0.39 | 1.18 | 1.18 | 1.18 | 1.18 | 1.18 | 1.18 | 1.18 | 1.18 | 1.18
Cymric 36W Cogen (GEN2) | MW | 0 | 0 | 0 | 0 | 0 | 0 | 0 | 0 | 0 | 0 | 0 | 0 | 0 | 0 | 0 | 0 | 0 | 0 | 0 | 0 | 0 | 0 | 0 | 0
Cymric 36W Cogen (GEN3) | MW | 0 | 0 | 0 | 0 | 0 | 0 | 0 | 0 | 0 | 0 | 0 | 0 | 0 | 0 | 0 | 0 | 0 | 0 | 0 | 0 | 0 | 0 | 0 | 0
Cymric 36W Cogen (GEN4) | MW | 1.18 | 1.18 | 1.18 | 1.18 | 1.18 | 1.18 | 1.18 | 1.18 | 0.39 | 0.39 | 0.39 | 0.39 | 0.39 | 0.39 | 0.39 | 1.18 | 1.18 | 1.18 | 1.18 | 1.18 | 1.18 | 1.18 | 1.18 | 1.18
Cymric 6Z Cogen (TG1) | MW | 1 | 1 | 1 | 1 | 1 | 1 | 1 | 1 | 0.33 | 0.33 | 0.33 | 0.33 | 0.33 | 0.33 | 0.33 | 1 | 1 | 1 | 1 | 1 | 1 | 1 | 1 | 1
Cymric 6Z Cogen (TG2) | MW | 0.96 | 0.96 | 0.96 | 0.96 | 0.96 | 0.96 | 0.96 | 0.96 | 0.33 | 0.33 | 0.33 | 0.33 | 0.33 | 0.33 | 0.33 | 0.96 | 0.96 | 0.96 | 0.96 | 0.96 | 0.96 | 0.96 | 0.96 | 0.96
DADS Gas Recovery (GEN1) | MW | 0.73 | 0.73 | 0.73 | 0.73 | 0.73 | 0.73 | 0.73 | 0.73 | 0.73 | 0.73 | 0.73 | 0.73 | 0.73 | 0.73 | 0.73 | 0.73 | 0.73 | 0.73 | 0.73 | 0.73 | 0.73 | 0.73 | 0.73 | 0.73
DADS Gas Recovery (GEN2) | MW | 0.73 | 0.73 | 0.73 | 0.73 | 0.73 | 0.73 | 0.73 | 0.73 | 0.73 | 0.73 | 0.73 | 0.73 | 0.73 | 0.73 | 0.73 | 0.73 | 0.73 | 0.73 | 0.73 | 0.73 | 0.73 | 0.73 | 0.73 | 0.73
DADS Gas Recovery (GEN3) | MW | 0 | 0 | 0 | 0 | 0 | 0 | 0 | 0 | 0 | 0 | 0 | 0 | 0 | 0 | 0 | 0 | 0 | 0 | 0 | 0 | 0 | 0 | 0 | 0
DADS Gas Recovery (GEN4) | MW | 0.73 | 0.73 | 0.73 | 0.73 | 0.73 | 0.73 | 0.73 | 0.73 | 0.73 | 0.73 | 0.73 | 0.73 | 0.73 | 0.73 | 0.73 | 0.73 | 0.73 | 0.73 | 0.73 | 0.73 | 0.73 | 0.73 | 0.73 | 0.73
Dafmex_ S. de R. L. de C. V. | MW | 0 | 0 | 0 | 0 | 0 | 0 | 0 | 0 | 0 | 0 | 0 | 0 | 0 | 0 | 0 | 0 | 0 | 0 | 0 | 0 | 0 | 0 | 0 | 0
Daishowa (DMI) I | MW | 48.34 | 48.34 | 48.34 | 48.34 | 48.34 | 48.34 | 48.34 | 48.34 | 48.34 | 48.34 | 48.34 | 48.34 | 48.34 | 48.34 | 48.34 | 48.34 | 48.34 | 48.34 | 48.34 | 48.34 | 48.34 | 48.34 | 48.34 | 48.34
Daishowa (DMI) II | MW | 0 | 0 | 0 | 0 | 0 | 0 | 0 | 0 | 0 | 0 | 0 | 0 | 0 | 0 | 0 | 0 | 0 | 0 | 18.22 | 18.22 | 18.22 | 18.22 | 18.22 | 18.22
Dalles Dam North Fishway Project | MW | 2.6 | 2.62 | 2.71 | 2.74 | 2.84 | 3.06 | 3.33 | 3.54 | 3.62 | 3.58 | 3.5 | 3.43 | 3.35 | 3.3 | 3.25 | 3.28 | 3.47 | 3.61 | 3.52 | 3.44 | 3.32 | 3.13 | 2.84 | 2.7
Dapp/Westlock DVP | MW | 15.89 | 15.89 | 15.89 | 15.89 | 15.89 | 15.89 | 15.89 | 15.89 | 15.89 | 15.89 | 15.89 | 15.89 | 15.89 | 15.89 | 15.89 | 15.89 | 15.89 | 15.89 | 15.89 | 15.89 | 15.89 | 15.89 | 15.89 | 15.89
Darrington | MW | 4.06 | 4.06 | 4.06 | 4.06 | 4.06 | 4.06 | 4.06 | 4.06 | 4.06 | 4.06 | 4.06 | 4.06 | 4.06 | 4.06 | 4.06 | 4.06 | 4.06 | 4.06 | 4.06 | 4.06 | 4.06 | 4.06 | 4.06 | 4.06
Dave Gates Generating Station (1) | MW | 0 | 0 | 0 | 0 | 0 | 0 | 0 | 0 | 0 | 0 | 0 | 0 | 0 | 0 | 0 | 0 | 0 | 0 | 0 | 0 | 0 | 0 | 0 | 0
Dave Gates Generating Station (2) | MW | 46.22 | 46.22 | 46.22 | 46.22 | 46.22 | 46.22 | 46.22 | 46.22 | 46.22 | 46.22 | 46.22 | 46.22 | 46.22 | 46.22 | 46.22 | 46.22 | 46.22 | 46.22 | 46.22 | 46.22 | 46.22 | 46.22 | 46.22 | 46.22
Dave Gates Generating Station (3) | MW | 0 | 0 | 0 | 0 | 0 | 0 | 0 | 0 | 0 | 0 | 0 | 0 | 0 | 0 | 0 | 0 | 0 | 0 | 0 | 0 | 0 | 0 | 0 | 0
Dave Johnston (1) | MW | 100.06 | 100.06 | 100.06 | 100.06 | 100.06 | 100.06 | 100.06 | 100.06 | 100.06 | 100.06 | 100.06 | 100.06 | 100.06 | 100.06 | 100.06 | 100.06 | 100.06 | 100.06 | 100.06 | 100.06 | 100.06 | 100.06 | 100.06 | 100.06
Dave Johnston (2) | MW | 100.06 | 100.06 | 100.06 | 100.06 | 100.06 | 100.06 | 100.06 | 100.06 | 100.06 | 100.06 | 100.06 | 100.06 | 100.06 | 100.06 | 100.06 | 100.06 | 100.06 | 100.06 | 100.06 | 100.06 | 100.06 | 100.06 | 100.06 | 100.06
Dave Johnston (3) | MW | 207.68 | 207.68 | 207.68 | 207.68 | 207.68 | 207.68 | 207.68 | 207.68 | 207.68 | 207.68 | 207.68 | 207.68 | 207.68 | 207.68 | 207.68 | 207.68 | 207.68 | 207.68 | 207.68 | 207.68 | 207.68 | 207.68 | 207.68 | 207.68
Dave Johnston (4) | MW | 311.52 | 311.52 | 311.52 | 311.52 | 311.52 | 311.52 | 311.52 | 311.52 | 311.52 | 311.52 | 311.52 | 311.52 | 311.52 | 311.52 | 311.52 | 311.52 | 311.52 | 311.52 | 311.52 | 311.52 | 311.52 | 311.52 | 311.52 | 311.52
Davis Dam (1) | MW | 13.39 | 14.67 | 16.82 | 19.02 | 23.6 | 31.4 | 37.82 | 39.55 | 39.58 | 38.03 | 36.14 | 32.13 | 28.44 | 23.35 | 19.89 | 18.72 | 28.33 | 37.75 | 38.38 | 36.3 | 31.68 | 26.3 | 22.38 | 17.77
Davis Dam (2) | MW | 13.39 | 14.67 | 16.82 | 19.02 | 23.6 | 31.4 | 37.82 | 39.55 | 39.58 | 38.03 | 36.14 | 32.13 | 28.44 | 23.35 | 19.89 | 18.72 | 28.33 | 37.75 | 38.38 | 36.3 | 31.68 | 26.3 | 22.38 | 17.77
Davis Dam (3) | MW | 12.43 | 13.62 | 15.61 | 17.66 | 21.91 | 29.15 | 35.11 | 36.72 | 36.75 | 35.3 | 33.55 | 29.83 | 26.4 | 21.68 | 18.47 | 17.38 | 26.31 | 35.04 | 35.63 | 33.7 | 29.41 | 24.42 | 20.78 | 16.5
Davis Dam (4) | MW | 13.39 | 14.67 | 16.82 | 19.02 | 23.6 | 31.4 | 37.82 | 39.55 | 39.58 | 38.03 | 36.14 | 32.13 | 28.44 | 23.35 | 19.89 | 18.72 | 28.33 | 37.75 | 38.38 | 36.3 | 31.68 | 26.3 | 22.38 | 17.77
Davis Dam (5) | MW | 13.39 | 14.67 | 16.82 | 19.02 | 23.6 | 31.4 | 37.82 | 39.55 | 39.58 | 38.03 | 36.14 | 32.13 | 28.44 | 23.35 | 19.89 | 18.72 | 28.33 | 37.75 | 38.38 | 36.3 | 31.68 | 26.3 | 22.38 | 17.77
Davis Monthan AFB (AZ) West Airfield | MW | 0 | 0 | 0 | 0 | 0 | 0 | 0 | 1.17 | 5.86 | 7.89 | 8.61 | 9.75 | 9.56 | 9.36 | 9.42 | 7.66 | 3.88 | 0.18 | 0 | 0 | 0 | 0 | 0 | 0
Dayton Cutoff Solar | MW | 0 | 0 | 0 | 0 | 0 | 0 | 0 | 0 | 0.07 | 0.27 | 0.44 | 0.48 | 0.49 | 0.39 | 0.41 | 0.16 | 0 | 0 | 0 | 0 | 0 | 0 | 0 | 0
De Sabla | MW | 4.6 | 4.49 | 4.43 | 4.44 | 4.48 | 4.56 | 4.89 | 5.1 | 5.2 | 5.21 | 5.24 | 5.15 | 5.09 | 5.06 | 5.03 | 5.05 | 5.1 | 5.63 | 5.63 | 5.63 | 5.47 | 5.51 | 5.22 | 4.88
Deadwood Creek | MW | 0.49 | 0.49 | 0.49 | 0.49 | 0.49 | 0.49 | 0.49 | 0.49 | 0.49 | 0.49 | 0.49 | 0.49 | 0.49 | 0.49 | 0.49 | 0.49 | 0.49 | 0.49 | 0.49 | 0.49 | 0.49 | 0.49 | 0.49 | 0.49
Deer Creek (UT) (1) | MW | 1.05 | 1 | 0.97 | 0.97 | 0.99 | 1.03 | 1.18 | 1.29 | 1.33 | 1.34 | 1.35 | 1.31 | 1.28 | 1.26 | 1.25 | 1.26 | 1.28 | 1.53 | 1.53 | 1.53 | 1.46 | 1.48 | 1.34 | 1.18
Deer Creek (UT) (2) | MW | 1.05 | 1 | 0.97 | 0.97 | 0.99 | 1.03 | 1.18 | 1.29 | 1.33 | 1.34 | 1.35 | 1.31 | 1.28 | 1.26 | 1.25 | 1.26 | 1.28 | 1.53 | 1.53 | 1.53 | 1.46 | 1.48 | 1.34 | 1.18
Deer Creek PH | MW | 1.43 | 1.36 | 1.32 | 1.33 | 1.36 | 1.41 | 1.62 | 1.75 | 1.82 | 1.82 | 1.84 | 1.79 | 1.74 | 1.73 | 1.71 | 1.72 | 1.75 | 2.09 | 2.09 | 2.09 | 1.99 | 2.01 | 1.83 | 1.61
Del Ranch Company | MW | 36.94 | 36.94 | 36.94 | 36.94 | 36.94 | 36.94 | 36.94 | 36.94 | 36.94 | 36.94 | 36.94 | 36.94 | 36.94 | 36.94 | 36.94 | 36.94 | 36.94 | 36.94 | 36.94 | 36.94 | 36.94 | 36.94 | 36.94 | 36.94
Delano Energy Center | MW | 0 | 0 | 0 | 0 | 0 | 0 | 0 | 0 | 0 | 0 | 0 | 0 | 0 | 0 | 0 | 0 | 0 | 0 | 0 | 0 | 0 | 0 | 0 | 0
Delano Land 1 | MW | 0 | 0 | 0 | 0 | 0 | 0 | 0 | 0.15 | 0.4 | 0.55 | 0 | 0 | 0 | 0 | 0 | 0.19 | 0.04 | 0 | 0 | 0 | 0 | 0 | 0 | 0
Delta Energy Center (CTG1) | MW | 176.68 | 176.68 | 176.68 | 176.68 | 176.68 | 176.68 | 176.68 | 176.68 | 176.68 | 176.68 | 176.68 | 176.68 | 176.68 | 176.68 | 176.68 | 176.68 | 176.68 | 176.68 | 176.68 | 176.68 | 176.68 | 176.68 | 176.68 | 176.68
Delta Energy Center (CTG2) | MW | 169.92 | 169.92 | 169.92 | 169.92 | 169.92 | 169.92 | 169.92 | 169.92 | 169.92 | 169.92 | 169.92 | 169.92 | 169.92 | 169.92 | 169.92 | 169.92 | 169.92 | 169.92 | 169.92 | 169.92 | 169.92 | 169.92 | 169.92 | 169.92
Delta Energy Center (CTG3) | MW | 169.92 | 169.92 | 169.92 | 169.92 | 169.92 | 169.92 | 169.92 | 169.92 | 169.92 | 169.92 | 169.92 | 169.92 | 169.92 | 169.92 | 169.92 | 169.92 | 169.92 | 169.92 | 169.92 | 169.92 | 169.92 | 169.92 | 169.92 | 169.92
Delta Energy Center (STG1) | MW | 0 | 0 | 0 | 0 | 0 | 0 | 271.49 | 271.49 | 271.49 | 271.49 | 271.49 | 271.49 | 271.49 | 271.49 | 271.49 | 271.49 | 271.49 | 271.49 | 271.49 | 271.49 | 271.49 | 271.49 | 271.49 | 271.49
Delta LF Cogen 1 | MW | 1.98 | 1.98 | 1.98 | 1.98 | 1.98 | 1.98 | 1.98 | 1.98 | 1.98 | 1.98 | 1.98 | 1.98 | 1.98 | 1.98 | 1.98 | 1.98 | 1.98 | 1.98 | 1.98 | 1.98 | 1.98 | 1.98 | 1.98 | 1.98
Deming Solar Energy Center (DSEC) | MW | 0 | 0 | 0 | 0 | 0 | 0 | 0 | 1.26 | 3.24 | 4.04 | 4.02 | 3.83 | 3.44 | 3.66 | 4.2 | 3.54 | 1.39 | 0 | 0 | 0 | 0 | 0 | 0 | 0
Deming Solar Energy Center (HON2) | MW | 0 | 0 | 0 | 0 | 0 | 0 | 0 | 1.01 | 2.59 | 3.23 | 3.21 | 3.06 | 2.75 | 2.92 | 3.36 | 2.83 | 1.11 | 0 | 0 | 0 | 0 | 0 | 0 | 0
Demoss Petrie (GT2) | MW | 70.67 | 70.67 | 70.67 | 70.67 | 70.67 | 70.67 | 70.67 | 70.67 | 70.67 | 70.67 | 70.67 | 70.67 | 70.67 | 70.67 | 70.67 | 70.67 | 70.67 | 70.67 | 70.67 | 70.67 | 70.67 | 70.67 | 70.67 | 70.67
Denver Int Airport | MW | 0 | 0 | 0 | 0 | 0 | 0 | 0 | 0.29 | 0.94 | 1.06 | 1.18 | 1.3 | 1.41 | 1.51 | 1.45 | 1.23 | 0.47 | 0 | 0 | 0 | 0 | 0 | 0 | 0
Denver Intl Airport IV Solar | MW | 0 | 0 | 0 | 0 | 0 | 0 | 0 | 0.1 | 0.31 | 0.35 | 0.39 | 0.43 | 0.47 | 0.5 | 0.48 | 0.41 | 0.16 | 0 | 0 | 0 | 0 | 0 | 0 | 0
Denver Metro Solar | MW | 0 | 0 | 0 | 0 | 0 | 0 | 0 | 0.1 | 0.51 | 0.75 | 0.99 | 1.19 | 1.3 | 1.26 | 0.99 | 0.62 | 0.15 | 0 | 0 | 0 | 0 | 0 | 0 | 0
Depot Park Solar System | MW | 0 | 0 | 0 | 0 | 0 | 0 | 0 | 0.01 | 0.17 | 0.41 | 0.63 | 0.58 | 0.69 | 0.44 | 0.52 | 0.5 | 0.06 | 0 | 0 | 0 | 0 | 0 | 0 | 0
Dept of General Services -FTB | MW | 0 | 0 | 0 | 0 | 0 | 0 | 0 | 0.01 | 0.15 | 0.35 | 0.54 | 0.49 | 0.58 | 0.37 | 0.44 | 0.32 | 0.03 | 0 | 0 | 0 | 0 | 0 | 0 | 0
Desert Basin (CTG1) | MW | 164.65 | 164.65 | 164.65 | 164.65 | 164.65 | 164.65 | 164.65 | 164.65 | 164.65 | 164.65 | 164.65 | 164.65 | 164.65 | 164.65 | 164.65 | 164.65 | 164.65 | 164.65 | 164.65 | 164.65 | 164.65 | 164.65 | 164.65 | 164.65
Desert Basin (CTG2) | MW | 164.65 | 164.65 | 164.65 | 164.65 | 164.65 | 164.65 | 164.65 | 164.65 | 164.65 | 164.65 | 164.65 | 164.65 | 164.65 | 164.65 | 164.65 | 164.65 | 164.65 | 164.65 | 164.65 | 164.65 | 164.65 | 164.65 | 164.65 | 164.65
Desert Basin (STG) | MW | 241.29 | 241.29 | 241.29 | 241.29 | 241.29 | 241.29 | 241.29 | 241.29 | 241.29 | 241.29 | 241.29 | 241.29 | 241.29 | 241.29 | 241.29 | 241.29 | 241.29 | 241.29 | 241.29 | 241.29 | 241.29 | 241.29 | 241.29 | 241.29
Desert Green Solar Farm LLC | MW | 0 | 0 | 0 | 0 | 0 | 0 | 0.1 | 2.19 | 3.38 | 0 | 3.98 | 0 | 0 | 0 | 4.78 | 3.61 | 0.84 | 0 | 0 | 0 | 0 | 0 | 0 | 0
Desert Hot Springs Solar | MW | 0 | 0 | 0 | 0 | 0 | 0 | 0.02 | 0.77 | 1.33 | 1.44 | 0 | 1.52 | 0 | 1.44 | 1.3 | 0.75 | 0.25 | 0 | 0 | 0 | 0 | 0 | 0 | 0
Desert Meadow Windfarm | MW | 2.25 | 2.76 | 2.99 | 3.7 | 4.81 | 3.24 | 2.44 | 1.36 | 2.05 | 3.31 | 3.98 | 4.44 | 3.98 | 4.23 | 3.91 | 3.17 | 1.66 | 1.06 | 0.99 | 1.33 | 1.7 | 2.02 | 1.61 | 1.08
Desert Peak Power Plant (GEN2) | MW | 12.83 | 12.83 | 12.83 | 12.83 | 12.83 | 12.83 | 12.83 | 12.83 | 12.83 | 12.83 | 12.83 | 12.83 | 12.83 | 12.83 | 12.83 | 12.83 | 12.83 | 12.83 | 12.83 | 12.83 | 12.83 | 12.83 | 12.83 | 12.83
Desert Peak Power Plant (OEC2) | MW | 0 | 0 | 0 | 0 | 0 | 0 | 0 | 0 | 0 | 0 | 0 | 0 | 0 | 0 | 0 | 0 | 0 | 0 | 0 | 0 | 0 | 0 | 0 | 0
Desert Star | MW | 0 | 0 | 0 | 0 | 0 | 0 | 0 | 0.75 | 5.8 | 7.22 | 0 | 8.08 | 0 | 7.28 | 7.46 | 7.16 | 4.09 | 0.25 | 0 | 0 | 0 | 0 | 0 | 0
Desert Star Energy Center (ED01) | MW | 148 | 148 | 148 | 148 | 148 | 148 | 148 | 148 | 148 | 148 | 148 | 148 | 148 | 148 | 148 | 148 | 148 | 148 | 148 | 148 | 148 | 148 | 148 | 148
Desert Star Energy Center (ED02) | MW | 0 | 0 | 0 | 0 | 0 | 0 | 0 | 0 | 0 | 0 | 0 | 0 | 0 | 0 | 0 | 0 | 0 | 0 | 0 | 0 | 0 | 0 | 0 | 0
Desert Star Energy Center (ED03) | MW | 157.25 | 157.25 | 157.25 | 157.25 | 157.25 | 157.25 | 157.25 | 157.25 | 157.25 | 157.25 | 157.25 | 157.25 | 157.25 | 157.25 | 157.25 | 157.25 | 157.25 | 157.25 | 157.25 | 157.25 | 157.25 | 157.25 | 157.25 | 157.25
Desert Star Hybrid | MW | 0 | 0 | 0 | 0 | 0 | 0 | 0 | 0.25 | 2.93 | 5.14 | 6.98 | 7.99 | 7.2 | 6.99 | 6.28 | 4.75 | 1.9 | 0.08 | 0 | 0 | 0 | 0 | 0 | 0
Desert Sunlight 250, LLC (DSL12) | MW | 0 | 0 | 0 | 0 | 0 | 0 | 0 | 8.6 | 21.54 | 27.14 | 0 | 0 | 0 | 0 | 24.01 | 15.87 | 2.23 | 0 | 0 | 0 | 0 | 0 | 0 | 0
Desert Sunlight 250, LLC (DSL13) | MW | 0 | 0 | 0 | 0 | 0 | 0 | 0 | 8.6 | 21.54 | 27.14 | 0 | 0 | 0 | 28.11 | 24.01 | 15.87 | 2.23 | 0 | 0 | 0 | 0 | 0 | 0 | 0
Desert Sunlight 250, LLC (DSL14) | MW | 0 | 0 | 0 | 0 | 0 | 0 | 0 | 5.83 | 14.6 | 18.39 | 19.58 | 19.08 | 18.52 | 19.05 | 16.27 | 10.76 | 1.51 | 0 | 0 | 0 | 0 | 0 | 0 | 0
Desert Sunlight 250, LLC (DSL15) | MW | 0 | 0 | 0 | 0 | 0 | 0 | 0 | 3.06 | 7.66 | 9.65 | 10.27 | 0 | 9.72 | 9.99 | 8.53 | 5.64 | 0.79 | 0 | 0 | 0 | 0 | 0 | 0 | 0
Desert Sunlight 250, LLC (DSL16) | MW | 0 | 0 | 0 | 0 | 0 | 0 | 0 | 4.99 | 12.51 | 15.75 | 0 | 16.34 | 0 | 16.32 | 13.94 | 9.22 | 1.29 | 0 | 0 | 0 | 0 | 0 | 0 | 0
Desert Sunlight 250, LLC (DSL17) | MW | 0 | 0 | 0 | 0 | 0 | 0 | 0 | 6.38 | 15.98 | 20.13 | 21.43 | 0 | 0 | 20.85 | 17.81 | 11.77 | 1.65 | 0 | 0 | 0 | 0 | 0 | 0 | 0
Desert Sunlight 250, LLC (DSL18) | MW | 0 | 0 | 0 | 0 | 0 | 0 | 0 | 6.38 | 15.98 | 20.13 | 21.43 | 20.88 | 0 | 0 | 17.81 | 11.77 | 1.65 | 0 | 0 | 0 | 0 | 0 | 0 | 0
Desert Sunlight 250, LLC (DSL19) | MW | 0 | 0 | 0 | 0 | 0 | 0 | 0 | 5.54 | 13.89 | 17.49 | 18.62 | 0 | 0 | 18.12 | 15.47 | 10.23 | 1.44 | 0 | 0 | 0 | 0 | 0 | 0 | 0
Desert Sunlight 250, LLC (DSL20) | MW | 0 | 0 | 0 | 0 | 0 | 0 | 0 | 5.54 | 13.89 | 17.49 | 0 | 18.14 | 0 | 0 | 0 | 10.23 | 1.44 | 0 | 0 | 0 | 0 | 0 | 0 | 0
Desert Sunlight 300, LLC (DSL1) | MW | 0 | 0 | 0 | 0 | 0 | 0 | 0 | 8.87 | 22.21 | 27.97 | 0 | 0 | 0 | 0 | 24.74 | 16.36 | 2.3 | 0 | 0 | 0 | 0 | 0 | 0 | 0
Desert Sunlight 300, LLC (DSL10) | MW | 0 | 0 | 0 | 0 | 0 | 0 | 0 | 6.64 | 16.64 | 20.96 | 0 | 21.74 | 21.11 | 0 | 18.54 | 12.26 | 1.72 | 0 | 0 | 0 | 0 | 0 | 0 | 0
Desert Sunlight 300, LLC (DSL11) | MW | 0 | 0 | 0 | 0 | 0 | 0 | 0 | 4.44 | 11.13 | 14.02 | 0 | 0 | 14.12 | 0 | 12.4 | 8.2 | 1.15 | 0 | 0 | 0 | 0 | 0 | 0 | 0
Desert Sunlight 300, LLC (DSL2) | MW | 0 | 0 | 0 | 0 | 0 | 0 | 0 | 8.87 | 22.21 | 27.97 | 0 | 0 | 0 | 0 | 24.74 | 16.36 | 2.3 | 0 | 0 | 0 | 0 | 0 | 0 | 0
Desert Sunlight 300, LLC (DSL3) | MW | 0 | 0 | 0 | 0 | 0 | 0 | 0 | 8.87 | 22.21 | 27.97 | 0 | 29.02 | 0 | 0 | 24.74 | 16.36 | 2.3 | 0 | 0 | 0 | 0 | 0 | 0 | 0
Desert Sunlight 300, LLC (DSL4) | MW | 0 | 0 | 0 | 0 | 0 | 0 | 0 | 6.64 | 16.64 | 20.96 | 0 | 21.74 | 0 | 0 | 18.54 | 12.26 | 1.72 | 0 | 0 | 0 | 0 | 0 | 0 | 0
Desert Sunlight 300, LLC (DSL5) | MW | 0 | 0 | 0 | 0 | 0 | 0 | 0 | 5.54 | 13.89 | 17.49 | 0 | 18.14 | 0 | 0 | 15.47 | 10.23 | 1.44 | 0 | 0 | 0 | 0 | 0 | 0 | 0
Desert Sunlight 300, LLC (DSL6) | MW | 0 | 0 | 0 | 0 | 0 | 0 | 0 | 5.54 | 13.89 | 17.49 | 0 | 0 | 17.61 | 0 | 15.47 | 10.23 | 1.44 | 0 | 0 | 0 | 0 | 0 | 0 | 0
Desert Sunlight 300, LLC (DSL7) | MW | 0 | 0 | 0 | 0 | 0 | 0 | 0 | 4.44 | 11.13 | 14.02 | 0 | 0 | 14.12 | 0 | 12.4 | 8.2 | 1.15 | 0 | 0 | 0 | 0 | 0 | 0 | 0
Desert Sunlight 300, LLC (DSL8) | MW | 0 | 0 | 0 | 0 | 0 | 0 | 0 | 4.16 | 10.41 | 13.12 | 0 | 0 | 0 | 0 | 11.6 | 7.67 | 1.08 | 0 | 0 | 0 | 0 | 0 | 0 | 0
Desert Sunlight 300, LLC (DSL9) | MW | 0 | 0 | 0 | 0 | 0 | 0 | 0 | 4.99 | 12.51 | 15.75 | 16.78 | 0 | 15.87 | 0 | 13.94 | 9.22 | 1.29 | 0 | 0 | 0 | 0 | 0 | 0 | 0
Desert View Power | MW | 41.5 | 41.5 | 0 | 0 | 0 | 0 | 0 | 0 | 0 | 0 | 0 | 0 | 0 | 0 | 0 | 0 | 0 | 0 | 0 | 0 | 0 | 0 | 0 | 0
Detroit (1) | MW | 29.8 | 30.25 | 32.81 | 33.58 | 36.5 | 42.65 | 50 | 50 | 50 | 50 | 50 | 50 | 50 | 49.27 | 47.78 | 48.64 | 50 | 50 | 50 | 50 | 49.66 | 44.32 | 36.52 | 32.68
Detroit (2) | MW | 0 | 0 | 0 | 0 | 0 | 0 | 0 | 0 | 0 | 0 | 0 | 0 | 0 | 0 | 0 | 0 | 0 | 0 | 0 | 0 | 0 | 44.32 | 36.52 | 32.68
Devil Canyon (1) | MW | 11.29 | 8.82 | 6.99 | 6.59 | 8.47 | 12.86 | 18.93 | 21.01 | 23.12 | 23.98 | 24.12 | 23.29 | 22.61 | 22.15 | 21.54 | 21.52 | 23.84 | 34.62 | 34.26 | 31.75 | 29.3 | 29.27 | 24.55 | 19.44
Devil Canyon (2) | MW | 11.29 | 8.82 | 6.99 | 6.59 | 8.47 | 12.86 | 18.93 | 21.01 | 23.12 | 23.98 | 24.12 | 23.29 | 22.61 | 22.15 | 21.54 | 21.52 | 23.84 | 34.62 | 34.26 | 31.75 | 29.3 | 29.27 | 24.55 | 19.44
Devil Canyon (3) | MW | 14.66 | 11.46 | 9.07 | 8.56 | 11 | 16.69 | 24.58 | 27.28 | 30.01 | 31.13 | 31.31 | 30.23 | 29.35 | 28.76 | 27.96 | 27.94 | 30.95 | 44.94 | 44.48 | 41.23 | 38.04 | 37.99 | 31.87 | 25.24
Devil Canyon (4) | MW | 14.66 | 11.46 | 9.07 | 8.56 | 11 | 16.69 | 24.58 | 27.28 | 30.01 | 31.13 | 31.31 | 30.23 | 29.35 | 28.76 | 27.96 | 27.94 | 30.95 | 44.94 | 44.48 | 41.23 | 38.04 | 37.99 | 31.87 | 25.24
Dexter | MW | 7.17 | 7.17 | 7.17 | 7.17 | 7.17 | 7.17 | 7.17 | 7.17 | 7.17 | 7.17 | 7.17 | 7.17 | 7.17 | 7.17 | 7.17 | 7.17 | 7.17 | 7.17 | 7.17 | 7.17 | 7.17 | 7.17 | 7.17 | 7.17
DGS Central California Womens Facility | MW | 0 | 0 | 0 | 0 | 0 | 0 | 0 | 0.07 | 0.33 | 0.58 | 0.78 | 0.94 | 0.98 | 0.89 | 0.8 | 0.43 | 0.04 | 0 | 0 | 0 | 0 | 0 | 0 | 0
DGS Central Utility Plant (BS1) | MW | 0 | 0 | 0 | 0 | 0 | 0 | 0 | 0 | 0 | 0 | 0 | 0 | 0 | 0 | 0 | 0 | 0 | 0 | 0 | 0 | 0 | 0 | 0 | 0
DGS Central Utility Plant (EM1) | MW | 0.26 | 0.26 | 0.26 | 0.26 | 0.26 | 0.26 | 0.26 | 0.26 | 0.26 | 0.26 | 0.26 | 0.26 | 0.26 | 0.26 | 0.26 | 0.26 | 0.26 | 0.26 | 0.26 | 0.26 | 0.26 | 0.26 | 0.26 | 0.26
DGS Central Utility Plant (STG) | MW | 1.57 | 1.57 | 1.57 | 1.57 | 1.57 | 1.57 | 1.57 | 1.57 | 1.57 | 1.57 | 1.57 | 1.57 | 1.57 | 1.57 | 1.57 | 1.57 | 1.57 | 1.57 | 1.57 | 1.57 | 1.57 | 1.57 | 1.57 | 1.57
DGS Wasco State Prison | MW | 0 | 0 | 0 | 0 | 0 | 0 | 0.01 | 0.35 | 0.91 | 1.26 | 0 | 1.61 | 0 | 0 | 1.01 | 0.44 | 0.09 | 0 | 0 | 0 | 0 | 0 | 0 | 0
Diablo (31) | MW | 25.25 | 24.45 | 23.94 | 23.74 | 23.89 | 24.68 | 25.63 | 27.12 | 28.66 | 29.64 | 29.99 | 30.09 | 30.07 | 29.87 | 29.72 | 30.09 | 31.56 | 32.97 | 32.82 | 32.24 | 31.25 | 30.07 | 28.35 | 26.19
Diablo (32) | MW | 0 | 0 | 0 | 0 | 0 | 0 | 0 | 0 | 0 | 0 | 0 | 0 | 0 | 0 | 0 | 0 | 0 | 0 | 32.82 | 32.24 | 31.25 | 30.07 | 28.35 | 26.19
Diablo (35) | MW | 0.32 | 0.31 | 0.3 | 0.3 | 0.31 | 0.32 | 0.34 | 0.37 | 0.39 | 0.4 | 0.4 | 0.4 | 0.4 | 0.39 | 0.39 | 0.4 | 0.43 | 0.46 | 0.45 | 0.44 | 0.42 | 0.39 | 0.36 | 0.33
Diablo (36) | MW | 0.32 | 0.31 | 0.3 | 0.3 | 0.31 | 0.32 | 0.34 | 0.37 | 0.39 | 0.4 | 0.4 | 0.4 | 0.4 | 0.39 | 0.39 | 0.4 | 0.43 | 0.46 | 0.45 | 0.44 | 0.42 | 0.39 | 0.36 | 0.33
Diablo Winds LLC | MW | 3.15 | 5.69 | 6.59 | 7.27 | 6.35 | 5.76 | 5.74 | 4.81 | 2.54 | 1.33 | 0.86 | 0.47 | 0.18 | 0.04 | 0.04 | 0.02 | 0.02 | 0.05 | 0.14 | 0.22 | 0.97 | 1.51 | 1.39 | 3.28
Diamond Valley Lake (10) | MW | 0.79 | 0.73 | 0.69 | 0.68 | 0.72 | 0.83 | 0.97 | 1.02 | 1.07 | 1.09 | 1.1 | 1.08 | 1.06 | 1.05 | 1.04 | 1.04 | 1.09 | 1.35 | 1.34 | 1.28 | 1.22 | 1.22 | 1.11 | 0.99
Diamond Valley Lake (11) | MW | 0.79 | 0.73 | 0.69 | 0.68 | 0.72 | 0.83 | 0.97 | 1.02 | 1.07 | 1.09 | 1.1 | 1.08 | 1.06 | 1.05 | 1.04 | 1.04 | 1.09 | 1.35 | 1.34 | 1.28 | 1.22 | 1.22 | 1.11 | 0.99
Diamond Valley Lake (12) | MW | 0.79 | 0.73 | 0.69 | 0.68 | 0.72 | 0.83 | 0.97 | 1.02 | 1.07 | 1.09 | 1.1 | 1.08 | 1.06 | 1.05 | 1.04 | 1.04 | 1.09 | 1.35 | 1.34 | 1.28 | 1.22 | 1.22 | 1.11 | 0.99
Diamond Valley Lake (2) | MW | 0.79 | 0.73 | 0.69 | 0.68 | 0.72 | 0.83 | 0.97 | 1.02 | 1.07 | 1.09 | 1.1 | 1.08 | 1.06 | 1.05 | 1.04 | 1.04 | 1.09 | 1.35 | 1.34 | 1.28 | 1.22 | 1.22 | 1.11 | 0.99
Diamond Valley Lake (3) | MW | 0.79 | 0.73 | 0.69 | 0.68 | 0.72 | 0.83 | 0.97 | 1.02 | 1.07 | 1.09 | 1.1 | 1.08 | 1.06 | 1.05 | 1.04 | 1.04 | 1.09 | 1.35 | 1.34 | 1.28 | 1.22 | 1.22 | 1.11 | 0.99
Diamond Valley Lake (4) | MW | 0.79 | 0.73 | 0.69 | 0.68 | 0.72 | 0.83 | 0.97 | 1.02 | 1.07 | 1.09 | 1.1 | 1.08 | 1.06 | 1.05 | 1.04 | 1.04 | 1.09 | 1.35 | 1.34 | 1.28 | 1.22 | 1.22 | 1.11 | 0.99
Diamond Valley Lake (6) | MW | 0.79 | 0.73 | 0.69 | 0.68 | 0.72 | 0.83 | 0.97 | 1.02 | 1.07 | 1.09 | 1.1 | 1.08 | 1.06 | 1.05 | 1.04 | 1.04 | 1.09 | 1.35 | 1.34 | 1.28 | 1.22 | 1.22 | 1.11 | 0.99
Diamond Valley Lake (7) | MW | 0.79 | 0.73 | 0.69 | 0.68 | 0.72 | 0.83 | 0.97 | 1.02 | 1.07 | 1.09 | 1.1 | 1.08 | 1.06 | 1.05 | 1.04 | 1.04 | 1.09 | 1.35 | 1.34 | 1.28 | 1.22 | 1.22 | 1.11 | 0.99
Diamond Valley Lake (8) | MW | 0 | 0 | 0 | 0 | 0 | 0 | 0 | 0 | 0 | 0 | 0 | 0 | 0 | 0 | 0 | 0 | 0 | 0 | 0 | 0 | 0 | 0 | 0 | 0
Diamond Valley Solar Project | MW | 0 | 0 | 0 | 0 | 0 | 0 | 0 | 0.29 | 0.72 | 0.9 | 0.96 | 0 | 0 | 0 | 0.8 | 0.53 | 0.07 | 0 | 0 | 0 | 0 | 0 | 0 | 0
Dickson Dam #1-3 | MW | 0 | 0 | 0 | 0 | 0 | 0 | 0 | 0 | 0 | 0 | 0 | 0 | 0 | 0 | 0 | 0 | 0 | 0 | 0 | 0 | 0 | 0 | 0 | 0
Dietrich Drop | MW | 2.22 | 2.22 | 2.22 | 2.22 | 2.22 | 2.22 | 2.22 | 2.22 | 2.22 | 2.22 | 2.22 | 2.22 | 2.22 | 2.22 | 2.22 | 2.22 | 2.22 | 2.22 | 2.22 | 2.22 | 2.22 | 2.22 | 2.22 | 2.22
Difwind Farms Ltd VI | MW | 2.45 | 2.02 | 2.13 | 3.97 | 4.35 | 6.07 | 7.77 | 6.2 | 5.21 | 4.76 | 4.86 | 4.83 | 4.48 | 4.38 | 4.28 | 4.15 | 3.67 | 3.92 | 3.92 | 3.34 | 3.34 | 3.64 | 3.44 | 3.01
Dignity - San Martin | MW | 0 | 0 | 0 | 0 | 0 | 0 | 0.01 | 0.29 | 0.8 | 1.09 | 1.37 | 1.4 | 1.28 | 1.16 | 0.84 | 0.38 | 0.02 | 0 | 0 | 0 | 0 | 0 | 0 | 0
Dignity - Siena Campus | MW | 0 | 0 | 0 | 0 | 0 | 0 | 0 | 0.24 | 0.66 | 0.89 | 1.13 | 1.16 | 1.05 | 0.95 | 0.69 | 0.32 | 0.02 | 0 | 0 | 0 | 0 | 0 | 0 | 0
Dillard Complex (GEN1) | MW | 2.83 | 2.83 | 2.83 | 2.83 | 2.83 | 2.83 | 2.83 | 2.83 | 2.83 | 2.83 | 2.83 | 2.83 | 2.83 | 2.83 | 2.83 | 2.83 | 2.83 | 2.83 | 2.83 | 2.83 | 2.83 | 2.83 | 2.83 | 2.83
Dillard Complex (GEN2) | MW | 2.83 | 2.83 | 2.83 | 2.83 | 2.83 | 2.83 | 2.83 | 2.83 | 2.83 | 2.83 | 2.83 | 2.83 | 2.83 | 2.83 | 2.83 | 2.83 | 2.83 | 2.83 | 2.83 | 2.83 | 2.83 | 2.83 | 2.83 | 2.83
Dillard Complex (GEN3) | MW | 3.97 | 3.97 | 3.97 | 3.97 | 3.97 | 3.97 | 3.97 | 3.97 | 3.97 | 3.97 | 3.97 | 3.97 | 3.97 | 3.97 | 3.97 | 3.97 | 3.97 | 3.97 | 3.97 | 3.97 | 3.97 | 3.97 | 3.97 | 3.97
Dillard Complex (GEN4) | MW | 0 | 0 | 0 | 0 | 0 | 0 | 0 | 0 | 0 | 0 | 0 | 0 | 0 | 0 | 0 | 0 | 0 | 0 | 0 | 0 | 0 | 0 | 0 | 0
Dillard Complex (GEN5) | MW | 6.53 | 6.53 | 6.53 | 6.53 | 6.53 | 6.53 | 6.53 | 6.53 | 6.53 | 6.53 | 6.53 | 6.53 | 6.53 | 6.53 | 6.53 | 6.53 | 6.53 | 6.53 | 6.53 | 6.53 | 6.53 | 6.53 | 6.53 | 6.53
Dillard Complex (GEN6) | MW | 6.53 | 6.53 | 6.53 | 6.53 | 6.53 | 6.53 | 6.53 | 6.53 | 6.53 | 6.53 | 6.53 | 6.53 | 6.53 | 6.53 | 6.53 | 6.53 | 6.53 | 6.53 | 6.53 | 6.53 | 6.53 | 6.53 | 6.53 | 6.53
Dillon Hydro Plant | MW | 0.46 | 0.46 | 0.46 | 0.46 | 0.46 | 0.46 | 0.46 | 0.46 | 0.46 | 0.46 | 0.46 | 0.46 | 0.46 | 0.46 | 0.46 | 0.46 | 0.46 | 0.47 | 0.47 | 0.47 | 0.47 | 0.47 | 0.46 | 0.46
Dillon Wind LLC | MW | 19.85 | 19.13 | 11.93 | 7.2 | 5.94 | 6.17 | 7.25 | 5.18 | 3.42 | 2.84 | 3.47 | 2.84 | 2.57 | 1.76 | 0.95 | 0.14 | 0.14 | 1.89 | 2.25 | 1.13 | 1.85 | 1.76 | 1.85 | 2.03
Dinosaur Point | MW | 2.19 | 3.5 | 4.24 | 4.9 | 5.36 | 4.91 | 4.93 | 4.61 | 2.45 | 1.25 | 0.62 | 0.22 | 0.11 | 0.11 | 0.21 | 0.1 | 0.02 | 0.02 | 0.02 | 0.02 | 0.1 | 0.54 | 0.64 | 0.61
Dinuba Energy | MW | 10.15 | 10.15 | 10.15 | 10.15 | 10.15 | 10.15 | 10.15 | 10.15 | 10.15 | 4.6 | 4.6 | 4.6 | 4.6 | 4.6 | 4.6 | 10.15 | 10.15 | 10.15 | 10.15 | 10.15 | 10.15 | 10.15 | 10.15 | 10.15
Dinuba Wastewater Treatment Plant | MW | 0 | 0 | 0 | 0 | 0 | 0 | 0 | 0.06 | 0.19 | 0.27 | 0.33 | 0.37 | 0.39 | 0.38 | 0.42 | 0.3 | 0.04 | 0 | 0 | 0 | 0 | 0 | 0 | 0
Dion R Holm (1) | MW | 26.69 | 26.42 | 26.26 | 26.29 | 26.4 | 26.59 | 27.43 | 27.97 | 28.21 | 28.24 | 28.32 | 28.09 | 27.92 | 27.86 | 27.78 | 27.83 | 27.95 | 29.3 | 29.29 | 29.29 | 28.9 | 29 | 28.26 | 27.41
Dion R Holm (2) | MW | 26.69 | 26.42 | 26.26 | 26.29 | 26.4 | 26.59 | 27.43 | 27.97 | 28.21 | 28.24 | 28.32 | 28.09 | 27.92 | 27.86 | 27.78 | 27.83 | 27.95 | 29.3 | 29.29 | 29.29 | 28.9 | 29 | 28.26 | 27.41
Disney Prospect | MW | 0.87 | 0.87 | 0.87 | 0.87 | 0.87 | 0.87 | 0.87 | 0.87 | 0 | 0 | 0 | 0 | 0 | 0 | 0 | 0 | 0.87 | 0.87 | 0.87 | 0.87 | 0.87 | 0.87 | 0.87 | 0.87
Division 1 | MW | 0 | 0 | 0 | 0 | 0 | 0 | 0 | 0.33 | 0.83 | 1.04 | 1.11 | 1.08 | 1.05 | 1.08 | 0.92 | 0.61 | 0.09 | 0 | 0 | 0 | 0 | 0 | 0 | 0
Division 2 | MW | 0 | 0 | 0 | 0 | 0 | 0 | 0 | 0.22 | 0.55 | 0.69 | 0 | 0 | 0 | 0 | 0.61 | 0.41 | 0.06 | 0 | 0 | 0 | 0 | 0 | 0 | 0
Division 3 | MW | 0 | 0 | 0 | 0 | 0 | 0 | 0 | 0.22 | 0.55 | 0.69 | 0.74 | 0.72 | 0 | 0 | 0.61 | 0.41 | 0.06 | 0 | 0 | 0 | 0 | 0 | 0 | 0
DOE Golden NWTC Building Side | MW | 0 | 0 | 0 | 0 | 0 | 0 | 0 | 0.13 | 0.42 | 0.47 | 0.52 | 0.58 | 0.63 | 0.67 | 0.64 | 0.55 | 0.21 | 0 | 0 | 0 | 0 | 0 | 0 | 0
DOE Golden NWTC Research Side (AESPV) | MW | 0 | 0 | 0 | 0 | 0 | 0 | 0 | 0.01 | 0.06 | 0.09 | 0.12 | 0.15 | 0.16 | 0.16 | 0.12 | 0.08 | 0.02 | 0 | 0 | 0 | 0 | 0 | 0 | 0
DOE Golden NWTC Research Side (FSOLR) | MW | 0 | 0 | 0 | 0 | 0 | 0 | 0 | 0.03 | 0.16 | 0.23 | 0.31 | 0.37 | 0.41 | 0.39 | 0.31 | 0.19 | 0.05 | 0 | 0 | 0 | 0 | 0 | 0 | 0
DOE Golden NWTC Research Side (GAMES) | MW | 0.85 | 0.39 | 0.31 | 0.07 | 0.08 | 0.06 | 0.1 | 0.39 | 0.84 | 0.82 | 0.71 | 0.94 | 1.31 | 1.36 | 1.42 | 1.03 | 0.79 | 1.13 | 0.82 | 0.46 | 0.45 | 0.29 | 0.2 | 0.05
DOE Golden NWTC Research Side (GEDOE) | MW | 0.64 | 0.29 | 0.23 | 0.05 | 0.06 | 0.04 | 0.08 | 0.3 | 0.63 | 0.62 | 0.53 | 0.71 | 0.98 | 1.02 | 1.07 | 0.77 | 0.59 | 0.84 | 0.62 | 0.34 | 0.34 | 0.22 | 0.15 | 0.04
DOE Golden NWTC Research Side (SIEM) | MW | 0.98 | 0.44 | 0.35 | 0.08 | 0.09 | 0.07 | 0.12 | 0.45 | 0.96 | 0.94 | 0.81 | 1.09 | 1.51 | 1.56 | 1.64 | 1.18 | 0.9 | 1.29 | 0.94 | 0.53 | 0.52 | 0.34 | 0.23 | 0.06
Dokie Wind Project | MW | 14.69 | 17.14 | 18.14 | 20.45 | 23.04 | 23.76 | 21.89 | 20.88 | 12.96 | 9.65 | 8.35 | 3.74 | 2.59 | 8.21 | 16.56 | 18.43 | 18.43 | 17.14 | 14.11 | 11.23 | 9.65 | 8.78 | 8.64 | 7.2
Dome Project (T1) | MW | 0 | 0 | 0 | 0 | 0 | 0 | 0 | 0 | 0 | 0 | 0 | 0 | 0 | 0 | 0 | 0 | 0 | 0 | 0 | 0 | 0 | 0 | 0 | 0
Dome Project (T2) | MW | 0.55 | 0.55 | 0.55 | 0.55 | 0.55 | 0.55 | 0.55 | 0.55 | 0.18 | 0.18 | 0.18 | 0.18 | 0.18 | 0.18 | 0.18 | 0.18 | 0.55 | 0.55 | 0.55 | 0.55 | 0.55 | 0.55 | 0.55 | 0.55
Dominguez Plant | MW | 3.16 | 3.16 | 3.16 | 3.16 | 3.16 | 3.16 | 3.16 | 3.16 | 3.16 | 3.16 | 3.16 | 3.16 | 3.16 | 3.16 | 3.16 | 3.16 | 3.16 | 3.16 | 3.16 | 3.16 | 3.16 | 3.16 | 3.16 | 3.16
Don A Campbell 1 Geothermal | MW | 0 | 0 | 0 | 0 | 0 | 0 | 0 | 0 | 0 | 0 | 0 | 0 | 0 | 0 | 0 | 0 | 0 | 0 | 0 | 0 | 0 | 0 | 0 | 0
Don A Campbell 2 Geothermal | MW | 0 | 0 | 0 | 0 | 0 | 0 | 0 | 0 | 0 | 0 | 0 | 0 | 0 | 0 | 0 | 0 | 0 | 0 | 0 | 0 | 0 | 0 | 0 | 0
Don Pedro (1) | MW | 1.67 | 1.46 | 1.45 | 1.54 | 1.91 | 2.59 | 3.77 | 4.33 | 4.42 | 4.48 | 4.53 | 4.42 | 4.22 | 4.15 | 4.22 | 4.21 | 4.59 | 5.99 | 5.88 | 5.35 | 4.87 | 4.33 | 3.64 | 2.98
Don Pedro (2) | MW | 1.67 | 1.46 | 1.45 | 1.54 | 1.91 | 2.59 | 3.77 | 4.33 | 4.42 | 4.48 | 4.53 | 4.42 | 4.22 | 4.15 | 4.22 | 4.21 | 4.59 | 5.99 | 5.88 | 5.35 | 4.87 | 4.33 | 3.64 | 2.98
Don Pedro (3) | MW | 2.78 | 2.95 | 3.12 | 3.33 | 3.88 | 4.61 | 5.81 | 6.63 | 6.18 | 5.53 | 5.2 | 4.65 | 4.54 | 4.32 | 3.92 | 4.58 | 4.56 | 6.8 | 6.82 | 6.49 | 5.91 | 4.6 | 3.67 | 3.16
Don Pedro (4) | MW | 1.16 | 1.01 | 1.01 | 1.07 | 1.33 | 1.8 | 2.62 | 3 | 3.07 | 3.11 | 3.15 | 3.07 | 2.93 | 2.88 | 2.93 | 2.92 | 3.19 | 4.16 | 4.08 | 3.72 | 3.38 | 3.01 | 2.53 | 2.07
Donald Von Raesfeld Power Plant (CTG1) | MW | 0 | 0 | 0 | 0 | 0 | 0 | 0 | 0 | 0 | 0 | 0 | 0 | 0 | 0 | 0 | 0 | 0 | 0 | 0 | 0 | 0 | 0 | 0 | 0
Donald Von Raesfeld Power Plant (CTG2) | MW | 48.1 | 48.1 | 48.1 | 48.1 | 48.1 | 48.1 | 48.1 | 48.1 | 48.1 | 48.1 | 48.1 | 48.1 | 48.1 | 48.1 | 48.1 | 48.1 | 48.1 | 48.1 | 48.1 | 48.1 | 48.1 | 48.1 | 48.1 | 48.1
Donald Von Raesfeld Power Plant (STG) | MW | 45.98 | 45.98 | 45.98 | 45.98 | 45.98 | 45.98 | 45.98 | 45.98 | 45.98 | 45.98 | 45.98 | 45.98 | 45.98 | 45.98 | 45.98 | 45.98 | 45.98 | 45.98 | 45.98 | 45.98 | 45.98 | 45.98 | 45.98 | 45.98
Donnells | MW | 15.68 | 14.27 | 13.44 | 13.59 | 14.16 | 15.14 | 19.52 | 22.35 | 23.6 | 23.78 | 24.19 | 23 | 22.1 | 21.77 | 21.4 | 21.61 | 22.23 | 29.31 | 29.23 | 29.25 | 27.21 | 27.71 | 23.89 | 19.45
Dorena Hydro-Electric Facility (FRNCS) | MW | 0.73 | 0.73 | 0.76 | 0.77 | 0.8 | 0.86 | 0.93 | 0.99 | 1.01 | 1 | 0.98 | 0.96 | 0.94 | 0.93 | 0.91 | 0.92 | 0.97 | 1.01 | 0.99 | 0.96 | 0.93 | 0.88 | 0.8 | 0.76
Dorena Hydro-Electric Facility (KAPLN) | MW | 3.17 | 3.19 | 3.3 | 3.34 | 3.47 | 3.74 | 4.06 | 4.32 | 4.41 | 4.37 | 4.26 | 4.18 | 4.09 | 4.03 | 3.97 | 4 | 4.24 | 4.4 | 4.29 | 4.2 | 4.05 | 3.81 | 3.47 | 3.3
Double C Generation Limited Partnership (DC1) | MW | 0 | 0 | 0 | 0 | 0 | 0 | 0 | 0 | 0 | 0 | 0 | 0 | 0 | 0 | 0 | 0 | 0 | 0 | 0 | 0 | 0 | 0 | 0 | 0
Double C Generation Limited Partnership (DC2) | MW | 0 | 0 | 0 | 0 | 0 | 0 | 0 | 0 | 0 | 0 | 0 | 0 | 0 | 0 | 0 | 0 | 0 | 0 | 0 | 0 | 0 | 0 | 0 | 0
Douglas | MW | 17.35 | 17.35 | 17.35 | 17.35 | 17.35 | 17.35 | 17.35 | 17.35 | 17.35 | 17.35 | 17.35 | 17.35 | 17.35 | 17.35 | 17.35 | 17.35 | 17.35 | 17.35 | 17.35 | 17.35 | 17.35 | 17.35 | 17.35 | 17.35
Douglas County Forest Products | MW | 5.69 | 5.69 | 5.69 | 5.69 | 5.69 | 5.69 | 5.69 | 5.69 | 5.69 | 5.69 | 5.69 | 5.69 | 5.69 | 5.69 | 5.69 | 5.69 | 5.69 | 5.69 | 5.69 | 5.69 | 5.69 | 5.69 | 5.69 | 5.69
Dow Chemical- Fort Saskatchewan | MW | 117.97 | 117.97 | 117.97 | 117.97 | 117.97 | 117.97 | 117.97 | 117.97 | 117.97 | 117.97 | 117.97 | 117.97 | 117.97 | 117.97 | 117.97 | 117.97 | 117.97 | 117.97 | 117.97 | 117.97 | 117.97 | 117.97 | 117.97 | 117.97
Dow Hydrocarbons Gen 1-2 | MW | 182.2 | 182.2 | 182.2 | 182.2 | 182.2 | 182.2 | 182.2 | 182.2 | 182.2 | 182.2 | 182.2 | 182.2 | 182.2 | 182.2 | 182.2 | 182.2 | 182.2 | 182.2 | 182.2 | 182.2 | 182.2 | 182.2 | 182.2 | 182.2
Drayton Valley power plant | MW | 10.6 | 10.6 | 10.6 | 10.6 | 10.6 | 10.6 | 10.6 | 10.6 | 10.6 | 10.6 | 10.6 | 10.6 | 10.6 | 10.6 | 10.6 | 10.6 | 10.6 | 10.6 | 10.6 | 10.6 | 10.6 | 10.6 | 10.6 | 10.6
Drew Solar_PV1 | MW | 0 | 0 | 0 | 0 | 0 | 0 | 1.6 | 34.8 | 53.6 | 60.2 | 63.2 | 67.4 | 71.2 | 71.5 | 75.8 | 57.3 | 13.4 | 0 | 0 | 0 | 0 | 0 | 0 | 0
Drews Generating Facility (D1) | MW | 10.04 | 10.04 | 10.04 | 10.04 | 10.04 | 10.04 | 10.04 | 10.04 | 0 | 0 | 0 | 0 | 0 | 0 | 0 | 0 | 10.04 | 10.04 | 10.04 | 10.04 | 10.04 | 10.04 | 10.04 | 10.04
Drews Generating Facility (D2) | MW | 10.04 | 10.04 | 10.04 | 10.04 | 10.04 | 10.04 | 10.04 | 10.04 | 0 | 0 | 0 | 0 | 0 | 0 | 0 | 0 | 10.04 | 10.04 | 10.04 | 10.04 | 10.04 | 10.04 | 10.04 | 0
Drews Generating Facility (D3) | MW | 10.04 | 10.04 | 10.04 | 10.04 | 10.04 | 10.04 | 10.04 | 10.04 | 0 | 0 | 0 | 0 | 0 | 0 | 0 | 0 | 10.04 | 10.04 | 10.04 | 10.04 | 10.04 | 10.04 | 10.04 | 10.04
Drews Generating Facility (D4) | MW | 10.04 | 10.04 | 10.04 | 10.04 | 10.04 | 10.04 | 10.04 | 10.04 | 0 | 0 | 0 | 0 | 0 | 0 | 0 | 0 | 10.04 | 10.04 | 10.04 | 10.04 | 10.04 | 10.04 | 10.04 | 10.04
Drop 1 (1) | MW | 0.29 | 0.29 | 0.29 | 0.29 | 0.29 | 0.29 | 0.29 | 0.29 | 0.29 | 0.29 | 0.29 | 0.29 | 0.29 | 0.29 | 0.29 | 0.29 | 0.29 | 0.29 | 0.29 | 0.29 | 0.29 | 0.29 | 0.29 | 0.29
Drop 1 (2) | MW | 0 | 0 | 0 | 0 | 0 | 0 | 0 | 0 | 0 | 0 | 0 | 0 | 0 | 0 | 0 | 0 | 0 | 0 | 0 | 0 | 0 | 0 | 0 | 0
Drop 1 (3) | MW | 0.21 | 0.21 | 0.21 | 0.21 | 0.21 | 0.21 | 0.21 | 0.21 | 0.21 | 0.21 | 0.21 | 0.21 | 0.21 | 0.21 | 0.21 | 0.21 | 0.21 | 0.21 | 0.21 | 0.21 | 0.21 | 0.21 | 0.21 | 0.21
Drop 2 (CA) (1) | MW | 0.46 | 0.44 | 0.43 | 0.44 | 0.46 | 0.5 | 0.57 | 0.59 | 0.61 | 0.62 | 0.63 | 0.63 | 0.62 | 0.62 | 0.61 | 0.57 | 0.63 | 0.74 | 0.72 | 0.7 | 0.67 | 0.63 | 0.57 | 0.52
Drop 2 (CA) (2) | MW | 0.46 | 0.44 | 0.43 | 0.44 | 0.46 | 0.5 | 0.57 | 0.59 | 0.61 | 0.62 | 0.63 | 0.63 | 0.62 | 0.62 | 0.61 | 0.57 | 0.63 | 0.74 | 0.72 | 0.7 | 0.67 | 0.63 | 0.57 | 0.52
Drop 2 (WA) | MW | 0.74 | 0.75 | 0.77 | 0.78 | 0.81 | 0.87 | 0.95 | 1.01 | 1.03 | 1.02 | 1 | 0.98 | 0.96 | 0.94 | 0.93 | 0.93 | 0.99 | 1.03 | 1 | 0.98 | 0.95 | 0.89 | 0.81 | 0.77
Drop 3 (CA) (1) | MW | 0 | 0 | 0 | 0 | 0 | 0 | 0 | 0 | 0 | 0 | 0 | 0 | 0 | 0 | 0 | 0 | 0 | 0 | 0 | 0 | 0 | 0 | 0 | 0
Drop 3 (CA) (2) | MW | 0 | 0 | 0 | 0 | 0 | 0 | 0 | 0 | 0 | 0 | 0 | 0 | 0 | 0 | 0 | 0 | 0 | 0 | 0 | 0 | 0 | 0 | 0 | 0
Drop 3 (WA) (1) | MW | 0.18 | 0.18 | 0.18 | 0.19 | 0.19 | 0.21 | 0.23 | 0.24 | 0.25 | 0.24 | 0.24 | 0.23 | 0.23 | 0.22 | 0.22 | 0.22 | 0.24 | 0.24 | 0.24 | 0.23 | 0.23 | 0.21 | 0.19 | 0.18
Drop 3 (WA) (2) | MW | 0.18 | 0.18 | 0.18 | 0.19 | 0.19 | 0.21 | 0.23 | 0.24 | 0.25 | 0.24 | 0.24 | 0.23 | 0.23 | 0.22 | 0.22 | 0.22 | 0.24 | 0.24 | 0.24 | 0.23 | 0.23 | 0.21 | 0.19 | 0.18
Drop 4 (1) | MW | 1.99 | 1.93 | 1.9 | 1.91 | 2 | 2.16 | 2.41 | 2.5 | 2.58 | 2.61 | 2.64 | 2.64 | 2.61 | 2.62 | 2.57 | 2.43 | 2.65 | 3.05 | 2.99 | 2.89 | 2.81 | 2.64 | 2.43 | 2.22
Drop 4 (2) | MW | 1.85 | 1.79 | 1.76 | 1.77 | 1.85 | 2 | 2.23 | 2.31 | 2.39 | 2.42 | 2.45 | 2.45 | 2.42 | 2.43 | 2.38 | 2.25 | 2.46 | 2.82 | 2.77 | 2.68 | 2.6 | 2.45 | 2.25 | 2.06
Drop 5 (1) | MW | 0.17 | 0.17 | 0.17 | 0.17 | 0.17 | 0.17 | 0.17 | 0.17 | 0.17 | 0.17 | 0.17 | 0.17 | 0.17 | 0.17 | 0.17 | 0.17 | 0.17 | 0.17 | 0.17 | 0.17 | 0.17 | 0.17 | 0.17 | 0.17
Drop 5 (2) | MW | 0.17 | 0.17 | 0.17 | 0.17 | 0.17 | 0.17 | 0.17 | 0.17 | 0.17 | 0.17 | 0.17 | 0.17 | 0.17 | 0.17 | 0.17 | 0.17 | 0.17 | 0.17 | 0.17 | 0.17 | 0.17 | 0.17 | 0.17 | 0.17
Drop 5 (GEN1) | MW | 0.55 | 0.53 | 0.52 | 0.52 | 0.55 | 0.6 | 0.68 | 0.71 | 0.73 | 0.74 | 0.76 | 0.75 | 0.75 | 0.75 | 0.73 | 0.69 | 0.76 | 0.88 | 0.86 | 0.83 | 0.81 | 0.75 | 0.69 | 0.62
Drum 1 (1) | MW | 3.52 | 2.89 | 2.52 | 2.59 | 2.84 | 3.28 | 5.22 | 6.47 | 7.02 | 7.1 | 7.28 | 6.76 | 6.36 | 6.21 | 6.05 | 6.14 | 6.42 | 9.55 | 9.52 | 9.53 | 8.62 | 8.84 | 7.15 | 5.18
Drum 1 (2) | MW | 3.52 | 2.89 | 2.52 | 2.59 | 2.84 | 3.28 | 5.22 | 6.47 | 7.02 | 7.1 | 7.28 | 6.76 | 6.36 | 6.21 | 6.05 | 6.14 | 6.42 | 9.55 | 9.52 | 9.53 | 8.62 | 8.84 | 7.15 | 5.18
Drum 1 (3) | MW | 3.52 | 2.89 | 2.52 | 2.59 | 2.84 | 3.28 | 5.22 | 6.47 | 7.02 | 7.1 | 7.28 | 6.76 | 6.36 | 6.21 | 6.05 | 6.14 | 6.42 | 9.55 | 9.52 | 9.53 | 8.62 | 8.84 | 7.15 | 5.18
Drum 1 (4) | MW | 3.84 | 3.15 | 2.75 | 2.82 | 3.1 | 3.57 | 5.69 | 7.06 | 7.66 | 7.75 | 7.95 | 7.37 | 6.94 | 6.78 | 6.6 | 6.7 | 7 | 10.42 | 10.38 | 10.39 | 9.41 | 9.65 | 7.8 | 5.66
Drum 2 | MW | 0 | 0 | 0 | 0 | 0 | 0 | 0 | 0 | 0 | 0 | 0 | 0 | 0 | 0 | 0 | 0 | 0 | 0 | 0 | 0 | 0 | 0 | 0 | 0
Dry Creek LFG to Energy Project (DC1) | MW | 1.37 | 1.37 | 1.37 | 1.37 | 1.37 | 1.37 | 1.37 | 1.37 | 1.37 | 1.37 | 1.37 | 1.37 | 1.37 | 1.37 | 1.37 | 1.37 | 1.37 | 1.37 | 1.37 | 1.37 | 1.37 | 1.37 | 1.37 | 1.37
Dry Creek LFG to Energy Project (DC2) | MW | 1.37 | 1.37 | 1.37 | 1.37 | 1.37 | 1.37 | 1.37 | 1.37 | 1.37 | 1.37 | 1.37 | 1.37 | 1.37 | 1.37 | 1.37 | 1.37 | 1.37 | 1.37 | 1.37 | 1.37 | 1.37 | 1.37 | 1.37 | 1.37
Dry Creek Project | MW | 0.64 | 0.64 | 0.66 | 0.68 | 0.73 | 0.76 | 0.77 | 0.77 | 0.76 | 0.75 | 0.74 | 0.74 | 0.73 | 0.75 | 0.78 | 0.84 | 0.84 | 0.83 | 0.81 | 0.74 | 0.71 | 0.67 | 0.66 | 0.67
Dry Fork Station | MW | 405 | 405 | 405 | 405 | 405 | 405 | 405 | 405 | 405 | 405 | 405 | 405 | 405 | 405 | 405 | 405 | 405 | 405 | 405 | 405 | 405 | 405 | 405 | 405
Dry Lake Wind II LLC | MW | 13.67 | 13.41 | 9.9 | 10.74 | 11.33 | 9.83 | 7.81 | 4.75 | 2.6 | 5.14 | 6.51 | 6.71 | 6.97 | 6.51 | 5.27 | 4.36 | 1.63 | 4.36 | 5.79 | 5.86 | 4.62 | 3.52 | 3.12 | 1.89
Dry Lake Wind LLC | MW | 13.23 | 12.98 | 9.58 | 10.4 | 10.96 | 9.51 | 7.56 | 4.6 | 2.52 | 4.98 | 6.3 | 6.49 | 6.74 | 6.3 | 5.1 | 4.22 | 1.58 | 4.22 | 5.61 | 5.67 | 4.47 | 3.4 | 3.02 | 1.83
Drywood 1-2 | MW | 5.61 | 5.61 | 5.61 | 5.61 | 5.61 | 5.61 | 5.61 | 5.61 | 5.61 | 5.61 | 5.61 | 5.61 | 5.61 | 5.61 | 5.61 | 5.61 | 5.61 | 5.61 | 5.61 | 5.61 | 5.61 | 5.61 | 5.61 | 5.61
DSH (CA) - Coalinga State Hospital | MW | 0 | 0 | 0 | 0 | 0 | 0 | 0 | 0.19 | 0.62 | 0.88 | 1.06 | 1.22 | 1.27 | 1.25 | 1.36 | 0.96 | 0.12 | 0 | 0 | 0 | 0 | 0 | 0 | 0
DSM_PGAE | MW | 738 | 738 | 738 | 738 | 738 | 738 | 738 | 0 | 0 | 0 | 0 | 0 | 0 | 0 | 0 | 738 | 738 | 738 | 738 | 738 | 738 | 738 | 738 | 738
DSM_SCE | MW | 0 | 0 | 0 | 0 | 11.12 | 469.27 | 1393.55 | 0 | 0 | 0 | 0 | 0 | 0 | 0 | 0 | 0 | 1642 | 1642 | 1642 | 1642 | 1642 | 1642 | 1642 | 1642
DSM_SDGE | MW | 0 | 0 | 0 | 0 | 38 | 0 | 38 | 0 | 0 | 0 | 0 | 0 | 0 | 0 | 0 | 0 | 38 | 38 | 38 | 38 | 38 | 38 | 38 | 38
DSM_WECC_AZPublicService | MW | 215 | 215 | 215 | 215 | 215 | 215 | 215 | 215 | 215 | 0 | 0 | 0 | 0 | 0 | 0 | 0 | 215 | 215 | 215 | 215 | 215 | 215 | 215 | 215
DSM_WECC_CA_IID | MW | 13 | 13 | 13 | 13 | 13 | 13 | 13 | 13 | 13 | 13 | 13 | 13 | 13 | 13 | 13 | 13 | 13 | 13 | 13 | 13 | 13 | 13 | 13 | 13
DSM_WECC_CA_LDWP | MW | 545 | 545 | 545 | 545 | 545 | 545 | 545 | 545 | 545 | 545 | 545 | 545 | 545 | 545 | 545 | 545 | 545 | 545 | 545 | 545 | 545 | 545 | 545 | 545
DSM_WECC_CA_PGandE_BayArea | MW | 336 | 336 | 336 | 336 | 336 | 336 | 336 | 274.73 | 0 | 0 | 0 | 0 | 0 | 0 | 0 | 336 | 336 | 336 | 336 | 336 | 336 | 336 | 336 | 336
DSM_WECC_CA_PGandE_North | MW | 513 | 513 | 513 | 513 | 513 | 513 | 513 | 0 | 0 | 0 | 0 | 0 | 0 | 0 | 0 | 513 | 513 | 513 | 513 | 513 | 513 | 513 | 513 | 513
DSM_WECC_CA_PGandE_ZP26 | MW | 71 | 71 | 71 | 71 | 71 | 71 | 71 | 0 | 0 | 0 | 0 | 0 | 0 | 0 | 0 | 71 | 71 | 71 | 71 | 71 | 71 | 71 | 71 | 71
DSM_WECC_CA_SCE | MW | 0 | 0 | 0 | 0 | 0 | 0 | 1004 | 0 | 0 | 0 | 0 | 0 | 0 | 0 | 0 | 0 | 1004 | 1004 | 1004 | 1004 | 1004 | 1004 | 1004 | 1004
DSM_WECC_CA_SDGE | MW | 0 | 0 | 0 | 0 | 191 | 19.1 | 0 | 0 | 0 | 0 | 0 | 0 | 0 | 0 | 0 | 0 | 191 | 191 | 191 | 191 | 191 | 191 | 191 | 191
DSM_WECC_ElPasoElectric | MW | 56 | 56 | 56 | 56 | 56 | 56 | 56 | 56 | 56 | 56 | 56 | 56 | 56 | 56 | 56 | 56 | 56 | 56 | 56 | 56 | 56 | 56 | 56 | 56
DSM_WECC_NevadaNorth | MW | 0 | 0 | 0 | 0 | 0 | 0 | 0 | 0 | 0 | 0 | 0 | 0 | 0 | 0 | 0 | 0 | 0 | 0 | 0 | 0 | 0 | 0 | 0 | 0
DSM_WECC_NevadaSouth | MW | 0 | 0 | 0 | 0 | 0 | 0 | 0 | 0 | 0 | 0 | 0 | 0 | 0 | 0 | 0 | 0 | 0 | 0 | 0 | 0 | 0 | 0 | 0 | 0
DSM_WECC_PNW_Bonneville_IDMT | MW | 4 | 4 | 4 | 4 | 4 | 4 | 4 | 4 | 4 | 4 | 4 | 4 | 4 | 4 | 4 | 4 | 4 | 4 | 4 | 4 | 4 | 4 | 4 | 4
DSM_WECC_PNW_Bonneville_OR | MW | 20 | 20 | 20 | 20 | 20 | 20 | 20 | 20 | 20 | 20 | 20 | 20 | 20 | 20 | 20 | 20 | 20 | 20 | 20 | 20 | 20 | 20 | 20 | 20
DSM_WECC_PNW_Bonneville_WA | MW | 34 | 34 | 34 | 34 | 34 | 34 | 34 | 34 | 34 | 34 | 34 | 34 | 34 | 34 | 34 | 34 | 34 | 34 | 34 | 34 | 34 | 34 | 34 | 34
DSM_WECC_PNW_ChelanCountyPUD | MW | 22 | 22 | 22 | 22 | 22 | 22 | 22 | 22 | 22 | 22 | 22 | 22 | 22 | 22 | 22 | 22 | 22 | 22 | 22 | 22 | 22 | 22 | 22 | 22
DSM_WECC_PNW_IdahoPowerFE | MW | 51 | 51 | 51 | 51 | 51 | 51 | 51 | 51 | 51 | 51 | 51 | 51 | 51 | 51 | 51 | 51 | 51 | 51 | 51 | 51 | 51 | 51 | 51 | 51
DSM_WECC_PNW_IdahoPowerMV | MW | 127 | 127 | 127 | 127 | 127 | 127 | 127 | 127 | 127 | 127 | 127 | 127 | 127 | 127 | 127 | 127 | 127 | 127 | 127 | 127 | 127 | 127 | 127 | 127
DSM_WECC_PNW_IdahoPowerTV | MW | 243 | 243 | 243 | 243 | 243 | 243 | 243 | 243 | 243 | 243 | 243 | 243 | 243 | 243 | 243 | 243 | 243 | 243 | 243 | 243 | 243 | 243 | 243 | 243
DSM_WECC_PNW_PacificorpEastID | MW | 60 | 60 | 60 | 60 | 60 | 60 | 60 | 60 | 60 | 60 | 60 | 60 | 60 | 60 | 60 | 60 | 60 | 60 | 60 | 60 | 60 | 60 | 60 | 60
DSM_WECC_PNW_PacificorpEastUT | MW | 360 | 360 | 360 | 360 | 360 | 360 | 360 | 360 | 360 | 360 | 360 | 360 | 360 | 360 | 360 | 360 | 360 | 360 | 360 | 360 | 360 | 360 | 360 | 360
DSM_WECC_PNW_PacificorpEastWY | MW | 97 | 97 | 97 | 97 | 97 | 97 | 97 | 97 | 97 | 97 | 97 | 97 | 97 | 97 | 97 | 97 | 97 | 97 | 97 | 97 | 97 | 97 | 97 | 97
DSM_WECC_PNW_PACWSouth | MW | 28 | 28 | 28 | 28 | 28 | 28 | 28 | 28 | 28 | 28 | 28 | 28 | 28 | 28 | 28 | 28 | 28 | 28 | 28 | 28 | 28 | 28 | 28 | 28
DSM_WECC_PNW_PugetSoundCentral | MW | 86 | 86 | 86 | 86 | 86 | 86 | 86 | 86 | 86 | 86 | 86 | 86 | 86 | 86 | 86 | 86 | 86 | 86 | 86 | 86 | 86 | 86 | 86 | 86
DSM_WECC_PNW_PugetSoundNorth | MW | 55 | 55 | 55 | 55 | 55 | 55 | 55 | 55 | 55 | 55 | 55 | 55 | 55 | 55 | 55 | 55 | 55 | 55 | 55 | 55 | 55 | 55 | 55 | 55
DSM_WECC_PublicServiceCO | MW | 0 | 0 | 0 | 0 | 0 | 0 | 0 | 0 | 0 | 0 | 0 | 0 | 0 | 0 | 0 | 0 | 0 | 0 | 0 | 0 | 0 | 0 | 0 | 0
DSM_WECC_PublicServiceNM | MW | 65 | 65 | 65 | 65 | 65 | 65 | 65 | 65 | 65 | 65 | 65 | 65 | 65 | 65 | 65 | 12.68 | 65 | 65 | 65 | 65 | 65 | 65 | 65 | 65
DSM_WECC_SaltRiverProject | MW | 37 | 37 | 37 | 37 | 37 | 37 | 37 | 37 | 37 | 37 | 37 | 37 | 37 | 37 | 37 | 0 | 37 | 37 | 37 | 37 | 37 | 37 | 37 | 37
DSM_WECC_TucsonElectric | MW | 48 | 48 | 48 | 48 | 48 | 48 | 48 | 48 | 48 | 48 | 48 | 48 | 48 | 48 | 48 | 0 | 48 | 48 | 48 | 48 | 48 | 48 | 48 | 48
DSM_WECC_WAPA_CO | MW | 3 | 3 | 3 | 3 | 3 | 3 | 3 | 3 | 3 | 3 | 3 | 3 | 3 | 3 | 3 | 3 | 3 | 3 | 3 | 3 | 3 | 3 | 3 | 3
DSM_WECC_WAPA_LwrCO | MW | 2 | 2 | 2 | 2 | 2 | 2 | 2 | 2 | 2 | 2 | 2 | 2 | 2 | 2 | 2 | 2 | 2 | 2 | 2 | 2 | 2 | 2 | 2 | 2
DSM_WECC_WAPA_WY | MW | bar: Hour 0 to Hour 23
Dulles | MW | 0 | 0 | 0 | 0 | 0 | 0 | 0.02 | 0.7 | 1.21 | 1.31 | 0 | 0 | 0 | 0 | 1.18 | 0.68 | 0.23 | 0 | 0 | 0 | 0 | 0 | 0 | 0
Dunlap | MW | 3.55 | 2.11 | 4.11 | 4.66 | 6.55 | 25.64 | 32.97 | 29.64 | 65.71 | 75.59 | 88.91 | 96.35 | 98.9 | 86.58 | 88.25 | 83.14 | 69.38 | 58.83 | 68.6 | 96.79 | 109.56 | 100.34 | 96.46 | 110.33
Durbin Creek Windfarm (Burnt River) | MW | 2.9 | 2.74 | 2.5 | 1.92 | 1.49 | 1.29 | 1.14 | 1.01 | 0.57 | 0.48 | 0.51 | 0.54 | 0.52 | 0.48 | 0.44 | 0.45 | 0.34 | 0.44 | 0.66 | 0.86 | 1.09 | 1.27 | 1.51 | 1.72
Durham AWTF (GEN1) | MW | 0.72 | 0.72 | 0.72 | 0.72 | 0.72 | 0.72 | 0.72 | 0.72 | 0.72 | 0.72 | 0.72 | 0.72 | 0.72 | 0.72 | 0.72 | 0.72 | 0.72 | 0.72 | 0.72 | 0.72 | 0.72 | 0.72 | 0.72 | 0.72
Durham AWTF (GEN2) | MW | 0.72 | 0.72 | 0.72 | 0.72 | 0.72 | 0.72 | 0.72 | 0.72 | 0.72 | 0.72 | 0.72 | 0.72 | 0.72 | 0.72 | 0.72 | 0.72 | 0.72 | 0.72 | 0.72 | 0.72 | 0.72 | 0.72 | 0.72 | 0.72
Dutch Flat | MW | 5.86 | 4.82 | 4.21 | 4.31 | 4.73 | 5.46 | 8.7 | 10.79 | 11.7 | 11.84 | 12.14 | 11.26 | 10.6 | 10.35 | 10.08 | 10.24 | 10.7 | 15.92 | 15.86 | 15.88 | 14.37 | 14.74 | 11.92 | 8.64
Dutch Flat 2 | MW | 7.27 | 5.98 | 5.22 | 5.35 | 5.87 | 6.78 | 10.79 | 13.38 | 14.52 | 14.69 | 15.07 | 13.97 | 13.15 | 12.85 | 12.51 | 12.7 | 13.27 | 19.76 | 19.68 | 19.71 | 17.83 | 18.29 | 14.79 | 10.72
Duus Solar, LLC | MW | 0 | 0 | 0 | 0 | 0 | 0 | 0 | 0 | 0.3 | 1.23 | 2 | 2.17 | 2.22 | 1.79 | 1.87 | 0.72 | 0.01 | 0 | 0 | 0 | 0 | 0 | 0 | 0
Dworshak (1) | MW | 30.6 | 30.7 | 31.29 | 31.47 | 32.15 | 33.57 | 35.28 | 36.63 | 37.09 | 36.88 | 36.33 | 35.91 | 35.42 | 35.1 | 34.76 | 34.95 | 36.17 | 37.05 | 36.47 | 35.97 | 35.19 | 33.96 | 32.15 | 31.26
Dworshak (2) | MW | 30.6 | 30.7 | 31.29 | 31.47 | 32.15 | 33.57 | 35.28 | 36.63 | 37.09 | 36.88 | 36.33 | 35.91 | 35.42 | 35.1 | 34.76 | 34.95 | 36.17 | 37.05 | 36.47 | 35.97 | 35.19 | 33.96 | 32.15 | 31.26
Dworshak (3) | MW | 74.79 | 75.05 | 76.49 | 76.93 | 78.58 | 82.06 | 86.24 | 89.53 | 90.67 | 90.14 | 88.8 | 87.77 | 86.58 | 85.8 | 84.96 | 85.44 | 88.43 | 90.57 | 89.15 | 87.92 | 86.02 | 83 | 78.59 | 76.42
Dynegy Moss Landing Power Plant (CT1A) | MW | 0 | 0 | 0 | 0 | 0 | 0 | 0 | 0 | 0 | 0 | 0 | 0 | 0 | 0 | 0 | 0 | 0 | 0 | 0 | 0 | 0 | 0 | 0 | 0
Dynegy Moss Landing Power Plant (CT1B) | MW | 152.63 | 152.63 | 152.63 | 152.63 | 152.63 | 152.63 | 152.63 | 152.63 | 152.63 | 152.63 | 152.63 | 152.63 | 152.63 | 152.63 | 152.63 | 152.63 | 152.63 | 152.63 | 152.63 | 152.63 | 152.63 | 152.63 | 152.63 | 152.63
Dynegy Moss Landing Power Plant (CT2A) | MW | 152.63 | 152.63 | 152.63 | 152.63 | 152.63 | 152.63 | 152.63 | 152.63 | 152.63 | 152.63 | 152.63 | 152.63 | 152.63 | 152.63 | 152.63 | 152.63 | 152.63 | 152.63 | 152.63 | 152.63 | 152.63 | 152.63 | 152.63 | 152.63
Dynegy Moss Landing Power Plant (CT2B) | MW | 148.01 | 148.01 | 148.01 | 148.01 | 148.01 | 148.01 | 148.01 | 148.01 | 148.01 | 148.01 | 148.01 | 148.01 | 148.01 | 148.01 | 148.01 | 148.01 | 148.01 | 148.01 | 148.01 | 148.01 | 148.01 | 148.01 | 148.01 | 148.01
Dynegy Moss Landing Power Plant (ST1) | MW | 166.5 | 166.5 | 166.5 | 166.5 | 166.5 | 166.5 | 166.5 | 166.5 | 166.5 | 166.5 | 166.5 | 166.5 | 166.5 | 166.5 | 166.5 | 166.5 | 166.5 | 166.5 | 166.5 | 166.5 | 166.5 | 166.5 | 166.5 | 166.5
Dynegy Moss Landing Power Plant (ST2) | MW | 166.5 | 166.5 | 166.5 | 166.5 | 166.5 | 166.5 | 166.5 | 166.5 | 166.5 | 166.5 | 166.5 | 166.5 | 166.5 | 166.5 | 166.5 | 166.5 | 166.5 | 166.5 | 166.5 | 166.5 | 166.5 | 166.5 | 166.5 | 166.5
Dynegy Oakland Power Plant (GEN1) | MW | 48.07 | 48.07 | 48.07 | 48.07 | 48.07 | 48.07 | 48.07 | 48.07 | 0 | 0 | 0 | 0 | 0 | 0 | 0 | 48.07 | 48.07 | 48.07 | 48.07 | 48.07 | 48.07 | 48.07 | 48.07 | 48.07
Dynegy Oakland Power Plant (GEN2) | MW | 48.07 | 48.07 | 48.07 | 48.07 | 48.07 | 48.07 | 48.07 | 48.07 | 0 | 0 | 0 | 0 | 0 | 0 | 0 | 48.07 | 48.07 | 48.07 | 48.07 | 48.07 | 48.07 | 48.07 | 48.07 | 48.07
Dynegy Oakland Power Plant (GEN3) | MW | 48.07 | 48.07 | 48.07 | 48.07 | 48.07 | 48.07 | 48.07 | 48.07 | 0 | 0 | 0 | 0 | 0 | 0 | 0 | 48.07 | 48.07 | 48.07 | 48.07 | 48.07 | 48.07 | 48.07 | 48.07 | 48.07
E F Oxnard Energy Facility | MW | 0 | 0 | 0 | 0 | 0 | 0 | 0 | 0 | 0 | 0 | 0 | 0 | 0 | 0 | 0 | 0 | 0 | 0 | 0 | 0 | 0 | 0 | 0 | 0
E&B Resources | MW | 0 | 0 | 0 | 0 | 0 | 0 | 0 | 0.07 | 0.24 | 0.34 | 0.41 | 0.47 | 0.49 | 0.48 | 0.52 | 0.37 | 0.05 | 0 | 0 | 0 | 0 | 0 | 0 | 0
EAFB - North Base | MW | 0 | 0 | 0 | 0 | 0 | 0 | 0.01 | 0.38 | 0.67 | 0.72 | 0 | 0 | 0 | 0 | 0.65 | 0.38 | 0.13 | 0 | 0 | 0 | 0 | 0 | 0 | 0
EAFB - South Base | MW | 0 | 0 | 0 | 0 | 0 | 0 | 0.01 | 0.38 | 0.67 | 0.72 | 0 | 0.76 | 0.73 | 0 | 0.65 | 0.38 | 0.13 | 0 | 0 | 0 | 0 | 0 | 0 | 0
Eagle Creek | MW | 0 | 0 | 0 | 0 | 0 | 0 | 0.01 | 0.45 | 1.19 | 1.64 | 0 | 0 | 0 | 0 | 1.32 | 0.58 | 0.12 | 0 | 0 | 0 | 0 | 0 | 0 | 0
Eagle Point | MW | 0.86 | 0.86 | 0.86 | 0.86 | 0.86 | 0.86 | 0.86 | 0.86 | 0.86 | 0.86 | 0.86 | 0.86 | 0.86 | 0.86 | 0.86 | 0.86 | 0.86 | 0.86 | 0.86 | 0.86 | 0.86 | 0.86 | 0.86 | 0.86
Eagle Point Solar | MW | 0 | 0 | 0 | 0 | 0 | 0 | 0 | 0.05 | 1.05 | 2.6 | 4.11 | 4.5 | 5 | 4.58 | 3.91 | 2.1 | 0.26 | 0 | 0 | 0 | 0 | 0 | 0 | 0
Eagle Springs Solar LLC | MW | 0 | 0 | 0 | 0 | 0 | 0 | 0 | 0.09 | 0.48 | 0.52 | 0.62 | 0.55 | 0.55 | 0.52 | 0.47 | 0.32 | 0.13 | 0 | 0 | 0 | 0 | 0 | 0 | 0
Eagle Valley Clean Energy LLC Biomass | MW | 11.38 | 11.38 | 11.38 | 11.38 | 11.38 | 11.38 | 11.38 | 11.38 | 11.38 | 11.38 | 11.38 | 11.38 | 11.38 | 11.38 | 11.38 | 11.38 | 11.38 | 11.38 | 11.38 | 11.38 | 11.38 | 11.38 | 11.38 | 11.38
East Highline | MW | 0.16 | 0.16 | 0.16 | 0.16 | 0.16 | 0.16 | 0.16 | 0.16 | 0.16 | 0.16 | 0.16 | 0.16 | 0.16 | 0.16 | 0.16 | 0.16 | 0.16 | 0.16 | 0.16 | 0.16 | 0.16 | 0.16 | 0.16 | 0.16
East Portal Generator | MW | 0.25 | 0.2 | 0.17 | 0.16 | 0.2 | 0.28 | 0.39 | 0.43 | 0.47 | 0.48 | 0.48 | 0.47 | 0.46 | 0.45 | 0.44 | 0.44 | 0.48 | 0.68 | 0.67 | 0.63 | 0.58 | 0.58 | 0.49 | 0.4
East Side | MW | 0.92 | 0.92 | 0.92 | 0.92 | 0.92 | 0.92 | 0.92 | 0.92 | 0.92 | 0.92 | 0.92 | 0.92 | 0.92 | 0.92 | 0.92 | 0.92 | 0.92 | 0.92 | 0.92 | 0.92 | 0.92 | 0.92 | 0.92 | 0.92
East Toba Hydroelectric Project | MW | 85.66 | 85.66 | 85.66 | 85.66 | 85.66 | 85.67 | 85.67 | 85.68 | 85.68 | 85.69 | 85.69 | 85.69 | 85.68 | 85.68 | 85.68 | 85.68 | 85.69 | 85.69 | 85.69 | 85.69 | 85.68 | 85.67 | 85.67 | 85.66
East Winds Project | MW | 0.43 | 0.38 | 0.15 | 0.16 | 0.09 | 0 | 0 | 0 | 0 | 0.06 | 0.17 | 0.19 | 0.15 | 0.09 | 0.03 | 0.02 | 0.03 | 0.01 | 0 | 0 | 0 | 0.02 | 0.08 | 0.03
eBay - South Jordan (EBY00) | MW | 3.41 | 3.41 | 3.41 | 3.41 | 3.41 | 3.41 | 3.41 | 3.41 | 3.41 | 3.41 | 3.41 | 3.41 | 3.41 | 3.41 | 3.41 | 3.41 | 3.41 | 3.41 | 3.41 | 3.41 | 3.41 | 3.41 | 3.41 | 3.41
Echo Dam (3) | MW | 0.31 | 0.31 | 0.31 | 0.31 | 0.31 | 0.31 | 0.31 | 0.31 | 0.31 | 0.31 | 0.31 | 0.31 | 0.31 | 0.31 | 0.31 | 0.31 | 0.31 | 0.31 | 0.31 | 0.31 | 0.31 | 0.31 | 0.31 | 0.31
Echo Dam (NA1) | MW | 0.59 | 0.59 | 0.6 | 0.63 | 0.67 | 0.69 | 0.7 | 0.71 | 0.7 | 0.69 | 0.68 | 0.68 | 0.67 | 0.68 | 0.71 | 0.77 | 0.77 | 0.76 | 0.74 | 0.68 | 0.65 | 0.62 | 0.6 | 0.62
Echo Dam (NA2) | MW | 0.59 | 0.59 | 0.6 | 0.63 | 0.67 | 0.69 | 0.7 | 0.71 | 0.7 | 0.69 | 0.68 | 0.68 | 0.67 | 0.68 | 0.71 | 0.77 | 0.77 | 0.76 | 0.74 | 0.68 | 0.65 | 0.62 | 0.6 | 0.62
EDF Renewable Windfarm V Inc | MW | 2.12 | 3.39 | 4.11 | 4.74 | 5.19 | 4.76 | 4.77 | 4.46 | 2.37 | 1.21 | 0.6 | 0.22 | 0.11 | 0.11 | 0.2 | 0.09 | 0.02 | 0.02 | 0.02 | 0.02 | 0.09 | 0.53 | 0.62 | 0.59
Edmonton 95S Cogen | MW | 19.54 | 19.54 | 19.54 | 19.54 | 19.54 | 19.54 | 19.54 | 19.54 | 19.54 | 19.54 | 19.54 | 19.54 | 19.54 | 19.54 | 19.54 | 19.54 | 19.54 | 19.54 | 19.54 | 19.54 | 19.54 | 19.54 | 19.54 | 19.54
Edom Hills Project 1 LLC | MW | 2.84 | 2.54 | 1 | 1.04 | 0.62 | 0.02 | 0 | 0.02 | 0 | 0.38 | 1.12 | 1.24 | 0.98 | 0.6 | 0.22 | 0.16 | 0.2 | 0.04 | 0 | 0 | 0.02 | 0.16 | 0.52 | 0.22
Edson (TLM2) | MW | 8.18 | 8.18 | 8.18 | 8.18 | 8.18 | 8.18 | 8.18 | 8.18 | 8.18 | 8.18 | 8.18 | 8.18 | 8.18 | 8.18 | 8.18 | 8.18 | 8.18 | 8.18 | 8.18 | 8.18 | 8.18 | 8.18 | 8.18 | 8.18
Edward C Hyatt (1) | MW | 0 | 0 | 0 | 0 | 0 | 0 | 0 | 0 | 0 | 0 | 0 | 0 | 0 | 0 | 0 | 0 | 118.13 | 131.3 | 131.3 | 131.3 | 131.3 | 131.3 | 0 | 0
Edward C Hyatt (2) | MW | 0.34 | 0 | 0 | 0 | 0 | 0 | 0 | 0 | 0 | 0 | 0 | 0 | 0 | 0 | 0 | 0 | 0 | 0.34 | 0 | 0 | 0 | 0 | 0 | 0
Edward C Hyatt (3) | MW | 0 | 0 | 0 | 0 | 0 | 0 | 0 | 0 | 0 | 0 | 0 | 0 | 0 | 0 | 0 | 0 | 118.13 | 131.3 | 131.3 | 131.3 | 131.3 | 131.3 | 0 | 0
Edward C Hyatt (4) | MW | 0 | 0 | 0.34 | 0 | 0 | 0 | 0 | 0 | 0 | 0 | 0 | 0 | 0 | 0 | 0 | 0 | 0 | 0.34 | 0 | 0 | 0 | 0 | 0 | 0
Edward C Hyatt (5) | MW | 0 | 0 | 0 | 0 | 0 | 0 | 0 | 0 | 0 | 0 | 0 | 0 | 0 | 0 | 0 | 0 | 118.13 | 131.3 | 131.3 | 131.3 | 131.3 | 131.3 | 0 | 0
Edward C Hyatt (6) | MW | 0 | 0 | 0.34 | 0 | 0 | 0 | 0 | 0 | 0 | 0 | 0 | 0 | 0 | 0 | 0 | 0 | 0 | 0 | 0 | 0.34 | 0 | 0 | 0 | 0
Edwards Air Force Base (1) | MW | 0 | 0 | 0 | 0 | 0 | 0 | 0.01 | 0.35 | 0.61 | 0.66 | 0 | 0 | 0 | 0.65 | 0.59 | 0.34 | 0.11 | 0 | 0 | 0 | 0 | 0 | 0 | 0
Edwards Air Force Base (2) | MW | 0 | 0 | 0 | 0 | 0 | 0 | 0.01 | 0.35 | 0.61 | 0.66 | 0.68 | 0 | 0 | 0.65 | 0.59 | 0.34 | 0.11 | 0 | 0 | 0 | 0 | 0 | 0 | 0
Edwards Air Force Base (3) | MW | 0 | 0 | 0 | 0 | 0 | 0 | 0.01 | 0.35 | 0.61 | 0.66 | 0 | 0 | 0 | 0.65 | 0.59 | 0.34 | 0.11 | 0 | 0 | 0 | 0 | 0 | 0 | 0
EGP Stillwater Solar PV II, LLC | MW | 0 | 0 | 0 | 0 | 0 | 0 | 0 | 1.5 | 5.4 | 8.78 | 9.8 | 10.5 | 9.96 | 9 | 6.84 | 3.8 | 0.6 | 0 | 0 | 0 | 0 | 0 | 0 | 0
El Cabo Wind | MW | 279.23 | 292.04 | 295.62 | 295.02 | 278.33 | 93.87 | 85.23 | 122.18 | 117.11 | 118.01 | 160.32 | 252.11 | 265.22 | 269.69 | 274.46 | 261.64 | 236.02 | 287.27 | 296.81 | 296.51 | 296.51 | 296.81 | 296.81 | 294.13
El Cajon Energy Center | MW | 44.65 | 44.65 | 44.65 | 44.65 | 44.65 | 44.65 | 44.65 | 44.65 | 0 | 0 | 0 | 0 | 0 | 0 | 0 | 0 | 44.65 | 44.65 | 44.65 | 44.65 | 44.65 | 44.65 | 44.65 | 44.65
El Centro Hybrid (2) | MW | 29.15 | 29.15 | 29.15 | 29.15 | 29.15 | 29.15 | 29.15 | 29.15 | 29.15 | 29.15 | 29.15 | 29.15 | 29.15 | 29.15 | 29.15 | 29.15 | 29.15 | 29.15 | 29.15 | 29.15 | 29.15 | 29.15 | 29.15 | 29.15
El Centro Hybrid (2A) | MW | 67.53 | 67.53 | 67.53 | 67.53 | 67.53 | 67.53 | 67.53 | 67.53 | 67.53 | 67.53 | 67.53 | 67.53 | 67.53 | 67.53 | 67.53 | 67.53 | 67.53 | 67.53 | 67.53 | 67.53 | 67.53 | 67.53 | 67.53 | 67.53
El Centro Hybrid (30) | MW | 47.54 | 47.54 | 47.54 | 47.54 | 47.54 | 47.54 | 47.54 | 47.54 | 47.54 | 47.54 | 47.54 | 47.54 | 47.54 | 47.54 | 47.54 | 47.54 | 47.54 | 47.54 | 47.54 | 47.54 | 47.54 | 47.54 | 47.54 | 47.54
El Centro Hybrid (31) | MW | 42.55 | 42.55 | 42.55 | 42.55 | 42.55 | 42.55 | 42.55 | 42.55 | 42.55 | 42.55 | 42.55 | 42.55 | 42.55 | 42.55 | 42.55 | 42.55 | 42.55 | 42.55 | 42.55 | 42.55 | 42.55 | 42.55 | 42.55 | 42.55
El Centro Hybrid (32) | MW | 43.42 | 43.42 | 43.42 | 43.42 | 43.42 | 43.42 | 43.42 | 43.42 | 43.42 | 43.42 | 43.42 | 43.42 | 43.42 | 43.42 | 43.42 | 43.42 | 43.42 | 43.42 | 43.42 | 43.42 | 43.42 | 43.42 | 43.42 | 43.42
El Dorado (1) | MW | 2.65 | 2.55 | 2.5 | 2.51 | 2.55 | 2.61 | 2.9 | 3.09 | 3.18 | 3.19 | 3.22 | 3.14 | 3.08 | 3.05 | 3.03 | 3.04 | 3.09 | 3.56 | 3.55 | 3.55 | 3.42 | 3.45 | 3.2 | 2.9
El Dorado (2) | MW | 2.62 | 2.53 | 2.48 | 2.48 | 2.52 | 2.59 | 2.88 | 3.06 | 3.15 | 3.16 | 3.19 | 3.11 | 3.05 | 3.03 | 3 | 3.02 | 3.06 | 3.53 | 3.52 | 3.52 | 3.39 | 3.42 | 3.17 | 2.87
El Dorado Hydro Elk Creek | MW | 0.75 | 0.75 | 0.75 | 0.75 | 0.75 | 0.75 | 0.75 | 0.75 | 0.75 | 0.75 | 0.75 | 0.75 | 0.75 | 0.75 | 0.75 | 0.75 | 0.75 | 0.75 | 0.75 | 0.75 | 0.75 | 0.75 | 0.75 | 0.75
El Nido Facility | MW | 7.86 | 7.86 | 7.86 | 7.86 | 7.86 | 7.86 | 7.86 | 7.86 | 7.86 | 7.86 | 7.86 | 7.86 | 7.86 | 7.86 | 7.86 | 7.86 | 7.86 | 7.86 | 7.86 | 7.86 | 7.86 | 7.86 | 7.86 | 7.86
El Segundo Energy Center LLC (5) | MW | 180.38 | 180.38 | 180.38 | 180.38 | 180.38 | 180.38 | 180.38 | 180.38 | 0 | 0 | 0 | 0 | 0 | 0 | 0 | 0 | 180.38 | 180.38 | 180.38 | 180.38 | 180.38 | 180.38 | 180.38 | 180.38
El Segundo Energy Center LLC (6) | MW | 55.5 | 55.5 | 55.5 | 55.5 | 55.5 | 55.5 | 55.5 | 55.5 | 0 | 0 | 0 | 0 | 0 | 0 | 0 | 0 | 55.5 | 55.5 | 55.5 | 55.5 | 55.5 | 55.5 | 55.5 | 55.5
El Segundo Energy Center LLC (7) | MW | 180.38 | 180.38 | 180.38 | 180.38 | 180.38 | 180.38 | 180.38 | 180.38 | 0 | 0 | 0 | 0 | 0 | 0 | 0 | 0 | 180.38 | 180.38 | 180.38 | 180.38 | 180.38 | 180.38 | 180.38 | 180.38
El Segundo Energy Center LLC (8) | MW | 55.5 | 55.5 | 55.5 | 55.5 | 55.5 | 55.5 | 55.5 | 55.5 | 0 | 0 | 0 | 0 | 0 | 0 | 0 | 0 | 55.5 | 55.5 | 55.5 | 55.5 | 55.5 | 55.5 | 55.5 | 55.5
El Vado Dam | MW | 0.99 | 0.99 | 0.99 | 0.99 | 0.99 | 0.99 | 0.99 | 0.99 | 0.99 | 0.99 | 0.99 | 0.99 | 0.99 | 0.99 | 0.99 | 0.99 | 0.99 | 0.99 | 0.99 | 0.99 | 0.99 | 0.99 | 0.99 | 0.99
ELACC Photovoltaic Power Facility (PV1) | MW | 0 | 0 | 0 | 0 | 0 | 0 | 0 | 0.1 | 0.18 | 0.2 | 0 | 0 | 0 | 0.2 | 0 | 0.1 | 0.03 | 0 | 0 | 0 | 0 | 0 | 0 | 0
ELACC Photovoltaic Power Facility (PV2) | MW | 0 | 0 | 0 | 0 | 0 | 0 | 0 | 0.1 | 0.18 | 0.2 | 0 | 0.21 | 0 | 0 | 0 | 0.1 | 0.03 | 0 | 0 | 0 | 0 | 0 | 0 | 0
Elbe Solar Center | MW | 0 | 0 | 0 | 0 | 0 | 0 | 0 | 0 | 0.3 | 1.23 | 2 | 2.17 | 2.22 | 1.79 | 1.87 | 0.72 | 0.01 | 0 | 0 | 0 | 0 | 0 | 0 | 0
Electra (1) | MW | 0 | 0 | 0 | 0 | 0 | 0 | 0 | 0 | 0 | 0 | 0 | 0 | 0 | 0 | 0 | 0 | 0 | 30.7 | 30.7 | 30.7 | 30.7 | 30.7 | 0 | 27.62
Electra (2) | MW | 0 | 0 | 0 | 0 | 0 | 0 | 0 | 0 | 0 | 0 | 0 | 0 | 0 | 0 | 0 | 0 | 0 | 30.7 | 30.7 | 30.7 | 30.7 | 30.7 | 0 | 27.62
Electra (3) | MW | 0 | 0 | 0 | 0 | 0 | 0 | 0 | 0 | 0 | 0 | 0 | 0 | 0 | 0 | 0 | 0 | 0 | 36.6 | 36.6 | 36.6 | 36.6 | 36.6 | 0 | 32.93
Electron (1) | MW | 1.77 | 1.77 | 1.77 | 1.77 | 1.77 | 1.77 | 1.77 | 1.77 | 1.77 | 1.77 | 1.77 | 1.77 | 1.77 | 1.77 | 1.77 | 1.77 | 1.77 | 1.77 | 1.77 | 1.77 | 1.77 | 1.77 | 1.77 | 1.77
Electron (2) | MW | 1.83 | 1.83 | 1.83 | 1.83 | 1.83 | 1.83 | 1.83 | 1.83 | 1.83 | 1.83 | 1.83 | 1.83 | 1.83 | 1.83 | 1.83 | 1.83 | 1.83 | 1.83 | 1.83 | 1.83 | 1.83 | 1.83 | 1.83 | 1.83
Electron (3) | MW | 1.96 | 1.96 | 1.96 | 1.96 | 1.96 | 1.96 | 1.96 | 1.96 | 1.96 | 1.96 | 1.96 | 1.96 | 1.96 | 1.96 | 1.96 | 1.96 | 1.96 | 1.96 | 1.96 | 1.96 | 1.96 | 1.96 | 1.96 | 1.96
Electron (4) | MW | 2.45 | 2.45 | 2.45 | 2.45 | 2.45 | 2.45 | 2.45 | 2.45 | 2.45 | 2.45 | 2.45 | 2.45 | 2.45 | 2.45 | 2.45 | 2.45 | 2.45 | 2.45 | 2.45 | 2.45 | 2.45 | 2.45 | 2.45 | 2.45
Elephant Butte (1) | MW | 1.15 | 1.15 | 1.15 | 1.15 | 1.15 | 1.15 | 1.15 | 1.15 | 1.15 | 1.15 | 1.15 | 1.15 | 1.15 | 1.15 | 1.15 | 1.15 | 1.15 | 1.15 | 1.15 | 1.15 | 1.15 | 1.15 | 1.15 | 1.15
Elephant Butte (2) | MW | 1.15 | 1.15 | 1.15 | 1.15 | 1.15 | 1.15 | 1.15 | 1.15 | 1.15 | 1.15 | 1.15 | 1.15 | 1.15 | 1.15 | 1.15 | 1.15 | 1.15 | 1.15 | 1.15 | 1.15 | 1.15 | 1.15 | 1.15 | 1.15
Elephant Butte (3) | MW | 1.15 | 1.15 | 1.15 | 1.15 | 1.15 | 1.15 | 1.15 | 1.15 | 1.15 | 1.15 | 1.15 | 1.15 | 1.15 | 1.15 | 1.15 | 1.15 | 1.15 | 1.15 | 1.15 | 1.15 | 1.15 | 1.15 | 1.15 | 1.15
Elevation Solar C | MW | 0 | 0 | 0 | 0 | 0 | 0 | 0.37 | 12.88 | 22.39 | 24.27 | 25.31 | 0 | 0 | 0 | 21.83 | 12.62 | 4.22 | 0 | 0 | 0 | 0 | 0 | 0 | 0
Elk Basin Gasoline Plant (GEN1) | MW | 0.18 | 0.18 | 0.18 | 0.18 | 0.18 | 0.18 | 0.18 | 0.18 | 0.18 | 0.18 | 0.18 | 0.18 | 0.18 | 0.18 | 0.18 | 0.18 | 0.18 | 0.18 | 0.18 | 0.18 | 0.18 | 0.18 | 0.18 | 0.18
Elk Basin Gasoline Plant (GEN2) | MW | 0.18 | 0.18 | 0.18 | 0.18 | 0.18 | 0.18 | 0.18 | 0.18 | 0.18 | 0.18 | 0.18 | 0.18 | 0.18 | 0.18 | 0.18 | 0.18 | 0.18 | 0.18 | 0.18 | 0.18 | 0.18 | 0.18 | 0.18 | 0.18
Elk Hills Power LLC (CTG1) | MW | 114.55 | 114.55 | 114.55 | 114.55 | 114.55 | 114.55 | 114.55 | 114.55 | 114.55 | 114.55 | 114.55 | 114.55 | 114.55 | 114.55 | 114.55 | 114.55 | 114.55 | 114.55 | 114.55 | 114.55 | 114.55 | 114.55 | 114.55 | 114.55
Elk Hills Power LLC (CTG2) | MW | 120.55 | 120.55 | 120.55 | 120.55 | 120.55 | 120.55 | 120.55 | 120.55 | 120.55 | 120.55 | 120.55 | 120.55 | 120.55 | 120.55 | 120.55 | 120.55 | 120.55 | 120.55 | 120.55 | 120.55 | 120.55 | 120.55 | 120.55 | 120.55
Elk Hills Power LLC (STG) | MW | 160.1 | 160.1 | 160.1 | 160.1 | 160.1 | 160.1 | 160.1 | 160.1 | 160.1 | 160.1 | 160.1 | 160.1 | 160.1 | 160.1 | 160.1 | 160.1 | 160.1 | 160.1 | 160.1 | 160.1 | 160.1 | 160.1 | 160.1 | 160.1
Elkhorn Valley Wind Farm | MW | 29.2 | 27.59 | 25.18 | 19.33 | 15 | 12.99 | 11.48 | 10.17 | 5.74 | 4.83 | 5.14 | 5.44 | 5.24 | 4.83 | 4.43 | 4.53 | 3.42 | 4.43 | 6.65 | 8.66 | 10.98 | 12.79 | 15.21 | 17.32
Elko 1-2 | MW | 0 | 0 | 12 | 0 | 0 | 12 | 12 | 0 | 0 | 0 | 12 | 0 | 12 | 0 | 12 | 0 | 11.83 | 12 | 12 | 12 | 12 | 12 | 12 | 12
Elmore Company | MW | 43.69 | 43.69 | 43.69 | 43.69 | 43.69 | 43.69 | 43.69 | 43.69 | 43.69 | 43.69 | 43.69 | 43.69 | 43.69 | 43.69 | 43.69 | 43.69 | 43.69 | 43.69 | 43.69 | 43.69 | 43.69 | 43.69 | 43.69 | 43.69
Elmworth 1 - Northstone Power | MW | 0.3 | 0.3 | 0.3 | 0.3 | 0.3 | 0.3 | 0.3 | 0.3 | 0.3 | 0.3 | 0.3 | 0.3 | 0.3 | 0.3 | 0.3 | 0.3 | 0.3 | 0.3 | 0.3 | 0.3 | 0.3 | 0.3 | 0.3 | 0.3
Eltopia Branch Canal 4.6 | MW | 0.71 | 0.71 | 0.71 | 0.71 | 0.71 | 0.71 | 0.71 | 0.71 | 0.71 | 0.71 | 0.71 | 0.71 | 0.71 | 0.71 | 0.71 | 0.71 | 0.71 | 0.71 | 0.71 | 0.71 | 0.71 | 0.71 | 0.71 | 0.71
Encina Water Pollution Control (EG10) | MW | 0.27 | 0.27 | 0.27 | 0.27 | 0.27 | 0.27 | 0.27 | 0.27 | 0.27 | 0.12 | 0.12 | 0.12 | 0.12 | 0.12 | 0.12 | 0.27 | 0.27 | 0.27 | 0.27 | 0.27 | 0.27 | 0.27 | 0.27 | 0.27
Encina Water Pollution Control (EG20) | MW | 0.27 | 0.27 | 0.27 | 0.27 | 0.27 | 0.27 | 0.27 | 0.27 | 0.27 | 0.12 | 0.12 | 0.12 | 0.12 | 0.12 | 0.12 | 0.27 | 0.27 | 0.27 | 0.27 | 0.27 | 0.27 | 0.27 | 0.27 | 0.27
Encina Water Pollution Control (EG30) | MW | 0.27 | 0.27 | 0.27 | 0.27 | 0.27 | 0.27 | 0.27 | 0.27 | 0.27 | 0.12 | 0.12 | 0.12 | 0.12 | 0.12 | 0.12 | 0.27 | 0.27 | 0.27 | 0.27 | 0.27 | 0.27 | 0.27 | 0.27 | 0.27
Encina Water Pollution Control (EG40) | MW | 0.27 | 0.27 | 0.27 | 0.27 | 0.27 | 0.27 | 0.27 | 0.27 | 0.27 | 0.12 | 0.12 | 0.12 | 0.12 | 0.12 | 0.12 | 0.27 | 0.27 | 0.27 | 0.27 | 0.27 | 0.27 | 0.27 | 0.27 | 0.27
Encogen (CTG1) | MW | 39.12 | 39.12 | 39.12 | 39.12 | 39.12 | 39.12 | 39.12 | 39.12 | 39.12 | 39.12 | 39.12 | 39.12 | 39.12 | 39.12 | 39.12 | 39.12 | 39.12 | 39.12 | 39.12 | 39.12 | 39.12 | 39.12 | 39.12 | 39.12
Encogen (CTG2) | MW | 37.94 | 37.94 | 37.94 | 37.94 | 37.94 | 37.94 | 37.94 | 37.94 | 37.94 | 37.94 | 37.94 | 37.94 | 37.94 | 37.94 | 37.94 | 37.94 | 37.94 | 37.94 | 37.94 | 37.94 | 37.94 | 37.94 | 37.94 | 37.94
Encogen (CTG3) | MW | 37.94 | 37.94 | 37.94 | 37.94 | 37.94 | 37.94 | 37.94 | 37.94 | 37.94 | 37.94 | 37.94 | 37.94 | 37.94 | 37.94 | 37.94 | 37.94 | 37.94 | 37.94 | 37.94 | 37.94 | 37.94 | 37.94 | 37.94 | 37.94
Encogen (STG) | MW | 50.25 | 50.25 | 50.25 | 50.25 | 50.25 | 50.25 | 50.25 | 50.25 | 50.25 | 50.25 | 50.25 | 50.25 | 50.25 | 50.25 | 50.25 | 50.25 | 50.25 | 50.25 | 50.25 | 50.25 | 50.25 | 50.25 | 50.25 | 50.25
Enel Cove Fort (1-G1A) | MW | 10.69 | 10.69 | 10.69 | 10.69 | 10.69 | 10.69 | 10.69 | 10.69 | 10.69 | 10.69 | 10.69 | 10.69 | 10.69 | 10.69 | 10.69 | 10.69 | 10.69 | 10.69 | 10.69 | 10.69 | 10.69 | 10.69 | 10.69 | 10.69
Enel Cove Fort (2-GIA) | MW | 0 | 0 | 0 | 0 | 0 | 0 | 0 | 0 | 0 | 0 | 0 | 0 | 0 | 0 | 0 | 0 | 0 | 0 | 0 | 0 | 0 | 0 | 0 | 0
ENEL Salt Wells LLC (101) | MW | 12.23 | 12.23 | 12.23 | 12.23 | 12.23 | 12.23 | 12.23 | 12.23 | 12.23 | 12.23 | 12.23 | 12.23 | 12.23 | 12.23 | 12.23 | 12.23 | 12.23 | 12.23 | 12.23 | 12.23 | 12.23 | 12.23 | 12.23 | 12.23
ENEL Salt Wells LLC (201) | MW | 12.23 | 12.23 | 12.23 | 12.23 | 12.23 | 12.23 | 12.23 | 12.23 | 12.23 | 12.23 | 12.23 | 12.23 | 12.23 | 12.23 | 12.23 | 12.23 | 12.23 | 12.23 | 12.23 | 12.23 | 12.23 | 12.23 | 12.23 | 12.23
Energy Center (TURB1) | MW | 0 | 0 | 0 | 0 | 0 | 0 | 0 | 0 | 0 | 0 | 0 | 0 | 0 | 0 | 0 | 0 | 0 | 0 | 0 | 0 | 0 | 0 | 0 | 0
Energy Center (TURB2) | MW | 0 | 0 | 0 | 0 | 0 | 0 | 0 | 0 | 0 | 0 | 0 | 0 | 0 | 0 | 0 | 0 | 0 | 0 | 0 | 0 | 0 | 0 | 0 | 0
Energy Center (TURB3) | MW | 0 | 0 | 0 | 0 | 0 | 0 | 0 | 0 | 0 | 0 | 0 | 0 | 0 | 0 | 0 | 0 | 0 | 0 | 0 | 0 | 0 | 0 | 0 | 0
Enerparc CA1 LLC | MW | 0 | 0 | 0 | 0 | 0 | 0 | 0 | 0.11 | 0.36 | 0.51 | 0.61 | 0.7 | 0.73 | 0.72 | 0.78 | 0.56 | 0.07 | 0 | 0 | 0 | 0 | 0 | 0 | 0
Enerparc CA2, LLC | MW | 0 | 0 | 0 | 0 | 0 | 0 | 0 | 0.11 | 0.36 | 0.51 | 0.61 | 0.7 | 0.73 | 0.72 | 0.78 | 0.56 | 0.07 | 0 | 0 | 0 | 0 | 0 | 0 | 0
ENSAMBLES HYSON_ S. A. DE C. V. | MW | 0 | 0 | 0 | 0 | 0 | 0 | 0 | 0 | 0 | 0 | 0 | 0 | 0 | 0 | 0 | 0 | 0 | 0 | 0 | 0 | 0 | 0 | 0 | 0
Enterprise Solar, LLC | MW | 0 | 0 | 0 | 0 | 0 | 0 | 1.2 | 30 | 56.96 | 60.32 | 65.6 | 64.32 | 60.48 | 62.08 | 55.76 | 35.76 | 2.96 | 0 | 0 | 0 | 0 | 0 | 0 | 0
Equilon Los Angeles Refining (GEN1) | MW | 0 | 0 | 0 | 0 | 0 | 0 | 0 | 0 | 0 | 0 | 0 | 0 | 0 | 0 | 0 | 0 | 0 | 0 | 0 | 0 | 0 | 0 | 0 | 0
Equilon Los Angeles Refining (GEN2) | MW | 0 | 0 | 0 | 0 | 0 | 0 | 0 | 0 | 0 | 0 | 0 | 0 | 0 | 0 | 0 | 0 | 0 | 0 | 0 | 0 | 0 | 0 | 0 | 0
Equilon Los Angeles Refining (GEN3) | MW | 1.08 | 1.08 | 1.08 | 1.08 | 1.08 | 1.08 | 1.08 | 1.08 | 1.08 | 1.08 | 1.08 | 1.08 | 1.08 | 1.08 | 1.08 | 1.08 | 1.08 | 1.08 | 1.08 | 1.08 | 1.08 | 1.08 | 1.08 | 1.08
Equinix Caspian Dr. Fuel Cell (EQX1A) | MW | 1.75 | 1.75 | 1.75 | 1.75 | 1.75 | 1.75 | 1.75 | 1.75 | 0 | 0 | 0 | 0 | 0 | 0 | 0 | 1.75 | 1.75 | 1.75 | 1.75 | 1.75 | 1.75 | 1.75 | 1.75 | 1.75
Equinix Caspian Dr. Fuel Cell (EQX1B) | MW | 2.45 | 2.45 | 2.45 | 2.45 | 2.45 | 2.45 | 2.45 | 2.45 | 0 | 0 | 0 | 0 | 0 | 0 | 0 | 2.45 | 2.45 | 2.45 | 2.45 | 2.45 | 2.45 | 2.45 | 2.45 | 2.45
Equinix Douglas St. Fuel Cell | MW | 1.31 | 1.31 | 1.31 | 1.31 | 1.31 | 1.31 | 1.31 | 1.31 | 0 | 0 | 0 | 0 | 0 | 0 | 0 | 0 | 1.31 | 1.31 | 1.31 | 1.31 | 1.31 | 1.31 | 1.31 | 1.31
Equinix Great Oaks Blvd. Fuel Cell (EQ14A) | MW | 2.1 | 2.1 | 2.1 | 2.1 | 2.1 | 2.1 | 2.1 | 2.1 | 0 | 0 | 0 | 0 | 0 | 0 | 0 | 2.1 | 2.1 | 2.1 | 2.1 | 2.1 | 2.1 | 2.1 | 2.1 | 2.1
Equinix Great Oaks Blvd. Fuel Cell (EQ14B) | MW | 1.84 | 1.84 | 1.84 | 1.84 | 1.84 | 1.84 | 1.84 | 1.84 | 0 | 0 | 0 | 0 | 0 | 0 | 0 | 1.84 | 1.84 | 1.84 | 1.84 | 1.84 | 1.84 | 1.84 | 1.84 | 1.84
Equinix Lundy Ave. Fuel Cell (EQ13A) | MW | 0 | 0 | 0 | 0 | 0 | 0 | 0 | 0 | 0 | 0 | 0 | 0 | 0 | 0 | 0 | 1.57 | 1.57 | 1.57 | 1.57 | 1.57 | 1.57 | 1.57 | 1.57 | 1.57
Equinix Lundy Ave. Fuel Cell (EQ13B) | MW | 1.75 | 1.75 | 1.75 | 1.75 | 1.75 | 1.75 | 1.75 | 1.75 | 0 | 0 | 0 | 0 | 0 | 0 | 0 | 1.75 | 1.75 | 1.75 | 1.75 | 1.75 | 1.75 | 1.75 | 1.75 | 1.75
Equinix Maple Ave. Fuel Cell | MW | 1.75 | 1.75 | 1.75 | 1.75 | 1.75 | 1.75 | 1.75 | 1.75 | 0 | 0 | 0 | 0 | 0 | 0 | 0 | 0 | 1.75 | 1.75 | 1.75 | 1.75 | 1.75 | 1.75 | 1.75 | 1.75
Equinix San Jose | MW | 0.87 | 0.87 | 0.87 | 0.87 | 0.87 | 0.87 | 0.87 | 0.87 | 0 | 0 | 0 | 0 | 0 | 0 | 0 | 0.87 | 0.87 | 0.87 | 0.87 | 0.87 | 0.87 | 0.87 | 0.87 | 0.87
Escalante | MW | 238.83 | 238.83 | 238.83 | 238.83 | 238.83 | 238.83 | 238.83 | 238.83 | 238.83 | 238.83 | 238.83 | 238.83 | 238.83 | 238.83 | 238.83 | 238.83 | 238.83 | 238.83 | 238.83 | 238.83 | 238.83 | 238.83 | 238.83 | 238.83
Escalante Solar I, LLC | MW | 0 | 0 | 0 | 0 | 0 | 0 | 1.2 | 30 | 56.96 | 60.32 | 65.6 | 64.32 | 60.48 | 62.08 | 55.76 | 35.76 | 2.96 | 0 | 0 | 0 | 0 | 0 | 0 | 0
Escalante Solar II, LLC | MW | 0 | 0 | 0 | 0 | 0 | 0 | 1.2 | 30 | 56.96 | 60.32 | 65.6 | 64.32 | 60.48 | 62.08 | 55.76 | 35.76 | 2.96 | 0 | 0 | 0 | 0 | 0 | 0 | 0
Escalante Solar III, LLC | MW | 0 | 0 | 0 | 0 | 0 | 0 | 1.2 | 30 | 56.96 | 60.32 | 65.6 | 64.32 | 60.48 | 62.08 | 55.76 | 35.76 | 2.96 | 0 | 0 | 0 | 0 | 0 | 0 | 0
Escondido Energy Center (CTG1) | MW | 43.61 | 43.61 | 43.61 | 43.61 | 43.61 | 43.61 | 43.61 | 43.61 | 0 | 0 | 0 | 0 | 0 | 0 | 0 | 0 | 43.61 | 43.61 | 43.61 | 43.61 | 43.61 | 43.61 | 43.61 | 43.61
Estes (1) | MW | 4.16 | 4.16 | 4.16 | 4.16 | 4.16 | 4.16 | 4.16 | 4.16 | 4.16 | 4.16 | 4.16 | 4.16 | 4.16 | 4.16 | 4.16 | 4.16 | 4.16 | 4.16 | 4.16 | 4.16 | 4.16 | 4.16 | 4.16 | 4.16
Estes (2) | MW | 4.16 | 4.16 | 4.16 | 4.16 | 4.16 | 4.16 | 4.16 | 4.16 | 4.16 | 4.16 | 4.16 | 4.16 | 4.16 | 4.16 | 4.16 | 4.16 | 4.16 | 4.16 | 4.16 | 4.16 | 4.16 | 4.16 | 4.16 | 4.16
Estes (3) | MW | 4.16 | 4.16 | 4.16 | 4.16 | 4.16 | 4.16 | 4.16 | 4.16 | 4.16 | 4.16 | 4.16 | 4.16 | 4.16 | 4.16 | 4.16 | 4.16 | 4.16 | 4.16 | 4.16 | 4.16 | 4.16 | 4.16 | 4.16 | 4.16
Estrella Mountain PV | MW | 0 | 0 | 0 | 0 | 0 | 0 | 0 | 0.14 | 1.04 | 1.3 | 1.43 | 1.45 | 1.28 | 1.31 | 1.34 | 1.29 | 0.74 | 0.05 | 0 | 0 | 0 | 0 | 0 | 0
Etiwanda | MW | 6.43 | 6.43 | 6.43 | 6.43 | 6.43 | 6.43 | 6.43 | 6.43 | 6.43 | 6.43 | 6.43 | 6.43 | 6.43 | 6.43 | 6.43 | 6.43 | 6.43 | 6.43 | 6.43 | 6.43 | 6.43 | 6.43 | 6.43 | 6.43
Eubank Landfill Solar Array | MW | 0 | 0 | 0 | 0 | 0 | 0 | 0 | 0.5 | 1.3 | 1.62 | 1.61 | 1.53 | 1.37 | 1.46 | 1.68 | 1.41 | 0.55 | 0 | 0 | 0 | 0 | 0 | 0 | 0
Eurus Combine Hills Turbine Ranch 2 | MW | 0.46 | 0.46 | 0.4 | 0.4 | 0.4 | 0.4 | 1.59 | 1.59 | 1.59 | 1.65 | 1.59 | 1.59 | 3.17 | 3.17 | 3.17 | 3.17 | 4.3 | 5.09 | 5.35 | 4.96 | 4.1 | 3.24 | 3.31 | 3.31
Evander Andrews Power Complex (1) | MW | 0 | 0 | 0 | 0 | 0 | 0 | 0 | 0 | 0 | 0 | 0 | 0 | 0 | 0 | 0 | 0 | 0 | 0 | 0 | 0 | 0 | 0 | 0 | 0
Evander Andrews Power Complex (2) | MW | 0 | 0 | 0 | 0 | 0 | 0 | 0 | 0 | 0 | 0 | 0 | 0 | 0 | 0 | 0 | 0 | 0 | 0 | 0 | 0 | 0 | 0 | 0 | 0
Evander Andrews Power Complex (3) | MW | 0 | 0 | 0 | 0 | 0 | 0 | 0 | 0 | 0 | 0 | 0 | 0 | 0 | 0 | 0 | 0 | 0 | 0 | 0 | 0 | 0 | 0 | 0 | 0
Evergreen BioPower LLC | MW | 8.83 | 8.83 | 8.83 | 8.83 | 8.83 | 8.83 | 8.83 | 8.83 | 8.83 | 8.83 | 8.83 | 8.83 | 8.83 | 8.83 | 8.83 | 8.83 | 8.83 | 8.83 | 8.83 | 8.83 | 8.83 | 8.83 | 8.83 | 8.83
EVI Power 1 (Red Earth Creek Area) | MW | 3.65 | 3.65 | 3.65 | 3.65 | 3.65 | 3.65 | 3.65 | 3.65 | 3.65 | 3.65 | 3.65 | 3.65 | 3.65 | 3.65 | 3.65 | 3.65 | 3.65 | 3.65 | 3.65 | 3.65 | 3.65 | 3.65 | 3.65 | 3.65
Exchequer | MW | 23.49 | 22.92 | 22.59 | 22.64 | 22.87 | 23.27 | 25.03 | 26.17 | 26.67 | 26.75 | 26.91 | 26.43 | 26.07 | 25.94 | 25.79 | 25.87 | 26.12 | 28.97 | 28.94 | 28.95 | 28.13 | 28.33 | 26.79 | 25
Excluded_Hydro_AESO_Aggregate_CPUC | MW | 0 | 0 | 0 | 0 | 0 | 0 | 0 | 0 | 0 | 0 | 101.67 | 0 | 0 | 0 | 0 | 0 | 0 | 304 | 304 | 304 | 304 | 0 | 0 | 0
Excluded_Hydro_BCHA_Aggregate_CPUC | MW | 0 | 0 | 0 | 0 | 0 | 912.95 | 0 | 0 | 0 | 912.95 | 0 | 912.95 | 912.95 | 0 | 912.95 | 0 | 0 | 912.95 | 912.95 | 912.95 | 912.95 | 912.95 | 0 | 466.09
Excluded_Hydro_PSCO_Aggregate_CPUC | MW | 0 | 0 | 0 | 0 | 0 | 0 | 84.67 | 0 | 0 | 0 | 0 | 0 | 0 | 0 | 0 | 0 | 0 | 0 | 84.67 | 80.02 | 0 | 0 | 0 | 0
Excluded_Hydro_WACM_Aggregate_CPUC | MW | 0 | 0 | 0 | 0 | 0 | 0 | 0 | 0 | 0 | 0 | 0 | 0 | 0 | 0 | 12 | 12 | 0 | 12 | 10.35 | 0 | 0 | 0 | 0 | 0
Excluded_Solar_BCHA_Aggregate_CPUC | MW | 0 | 0 | 0 | 0 | 0 | 0 | 1.16 | 25.2 | 38.81 | 43.58 | 45.76 | 48.8 | 51.55 | 51.77 | 54.88 | 41.49 | 9.7 | 0 | 0 | 0 | 0 | 0 | 0 | 0
Excluded_Solar_CFE_Aggregate_CPUC | MW | 41 | 41 | 41 | 41 | 41 | 41 | 41 | 41 | 41 | 41 | 41 | 41 | 41 | 41 | 41 | 41 | 41 | 41 | 41 | 41 | 41 | 41 | 41 | 41
Excluded_Solar_PSCO_Aggregate_CPUC | MW | 0 | 0 | 0 | 0 | 0 | 0 | 0 | 48.08 | 234.48 | 346.18 | 458.61 | 551.82 | 599.16 | 582.88 | 458.61 | 287.74 | 70.27 | 0 | 0 | 0 | 0 | 0 | 0 | 0
Excluded_Wind_AESO_Aggregate_CPUC | MW | 133.1 | 133.76 | 162.36 | 168.3 | 176.22 | 190.52 | 182.38 | 184.8 | 202.4 | 195.58 | 210.98 | 213.4 | 213.18 | 194.26 | 183.04 | 175.34 | 172.48 | 170.28 | 168.74 | 196.02 | 214.72 | 219.56 | 218.9 | 189.42
Excluded_Wind_BCHA_Aggregate_CPUC | MW | 46.31 | 54.03 | 57.21 | 64.47 | 72.64 | 74.91 | 69.01 | 65.83 | 40.86 | 30.42 | 26.33 | 11.8 | 8.17 | 25.88 | 52.21 | 58.11 | 58.11 | 54.03 | 44.49 | 35.41 | 30.42 | 27.69 | 27.24 | 22.7
Excluded_Wind_PSCO_Aggregate_CPUC | MW | 661.81 | 299.13 | 238.68 | 54.25 | 62 | 44.95 | 77.5 | 305.33 | 649.41 | 635.46 | 547.11 | 731.55 | 1016.73 | 1052.38 | 1101.98 | 798.2 | 609.11 | 872.59 | 635.46 | 354.93 | 348.73 | 226.29 | 153.44 | 41.85
Exeter Solar (1) | MW | 0 | 0 | 0 | 0 | 0 | 0 | 0 | 0.09 | 0.31 | 0.44 | 0.54 | 0.59 | 0.46 | 0.57 | 0.48 | 0.35 | 0.05 | 0 | 0 | 0 | 0 | 0 | 0 | 0
Exeter Solar (2) | MW | 0 | 0 | 0 | 0 | 0 | 0 | 0 | 0.09 | 0.31 | 0.44 | 0.54 | 0.59 | 0.46 | 0.57 | 0.48 | 0.35 | 0.05 | 0 | 0 | 0 | 0 | 0 | 0 | 0
Exeter Solar (3) | MW | 0 | 0 | 0 | 0 | 0 | 0 | 0 | 0.14 | 0.47 | 0.66 | 0.8 | 0.88 | 0.69 | 0.85 | 0.72 | 0.52 | 0.07 | 0 | 0 | 0 | 0 | 0 | 0 | 0
Expressway Solar A | MW | 0 | 0 | 0 | 0 | 0 | 0 | 0 | 0.44 | 1.1 | 1.39 | 0 | 0 | 1.4 | 0 | 1.23 | 0.81 | 0.11 | 0 | 0 | 0 | 0 | 0 | 0 | 0
Expressway Solar B | MW | 0 | 0 | 0 | 0 | 0 | 0 | 0 | 0.44 | 1.1 | 1.39 | 1.48 | 0 | 1.4 | 0 | 0 | 0.81 | 0.11 | 0 | 0 | 0 | 0 | 0 | 0 | 0
Expressway Solar C2 | MW | 0 | 0 | 0 | 0 | 0 | 0 | 0 | 0.33 | 0.83 | 1.04 | 0 | 0 | 0 | 0 | 0 | 0.61 | 0.09 | 0 | 0 | 0 | 0 | 0 | 0 | 0
FAA NorCal TRACON | MW | 0 | 0 | 0 | 0 | 0 | 0 | 0 | 0 | 0.06 | 0.14 | 0.21 | 0.19 | 0.23 | 0.15 | 0.17 | 0.17 | 0.02 | 0 | 0 | 0 | 0 | 0 | 0 | 0
Facebook 1 Solar Energy Center | MW | 0 | 0 | 0 | 0 | 0 | 0 | 0 | 0.79 | 3.11 | 5.18 | 6.17 | 6.38 | 5.69 | 5.62 | 5.39 | 3.4 | 0.88 | 0 | 0 | 0 | 0 | 0 | 0 | 0
Facebook 2 Solar Energy Center | MW | 0 | 0 | 0 | 0 | 0 | 0 | 0 | 0.79 | 3.11 | 5.18 | 6.17 | 6.38 | 5.69 | 5.62 | 5.39 | 3.4 | 0.88 | 0 | 0 | 0 | 0 | 0 | 0 | 0
Facebook 3 Solar Energy Center | MW | 0 | 0 | 0 | 0 | 0 | 0 | 0 | 0.79 | 3.11 | 5.18 | 6.17 | 6.38 | 5.69 | 5.62 | 5.39 | 3.4 | 0.88 | 0 | 0 | 0 | 0 | 0 | 0 | 0
Fairfield Wind | MW | 6.05 | 6.08 | 7.38 | 7.65 | 8.01 | 8.66 | 8.29 | 8.4 | 9.2 | 8.89 | 9.59 | 9.7 | 9.69 | 8.83 | 8.32 | 7.97 | 7.84 | 7.74 | 7.67 | 8.91 | 9.76 | 9.98 | 9.95 | 8.61
Fairhaven Power | MW | 14.13 | 14.13 | 14.13 | 14.13 | 14.13 | 14.13 | 14.13 | 14.13 | 14.13 | 14.13 | 14.13 | 14.13 | 14.13 | 14.13 | 14.13 | 14.13 | 14.13 | 14.13 | 14.13 | 14.13 | 14.13 | 14.13 | 14.13 | 14.13
Fall Creek (1) | MW | 0.12 | 0.12 | 0.12 | 0.12 | 0.12 | 0.12 | 0.12 | 0.12 | 0.12 | 0.12 | 0.12 | 0.12 | 0.12 | 0.12 | 0.12 | 0.12 | 0.12 | 0.12 | 0.12 | 0.12 | 0.12 | 0.12 | 0.12 | 0.12
Fall Creek (2) | MW | 0.12 | 0.12 | 0.12 | 0.12 | 0.12 | 0.12 | 0.12 | 0.12 | 0.12 | 0.12 | 0.12 | 0.12 | 0.12 | 0.12 | 0.12 | 0.12 | 0.12 | 0.12 | 0.12 | 0.12 | 0.12 | 0.12 | 0.12 | 0.12
Fall Creek (3) | MW | 0.34 | 0.34 | 0.34 | 0.34 | 0.34 | 0.34 | 0.34 | 0.34 | 0.34 | 0.34 | 0.34 | 0.34 | 0.34 | 0.34 | 0.34 | 0.34 | 0.34 | 0.34 | 0.34 | 0.34 | 0.34 | 0.34 | 0.34 | 0.34
Falls Creek | MW | 2.29 | 2.29 | 2.29 | 2.29 | 2.29 | 2.29 | 2.29 | 2.29 | 2.29 | 2.29 | 2.29 | 2.29 | 2.29 | 2.29 | 2.29 | 2.29 | 2.29 | 2.29 | 2.29 | 2.29 | 2.29 | 2.29 | 2.29 | 2.29
Falls River 1-2 | MW | 0 | 6.9 | 7 | 0 | 0 | 7 | 7 | 0 | 0 | 7 | 0 | 0 | 7 | 0 | 7 | 0 | 0 | 7 | 7 | 7 | 7 | 7 | 7 | 7
Falls River Hydro (1) | MW | 1.92 | 1.93 | 1.97 | 2.05 | 2.18 | 2.27 | 2.3 | 2.31 | 2.29 | 2.25 | 2.22 | 2.21 | 2.2 | 2.24 | 2.33 | 2.52 | 2.52 | 2.49 | 2.42 | 2.22 | 2.12 | 2.01 | 1.98 | 2.02
Falls River Hydro (2) | MW | 1.92 | 1.93 | 1.97 | 2.05 | 2.18 | 2.27 | 2.3 | 2.31 | 2.29 | 2.25 | 2.22 | 2.21 | 2.2 | 2.24 | 2.33 | 2.52 | 2.52 | 2.49 | 2.42 | 2.22 | 2.12 | 2.01 | 1.98 | 2.02
Faraday (6) | MW | 6.54 | 6.54 | 6.54 | 6.54 | 6.54 | 6.54 | 6.54 | 6.54 | 6.54 | 6.54 | 6.54 | 6.54 | 6.54 | 6.54 | 6.54 | 6.54 | 6.54 | 6.54 | 6.54 | 6.54 | 6.54 | 6.54 | 6.54 | 6.54
Faraday (7) | MW | 2.57 | 2.53 | 2.53 | 2.64 | 2.8 | 3.01 | 3.28 | 3.5 | 3.65 | 3.71 | 3.69 | 3.61 | 3.53 | 3.41 | 3.36 | 3.34 | 3.48 | 3.85 | 3.86 | 3.73 | 3.61 | 3.34 | 3.03 | 2.53
Faraday (8) | MW | 0 | 0 | 0 | 0 | 0 | 0 | 0 | 0 | 0 | 0 | 0 | 0 | 0 | 0 | 0 | 0 | 0 | 0 | 0 | 0 | 0 | 0 | 0 | 0
Fargo Drop | MW | 0.46 | 0.46 | 0.46 | 0.46 | 0.46 | 0.46 | 0.46 | 0.46 | 0.46 | 0.46 | 0.46 | 0.46 | 0.46 | 0.46 | 0.46 | 0.46 | 0.46 | 0.46 | 0.46 | 0.46 | 0.46 | 0.46 | 0.46 | 0.46
Farmersville (PV1) | MW | 0 | 0 | 0 | 0 | 0 | 0 | 0 | 0.14 | 0.47 | 0.66 | 0.8 | 0.88 | 0.69 | 0.85 | 0.72 | 0.52 | 0.07 | 0 | 0 | 0 | 0 | 0 | 0 | 0
Farmersville (PV2) | MW | 0 | 0 | 0 | 0 | 0 | 0 | 0 | 0.14 | 0.47 | 0.66 | 0.8 | 0.88 | 0.69 | 0.85 | 0.72 | 0.52 | 0.07 | 0 | 0 | 0 | 0 | 0 | 0 | 0
Farmersville (PV3) | MW | 0 | 0 | 0 | 0 | 0 | 0 | 0 | 0.14 | 0.47 | 0.66 | 0.8 | 0.88 | 0.69 | 0.85 | 0.72 | 0.52 | 0.07 | 0 | 0 | 0 | 0 | 0 | 0 | 0
Feather River Energy Center | MW | 0 | 0 | 0 | 0 | 0 | 0 | 0 | 0 | 0 | 0 | 0 | 0 | 0 | 0 | 0 | 0 | 0 | 0 | 0 | 0 | 0 | 0 | 0 | 0
Felt (1) | MW | 0.98 | 0.99 | 1.01 | 1.05 | 1.12 | 1.16 | 1.17 | 1.18 | 1.17 | 1.15 | 1.14 | 1.13 | 1.12 | 1.14 | 1.19 | 1.29 | 1.29 | 1.27 | 1.24 | 1.13 | 1.08 | 1.03 | 1.01 | 1.03
Felt (2) | MW | 0.98 | 0.99 | 1.01 | 1.05 | 1.12 | 1.16 | 1.17 | 1.18 | 1.17 | 1.15 | 1.14 | 1.13 | 1.12 | 1.14 | 1.19 | 1.29 | 1.29 | 1.27 | 1.24 | 1.13 | 1.08 | 1.03 | 1.01 | 1.03
Felt (4) | MW | 0.21 | 0.21 | 0.22 | 0.23 | 0.24 | 0.25 | 0.26 | 0.26 | 0.25 | 0.25 | 0.25 | 0.25 | 0.24 | 0.25 | 0.26 | 0.28 | 0.28 | 0.28 | 0.27 | 0.25 | 0.24 | 0.22 | 0.22 | 0.22
Felt (5) | MW | 0.34 | 0.34 | 0.35 | 0.36 | 0.39 | 0.4 | 0.41 | 0.41 | 0.41 | 0.4 | 0.4 | 0.39 | 0.39 | 0.4 | 0.41 | 0.45 | 0.45 | 0.44 | 0.43 | 0.39 | 0.38 | 0.36 | 0.35 | 0.36
Ferndale Generating Station (CT1A) | MW | 87.14 | 87.14 | 87.14 | 87.14 | 87.14 | 87.14 | 87.14 | 87.14 | 87.14 | 87.14 | 87.14 | 87.14 | 87.14 | 87.14 | 87.14 | 87.14 | 87.14 | 87.14 | 87.14 | 87.14 | 87.14 | 87.14 | 87.14 | 87.14
Ferndale Generating Station (CT1B) | MW | 84.51 | 84.51 | 84.51 | 84.51 | 84.51 | 84.51 | 84.51 | 84.51 | 84.51 | 84.51 | 84.51 | 84.51 | 84.51 | 84.51 | 84.51 | 84.51 | 84.51 | 84.51 | 84.51 | 84.51 | 84.51 | 84.51 | 84.51 | 84.51
Ferndale Generating Station (ST1) | MW | 88.1 | 88.1 | 88.1 | 88.1 | 88.1 | 88.1 | 88.1 | 88.1 | 88.1 | 88.1 | 88.1 | 88.1 | 88.1 | 88.1 | 88.1 | 88.1 | 88.1 | 88.1 | 88.1 | 88.1 | 88.1 | 88.1 | 88.1 | 88.1
Fiddler's Canyon #1 | MW | 0 | 0 | 0 | 0 | 0 | 0 | 0 | 0 | 0.23 | 1.08 | 1.3 | 1.09 | 1.18 | 0.9 | 1 | 1.1 | 0.41 | 0 | 0 | 0 | 0 | 0 | 0 | 0
Fiddler's Canyon #2 | MW | 0 | 0 | 0 | 0 | 0 | 0 | 0 | 0 | 0.23 | 1.08 | 1.3 | 1.09 | 1.18 | 0.9 | 1 | 1.1 | 0.41 | 0 | 0 | 0 | 0 | 0 | 0 | 0
Fiddler's Canyon 3 | MW | 0 | 0 | 0 | 0 | 0 | 0 | 0 | 0 | 0.23 | 1.08 | 1.3 | 1.09 | 1.18 | 0.9 | 1 | 1.1 | 0.41 | 0 | 0 | 0 | 0 | 0 | 0 | 0
Fighting Creek LFGTE Plant (G-123) | MW | 1.44 | 1.44 | 1.44 | 1.44 | 1.44 | 1.44 | 1.44 | 1.44 | 1.44 | 1.44 | 1.44 | 1.44 | 1.44 | 1.44 | 1.44 | 1.44 | 1.44 | 1.44 | 1.44 | 1.44 | 1.44 | 1.44 | 1.44 | 1.44
Fighting Creek LFGTE Plant (G-162) | MW | 1.44 | 1.44 | 1.44 | 1.44 | 1.44 | 1.44 | 1.44 | 1.44 | 1.44 | 1.44 | 1.44 | 1.44 | 1.44 | 1.44 | 1.44 | 1.44 | 1.44 | 1.44 | 1.44 | 1.44 | 1.44 | 1.44 | 1.44 | 1.44
Finley Buttes Landfill Gas (GEN1) | MW | 1.44 | 1.44 | 1.44 | 1.44 | 1.44 | 1.44 | 1.44 | 1.44 | 1.44 | 1.44 | 1.44 | 1.44 | 1.44 | 1.44 | 1.44 | 1.44 | 1.44 | 1.44 | 1.44 | 1.44 | 1.44 | 1.44 | 1.44 | 1.44
Finley Buttes Landfill Gas (GEN2) | MW | 1.44 | 1.44 | 1.44 | 1.44 | 1.44 | 1.44 | 1.44 | 1.44 | 1.44 | 1.44 | 1.44 | 1.44 | 1.44 | 1.44 | 1.44 | 1.44 | 1.44 | 1.44 | 1.44 | 1.44 | 1.44 | 1.44 | 1.44 | 1.44
Finley Buttes Landfill Gas (GEN3) | MW | 1.44 | 1.44 | 1.44 | 1.44 | 1.44 | 1.44 | 1.44 | 1.44 | 1.44 | 1.44 | 1.44 | 1.44 | 1.44 | 1.44 | 1.44 | 1.44 | 1.44 | 1.44 | 1.44 | 1.44 | 1.44 | 1.44 | 1.44 | 1.44
Firebag 7 (91TG-5720-1) | MW | 0 | 0 | 0 | 0 | 0 | 0 | 0 | 0 | 0 | 0 | 0 | 0 | 0 | 0 | 0 | 0 | 0 | 0 | 0 | 0 | 0 | 0 | 0 | 0
Firebag Oil Sands Cogen (Phases 1-4) | MW | 0 | 0 | 0 | 0 | 0 | 0 | 0 | 0 | 0 | 0 | 0 | 0 | 0 | 0 | 0 | 0 | 0 | 0 | 0 | 0 | 0 | 0 | 0 | 0
Firwood Solar, LLC | MW | 0 | 0 | 0 | 0 | 0 | 0 | 0 | 0 | 0.3 | 1.23 | 2 | 2.17 | 2.22 | 1.79 | 1.87 | 0.72 | 0.01 | 0 | 0 | 0 | 0 | 0 | 0 | 0
Fish Creek | MW | 6.07 | 5.65 | 5.87 | 7.48 | 8.07 | 10.33 | 10.4 | 10.4 | 10.4 | 10.4 | 10.4 | 10.4 | 10.4 | 10.4 | 9.92 | 8.84 | 10.38 | 10.4 | 10.4 | 10.4 | 10.38 | 8.37 | 5.51 | 4.82
Five Points Solar Park | MW | 0 | 0 | 0 | 0 | 0 | 0 | 0 | 3.65 | 12 | 16.95 | 20.45 | 23.4 | 24.4 | 24 | 26.15 | 18.55 | 2.25 | 0 | 0 | 0 | 0 | 0 | 0 | 0
Five Points Solar Station | MW | 0 | 0 | 0 | 0 | 0 | 0 | 0 | 1.1 | 3.6 | 5.09 | 6.14 | 7.02 | 7.32 | 7.2 | 7.85 | 5.57 | 0.68 | 0 | 0 | 0 | 0 | 0 | 0 | 0
Flaming Gorge (1) | MW | 17.26 | 17.26 | 17.26 | 17.26 | 17.26 | 17.26 | 17.26 | 17.26 | 17.26 | 17.26 | 17.26 | 17.26 | 17.26 | 17.26 | 17.26 | 17.26 | 17.26 | 17.26 | 17.26 | 17.26 | 17.26 | 17.26 | 17.26 | 17.26
Flaming Gorge (2) | MW | 17.26 | 17.26 | 17.26 | 17.26 | 17.26 | 17.26 | 17.26 | 17.26 | 17.26 | 17.26 | 17.26 | 17.26 | 17.26 | 17.26 | 17.26 | 17.26 | 17.26 | 17.26 | 17.26 | 17.26 | 17.26 | 17.26 | 17.26 | 17.26
Flaming Gorge (3) | MW | 17.26 | 17.26 | 17.26 | 17.26 | 17.26 | 17.26 | 17.26 | 17.26 | 17.26 | 17.26 | 17.26 | 17.26 | 17.26 | 17.26 | 17.26 | 17.26 | 17.26 | 17.26 | 17.26 | 17.26 | 17.26 | 17.26 | 17.26 | 17.26
Flatiron (1) | MW | 10.4 | 10.4 | 10.4 | 10.4 | 10.4 | 10.4 | 10.4 | 10.4 | 10.4 | 10.4 | 10.4 | 10.4 | 10.4 | 10.4 | 10.4 | 10.4 | 10.4 | 10.4 | 10.4 | 10.4 | 10.4 | 10.4 | 10.4 | 10.4
Flatiron (2) | MW | 10.4 | 10.4 | 10.4 | 10.4 | 10.4 | 10.4 | 10.4 | 10.4 | 10.4 | 10.4 | 10.4 | 10.4 | 10.4 | 10.4 | 10.4 | 10.4 | 10.4 | 10.4 | 10.4 | 10.4 | 10.4 | 10.4 | 10.4 | 10.4
Flatiron (3) | MW | 0 | 0 | 0 | 0 | 0 | 0 | 0 | 0 | 0 | 0 | 0 | 0 | 0 | 0 | 0 | 0 | 0 | 0 | 0 | 0 | 0 | 0 | 0 | 0
Fleish | MW | 0.98 | 0.98 | 0.98 | 0.98 | 0.98 | 0.98 | 0.98 | 0.98 | 0.98 | 0.98 | 0.98 | 0.98 | 0.98 | 0.98 | 0.98 | 0.98 | 0.98 | 0.98 | 0.98 | 0.98 | 0.98 | 0.98 | 0.98 | 0.98
FLEX Gibraltar | MW | 0.87 | 0.87 | 0.87 | 0.87 | 0.87 | 0.87 | 0.87 | 0.87 | 0 | 0 | 0 | 0 | 0 | 0 | 0 | 0.87 | 0.87 | 0 | 0 | 0 | 0 | 0 | 0 | 0
Flint Creek Hydroelectric LLC | MW | 1.01 | 1.01 | 1.01 | 1.01 | 1.01 | 1.01 | 1.01 | 1.01 | 1.01 | 1.01 | 1.01 | 1.01 | 1.01 | 1.01 | 1.01 | 1.01 | 1.01 | 1.01 | 1.01 | 1.01 | 1.01 | 1.01 | 1.01 | 1.01
Folsom (1) | MW | 12.87 | 10.6 | 9.27 | 9.5 | 10.42 | 12 | 19.06 | 23.61 | 25.61 | 25.9 | 26.57 | 24.65 | 23.21 | 22.67 | 22.07 | 22.41 | 23.42 | 34.82 | 34.68 | 34.72 | 31.43 | 32.23 | 26.09 | 18.94
Folsom (2) | MW | 12.87 | 10.6 | 9.27 | 9.5 | 10.42 | 12 | 19.06 | 23.61 | 25.61 | 25.9 | 26.57 | 24.65 | 23.21 | 22.67 | 22.07 | 22.41 | 23.42 | 34.82 | 34.68 | 34.72 | 31.43 | 32.23 | 26.09 | 18.94
Folsom (3) | MW | 12.87 | 10.6 | 9.27 | 9.5 | 10.42 | 12 | 19.06 | 23.61 | 25.61 | 25.9 | 26.57 | 24.65 | 23.21 | 22.67 | 22.07 | 22.41 | 23.42 | 34.82 | 34.68 | 34.72 | 31.43 | 32.23 | 26.09 | 18.94
Folsom SP and CSP Sacramento | MW | 0 | 0 | 0 | 0 | 0 | 0 | 0 | 0 | 0.07 | 0.17 | 0.26 | 0.23 | 0.28 | 0.18 | 0.21 | 0.15 | 0.02 | 0 | 0 | 0 | 0 | 0 | 0 | 0
Fontana (1) | MW | 0.4 | 0.4 | 0.4 | 0.4 | 0.4 | 0.4 | 0.4 | 0.4 | 0.4 | 0.4 | 0.4 | 0.4 | 0.4 | 0.4 | 0.4 | 0.4 | 0.4 | 0.4 | 0.4 | 0.4 | 0.4 | 0.4 | 0.4 | 0.4
Fontana (2) | MW | 0.4 | 0.4 | 0.4 | 0.4 | 0.4 | 0.4 | 0.4 | 0.4 | 0.4 | 0.4 | 0.4 | 0.4 | 0.4 | 0.4 | 0.4 | 0.4 | 0.4 | 0.4 | 0.4 | 0.4 | 0.4 | 0.4 | 0.4 | 0.4
Fontenelle | MW | 3.36 | 3.36 | 3.36 | 3.36 | 3.36 | 3.36 | 3.36 | 3.36 | 3.36 | 3.36 | 3.36 | 3.36 | 3.36 | 3.36 | 3.36 | 0 | 0 | 0 | 0 | 0 | 0 | 0 | 0 | 0
Foote Creek I | MW | 1.32 | 0.79 | 1.53 | 1.74 | 2.44 | 9.56 | 12.3 | 11.05 | 24.51 | 28.19 | 33.16 | 35.94 | 36.89 | 32.29 | 32.91 | 31.01 | 25.88 | 21.94 | 25.59 | 36.1 | 40.86 | 37.43 | 35.98 | 41.15
Foote Creek II | MW | 0.06 | 0.03 | 0.07 | 0.08 | 0.11 | 0.42 | 0.53 | 0.48 | 1.07 | 1.23 | 1.44 | 1.56 | 1.6 | 1.4 | 1.43 | 1.35 | 1.13 | 0.95 | 1.11 | 1.57 | 1.78 | 1.63 | 1.56 | 1.79
Foote Creek III | MW | 0.79 | 0.47 | 0.92 | 1.04 | 1.46 | 5.73 | 7.37 | 6.62 | 14.68 | 16.89 | 19.86 | 21.53 | 22.1 | 19.34 | 19.72 | 18.58 | 15.5 | 13.14 | 15.33 | 21.63 | 24.48 | 22.42 | 21.55 | 24.65
Foote Creek IV | MW | 0.54 | 0.32 | 0.62 | 0.71 | 0.99 | 3.88 | 4.99 | 4.49 | 9.95 | 11.44 | 13.46 | 14.58 | 14.97 | 13.1 | 13.36 | 12.58 | 10.5 | 8.9 | 10.38 | 14.65 | 16.58 | 15.19 | 14.6 | 16.7
Foothill | MW | 1.57 | 1.57 | 1.57 | 1.57 | 1.57 | 1.57 | 1.57 | 1.57 | 1.57 | 1.57 | 1.57 | 1.57 | 1.57 | 1.57 | 1.57 | 1.57 | 1.57 | 1.57 | 1.57 | 1.57 | 1.57 | 1.57 | 1.57 | 1.57
Foothill Feeder (1) | MW | 1.22 | 1.22 | 1.22 | 1.22 | 1.22 | 1.22 | 1.22 | 1.22 | 1.22 | 1.22 | 1.22 | 1.22 | 1.22 | 1.22 | 1.22 | 1.22 | 1.22 | 1.22 | 1.22 | 1.22 | 1.22 | 1.22 | 1.22 | 1.22
Foothill Feeder (2) | MW | 0 | 0 | 0 | 0 | 0 | 0 | 0 | 0 | 0 | 0 | 0 | 0 | 0 | 0 | 0 | 0 | 0 | 0 | 0 | 0 | 0 | 0 | 0 | 0
Foothills Hydro Plant | MW | 0.73 | 0.72 | 0.72 | 0.72 | 0.73 | 0.77 | 0.82 | 0.84 | 0.84 | 0.83 | 0.83 | 0.82 | 0.81 | 0.81 | 0.82 | 0.83 | 0.87 | 0.97 | 0.99 | 0.96 | 0.93 | 0.88 | 0.82 | 0.79
Foothills Solar Plant Hybrid (PV1) | MW | 0 | 0 | 0 | 0 | 0 | 0 | 0 | 1.28 | 9.86 | 12.27 | 13.46 | 13.74 | 12.1 | 12.38 | 12.68 | 12.17 | 6.95 | 0.43 | 0 | 0 | 0 | 0 | 0 | 0
Foothills Solar Plant Hybrid (PV2) | MW | 0 | 0 | 0 | 0 | 0 | 0 | 0 | 1.35 | 10.44 | 13 | 14.26 | 14.54 | 12.82 | 13.1 | 13.43 | 12.89 | 7.36 | 0.45 | 0 | 0 | 0 | 0 | 0 | 0
Forbestown | MW | 9.99 | 7.78 | 6.48 | 6.7 | 7.6 | 9.14 | 16.03 | 20.47 | 22.42 | 22.71 | 23.36 | 21.48 | 20.08 | 19.55 | 18.97 | 19.3 | 20.28 | 31.4 | 31.27 | 31.31 | 28.1 | 28.89 | 22.89 | 15.91
Ford Hydro LP (GEN1) | MW | 0.18 | 0.18 | 0.18 | 0.19 | 0.19 | 0.21 | 0.23 | 0.24 | 0.25 | 0.24 | 0.24 | 0.23 | 0.23 | 0.22 | 0.22 | 0.22 | 0.24 | 0.25 | 0.24 | 0.23 | 0.23 | 0.21 | 0.19 | 0.18
Ford Hydro LP (GEN2) | MW | 0 | 0 | 0 | 0 | 0 | 0 | 0 | 0 | 0 | 0 | 0 | 0 | 0 | 0 | 0 | 0 | 0 | 0 | 0 | 0 | 0 | 0 | 0 | 0
Ford Hydro LP (GEN3) | MW | 0.18 | 0.18 | 0.18 | 0.19 | 0.19 | 0.21 | 0.23 | 0.24 | 0.25 | 0.24 | 0.24 | 0.23 | 0.23 | 0.22 | 0.22 | 0.22 | 0.24 | 0.25 | 0.24 | 0.23 | 0.23 | 0.21 | 0.19 | 0.18
Forever 21 Retail, Inc. | MW | 0 | 0 | 0 | 0 | 0 | 0 | 0 | 0.22 | 0.55 | 0.69 | 0.74 | 0.72 | 0.7 | 0.72 | 0.61 | 0.41 | 0.06 | 0 | 0 | 0 | 0 | 0 | 0 | 0
Forks of Butte Hydro Project | MW | 3.6 | 3.52 | 3.47 | 3.48 | 3.51 | 3.57 | 3.83 | 4 | 4.07 | 4.09 | 4.11 | 4.04 | 3.99 | 3.97 | 3.94 | 3.96 | 3.99 | 4.42 | 4.41 | 4.41 | 4.29 | 4.32 | 4.09 | 3.83
Forrest Kerr | MW | 123.24 | 123.24 | 123.25 | 123.25 | 123.25 | 123.25 | 123.26 | 123.27 | 123.28 | 123.28 | 123.28 | 123.28 | 123.28 | 123.28 | 123.28 | 123.28 | 123.29 | 123.29 | 123.29 | 123.28 | 123.28 | 123.26 | 123.25 | 123.25
Fort Bliss (DEA EPIC) | MW | 0 | 0 | 0 | 0 | 0 | 0 | 0 | 0.14 | 0.46 | 0.78 | 1.15 | 1.18 | 1.21 | 0.93 | 0.86 | 0.56 | 0.19 | 0 | 0 | 0 | 0 | 0 | 0 | 0
Fort Huachuca Solar PV Project (FHUA2) | MW | 0 | 0 | 0 | 0 | 0 | 0 | 0 | 0.38 | 1.91 | 2.57 | 2.8 | 3.17 | 3.11 | 3.05 | 3.07 | 2.49 | 1.26 | 0.06 | 0 | 0 | 0 | 0 | 0 | 0
Fort Huachuca Solar PV Project (FHUAC) | MW | 0 | 0 | 0 | 0 | 0 | 0 | 0 | 1.26 | 6.32 | 8.51 | 9.29 | 10.53 | 10.32 | 10.1 | 10.17 | 8.27 | 4.19 | 0.19 | 0 | 0 | 0 | 0 | 0 | 0
Fort MacLeod (Alberta Power Project) | MW | 0 | 0 | 0 | 0 | 0 | 0 | 0 | 0 | 0 | 0 | 0 | 0 | 0 | 0 | 0 | 0 | 0 | 0 | 0 | 0 | 0 | 0 | 0 | 0
Fort Nelson | MW | 68.53 | 68.53 | 68.53 | 68.53 | 68.53 | 68.53 | 68.53 | 68.53 | 68.53 | 68.53 | 68.53 | 68.53 | 68.53 | 68.53 | 68.53 | 68.53 | 68.53 | 68.53 | 68.53 | 68.53 | 68.53 | 68.53 | 68.53 | 68.53
Fort Peck (1) | MW | 0 | 0 | 0 | 0 | 0 | 0 | 0 | 0 | 0 | 0 | 0 | 0 | 0 | 0 | 0 | 0 | 0 | 0 | 0 | 0 | 0 | 0 | 0 | 0
Fort Peck (2) | MW | 11.01 | 11.01 | 11.01 | 11.01 | 11.01 | 11.01 | 11.01 | 11.01 | 11.01 | 11.01 | 11.01 | 11.01 | 11.01 | 11.01 | 11.01 | 11.01 | 11.01 | 11.01 | 11.01 | 11.01 | 11.01 | 11.01 | 11.01 | 11.01
Fort Peck (3) | MW | 27.53 | 27.53 | 27.53 | 27.53 | 27.53 | 27.53 | 27.53 | 27.53 | 27.53 | 27.53 | 27.53 | 27.53 | 27.53 | 27.53 | 27.53 | 27.53 | 27.53 | 27.53 | 27.53 | 27.53 | 27.53 | 27.53 | 27.53 | 27.53
Fort St Vrain (1) | MW | 281.2 | 281.2 | 281.2 | 281.2 | 281.2 | 281.2 | 281.2 | 281.2 | 281.2 | 281.2 | 281.2 | 281.2 | 122.36 | 122.36 | 122.36 | 281.2 | 281.2 | 281.2 | 281.2 | 281.2 | 281.2 | 281.2 | 281.2 | 281.2
Fort St Vrain (2) | MW | 123.95 | 123.95 | 123.95 | 123.95 | 123.95 | 123.95 | 123.95 | 123.95 | 123.95 | 123.95 | 123.95 | 123.95 | 123.95 | 123.95 | 123.95 | 123.95 | 123.95 | 123.95 | 123.95 | 123.95 | 123.95 | 123.95 | 123.95 | 123.95
Fort St Vrain (3) | MW | 130.66 | 130.66 | 130.66 | 130.66 | 130.66 | 130.66 | 130.66 | 130.66 | 130.66 | 130.66 | 130.66 | 130.66 | 130.66 | 130.66 | 130.66 | 130.66 | 130.66 | 130.66 | 130.66 | 130.66 | 130.66 | 130.66 | 130.66 | 130.66
Fort St Vrain (4) | MW | 130.66 | 130.66 | 130.66 | 130.66 | 130.66 | 130.66 | 130.66 | 130.66 | 130.66 | 130.66 | 130.66 | 130.66 | 130.66 | 130.66 | 130.66 | 130.66 | 130.66 | 130.66 | 130.66 | 130.66 | 130.66 | 130.66 | 130.66 | 130.66
Fort St Vrain (5) | MW | 0 | 0 | 0 | 0 | 0 | 129.98 | 145.17 | 86.4 | 0 | 0 | 0 | 0 | 0 | 0 | 0 | 0 | 0 | 0 | 145.17 | 145.17 | 0 | 0 | 0 | 0
Fort St Vrain (6) | MW | 0 | 0 | 0 | 145.17 | 145.17 | 145.17 | 145.17 | 145.17 | 0 | 0 | 0 | 0 | 0 | 0 | 0 | 0 | 0 | 145.17 | 145.17 | 145.17 | 145.17 | 50.87 | 0 | 0
Fort St. James Green Energy 1 | MW | 36.12 | 36.12 | 36.12 | 36.12 | 36.12 | 36.12 | 36.12 | 36.12 | 36.12 | 36.12 | 36.12 | 36.12 | 36.12 | 36.12 | 36.12 | 36.12 | 36.12 | 36.12 | 36.12 | 36.12 | 36.12 | 36.12 | 36.12 | 36.12
Forty Mile Granlea WAGF | MW | 121 | 121.6 | 147.6 | 153 | 160.2 | 173.2 | 165.8 | 168 | 184 | 177.8 | 191.8 | 194 | 193.8 | 176.6 | 166.4 | 159.4 | 156.8 | 154.8 | 153.4 | 178.2 | 195.2 | 199.6 | 199 | 172.2
Fossil Gulch | MW | 1.03 | 1.26 | 1.37 | 1.69 | 2.19 | 1.48 | 1.11 | 0.62 | 0.93 | 1.51 | 1.82 | 2.03 | 1.82 | 1.93 | 1.79 | 1.45 | 0.76 | 0.48 | 0.45 | 0.61 | 0.78 | 0.92 | 0.74 | 0.49
Foster (1) | MW | 4.78 | 4.78 | 4.78 | 4.78 | 4.78 | 4.78 | 4.78 | 4.78 | 4.78 | 4.78 | 4.78 | 4.78 | 4.78 | 4.78 | 4.78 | 4.78 | 4.78 | 4.78 | 4.78 | 4.78 | 4.78 | 4.78 | 4.78 | 4.78
Foster (2) | MW | 0 | 0 | 0 | 0 | 0 | 0 | 0 | 0 | 0 | 0 | 0 | 0 | 0 | 0 | 0 | 0 | 0 | 0 | 0 | 0 | 0 | 0 | 0 | 0
Foster Creek | MW | 0 | 0 | 0 | 0 | 0 | 0 | 0 | 0 | 0 | 0 | 0 | 0 | 0 | 0 | 0 | 0 | 0 | 0 | 0 | 0 | 0 | 0 | 0 | 0
Foster Wheeler Martinez (TG1) | MW | 34.3 | 34.3 | 34.3 | 34.3 | 34.3 | 34.3 | 34.3 | 34.3 | 34.3 | 34.3 | 34.3 | 34.3 | 34.3 | 34.3 | 34.3 | 34.3 | 34.3 | 34.3 | 34.3 | 34.3 | 34.3 | 34.3 | 34.3 | 34.3
Foster Wheeler Martinez (TG2) | MW | 34.3 | 34.3 | 34.3 | 34.3 | 34.3 | 34.3 | 34.3 | 34.3 | 34.3 | 34.3 | 34.3 | 34.3 | 34.3 | 34.3 | 34.3 | 34.3 | 34.3 | 34.3 | 34.3 | 34.3 | 34.3 | 34.3 | 34.3 | 34.3
Foster Wheeler Martinez (TG3) | MW | 31.05 | 31.05 | 31.05 | 31.05 | 31.05 | 31.05 | 31.05 | 31.05 | 31.05 | 31.05 | 31.05 | 31.05 | 31.05 | 31.05 | 31.05 | 31.05 | 31.05 | 31.05 | 31.05 | 31.05 | 31.05 | 31.05 | 31.05 | 31.05
Foundation AB | MW | 0.21 | 0.33 | 0.4 | 0.46 | 0.5 | 0.46 | 0.46 | 0.43 | 0.23 | 0.12 | 0.06 | 0.02 | 0.01 | 0.01 | 0.02 | 0.01 | 0 | 0 | 0 | 0 | 0.01 | 0.05 | 0.06 | 0.06
Foundation California Training Facility | MW | 0.32 | 0.57 | 0.66 | 0.73 | 0.64 | 0.58 | 0.57 | 0.48 | 0.25 | 0.13 | 0.09 | 0.05 | 0.02 | 0 | 0 | 0 | 0 | 0.01 | 0.01 | 0.02 | 0.1 | 0.15 | 0.14 | 0.33
Foundation CDCR LAC | MW | 0.84 | 0.81 | 0.5 | 0.3 | 0.25 | 0.26 | 0.31 | 0.22 | 0.14 | 0.12 | 0.15 | 0.12 | 0.11 | 0.07 | 0.04 | 0.01 | 0.01 | 0.08 | 0.1 | 0.05 | 0.08 | 0.07 | 0.08 | 0.09
Foundation Cemex BMQ (WTG1) | MW | 0.21 | 0.19 | 0.08 | 0.08 | 0.05 | 0 | 0 | 0 | 0 | 0.03 | 0.08 | 0.09 | 0.07 | 0.05 | 0.02 | 0.01 | 0.02 | 0 | 0 | 0 | 0 | 0.01 | 0.04 | 0.02
Foundation Cemex BMQ (WTG2) | MW | 0.21 | 0.19 | 0.08 | 0.08 | 0.05 | 0 | 0 | 0 | 0 | 0.03 | 0.08 | 0.09 | 0.07 | 0.05 | 0.02 | 0.01 | 0.02 | 0 | 0 | 0 | 0 | 0.01 | 0.04 | 0.02
Foundation Cemex Madison | MW | 0.14 | 0.22 | 0.27 | 0.31 | 0.34 | 0.31 | 0.31 | 0.29 | 0.15 | 0.08 | 0.04 | 0.01 | 0.01 | 0.01 | 0.01 | 0.01 | 0 | 0 | 0 | 0 | 0.01 | 0.03 | 0.04 | 0.04
Foundation Cemex River Plant (WTG1) | MW | 0.71 | 0.68 | 0.42 | 0.26 | 0.21 | 0.22 | 0.26 | 0.18 | 0.12 | 0.1 | 0.12 | 0.1 | 0.09 | 0.06 | 0.03 | 0 | 0 | 0.07 | 0.08 | 0.04 | 0.07 | 0.06 | 0.07 | 0.07
Foundation Cemex River Plant (WTG2) | MW | 0.71 | 0.68 | 0.42 | 0.26 | 0.21 | 0.22 | 0.26 | 0.18 | 0.12 | 0.1 | 0.12 | 0.1 | 0.09 | 0.06 | 0.03 | 0 | 0 | 0.07 | 0.08 | 0.04 | 0.07 | 0.06 | 0.07 | 0.07
Foundation Dole Fresh Vegetables (WTG1) | MW | 0.49 | 0.88 | 1.02 | 1.13 | 0.99 | 0.9 | 0.89 | 0.75 | 0.39 | 0.21 | 0.13 | 0.07 | 0.03 | 0.01 | 0.01 | 0 | 0 | 0.01 | 0.02 | 0.03 | 0.15 | 0.24 | 0.22 | 0.51
Foundation Dole Fresh Vegetables (WTG2) | MW | 0.49 | 0.88 | 1.02 | 1.13 | 0.99 | 0.9 | 0.89 | 0.75 | 0.39 | 0.21 | 0.13 | 0.07 | 0.03 | 0.01 | 0.01 | 0 | 0 | 0.01 | 0.02 | 0.03 | 0.15 | 0.24 | 0.22 | 0.51
Foundation IE | MW | 0.44 | 0.43 | 0.27 | 0.16 | 0.13 | 0.14 | 0.16 | 0.12 | 0.08 | 0.06 | 0.08 | 0.06 | 0.06 | 0.04 | 0.02 | 0 | 0 | 0.04 | 0.05 | 0.03 | 0.04 | 0.04 | 0.04 | 0.05
Foundation Mann Packing | MW | 0.32 | 0.57 | 0.66 | 0.73 | 0.64 | 0.58 | 0.57 | 0.48 | 0.25 | 0.13 | 0.09 | 0.05 | 0.02 | 0 | 0 | 0 | 0 | 0.01 | 0.01 | 0.02 | 0.1 | 0.15 | 0.14 | 0.33
Foundation NWNA (WTG1) | MW | 1.21 | 1.38 | 0.95 | 0.4 | 0.19 | 0.12 | 0.09 | 0.2 | 0.29 | 0.39 | 0.43 | 0.43 | 0.38 | 0.3 | 0.24 | 0.22 | 0.17 | 0.14 | 0.14 | 0.15 | 0.09 | 0.08 | 0.09 | 0.1
Foundation NWNA (WTG2) | MW | 1.21 | 1.38 | 0.95 | 0.4 | 0.19 | 0.12 | 0.09 | 0.2 | 0.29 | 0.39 | 0.43 | 0.43 | 0.38 | 0.3 | 0.24 | 0.22 | 0.17 | 0.14 | 0.14 | 0.15 | 0.09 | 0.08 | 0.09 | 0.1
Foundation NWNA (WTG3) | MW | 0.84 | 0.81 | 0.5 | 0.3 | 0.25 | 0.26 | 0.31 | 0.22 | 0.14 | 0.12 | 0.15 | 0.12 | 0.11 | 0.07 | 0.04 | 0.01 | 0.01 | 0.08 | 0.1 | 0.05 | 0.08 | 0.07 | 0.08 | 0.09
Foundation RRM (WTG1) | MW | 0.76 | 0.86 | 0.59 | 0.25 | 0.12 | 0.07 | 0.06 | 0.12 | 0.18 | 0.24 | 0.27 | 0.27 | 0.24 | 0.19 | 0.15 | 0.14 | 0.11 | 0.09 | 0.09 | 0.09 | 0.06 | 0.05 | 0.06 | 0.06
Foundation RRM (WTG2) | MW | 0.76 | 0.86 | 0.59 | 0.25 | 0.12 | 0.07 | 0.06 | 0.12 | 0.18 | 0.24 | 0.27 | 0.27 | 0.24 | 0.19 | 0.15 | 0.14 | 0.11 | 0.09 | 0.09 | 0.09 | 0.06 | 0.05 | 0.06 | 0.06
Foundation SaIinas Valley State Prison | MW | 0.32 | 0.57 | 0.66 | 0.73 | 0.64 | 0.58 | 0.57 | 0.48 | 0.25 | 0.13 | 0.09 | 0.05 | 0.02 | 0 | 0 | 0 | 0 | 0.01 | 0.01 | 0.02 | 0.1 | 0.15 | 0.14 | 0.33
Foundation Scheid Vineyards | MW | 0.33 | 0.6 | 0.7 | 0.77 | 0.67 | 0.61 | 0.61 | 0.51 | 0.27 | 0.14 | 0.09 | 0.05 | 0.02 | 0 | 0 | 0 | 0 | 0.01 | 0.02 | 0.02 | 0.1 | 0.16 | 0.15 | 0.35
Foundation ST | MW | 0.27 | 0.44 | 0.53 | 0.61 | 0.67 | 0.61 | 0.62 | 0.58 | 0.31 | 0.16 | 0.08 | 0.03 | 0.01 | 0.01 | 0.03 | 0.01 | 0 | 0 | 0 | 0 | 0.01 | 0.07 | 0.08 | 0.08
Foundation Superior Farms | MW | 0.14 | 0.22 | 0.27 | 0.31 | 0.34 | 0.31 | 0.31 | 0.29 | 0.15 | 0.08 | 0.04 | 0.01 | 0.01 | 0.01 | 0.01 | 0.01 | 0 | 0 | 0 | 0 | 0.01 | 0.03 | 0.04 | 0.04
Foundation Wal-Mart Red Bluff | MW | 0.14 | 0.22 | 0.27 | 0.31 | 0.34 | 0.31 | 0.31 | 0.29 | 0.15 | 0.08 | 0.04 | 0.01 | 0.01 | 0.01 | 0.01 | 0.01 | 0 | 0 | 0 | 0 | 0.01 | 0.03 | 0.04 | 0.04
Fountain Valley Power Facility (S1) | MW | 0 | 0 | 0 | 0 | 0 | 0 | 0 | 0 | 0 | 0 | 0 | 0 | 0 | 0 | 0 | 0 | 0 | 38.35 | 38.35 | 38.35 | 38.35 | 38.35 | 38.35 | 38.35
Fountain Valley Power Facility (S2) | MW | 0 | 38.35 | 38.35 | 38.35 | 38.35 | 38.35 | 38.35 | 38.35 | 38.35 | 0 | 0 | 0 | 0 | 0 | 0 | 0 | 38.35 | 38.35 | 38.35 | 38.35 | 38.35 | 38.35 | 38.35 | 38.35
Fountain Valley Power Facility (S3) | MW | 0 | 38.35 | 38.35 | 38.35 | 38.35 | 38.35 | 38.35 | 38.35 | 38.35 | 0 | 0 | 0 | 0 | 0 | 0 | 0 | 38.35 | 38.35 | 38.35 | 38.35 | 38.35 | 38.35 | 38.35 | 38.35
Fountain Valley Power Facility (S4) | MW | 0 | 0 | 0 | 0 | 0 | 0 | 0 | 0 | 0 | 0 | 0 | 0 | 0 | 0 | 0 | 0 | 0 | 0 | 0 | 0 | 0 | 0 | 0 | 0
Fountain Valley Power Facility (S5) | MW | 0 | 0 | 0 | 0 | 0 | 0 | 0 | 0 | 0 | 0 | 0 | 0 | 0 | 0 | 0 | 0 | 0 | 0 | 0 | 0 | 0 | 0 | 0 | 0
Fountain Valley Power Facility (S6) | MW | 0 | 38.35 | 38.35 | 38.35 | 38.35 | 38.35 | 38.35 | 38.35 | 38.35 | 0 | 0 | 0 | 0 | 0 | 0 | 0 | 38.35 | 38.35 | 38.35 | 38.35 | 38.35 | 38.35 | 38.35 | 38.35
Four Corners (4) | MW | 729.19 | 729.19 | 729.19 | 729.19 | 729.19 | 729.19 | 729.19 | 729.19 | 729.19 | 729.19 | 729.19 | 729.19 | 729.19 | 729.19 | 729.19 | 729.19 | 729.19 | 729.19 | 729.19 | 729.19 | 729.19 | 729.19 | 729.19 | 729.19
Four Corners (5) | MW | 729.19 | 729.19 | 729.19 | 729.19 | 729.19 | 729.19 | 729.19 | 729.19 | 729.19 | 729.19 | 729.19 | 635.62 | 729.19 | 729.19 | 729.19 | 729.19 | 729.19 | 729.19 | 729.19 | 729.19 | 729.19 | 729.19 | 729.19 | 729.19
Four Corners Windfarm LLC | MW | 0.1 | 0.12 | 0.08 | 0.12 | 0.03 | 0.01 | 0.01 | 0 | 0 | 0 | 0 | 0 | 0 | 0.04 | 0.11 | 0.01 | 0 | 0.03 | 0.06 | 0.1 | 0.15 | 0.21 | 0.25 | 0.33
Four Mile Canyon Windfarm LLC | MW | 0.4 | 0.17 | 0.04 | 0.03 | 0.05 | 0.06 | 0.09 | 0.12 | 0.14 | 0.21 | 0.16 | 0.09 | 0.32 | 0.69 | 1.18 | 1.31 | 0.76 | 0.75 | 0.65 | 0.59 | 0.64 | 0.58 | 0.52 | 0.5
Four Peaks Camino Real (1) | MW | 0 | 0 | 0 | 0 | 0 | 0 | 0 | 0 | 0 | 0 | 0 | 0 | 0 | 0 | 0 | 0 | 0 | 0 | 0 | 0 | 0 | 0 | 0 | 0
Four Peaks Camino Real (2) | MW | 1.44 | 1.44 | 1.44 | 1.44 | 1.44 | 1.44 | 1.44 | 1.44 | 1.44 | 1.44 | 1.44 | 1.44 | 1.44 | 1.44 | 1.44 | 1.44 | 1.44 | 1.44 | 1.44 | 1.44 | 1.44 | 1.44 | 1.44 | 1.44
FPL Energy Montezuma Winds LLC | MW | 5.04 | 8.06 | 9.75 | 11.26 | 12.33 | 11.3 | 11.33 | 10.6 | 5.63 | 2.87 | 1.44 | 0.52 | 0.26 | 0.26 | 0.48 | 0.22 | 0.04 | 0.04 | 0.04 | 0.04 | 0.22 | 1.25 | 1.47 | 1.4
FPL Energy Vansycle LLC (OR) | MW | 0.86 | 0.86 | 0.74 | 0.74 | 0.74 | 0.74 | 2.95 | 2.95 | 2.95 | 3.07 | 2.95 | 2.95 | 5.89 | 5.89 | 5.89 | 5.89 | 7.98 | 9.46 | 9.95 | 9.21 | 7.61 | 6.02 | 6.14 | 6.14
FPL Energy Vansycle LLC (WA) | MW | 1.24 | 1.24 | 1.06 | 1.06 | 1.06 | 1.06 | 4.25 | 4.25 | 4.25 | 4.42 | 4.25 | 4.25 | 8.49 | 8.49 | 8.49 | 8.49 | 11.5 | 13.62 | 14.33 | 13.27 | 10.97 | 8.67 | 8.85 | 8.85
Francisco St. Solar | MW | 0 | 0 | 0 | 0 | 0 | 0 | 0 | 0.15 | 0.4 | 0.55 | 0 | 0.7 | 0 | 0 | 0.44 | 0.19 | 0.04 | 0 | 0 | 0 | 0 | 0 | 0 | 0
Frank Knutson (BR1) | MW | 0 | 0 | 0 | 0 | 0 | 0 | 0 | 0 | 0 | 0 | 0 | 0 | 0 | 0 | 0 | 0 | 0 | 0 | 0 | 0 | 0 | 0 | 0 | 0
Frank Knutson (BR2) | MW | 0 | 0 | 0 | 0 | 0 | 0 | 65.94 | 0 | 0 | 0 | 0 | 0 | 0 | 0 | 0 | 0 | 0 | 0 | 0 | 0 | 0 | 0 | 0 | 0
Frankenheimer Power Plant | MW | 1.06 | 1.06 | 1.06 | 1.06 | 1.06 | 1.06 | 1.06 | 1.06 | 1.06 | 1.06 | 1.06 | 1.06 | 1.06 | 1.06 | 1.06 | 1.06 | 1.06 | 1.06 | 1.06 | 1.06 | 1.06 | 1.06 | 1.06 | 1.06
Franklin (CA) | MW | 0.37 | 0.37 | 0.37 | 0.37 | 0.37 | 0.37 | 0.37 | 0.37 | 0.37 | 0.37 | 0.37 | 0.37 | 0.37 | 0.37 | 0.37 | 0.37 | 0.37 | 0.37 | 0.37 | 0.37 | 0.37 | 0.37 | 0.37 | 0.37
Franklin Templeton San Mateo | MW | 0.17 | 0.17 | 0.17 | 0.17 | 0.17 | 0.17 | 0.17 | 0.17 | 0.17 | 0.17 | 0.17 | 0.17 | 0.17 | 0.17 | 0.17 | 0.17 | 0.17 | 0.17 | 0.17 | 0.17 | 0.17 | 0.17 | 0.17 | 0.17
Frederickson (1) | MW | 73.72 | 73.72 | 73.72 | 73.72 | 73.72 | 73.72 | 73.72 | 73.72 | 73.72 | 73.72 | 73.72 | 73.72 | 73.72 | 73.72 | 73.72 | 73.72 | 73.72 | 73.72 | 73.72 | 73.72 | 73.72 | 73.72 | 73.72 | 73.72
Frederickson (2) | MW | 0 | 0 | 0 | 0 | 0 | 0 | 0 | 0 | 0 | 0 | 0 | 0 | 0 | 0 | 0 | 0 | 0 | 0 | 0 | 0 | 0 | 0 | 0 | 0
Frederickson Power LP (FICT) | MW | 166.5 | 166.5 | 166.5 | 166.5 | 166.5 | 166.5 | 166.5 | 166.5 | 166.5 | 166.5 | 166.5 | 166.5 | 166.5 | 166.5 | 166.5 | 166.5 | 166.5 | 166.5 | 166.5 | 166.5 | 166.5 | 166.5 | 166.5 | 166.5
Frederickson Power LP (FIST) | MW | 78.63 | 78.63 | 78.63 | 78.63 | 78.63 | 78.63 | 78.63 | 78.63 | 78.63 | 78.63 | 78.63 | 78.63 | 78.63 | 78.63 | 78.63 | 78.63 | 78.63 | 78.63 | 78.63 | 78.63 | 78.63 | 78.63 | 78.63 | 78.63
Fredonia (1) | MW | 103.63 | 103.63 | 103.63 | 103.63 | 103.63 | 103.63 | 103.63 | 103.63 | 103.63 | 103.63 | 103.63 | 103.63 | 103.63 | 103.63 | 103.63 | 103.63 | 103.63 | 103.63 | 103.63 | 103.63 | 103.63 | 103.63 | 103.63 | 103.63
Fredonia (2) | MW | 0 | 0 | 0 | 0 | 0 | 0 | 0 | 0 | 0 | 0 | 0 | 0 | 0 | 0 | 0 | 0 | 0 | 0 | 0 | 0 | 0 | 0 | 0 | 0
Fredonia (3) | MW | 54.78 | 54.78 | 54.78 | 54.78 | 54.78 | 54.78 | 54.78 | 54.78 | 54.78 | 0 | 0 | 0 | 0 | 0 | 0 | 0 | 0 | 0 | 0 | 0 | 0 | 0 | 0 | 0
Fredonia (4) | MW | 54.78 | 54.78 | 54.78 | 54.78 | 54.78 | 54.78 | 54.78 | 54.78 | 54.78 | 54.78 | 54.78 | 54.78 | 54.78 | 54.78 | 54.78 | 54.78 | 54.78 | 54.78 | 54.78 | 54.78 | 54.78 | 54.78 | 54.78 | 54.78
Freeport McMoRan (1) | MW | 0.87 | 0.87 | 0.87 | 0.87 | 0.87 | 0.87 | 0.87 | 0.87 | 0.87 | 0.87 | 0.87 | 0.87 | 0.87 | 0.87 | 0.87 | 0.87 | 0.87 | 0.87 | 0.87 | 0.87 | 0.87 | 0.87 | 0.87 | 0.87
Freeport McMoRan (11) | MW | 0.87 | 0.87 | 0.87 | 0.87 | 0.87 | 0.87 | 0.87 | 0.87 | 0.87 | 0.87 | 0.87 | 0.87 | 0.87 | 0.87 | 0.87 | 0.87 | 0.87 | 0.87 | 0.87 | 0.87 | 0.87 | 0.87 | 0.87 | 0.87
Freeport McMoRan (12) | MW | 0.87 | 0.87 | 0.87 | 0.87 | 0.87 | 0.87 | 0.87 | 0.87 | 0.87 | 0.87 | 0.87 | 0.87 | 0.87 | 0.87 | 0.87 | 0.87 | 0.87 | 0.87 | 0.87 | 0.87 | 0.87 | 0.87 | 0.87 | 0.87
Freeport McMoRan (13) | MW | 0.87 | 0.87 | 0.87 | 0.87 | 0.87 | 0.87 | 0.87 | 0.87 | 0.87 | 0.87 | 0.87 | 0.87 | 0.87 | 0.87 | 0.87 | 0.87 | 0.87 | 0.87 | 0.87 | 0.87 | 0.87 | 0.87 | 0.87 | 0.87
Freeport McMoRan (14) | MW | 0 | 0 | 0 | 0 | 0 | 0 | 0 | 0 | 0 | 0 | 0 | 0 | 0 | 0 | 0 | 0 | 0 | 0 | 0 | 0 | 0 | 0 | 0 | 0
Freeport McMoRan (15) | MW | 0.87 | 0.87 | 0.87 | 0.87 | 0.87 | 0.87 | 0.87 | 0.87 | 0.87 | 0.87 | 0.87 | 0.87 | 0.87 | 0.87 | 0.87 | 0.87 | 0.87 | 0.87 | 0 | 0 | 0 | 0 | 0 | 0
Freeport McMoRan (3) | MW | 0.87 | 0.87 | 0.87 | 0.87 | 0.87 | 0.87 | 0.87 | 0.87 | 0.87 | 0.87 | 0.87 | 0.87 | 0.87 | 0.87 | 0.87 | 0.87 | 0.87 | 0.87 | 0.87 | 0.87 | 0.87 | 0.87 | 0.87 | 0.87
Freeport McMoRan (4) | MW | 0.87 | 0.87 | 0.87 | 0.87 | 0.87 | 0.87 | 0.87 | 0.87 | 0.87 | 0.87 | 0.87 | 0.87 | 0.87 | 0.87 | 0.87 | 0.87 | 0.87 | 0.87 | 0.87 | 0.87 | 0.87 | 0.87 | 0.87 | 0.87
Freeport McMoRan (7) | MW | 0.87 | 0.87 | 0.87 | 0.87 | 0.87 | 0.87 | 0.87 | 0.87 | 0.87 | 0.87 | 0.87 | 0.87 | 0.87 | 0.87 | 0.87 | 0.87 | 0.87 | 0.87 | 0.87 | 0.87 | 0.87 | 0.87 | 0.87 | 0.87
Freeport McMoRan (8) | MW | 0 | 0 | 0 | 0 | 0 | 0 | 0 | 0 | 0 | 0 | 0 | 0 | 0 | 0 | 0.87 | 0.87 | 0.87 | 0.87 | 0.87 | 0.87 | 0.87 | 0.87 | 0.87 | 0.87
Freeway Springs | MW | 0 | 0 | 0 | 0 | 0 | 0 | 0.02 | 0.7 | 1.21 | 1.31 | 1.37 | 1.38 | 1.33 | 0 | 0 | 0.68 | 0.23 | 0 | 0 | 0 | 0 | 0 | 0 | 0
Fremont Canyon (1) | MW | 10.02 | 10.02 | 10.02 | 10.02 | 10.02 | 10.02 | 10.02 | 10.02 | 10.02 | 10.02 | 10.02 | 10.02 | 10.02 | 10.02 | 10.02 | 10.02 | 10.02 | 10.02 | 10.02 | 10.02 | 10.02 | 10.02 | 10.02 | 10.02
Fremont Canyon (2) | MW | 10.02 | 10.02 | 10.02 | 10.02 | 10.02 | 10.02 | 10.02 | 10.02 | 10.02 | 10.02 | 10.02 | 10.02 | 10.02 | 10.02 | 10.02 | 10.02 | 10.02 | 10.02 | 10.02 | 10.02 | 10.02 | 10.02 | 10.02 | 10.02
French Meadows | MW | 4.26 | 3.51 | 3.08 | 3.15 | 3.45 | 3.97 | 6.28 | 7.77 | 8.43 | 8.52 | 8.74 | 8.11 | 7.64 | 7.46 | 7.27 | 7.38 | 7.71 | 11.44 | 11.39 | 11.41 | 10.33 | 10.59 | 8.58 | 6.24
Fresno Bullard High School (903) | MW | 0 | 0 | 0 | 0 | 0 | 0 | 0 | 0.04 | 0.2 | 0.35 | 0.47 | 0.56 | 0.59 | 0.53 | 0.48 | 0.26 | 0.02 | 0 | 0 | 0 | 0 | 0 | 0 | 0
Fresno Cogen Partners (GEN2) | MW | 6.03 | 6.03 | 6.03 | 6.03 | 6.03 | 6.03 | 6.03 | 6.03 | 6.03 | 6.03 | 6.03 | 6.03 | 6.03 | 6.03 | 6.03 | 6.03 | 6.03 | 6.03 | 6.03 | 6.03 | 6.03 | 6.03 | 6.03 | 6.03
Fresno Cogen Partners (GEN3) | MW | 0 | 0 | 0 | 0 | 0 | 0 | 0 | 0 | 0 | 0 | 0 | 0 | 0 | 0 | 0 | 0 | 0 | 0 | 20.05 | 20.05 | 20.05 | 20.05 | 20.05 | 20.05
Fresno Cogen Partners (GEN4) | MW | 45.22 | 45.22 | 45.22 | 45.22 | 45.22 | 45.22 | 45.22 | 45.22 | 45.22 | 45.22 | 45.22 | 45.22 | 45.22 | 45.22 | 45.22 | 45.22 | 45.22 | 45.22 | 45.22 | 45.22 | 45.22 | 45.22 | 45.22 | 45.22
Fresno Hoover High School (291) | MW | 0 | 0 | 0 | 0 | 0 | 0 | 0 | 0.04 | 0.2 | 0.35 | 0.47 | 0.56 | 0.59 | 0.53 | 0.48 | 0.26 | 0.02 | 0 | 0 | 0 | 0 | 0 | 0 | 0
Fresno Solar (PV-S) | MW | 0 | 0 | 0 | 0 | 0 | 0 | 0 | 0.11 | 0.36 | 0.51 | 0.61 | 0.7 | 0.73 | 0.72 | 0.78 | 0.56 | 0.07 | 0 | 0 | 0 | 0 | 0 | 0 | 0
Fresno Solar (PV-W) | MW | 0 | 0 | 0 | 0 | 0 | 0 | 0 | 0.11 | 0.36 | 0.51 | 0.61 | 0.7 | 0.73 | 0.72 | 0.78 | 0.56 | 0.07 | 0 | 0 | 0 | 0 | 0 | 0 | 0
Fresno Sunnyside High School (1122) | MW | 0 | 0 | 0 | 0 | 0 | 0 | 0 | 0.06 | 0.26 | 0.46 | 0.62 | 0.75 | 0.78 | 0.71 | 0.64 | 0.35 | 0.03 | 0 | 0 | 0 | 0 | 0 | 0 | 0
Friant Hydro Facility (FR1) | MW | 5.28 | 4.47 | 4 | 4.08 | 4.41 | 4.97 | 7.47 | 9.09 | 9.8 | 9.9 | 10.14 | 9.46 | 8.95 | 8.76 | 8.54 | 8.67 | 9.02 | 13.06 | 13.02 | 13.03 | 11.86 | 12.15 | 9.97 | 7.43
Friant Hydro Facility (M1) | MW | 2.59 | 2.19 | 1.96 | 2 | 2.16 | 2.44 | 3.66 | 4.45 | 4.8 | 4.85 | 4.97 | 4.63 | 4.38 | 4.29 | 4.19 | 4.25 | 4.42 | 6.4 | 6.38 | 6.39 | 5.81 | 5.95 | 4.88 | 3.64
Friant Hydro Facility (RO1) | MW | 0.61 | 0.51 | 0.46 | 0.47 | 0.51 | 0.57 | 0.86 | 1.05 | 1.13 | 1.14 | 1.17 | 1.09 | 1.03 | 1.01 | 0.98 | 1 | 1.04 | 1.5 | 1.5 | 1.5 | 1.36 | 1.4 | 1.15 | 0.85
Friant Hydro Facility (RO2) | MW | 1.93 | 1.63 | 1.46 | 1.49 | 1.61 | 1.81 | 2.73 | 3.32 | 3.58 | 3.61 | 3.7 | 3.45 | 3.27 | 3.2 | 3.12 | 3.16 | 3.29 | 4.77 | 4.75 | 4.76 | 4.33 | 4.43 | 3.64 | 2.71
Frito-Lay Cogen Plant | MW | 2.37 | 2.37 | 2.37 | 2.37 | 2.37 | 2.37 | 2.37 | 2.37 | 0.78 | 0.78 | 0.78 | 0.78 | 0.78 | 0.78 | 0.78 | 2.37 | 2.37 | 2.37 | 2.37 | 2.37 | 2.37 | 2.37 | 2.37 | 2.37
Front Range Power Plant (1) | MW | 129.5 | 129.5 | 129.5 | 129.5 | 129.5 | 129.5 | 129.5 | 129.5 | 129.5 | 129.5 | 129.5 | 129.5 | 129.5 | 129.5 | 129.5 | 129.5 | 129.5 | 129.5 | 129.5 | 129.5 | 129.5 | 129.5 | 129.5 | 129.5
Front Range Power Plant (2) | MW | 132.16 | 132.16 | 132.16 | 132.16 | 132.16 | 132.16 | 132.16 | 132.16 | 132.16 | 132.16 | 132.16 | 132.16 | 132.16 | 132.16 | 132.16 | 132.16 | 132.16 | 132.16 | 132.16 | 132.16 | 132.16 | 132.16 | 132.16 | 132.16
Front Range Power Plant (3) | MW | 188.8 | 188.8 | 188.8 | 188.8 | 188.8 | 188.8 | 188.8 | 188.8 | 188.8 | 188.8 | 188.8 | 188.8 | 188.8 | 188.8 | 188.8 | 188.8 | 188.8 | 188.8 | 188.8 | 188.8 | 188.8 | 188.8 | 188.8 | 188.8
Front Range Project | MW | 2.8 | 2.8 | 2.8 | 2.8 | 2.8 | 2.8 | 2.8 | 2.8 | 2.8 | 2.8 | 2.8 | 2.8 | 2.8 | 2.8 | 2.8 | 2.8 | 2.8 | 2.8 | 2.8 | 2.8 | 2.8 | 2.8 | 2.8 | 2.8
Frontier HS Solar Project | MW | 0 | 0 | 0 | 0 | 0 | 0 | 0 | 0.21 | 0.55 | 0.77 | 0.92 | 0.98 | 0 | 0.82 | 0.62 | 0.27 | 0.06 | 0 | 0 | 0 | 0 | 0 | 0 | 0
Frontier Solar LLC | MW | 0 | 0 | 0 | 0 | 0 | 0 | 0 | 0.47 | 4.72 | 7.47 | 7.88 | 9.45 | 8.66 | 8.64 | 7.94 | 6.05 | 1.49 | 0 | 0 | 0 | 0 | 0 | 0 | 0
FRV SI Transport Solar LP | MW | 0 | 0 | 0 | 0 | 0 | 0 | 0 | 0 | 0.06 | 0.14 | 0.21 | 0.19 | 0.23 | 0.15 | 0.17 | 0.17 | 0.02 | 0 | 0 | 0 | 0 | 0 | 0 | 0
Ft. Churchill PV | MW | 0 | 0 | 0 | 0 | 0 | 0 | 0 | 1.23 | 2.76 | 3.43 | 3.27 | 3.28 | 3.14 | 3.11 | 2.83 | 2.14 | 0.45 | 0 | 0 | 0 | 0 | 0 | 0 | 0
Furry Creek Hydro Project | MW | 6.41 | 6.41 | 6.41 | 6.41 | 6.41 | 6.41 | 6.41 | 6.41 | 6.41 | 6.41 | 6.41 | 6.41 | 6.41 | 6.41 | 6.41 | 6.41 | 6.41 | 6.41 | 6.41 | 6.41 | 6.41 | 6.41 | 6.41 | 6.41
G2 Energy Hay Rd | MW | 1.35 | 1.35 | 1.35 | 1.35 | 1.35 | 1.35 | 1.35 | 1.35 | 1.35 | 1.35 | 1.35 | 1.35 | 1.35 | 1.35 | 1.35 | 1.35 | 1.35 | 1.35 | 1.35 | 1.35 | 1.35 | 1.35 | 1.35 | 1.35
G2 Energy Ostrom Road LLC (359) | MW | 1.63 | 1.63 | 1.63 | 1.63 | 1.63 | 1.63 | 1.63 | 1.63 | 1.63 | 1.63 | 1.63 | 1.63 | 1.63 | 1.63 | 1.63 | 1.63 | 1.63 | 1.63 | 1.63 | 1.63 | 1.63 | 1.63 | 1.63 | 1.63
G2 Energy Ostrom Road LLC (361) | MW | 1.35 | 1.35 | 1.35 | 1.35 | 1.35 | 1.35 | 1.35 | 1.35 | 1.35 | 1.35 | 1.35 | 1.35 | 1.35 | 1.35 | 1.35 | 1.35 | 1.35 | 1.35 | 1.35 | 1.35 | 1.35 | 1.35 | 1.35 | 1.35
Gadsby (1) | MW | 57.86 | 57.86 | 57.86 | 57.86 | 57.86 | 57.86 | 57.86 | 57.86 | 57.86 | 57.86 | 57.86 | 57.86 | 57.86 | 57.86 | 57.86 | 57.86 | 57.86 | 57.86 | 57.86 | 57.86 | 57.86 | 57.86 | 57.86 | 57.86
Gadsby (2) | MW | 62.38 | 62.38 | 62.38 | 62.38 | 62.38 | 62.38 | 62.38 | 62.38 | 62.38 | 62.38 | 62.38 | 62.38 | 62.38 | 62.38 | 62.38 | 62.38 | 62.38 | 62.38 | 62.38 | 62.38 | 62.38 | 62.38 | 62.38 | 62.38
Gadsby (3) | MW | 94.47 | 94.47 | 94.47 | 94.47 | 94.47 | 94.47 | 94.47 | 94.47 | 94.47 | 94.47 | 94.47 | 94.47 | 94.47 | 94.47 | 94.47 | 94.47 | 94.47 | 94.47 | 94.47 | 94.47 | 94.47 | 94.47 | 94.47 | 94.47
Gadsby (4) | MW | 36.52 | 36.52 | 36.52 | 36.52 | 36.52 | 36.52 | 36.52 | 36.52 | 36.52 | 36.52 | 36.52 | 36.52 | 36.52 | 36.52 | 36.52 | 36.52 | 36.52 | 36.52 | 36.52 | 36.52 | 36.52 | 36.52 | 36.52 | 36.52
Gadsby (5) | MW | 36.52 | 36.52 | 36.52 | 36.52 | 36.52 | 36.52 | 36.52 | 36.52 | 36.52 | 36.52 | 36.52 | 36.52 | 36.52 | 36.52 | 36.52 | 36.52 | 36.52 | 36.52 | 36.52 | 36.52 | 36.52 | 36.52 | 36.52 | 36.52
Gadsby (6) | MW | 36.52 | 36.52 | 36.52 | 36.52 | 36.52 | 36.52 | 36.52 | 36.52 | 36.52 | 36.52 | 36.52 | 36.52 | 36.52 | 36.52 | 36.52 | 36.52 | 36.52 | 36.52 | 36.52 | 36.52 | 36.52 | 36.52 | 36.52 | 36.52
Galena 2 Geothermal Power Plant | MW | 11.54 | 11.54 | 11.54 | 11.54 | 11.54 | 11.54 | 11.54 | 11.54 | 11.54 | 11.54 | 11.54 | 11.54 | 11.54 | 11.54 | 11.54 | 11.54 | 11.54 | 11.54 | 11.54 | 11.54 | 11.54 | 11.54 | 11.54 | 11.54
Galena 3 Geothermal Power Plant (GEN1) | MW | 12.83 | 12.83 | 12.83 | 12.83 | 12.83 | 12.83 | 12.83 | 12.83 | 12.83 | 12.83 | 12.83 | 12.83 | 12.83 | 12.83 | 12.83 | 12.83 | 12.83 | 12.83 | 12.83 | 12.83 | 12.83 | 12.83 | 12.83 | 12.83
Galena 3 Geothermal Power Plant (GEN2) | MW | 12.83 | 12.83 | 12.83 | 12.83 | 12.83 | 12.83 | 12.83 | 12.83 | 12.83 | 12.83 | 12.83 | 12.83 | 12.83 | 12.83 | 12.83 | 12.83 | 12.83 | 12.83 | 12.83 | 12.83 | 12.83 | 12.83 | 12.83 | 12.83
Galesville Project (GV1) | MW | 0.36 | 0.35 | 0.35 | 0.38 | 0.39 | 0.42 | 0.45 | 0.49 | 0.5 | 0.49 | 0.48 | 0.46 | 0.44 | 0.42 | 0.41 | 0.4 | 0.42 | 0.44 | 0.45 | 0.45 | 0.42 | 0.39 | 0.35 | 0.34
Galesville Project (GV2) | MW | 0 | 0 | 0 | 0 | 0 | 0 | 0 | 0 | 0 | 0 | 0 | 0 | 0 | 0 | 0 | 0 | 0 | 0 | 0 | 0 | 0 | 0 | 0 | 0
Gallegos Wind Farm, Phase 1 | MW | 52.2 | 46.08 | 33.66 | 19.08 | 7.02 | 4.5 | 2.34 | 1.44 | 4.86 | 11.52 | 14.76 | 19.08 | 23.94 | 33.84 | 45.54 | 68.4 | 28.26 | 14.04 | 8.28 | 10.8 | 3.06 | 6.3 | 13.14 | 29.7
Gap Pacific Distribution Center (1) | MW | 0 | 0 | 0 | 0 | 0 | 0 | 0 | 0.02 | 0.07 | 0.1 | 0.12 | 0.14 | 0.15 | 0.14 | 0.16 | 0.11 | 0.01 | 0 | 0 | 0 | 0 | 0 | 0 | 0
Gap Pacific Distribution Center (2) | MW | 0 | 0 | 0 | 0 | 0 | 0 | 0 | 0.02 | 0.07 | 0.1 | 0.12 | 0.14 | 0.15 | 0.14 | 0.16 | 0.11 | 0.01 | 0 | 0 | 0 | 0 | 0 | 0 | 0
Gap Pacific Distribution Center (3) | MW | 0 | 0 | 0 | 0 | 0 | 0 | 0 | 0.02 | 0.07 | 0.1 | 0.12 | 0.14 | 0.15 | 0.14 | 0.16 | 0.11 | 0.01 | 0 | 0 | 0 | 0 | 0 | 0 | 0
Gap Pacific Distribution Center (4) | MW | 0 | 0 | 0 | 0 | 0 | 0 | 0 | 0.02 | 0.07 | 0.1 | 0.12 | 0.14 | 0.15 | 0.14 | 0.16 | 0.11 | 0.01 | 0 | 0 | 0 | 0 | 0 | 0 | 0
Garland Canal Power Plant | MW | 0.62 | 0.62 | 0.62 | 0.65 | 0.68 | 0.74 | 0.8 | 0.81 | 0.8 | 0.79 | 0.78 | 0.76 | 0.75 | 0.74 | 0.73 | 0.77 | 0.83 | 0.83 | 0.81 | 0.79 | 0.75 | 0.7 | 0.65 | 0.62
Garnet Solar Generation Station I LLC | MW | 0 | 0 | 0 | 0 | 0 | 0 | 0 | 0.88 | 2.2 | 2.78 | 2.96 | 0 | 0 | 2.88 | 0 | 1.62 | 0.23 | 0 | 0 | 0 | 0 | 0 | 0 | 0
Garnet Wind Energy Center | MW | 2.87 | 2.76 | 1.72 | 1.04 | 0.86 | 0.89 | 1.05 | 0.75 | 0.49 | 0.41 | 0.5 | 0.41 | 0.37 | 0.25 | 0.14 | 0.02 | 0.02 | 0.27 | 0.33 | 0.16 | 0.27 | 0.25 | 0.27 | 0.29
Garrett Solar | MW | 0 | 0 | 0 | 0 | 0 | 0 | 0 | 0.23 | 2.11 | 4.53 | 5.43 | 5.92 | 5.53 | 4.88 | 3.64 | 1.77 | 0.14 | 0 | 0 | 0 | 0 | 0 | 0 | 0
Gas Utilization Facility (1) | MW | 1.28 | 1.28 | 1.28 | 1.28 | 1.28 | 1.28 | 1.28 | 1.28 | 1.28 | 0.03 | 0.03 | 0.03 | 0.03 | 0.03 | 0.03 | 1.28 | 1.28 | 1.28 | 1.28 | 1.28 | 1.28 | 1.28 | 1.28 | 1.28
Gas Utilization Facility (2) | MW | 1.28 | 1.28 | 1.28 | 1.28 | 1.28 | 1.28 | 1.28 | 1.28 | 1.28 | 0.03 | 0.03 | 0.03 | 0.03 | 0.03 | 0.03 | 1.28 | 1.28 | 1.28 | 1.28 | 1.28 | 1.28 | 1.28 | 1.28 | 1.28
Gas Utilization Facility (3) | MW | 0.45 | 0.42 | 0.4 | 0.39 | 0.4 | 0.45 | 0.53 | 0.57 | 0.6 | 0.6 | 0.6 | 0.58 | 0.57 | 0.57 | 0.57 | 0.57 | 0.58 | 0.76 | 0.78 | 0.75 | 0.7 | 0.7 | 0.63 | 0.57
Gates Solar Station | MW | 0 | 0 | 0 | 0 | 0 | 0 | 0 | 1.46 | 4.8 | 6.78 | 8.18 | 9.36 | 9.76 | 9.6 | 10.46 | 7.42 | 0.9 | 0 | 0 | 0 | 0 | 0 | 0 | 0
Gateway (1) | MW | 0.69 | 0.7 | 0.71 | 0.74 | 0.79 | 0.82 | 0.83 | 0.83 | 0.82 | 0.81 | 0.8 | 0.8 | 0.79 | 0.81 | 0.84 | 0.91 | 0.91 | 0.9 | 0.87 | 0.8 | 0.76 | 0.72 | 0.71 | 0.73
Gateway (2) | MW | 0.69 | 0.7 | 0.71 | 0.74 | 0.79 | 0.82 | 0.83 | 0.83 | 0.82 | 0.81 | 0.8 | 0.8 | 0.79 | 0.81 | 0.84 | 0.91 | 0.91 | 0.9 | 0.87 | 0.8 | 0.76 | 0.72 | 0.71 | 0.73
Gateway Generating Station (A) | MW | 167.8 | 167.8 | 167.8 | 167.8 | 167.8 | 167.8 | 167.8 | 167.8 | 167.8 | 167.8 | 167.8 | 167.8 | 167.8 | 167.8 | 167.8 | 167.8 | 167.8 | 167.8 | 167.8 | 167.8 | 167.8 | 167.8 | 167.8 | 167.8
Gateway Generating Station (B) | MW | 171.24 | 171.24 | 171.24 | 171.24 | 171.24 | 171.24 | 171.24 | 171.24 | 171.24 | 171.24 | 171.24 | 171.24 | 171.24 | 171.24 | 171.24 | 171.24 | 171.24 | 171.24 | 171.24 | 171.24 | 171.24 | 171.24 | 171.24 | 171.24
Gateway Generating Station (C) | MW | 210.51 | 210.51 | 210.51 | 210.51 | 210.51 | 210.51 | 210.51 | 210.51 | 210.51 | 210.51 | 210.51 | 210.51 | 210.51 | 210.51 | 210.51 | 210.51 | 210.51 | 210.51 | 210.51 | 210.51 | 210.51 | 210.51 | 210.51 | 210.51
Gato Montes Solar, LLC | MW | 0 | 0 | 0 | 0 | 0 | 0 | 0 | 0.47 | 2.33 | 3.13 | 3.42 | 3.87 | 3.8 | 3.72 | 3.74 | 3.04 | 1.54 | 0.07 | 0 | 0 | 0 | 0 | 0 | 0
Gavilan District College Solar Project (GDCPV) | MW | 0 | 0 | 0 | 0 | 0 | 0 | 0 | 0.01 | 0.06 | 0.13 | 0.16 | 0.21 | 0.19 | 0.18 | 0.14 | 0.08 | 0.01 | 0 | 0 | 0 | 0 | 0 | 0 | 0
GE - Tehachapi (1.7SF) | MW | 0.95 | 0.81 | 0.65 | 0.65 | 0.68 | 0.55 | 0.4 | 0.39 | 0.4 | 0.38 | 0.37 | 0.31 | 0.28 | 0.26 | 0.22 | 0.19 | 0.15 | 0.18 | 0.18 | 0.17 | 0.19 | 0.19 | 0.14 | 0.1
GE - Tehachapi (2.5P2) | MW | 1.1 | 1.06 | 0.66 | 0.4 | 0.33 | 0.34 | 0.4 | 0.29 | 0.19 | 0.16 | 0.19 | 0.16 | 0.14 | 0.1 | 0.05 | 0.01 | 0.01 | 0.11 | 0.13 | 0.06 | 0.1 | 0.1 | 0.1 | 0.11
GE - Tehachapi (2.8P3) | MW | 1.23 | 1.19 | 0.74 | 0.45 | 0.37 | 0.38 | 0.45 | 0.32 | 0.21 | 0.18 | 0.22 | 0.18 | 0.16 | 0.11 | 0.06 | 0.01 | 0.01 | 0.12 | 0.14 | 0.07 | 0.11 | 0.11 | 0.11 | 0.13
Gem State | MW | 9.92 | 9.96 | 10.05 | 10.26 | 10.61 | 10.83 | 10.9 | 10.93 | 10.88 | 10.78 | 10.71 | 10.68 | 0 | 0 | 0 | 0 | 0 | 0 | 0 | 0 | 0 | 0 | 0 | 0
Genentech Vacaville Meter #1 (PV1) | MW | 0 | 0 | 0 | 0 | 0 | 0 | 0 | 0.28 | 0.91 | 1.29 | 1.55 | 1.78 | 1.85 | 1.82 | 1.99 | 1.41 | 0.17 | 0 | 0 | 0 | 0 | 0 | 0 | 0
Genentech Vacaville Meter #1 (PV2) | MW | 0 | 0 | 0 | 0 | 0 | 0 | 0 | 0.17 | 0.55 | 0.78 | 0.94 | 1.08 | 1.12 | 1.1 | 1.2 | 0.85 | 0.1 | 0 | 0 | 0 | 0 | 0 | 0 | 0
Genentech-Oceanside Hybrid (PV1) | MW | 0 | 0 | 0 | 0 | 0 | 0 | 0.07 | 1.57 | 2.41 | 0 | 2.84 | 0 | 0 | 0 | 3.41 | 2.58 | 0.6 | 0 | 0 | 0 | 0 | 0 | 0 | 0
General Chemical (TG1) | MW | 1.32 | 1.32 | 1.32 | 1.32 | 1.32 | 1.32 | 1.32 | 1.32 | 1.32 | 1.32 | 1.32 | 1.32 | 1.32 | 1.32 | 1.32 | 1.32 | 1.32 | 1.32 | 1.32 | 1.32 | 1.32 | 1.32 | 1.32 | 1.32
General Chemical (TG2) | MW | 1.32 | 1.32 | 1.32 | 1.32 | 1.32 | 1.32 | 1.32 | 1.32 | 1.32 | 1.32 | 1.32 | 1.32 | 1.32 | 1.32 | 1.32 | 1.32 | 1.32 | 1.32 | 1.32 | 1.32 | 1.32 | 1.32 | 1.32 | 1.32
Genesis Solar Energy Project (GEN01) | MW | 0 | 0 | 0 | 0 | 0 | 0 | 0 | 0 | 16.75 | 41.25 | 83.5 | 0 | 0 | 66.38 | 57.75 | 26.75 | 0 | 0 | 0 | 0 | 0 | 0 | 0 | 0
Genesis Solar Energy Project (GEN02) | MW | 0 | 0 | 0 | 0 | 0 | 0 | 0 | 0 | 16.75 | 41.25 | 83.5 | 49.63 | 50.38 | 0 | 57.75 | 26.75 | 0 | 0 | 0 | 0 | 0 | 0 | 0 | 0
Geo East Mesa II | MW | 18.47 | 18.47 | 18.47 | 18.47 | 18.47 | 18.47 | 18.47 | 18.47 | 18.47 | 18.47 | 18.47 | 18.47 | 18.47 | 18.47 | 18.47 | 18.47 | 18.47 | 18.47 | 18.47 | 18.47 | 18.47 | 18.47 | 18.47 | 18.47
Geo East Mesa III (GBU) | MW | 6.84 | 6.84 | 6.84 | 6.84 | 6.84 | 6.84 | 6.84 | 6.84 | 6.84 | 6.84 | 6.84 | 6.84 | 6.84 | 6.84 | 6.84 | 6.84 | 6.84 | 6.84 | 6.84 | 6.84 | 6.84 | 6.84 | 6.84 | 6.84
Geo East Mesa III (GEN1) | MW | 18.47 | 18.47 | 18.47 | 18.47 | 18.47 | 18.47 | 18.47 | 18.47 | 18.47 | 18.47 | 18.47 | 18.47 | 18.47 | 18.47 | 18.47 | 18.47 | 18.47 | 18.47 | 18.47 | 18.47 | 18.47 | 18.47 | 18.47 | 18.47
George Birdsall (1) | MW | 14.46 | 14.46 | 14.46 | 14.46 | 14.46 | 14.46 | 14.46 | 14.46 | 14.46 | 14.46 | 14.46 | 14.46 | 14.46 | 14.46 | 14.46 | 14.46 | 14.46 | 14.46 | 14.46 | 14.46 | 14.46 | 14.46 | 14.46 | 14.46
George Birdsall (2) | MW | 14.46 | 14.46 | 14.46 | 14.46 | 14.46 | 14.46 | 14.46 | 14.46 | 14.46 | 14.46 | 14.46 | 14.46 | 14.46 | 14.46 | 14.46 | 14.46 | 14.46 | 14.46 | 14.46 | 14.46 | 14.46 | 14.46 | 14.46 | 14.46
George Birdsall (3) | MW | 20.79 | 20.79 | 20.79 | 20.79 | 20.79 | 20.79 | 20.79 | 20.79 | 20.79 | 20.79 | 20.79 | 20.79 | 20.79 | 20.79 | 20.79 | 20.79 | 20.79 | 20.79 | 20.79 | 20.79 | 20.79 | 20.79 | 20.79 | 20.79
Georgetown Hydro (1) | MW | 0.15 | 0.15 | 0.15 | 0.15 | 0.15 | 0.15 | 0.15 | 0.15 | 0.15 | 0.15 | 0.15 | 0.15 | 0.15 | 0.15 | 0.15 | 0.15 | 0.15 | 0.16 | 0.16 | 0.16 | 0.16 | 0.16 | 0.15 | 0.15
Georgetown Hydro (2) | MW | 0.15 | 0.15 | 0.15 | 0.15 | 0.15 | 0.15 | 0.15 | 0.15 | 0.15 | 0.15 | 0.15 | 0.15 | 0.15 | 0.15 | 0.15 | 0.15 | 0.15 | 0.16 | 0.16 | 0.16 | 0.16 | 0.16 | 0.15 | 0.15
Geothermal 1 (1) | MW | 22.23 | 22.23 | 22.23 | 22.23 | 22.23 | 22.23 | 22.23 | 22.23 | 22.23 | 22.23 | 22.23 | 22.23 | 22.23 | 22.23 | 22.23 | 22.23 | 22.23 | 22.23 | 22.23 | 22.23 | 22.23 | 22.23 | 22.23 | 22.23
Geothermal 1 (2) | MW | 19.67 | 19.67 | 19.67 | 19.67 | 19.67 | 19.67 | 19.67 | 19.67 | 19.67 | 19.67 | 19.67 | 19.67 | 19.67 | 19.67 | 19.67 | 19.67 | 19.67 | 19.67 | 19.67 | 19.67 | 19.67 | 19.67 | 19.67 | 19.67
Geothermal 2 (3) | MW | 21.38 | 21.38 | 21.38 | 21.38 | 21.38 | 21.38 | 21.38 | 21.38 | 21.38 | 21.38 | 21.38 | 21.38 | 21.38 | 21.38 | 21.38 | 21.38 | 21.38 | 21.38 | 21.38 | 21.38 | 21.38 | 21.38 | 21.38 | 21.38
Geothermal 2 (4) | MW | 35.91 | 35.91 | 35.91 | 35.91 | 35.91 | 35.91 | 35.91 | 35.91 | 35.91 | 35.91 | 35.91 | 35.91 | 35.91 | 35.91 | 35.91 | 35.91 | 35.91 | 35.91 | 35.91 | 35.91 | 35.91 | 35.91 | 35.91 | 35.91
Geysers Unit 5-20 (U11) | MW | 0 | 0 | 0 | 0 | 0 | 0 | 0 | 0 | 0 | 0 | 0 | 0 | 0 | 0 | 0 | 0 | 0 | 0 | 0 | 0 | 0 | 0 | 48.42 | 48.42
Geysers Unit 5-20 (U12) | MW | 0 | 0 | 0 | 0 | 0 | 0 | 0 | 0 | 0 | 0 | 0 | 0 | 0 | 0 | 0 | 0 | 0 | 0 | 0 | 0 | 0 | 0 | 0 | 0
Geysers Unit 5-20 (U13) | MW | 39.87 | 39.87 | 39.87 | 39.87 | 39.87 | 39.87 | 39.87 | 39.87 | 39.87 | 39.87 | 39.87 | 39.87 | 39.87 | 39.87 | 39.87 | 39.87 | 39.87 | 39.87 | 39.87 | 39.87 | 39.87 | 39.87 | 39.87 | 39.87
Geysers Unit 5-20 (U14) | MW | 35.6 | 35.6 | 35.6 | 35.6 | 35.6 | 35.6 | 35.6 | 35.6 | 35.6 | 35.6 | 35.6 | 35.6 | 35.6 | 35.6 | 35.6 | 35.6 | 35.6 | 35.6 | 35.6 | 35.6 | 35.6 | 35.6 | 35.6 | 35.6
Geysers Unit 5-20 (U16) | MW | 0 | 0 | 0 | 0 | 0 | 0 | 0 | 0 | 0 | 0 | 0 | 0 | 0 | 0 | 0 | 0 | 0 | 0 | 0 | 0 | 0 | 0 | 0 | 0
Geysers Unit 5-20 (U17) | MW | 39.87 | 39.87 | 39.87 | 39.87 | 39.87 | 39.87 | 39.87 | 39.87 | 39.87 | 39.87 | 39.87 | 39.87 | 39.87 | 39.87 | 39.87 | 39.87 | 39.87 | 39.87 | 39.87 | 39.87 | 39.87 | 39.87 | 39.87 | 39.87
Geysers Unit 5-20 (U18) | MW | 32.04 | 32.04 | 32.04 | 32.04 | 32.04 | 32.04 | 32.04 | 32.04 | 32.04 | 32.04 | 32.04 | 32.04 | 32.04 | 32.04 | 32.04 | 32.04 | 32.04 | 32.04 | 32.04 | 32.04 | 32.04 | 32.04 | 32.04 | 32.04
Geysers Unit 5-20 (U20) | MW | 28.48 | 28.48 | 28.48 | 28.48 | 28.48 | 28.48 | 28.48 | 28.48 | 28.48 | 28.48 | 28.48 | 28.48 | 28.48 | 28.48 | 28.48 | 28.48 | 28.48 | 28.48 | 28.48 | 28.48 | 28.48 | 28.48 | 28.48 | 28.48
Geysers Unit 5-20 (U5) | MW | 29.9 | 29.9 | 29.9 | 29.9 | 29.9 | 29.9 | 29.9 | 29.9 | 29.9 | 29.9 | 29.9 | 29.9 | 29.9 | 29.9 | 29.9 | 29.9 | 29.9 | 29.9 | 29.9 | 29.9 | 29.9 | 29.9 | 29.9 | 29.9
Geysers Unit 5-20 (U6) | MW | 29.9 | 29.9 | 29.9 | 29.9 | 29.9 | 29.9 | 29.9 | 29.9 | 29.9 | 29.9 | 29.9 | 29.9 | 29.9 | 29.9 | 29.9 | 29.9 | 29.9 | 29.9 | 29.9 | 29.9 | 29.9 | 29.9 | 29.9 | 29.9
Geysers Unit 5-20 (U7) | MW | 28.48 | 28.48 | 28.48 | 28.48 | 28.48 | 28.48 | 28.48 | 28.48 | 28.48 | 28.48 | 28.48 | 28.48 | 28.48 | 28.48 | 28.48 | 28.48 | 28.48 | 28.48 | 28.48 | 28.48 | 28.48 | 28.48 | 28.48 | 28.48
Geysers Unit 5-20 (U8) | MW | 28.48 | 28.48 | 28.48 | 28.48 | 28.48 | 28.48 | 28.48 | 28.48 | 28.48 | 28.48 | 28.48 | 28.48 | 28.48 | 28.48 | 28.48 | 28.48 | 28.48 | 28.48 | 28.48 | 28.48 | 28.48 | 28.48 | 28.48 | 28.48
Ghost Pine Wind Energy Center | MW | 8.36 | 9.76 | 10.33 | 11.64 | 13.12 | 13.53 | 12.46 | 11.89 | 7.38 | 5.49 | 4.76 | 2.13 | 1.48 | 4.67 | 9.43 | 10.5 | 10.5 | 9.76 | 8.04 | 6.4 | 5.49 | 5 | 4.92 | 4.1
Gianera (1) | MW | 22.54 | 22.54 | 22.54 | 22.54 | 22.54 | 22.54 | 22.54 | 22.54 | 0 | 0 | 0 | 0 | 0 | 0 | 0 | 22.54 | 22.54 | 22.54 | 22.54 | 22.54 | 22.54 | 22.54 | 22.54 | 22.54
Gianera (2) | MW | 0 | 0 | 0 | 0 | 0 | 0 | 0 | 0 | 0 | 0 | 0 | 0 | 0 | 0 | 0 | 0 | 0 | 0 | 0 | 0 | 0 | 0 | 0 | 0
Giffen | MW | 0 | 0 | 0 | 0 | 0 | 0 | 0 | 0.73 | 2.4 | 3.39 | 4.09 | 4.68 | 4.88 | 4.8 | 5.23 | 3.71 | 0.45 | 0 | 0 | 0 | 0 | 0 | 0 | 0
Giffen Solar Park | MW | 0 | 0 | 0 | 0 | 0 | 0 | 0 | 1.31 | 4.32 | 6.1 | 7.36 | 8.42 | 8.78 | 8.64 | 9.41 | 6.68 | 0.81 | 0 | 0 | 0 | 0 | 0 | 0 | 0
Gila Bend Hybrid | MW | 0 | 0 | 0 | 0 | 0 | 0 | 0 | 2.4 | 18.56 | 23.1 | 25.34 | 25.86 | 22.78 | 23.3 | 23.87 | 22.91 | 13.09 | 0.8 | 0 | 0 | 0 | 0 | 0 | 0
Gila River Power Block 1 (CTG1) | MW | 150.78 | 150.78 | 150.78 | 150.78 | 150.78 | 150.78 | 150.78 | 150.78 | 150.78 | 150.78 | 150.78 | 150.78 | 150.78 | 150.78 | 150.78 | 150.78 | 150.78 | 150.78 | 150.78 | 150.78 | 150.78 | 150.78 | 150.78 | 150.78
Gila River Power Block 1 (CTG2) | MW | 150.78 | 150.78 | 150.78 | 150.78 | 150.78 | 150.78 | 150.78 | 150.78 | 150.78 | 150.78 | 150.78 | 150.78 | 150.78 | 150.78 | 150.78 | 150.78 | 150.78 | 150.78 | 150.78 | 150.78 | 150.78 | 150.78 | 150.78 | 150.78
Gila River Power Block 1 (ST9) | MW | 209.98 | 209.98 | 209.98 | 209.98 | 209.98 | 209.98 | 209.98 | 209.98 | 209.98 | 209.98 | 209.98 | 209.98 | 209.98 | 209.98 | 209.98 | 209.98 | 209.98 | 209.98 | 209.98 | 209.98 | 209.98 | 209.98 | 209.98 | 209.98
Gila River Power Block 2 (CTG3) | MW | 150.78 | 150.78 | 150.78 | 150.78 | 150.78 | 150.78 | 150.78 | 150.78 | 150.78 | 150.78 | 150.78 | 150.78 | 150.78 | 150.78 | 150.78 | 150.78 | 150.78 | 150.78 | 150.78 | 150.78 | 150.78 | 150.78 | 150.78 | 150.78
Gila River Power Block 2 (CTG4) | MW | 150.78 | 150.78 | 150.78 | 150.78 | 150.78 | 150.78 | 150.78 | 150.78 | 150.78 | 150.78 | 150.78 | 150.78 | 150.78 | 150.78 | 150.78 | 150.78 | 150.78 | 150.78 | 150.78 | 150.78 | 150.78 | 150.78 | 150.78 | 150.78
Gila River Power Block 2 (ST10) | MW | 209.98 | 209.98 | 209.98 | 209.98 | 209.98 | 209.98 | 209.98 | 209.98 | 209.98 | 209.98 | 209.98 | 209.98 | 209.98 | 209.98 | 209.98 | 209.98 | 209.98 | 209.98 | 209.98 | 209.98 | 209.98 | 209.98 | 209.98 | 209.98
Gila River Power Block 3 (CTG5) | MW | 150.78 | 150.78 | 150.78 | 150.78 | 150.78 | 150.78 | 150.78 | 150.78 | 150.78 | 150.78 | 150.78 | 150.78 | 150.78 | 150.78 | 150.78 | 150.78 | 150.78 | 150.78 | 150.78 | 150.78 | 150.78 | 150.78 | 150.78 | 150.78
Gila River Power Block 3 (CTG6) | MW | 0 | 0 | 0 | 0 | 0 | 0 | 0 | 0 | 0 | 0 | 0 | 0 | 0 | 0 | 0 | 0 | 0 | 0 | 0 | 0 | 0 | 0 | 0 | 0
Gila River Power Block 3 (ST11) | MW | 203.62 | 203.62 | 203.62 | 203.62 | 203.62 | 203.62 | 203.62 | 203.62 | 203.62 | 203.62 | 203.62 | 203.62 | 203.62 | 203.62 | 203.62 | 203.62 | 203.62 | 203.62 | 203.62 | 203.62 | 203.62 | 203.62 | 203.62 | 203.62
Gila River Power Block 4 (CTG7) | MW | 150.78 | 150.78 | 150.78 | 150.78 | 150.78 | 150.78 | 150.78 | 150.78 | 150.78 | 150.78 | 150.78 | 150.78 | 150.78 | 150.78 | 150.78 | 150.78 | 150.78 | 150.78 | 150.78 | 150.78 | 150.78 | 150.78 | 150.78 | 150.78
Gila River Power Block 4 (CTG8) | MW | 146.21 | 146.21 | 146.21 | 146.21 | 146.21 | 146.21 | 146.21 | 146.21 | 146.21 | 146.21 | 146.21 | 146.21 | 146.21 | 146.21 | 146.21 | 146.21 | 146.21 | 146.21 | 146.21 | 146.21 | 146.21 | 146.21 | 146.21 | 146.21
Gila River Power Block 4 (ST12) | MW | 203.62 | 203.62 | 203.62 | 203.62 | 203.62 | 203.62 | 203.62 | 203.62 | 203.62 | 203.62 | 203.62 | 203.62 | 203.62 | 203.62 | 203.62 | 203.62 | 203.62 | 203.62 | 203.62 | 203.62 | 203.62 | 203.62 | 203.62 | 203.62
Gilbert Solar Facility I, LLC | MW | 0 | 0 | 0 | 0 | 0 | 0 | 0 | 0.19 | 1.45 | 1.81 | 1.98 | 2.02 | 1.78 | 1.82 | 1.87 | 1.79 | 1.02 | 0.06 | 0 | 0 | 0 | 0 | 0 | 0
Gilcrest Solar | MW | 0 | 0 | 0 | 0 | 0 | 0 | 0 | 0.06 | 0.48 | 0.74 | 1.07 | 1.06 | 1.07 | 0.93 | 0.72 | 0.39 | 0.1 | 0 | 0 | 0 | 0 | 0 | 0 | 0
Gillespie 1 | MW | 0 | 0 | 0 | 0 | 0 | 0 | 0 | 1.13 | 8.7 | 10.83 | 11.88 | 12.12 | 10.68 | 10.92 | 11.19 | 10.74 | 6.14 | 0.38 | 0 | 0 | 0 | 0 | 0 | 0
Gilroy Peaking Energy Center (S3) | MW | 41.09 | 41.09 | 41.09 | 41.09 | 41.09 | 41.09 | 41.09 | 41.09 | 41.09 | 41.09 | 41.09 | 41.09 | 41.09 | 41.09 | 41.09 | 41.09 | 41.09 | 41.09 | 41.09 | 41.09 | 41.09 | 41.09 | 41.09 | 41.09
Gilroy Peaking Energy Center (S4) | MW | 41.09 | 41.09 | 41.09 | 41.09 | 41.09 | 41.09 | 41.09 | 41.09 | 41.09 | 41.09 | 41.09 | 41.09 | 41.09 | 41.09 | 41.09 | 41.09 | 41.09 | 41.09 | 41.09 | 41.09 | 41.09 | 41.09 | 41.09 | 41.09
Gilroy Peaking Energy Center (S5) | MW | 41.09 | 41.09 | 41.09 | 41.09 | 41.09 | 41.09 | 41.09 | 41.09 | 41.09 | 41.09 | 41.09 | 41.09 | 41.09 | 41.09 | 41.09 | 41.09 | 41.09 | 41.09 | 41.09 | 41.09 | 41.09 | 41.09 | 41.09 | 41.09
Gilroy Power Plant (GEN1) | MW | 78.8 | 78.8 | 78.8 | 78.8 | 78.8 | 78.8 | 78.8 | 78.8 | 78.8 | 78.8 | 78.8 | 78.8 | 78.8 | 78.8 | 78.8 | 78.8 | 78.8 | 78.8 | 78.8 | 78.8 | 78.8 | 78.8 | 78.8 | 78.8
Gilroy Power Plant (GEN2) | MW | 31.47 | 31.47 | 31.47 | 31.47 | 31.47 | 31.47 | 31.47 | 31.47 | 31.47 | 31.47 | 31.47 | 31.47 | 31.47 | 31.47 | 31.47 | 31.47 | 31.47 | 31.47 | 31.47 | 31.47 | 31.47 | 31.47 | 31.47 | 31.47
Glen Canyon Dam (1) | MW | 45.15 | 45.15 | 45.15 | 45.15 | 45.15 | 45.15 | 45.15 | 45.15 | 45.15 | 45.15 | 45.15 | 45.15 | 45.15 | 45.15 | 45.15 | 45.15 | 45.15 | 45.15 | 45.15 | 45.15 | 45.15 | 45.15 | 45.15 | 45.15
Glen Canyon Dam (2) | MW | 45.15 | 45.15 | 45.15 | 45.15 | 45.15 | 45.15 | 45.15 | 45.15 | 45.15 | 45.15 | 45.15 | 45.15 | 45.15 | 45.15 | 45.15 | 45.15 | 45.15 | 45.15 | 45.15 | 45.15 | 45.15 | 45.15 | 45.15 | 45.15
Glen Canyon Dam (3) | MW | 45.15 | 45.15 | 45.15 | 45.15 | 45.15 | 45.15 | 45.15 | 45.15 | 45.15 | 45.15 | 45.15 | 45.15 | 45.15 | 45.15 | 45.15 | 45.15 | 45.15 | 45.15 | 45.15 | 45.15 | 45.15 | 45.15 | 45.15 | 45.15
Glen Canyon Dam (4) | MW | 45.15 | 45.15 | 45.15 | 45.15 | 45.15 | 45.15 | 45.15 | 45.15 | 45.15 | 45.15 | 45.15 | 45.15 | 45.15 | 45.15 | 45.15 | 45.15 | 45.15 | 45.15 | 45.15 | 45.15 | 45.15 | 45.15 | 45.15 | 45.15
Glen Canyon Dam (5) | MW | 0 | 0 | 0 | 0 | 0 | 0 | 0 | 0 | 0 | 0 | 0 | 0 | 0 | 0 | 0 | 0 | 0 | 0 | 0 | 0 | 0 | 0 | 0 | 0
Glen Canyon Dam (6) | MW | 45.15 | 45.15 | 45.15 | 45.15 | 45.15 | 45.15 | 45.15 | 45.15 | 45.15 | 45.15 | 45.15 | 45.15 | 45.15 | 45.15 | 45.15 | 45.15 | 45.15 | 45.15 | 45.15 | 45.15 | 45.15 | 45.15 | 45.15 | 45.15
Glen Canyon Dam (7) | MW | 42.96 | 42.96 | 42.96 | 42.96 | 42.96 | 42.96 | 42.96 | 42.96 | 42.96 | 42.96 | 42.96 | 42.96 | 42.96 | 42.96 | 42.96 | 42.96 | 42.96 | 42.96 | 42.96 | 42.96 | 42.96 | 42.96 | 42.96 | 42.96
Glen Canyon Dam (8) | MW | 45.15 | 45.15 | 45.15 | 45.15 | 45.15 | 45.15 | 45.15 | 45.15 | 45.15 | 45.15 | 45.15 | 45.15 | 45.15 | 45.15 | 45.15 | 45.15 | 45.15 | 45.15 | 45.15 | 45.15 | 45.15 | 45.15 | 45.15 | 45.15
Glenarm (GT1) | MW | 0 | 0 | 0 | 0 | 0 | 0 | 0 | 0 | 0 | 0 | 0 | 0 | 0 | 0 | 0 | 0 | 0 | 0 | 0 | 0 | 0 | 0 | 0 | 0
Glenarm (GT2) | MW | 26 | 26 | 26 | 26 | 26 | 26 | 26 | 26 | 0 | 0 | 0 | 0 | 0 | 0 | 0 | 0 | 26 | 26 | 26 | 26 | 26 | 26 | 26 | 26
Glenarm (GT3) | MW | 43.09 | 43.09 | 43.09 | 43.09 | 43.09 | 43.09 | 0 | 0 | 0 | 0 | 0 | 0 | 0 | 0 | 0 | 0 | 0 | 0 | 0 | 0 | 0 | 0 | 0 | 0
Glenarm (GT4) | MW | 43.09 | 43.09 | 43.09 | 43.09 | 43.09 | 43.09 | 43.09 | 43.09 | 43.09 | 43.09 | 43.09 | 43.09 | 43.09 | 43.09 | 43.09 | 43.09 | 43.09 | 43.09 | 0 | 0 | 0 | 0 | 0 | 0
Glenarm (GT5) | MW | 61.34 | 61.34 | 61.34 | 61.34 | 61.34 | 61.34 | 61.34 | 61.34 | 0 | 0 | 0 | 0 | 0 | 0 | 0 | 0 | 61.34 | 61.34 | 61.34 | 61.34 | 61.34 | 61.34 | 61.34 | 61.34
Glenarm (ST1) | MW | 14.43 | 14.43 | 14.43 | 14.43 | 14.43 | 14.43 | 14.43 | 14.43 | 0 | 0 | 0 | 0 | 0 | 0 | 0 | 0 | 14.43 | 14.43 | 14.43 | 14.43 | 14.43 | 14.43 | 14.43 | 14.43
Glendale Energy Power Plant (GLEN1) | MW | 0 | 0 | 0 | 0 | 0 | 0 | 0 | 0 | 0 | 0 | 0 | 0 | 0 | 0 | 0 | 0 | 0 | 0 | 0 | 0 | 0 | 0 | 0 | 1.26
Glendale Energy Power Plant (GLEN2) | MW | 1.26 | 1.26 | 1.26 | 1.26 | 1.26 | 1.26 | 1.26 | 1.26 | 1.26 | 1.26 | 1.26 | 1.26 | 1.26 | 1.26 | 1.26 | 1.26 | 1.26 | 1.26 | 1.26 | 1.26 | 1.26 | 1.26 | 1.26 | 1.26
Glendo (1) | MW | 5.25 | 5.25 | 5.25 | 5.25 | 5.25 | 5.25 | 5.25 | 5.25 | 5.25 | 5.25 | 5.25 | 5.25 | 5.25 | 5.25 | 5.25 | 5.25 | 5.25 | 5.25 | 5.25 | 5.25 | 5.25 | 5.25 | 5.25 | 5.25
Glendo (2) | MW | 5.7 | 5.7 | 5.7 | 5.7 | 5.7 | 5.7 | 5.7 | 5.7 | 5.7 | 5.7 | 5.7 | 5.7 | 5.7 | 5.7 | 5.7 | 5.7 | 5.7 | 5.7 | 5.7 | 5.7 | 5.7 | 5.7 | 5.7 | 5.7
Glenrock (1) | MW | 3.82 | 2.27 | 4.41 | 5.01 | 7.04 | 27.56 | 35.43 | 31.85 | 70.63 | 81.24 | 95.56 | 103.55 | 106.3 | 93.05 | 94.84 | 89.36 | 74.56 | 63.23 | 73.73 | 104.03 | 117.75 | 107.85 | 103.67 | 118.58
Glenrock (2) | MW | 1.25 | 0.74 | 1.44 | 1.64 | 2.3 | 9.01 | 11.58 | 10.41 | 23.09 | 26.56 | 31.24 | 33.85 | 34.75 | 30.42 | 31.01 | 29.21 | 24.38 | 20.67 | 24.1 | 34.01 | 38.49 | 35.26 | 33.89 | 38.77
Goal Line LP (CTG) | MW | 37.08 | 37.08 | 37.08 | 37.08 | 37.08 | 37.08 | 37.08 | 37.08 | 37.08 | 12 | 12 | 12 | 12 | 12 | 12 | 12 | 37.08 | 37.08 | 37.08 | 37.08 | 37.08 | 37.08 | 37.08 | 37.08
Goal Line LP (STG) | MW | 8.71 | 8.71 | 8.71 | 8.71 | 8.71 | 8.71 | 8.71 | 8.71 | 8.71 | 0 | 0 | 0 | 0 | 0 | 0 | 7 | 8.71 | 8.71 | 8.71 | 8.71 | 8.71 | 8.71 | 8.71 | 8.71
Gold Creek | MW | 4.42 | 4.42 | 4.42 | 4.42 | 4.42 | 4.42 | 4.42 | 4.42 | 4.42 | 4.42 | 4.42 | 4.42 | 4.42 | 4.42 | 4.42 | 4.42 | 4.42 | 4.42 | 4.42 | 4.42 | 4.42 | 4.42 | 4.42 | 4.42
Golden Acorn Casino | MW | 0.76 | 0.86 | 0.59 | 0.25 | 0.12 | 0.07 | 0.06 | 0.12 | 0.18 | 0.24 | 0.27 | 0.27 | 0.24 | 0.19 | 0.15 | 0.14 | 0.11 | 0.09 | 0.09 | 0.09 | 0.06 | 0.05 | 0.06 | 0.06
Golden Fields Solar I, LLC | MW | 0 | 0 | 0 | 0 | 0 | 0 | 0.54 | 18.79 | 32.67 | 35.42 | 36.94 | 0 | 0 | 0 | 0 | 18.41 | 6.16 | 0 | 0 | 0 | 0 | 0 | 0 | 0
Golden Hills North Wind Energy Center | MW | 8.05 | 14.54 | 16.84 | 18.58 | 16.24 | 14.72 | 14.67 | 12.28 | 6.49 | 3.4 | 2.21 | 1.2 | 0.46 | 0.09 | 0.09 | 0.05 | 0.05 | 0.14 | 0.37 | 0.55 | 2.48 | 3.86 | 3.54 | 8.37
Golden Hills Wind | MW | 15.03 | 27.14 | 31.44 | 34.7 | 30.32 | 27.49 | 27.4 | 22.94 | 12.11 | 6.36 | 4.12 | 2.23 | 0.86 | 0.17 | 0.17 | 0.09 | 0.09 | 0.26 | 0.69 | 1.03 | 4.64 | 7.22 | 6.61 | 15.63
Golden Springs Building C-1 | MW | 0 | 0 | 0 | 0 | 0 | 0 | 0.01 | 0.42 | 0.73 | 0.79 | 0.82 | 0.83 | 0 | 0 | 0 | 0.41 | 0.14 | 0 | 0 | 0 | 0 | 0 | 0 | 0
Golden Springs Building D | MW | 0 | 0 | 0 | 0 | 0 | 0 | 0.01 | 0.45 | 0.79 | 0.85 | 0.89 | 0 | 0 | 0.85 | 0 | 0.44 | 0.15 | 0 | 0 | 0 | 0 | 0 | 0 | 0
Golden Valley Wind Park LLC | MW | 1.18 | 1.44 | 1.56 | 1.93 | 2.51 | 1.69 | 1.27 | 0.71 | 1.07 | 1.73 | 2.08 | 2.32 | 2.08 | 2.21 | 2.04 | 1.66 | 0.86 | 0.55 | 0.52 | 0.7 | 0.89 | 1.06 | 0.84 | 0.56
Golden West Power Partners LLC | MW | 106.75 | 48.25 | 38.5 | 8.75 | 10 | 7.25 | 12.5 | 49.25 | 104.75 | 102.5 | 88.25 | 118 | 164 | 169.75 | 177.75 | 128.75 | 98.25 | 140.75 | 102.5 | 57.25 | 56.25 | 36.5 | 24.75 | 6.75
Goldendale Generating Station (G1) | MW | 179.45 | 179.45 | 179.45 | 179.45 | 179.45 | 179.45 | 179.45 | 179.45 | 179.45 | 179.45 | 179.45 | 179.45 | 179.45 | 179.45 | 179.45 | 179.45 | 179.45 | 179.45 | 179.45 | 179.45 | 179.45 | 179.45 | 179.45 | 179.45
Goldendale Generating Station (G2) | MW | 104.41 | 104.41 | 104.41 | 104.41 | 104.41 | 104.41 | 104.41 | 104.41 | 104.41 | 104.41 | 104.41 | 104.41 | 104.41 | 104.41 | 104.41 | 104.41 | 104.41 | 104.41 | 104.41 | 104.41 | 104.41 | 104.41 | 104.41 | 104.41
Goodnoe Hills | MW | 4.14 | 1.76 | 0.41 | 0.31 | 0.52 | 0.62 | 0.93 | 1.24 | 1.45 | 2.17 | 1.65 | 0.93 | 3.31 | 7.13 | 12.2 | 13.55 | 7.86 | 7.76 | 6.72 | 6.1 | 6.62 | 6 | 5.38 | 5.17
Goodsprings Waste Heat Recovery | MW | 0 | 0 | 0 | 0 | 0 | 0 | 0 | 0 | 0 | 0 | 0 | 0 | 0 | 0 | 0 | 0 | 0 | 0 | 0 | 0 | 0 | 0 | 0 | 0
Goose Haven Energy Center | MW | 41.13 | 41.13 | 41.13 | 41.13 | 41.13 | 41.13 | 41.13 | 41.13 | 41.13 | 41.13 | 41.13 | 41.13 | 41.13 | 41.13 | 41.13 | 41.13 | 41.13 | 41.13 | 41.13 | 41.13 | 41.13 | 41.13 | 41.13 | 41.13
Gordon Butte Wind LLC | MW | 7.28 | 7.47 | 7.7 | 7.57 | 7.68 | 8 | 8.62 | 8.76 | 8.37 | 7.89 | 8.05 | 7.8 | 8.78 | 9.08 | 8.83 | 9.24 | 9.06 | 9.21 | 9.3 | 9.12 | 8.84 | 8.99 | 8.92 | 9.24
Gordon M Shrum 1-10 | MW | 0 | 0 | 0 | 0 | 0 | 0 | 0 | 0 | 0 | 0 | 0 | 0 | 0 | 0 | 0 | 0 | 0 | 0 | 0 | 0 | 0 | 0 | 0 | 0
Gorge (21) | MW | 8.14 | 7.71 | 7.44 | 7.33 | 7.41 | 7.83 | 8.34 | 9.14 | 9.96 | 10.49 | 10.68 | 10.73 | 10.72 | 10.61 | 10.53 | 10.73 | 11.51 | 12.27 | 12.18 | 11.87 | 11.35 | 10.72 | 9.8 | 8.64
Gorge (22) | MW | 8.14 | 7.71 | 7.44 | 7.33 | 7.41 | 7.83 | 8.34 | 9.14 | 9.96 | 10.49 | 10.68 | 10.73 | 10.72 | 10.61 | 10.53 | 10.73 | 11.51 | 12.27 | 12.18 | 11.87 | 11.35 | 10.72 | 9.8 | 8.64
Gorge (23) | MW | 8.14 | 7.71 | 7.44 | 7.33 | 7.41 | 7.83 | 8.34 | 9.14 | 9.96 | 10.49 | 10.68 | 10.73 | 10.72 | 10.61 | 10.53 | 10.73 | 11.51 | 12.27 | 12.18 | 11.87 | 11.35 | 10.72 | 9.8 | 8.64
Gorge (24) | MW | 24.68 | 23.37 | 22.55 | 22.23 | 22.47 | 23.74 | 25.29 | 27.7 | 30.19 | 31.79 | 32.36 | 32.52 | 32.48 | 32.15 | 31.91 | 32.52 | 34.89 | 37.18 | 36.93 | 35.99 | 34.4 | 32.48 | 29.7 | 26.19
Goshen Phase II | MW | 46.56 | 49.55 | 47.93 | 49.3 | 50.55 | 50.05 | 50.55 | 48.18 | 49.55 | 56.03 | 60.63 | 56.27 | 53.41 | 51.05 | 51.42 | 53.54 | 65.11 | 74.08 | 90.01 | 92.5 | 73.7 | 58.14 | 45.44 | 42.33
Gosselin Hydro Plant (GEN1) | MW | 0.1 | 0.1 | 0.09 | 0.09 | 0.1 | 0.1 | 0.11 | 0.12 | 0.13 | 0.13 | 0.13 | 0.13 | 0.12 | 0.12 | 0.12 | 0.12 | 0.12 | 0.15 | 0.15 | 0.15 | 0.14 | 0.14 | 0.13 | 0.11
Gosselin Hydro Plant (GEN2) | MW | 0.1 | 0.1 | 0.09 | 0.09 | 0.1 | 0.1 | 0.11 | 0.12 | 0.13 | 0.13 | 0.13 | 0.13 | 0.12 | 0.12 | 0.12 | 0.12 | 0.12 | 0.15 | 0.15 | 0.15 | 0.14 | 0.14 | 0.13 | 0.11
GPS Cabazon Wind LLC | MW | 5.52 | 4.94 | 1.95 | 2.02 | 1.21 | 0.04 | 0 | 0.04 | 0 | 0.74 | 2.18 | 2.41 | 1.91 | 1.17 | 0.43 | 0.31 | 0.39 | 0.08 | 0 | 0 | 0.04 | 0.31 | 1.01 | 0.43
Grace (3) | MW | 4.99 | 5.23 | 5.72 | 6.96 | 8.9 | 10.15 | 10.57 | 10.77 | 10.46 | 9.92 | 9.5 | 9.35 | 9.17 | 9.75 | 11 | 11 | 11 | 11 | 11 | 9.46 | 7.9 | 6.42 | 5.83 | 6.46
Grace (4) | MW | 4.99 | 5.23 | 5.72 | 6.96 | 8.9 | 10.15 | 10.57 | 10.77 | 10.46 | 9.92 | 9.5 | 9.35 | 9.17 | 9.75 | 11 | 11 | 11 | 11 | 11 | 9.46 | 7.9 | 6.42 | 5.83 | 6.46
Grace (5) | MW | 4.99 | 5.23 | 5.72 | 6.96 | 8.9 | 10.15 | 10.57 | 10.77 | 10.46 | 9.92 | 9.5 | 9.35 | 9.17 | 9.75 | 11 | 11 | 11 | 11 | 11 | 9.46 | 7.9 | 6.42 | 5.83 | 6.46
Granby Hydro | MW | 0.05 | 0.05 | 0.05 | 0.05 | 0.05 | 0.06 | 0.06 | 0.06 | 0.06 | 0.06 | 0.06 | 0.06 | 0.06 | 0.06 | 0.06 | 0.07 | 0.07 | 0.07 | 0.07 | 0.07 | 0.06 | 0.06 | 0.06 | 0.05
Grand Coulee (1) | MW | 44.09 | 44.37 | 45.93 | 46.41 | 48.2 | 51.97 | 56.5 | 60.06 | 61.3 | 60.72 | 59.27 | 58.15 | 56.87 | 56.03 | 55.11 | 55.64 | 58.87 | 61.19 | 59.66 | 58.32 | 56.26 | 52.99 | 48.21 | 45.86
Grand Coulee (10) | MW | 44.09 | 44.37 | 45.93 | 46.41 | 48.2 | 51.97 | 56.5 | 60.06 | 61.3 | 60.72 | 59.27 | 58.15 | 56.87 | 56.03 | 55.11 | 55.64 | 58.87 | 61.19 | 59.66 | 58.32 | 56.26 | 52.99 | 48.21 | 45.86
Grand Coulee (11) | MW | 44.09 | 44.37 | 45.93 | 46.41 | 48.2 | 51.97 | 56.5 | 60.06 | 61.3 | 60.72 | 59.27 | 58.15 | 56.87 | 56.03 | 55.11 | 55.64 | 58.87 | 61.19 | 59.66 | 58.32 | 56.26 | 52.99 | 48.21 | 45.86
Grand Coulee (12) | MW | 44.09 | 44.37 | 45.93 | 46.41 | 48.2 | 51.97 | 56.5 | 60.06 | 61.3 | 60.72 | 59.27 | 58.15 | 56.87 | 56.03 | 55.11 | 55.64 | 58.87 | 61.19 | 59.66 | 58.32 | 56.26 | 52.99 | 48.21 | 45.86
Grand Coulee (13) | MW | 44.09 | 44.37 | 45.93 | 46.41 | 48.2 | 51.97 | 56.5 | 60.06 | 61.3 | 60.72 | 59.27 | 58.15 | 56.87 | 56.03 | 55.11 | 55.64 | 58.87 | 61.19 | 59.66 | 58.32 | 56.26 | 52.99 | 48.21 | 45.86
Grand Coulee (14) | MW | 44.09 | 44.37 | 45.93 | 46.41 | 48.2 | 51.97 | 56.5 | 60.06 | 61.3 | 60.72 | 59.27 | 58.15 | 56.87 | 56.03 | 55.11 | 55.64 | 58.87 | 61.19 | 59.66 | 58.32 | 56.26 | 52.99 | 48.21 | 45.86
Grand Coulee (15) | MW | 44.09 | 44.37 | 45.93 | 46.41 | 48.2 | 51.97 | 56.5 | 60.06 | 61.3 | 60.72 | 59.27 | 58.15 | 56.87 | 56.03 | 55.11 | 55.64 | 58.87 | 61.19 | 59.66 | 58.32 | 56.26 | 52.99 | 48.21 | 45.86
Grand Coulee (16) | MW | 44.09 | 44.37 | 45.93 | 46.41 | 48.2 | 51.97 | 56.5 | 60.06 | 61.3 | 60.72 | 59.27 | 58.15 | 56.87 | 56.03 | 55.11 | 55.64 | 58.87 | 61.19 | 59.66 | 58.32 | 56.26 | 52.99 | 48.21 | 45.86
Grand Coulee (17) | MW | 44.09 | 44.37 | 45.93 | 46.41 | 48.2 | 51.97 | 56.5 | 60.06 | 61.3 | 60.72 | 59.27 | 58.15 | 56.87 | 56.03 | 55.11 | 55.64 | 58.87 | 61.19 | 59.66 | 58.32 | 56.26 | 52.99 | 48.21 | 45.86
Grand Coulee (18) | MW | 0 | 0 | 0 | 0 | 0 | 0 | 0 | 0 | 0 | 0 | 0 | 0 | 0 | 0 | 0 | 0 | 0 | 0 | 0 | 0 | 0 | 0 | 0 | 0
Grand Coulee (19) | MW | 243.38 | 244.91 | 253.56 | 256.18 | 266.04 | 286.86 | 311.86 | 331.55 | 338.37 | 335.2 | 327.2 | 321.01 | 313.9 | 309.26 | 304.2 | 307.11 | 324.94 | 337.77 | 329.3 | 321.9 | 310.57 | 292.5 | 266.12 | 253.14
Grand Coulee (2) | MW | 44.09 | 44.37 | 45.93 | 46.41 | 48.2 | 51.97 | 56.5 | 60.06 | 61.3 | 60.72 | 59.27 | 58.15 | 56.87 | 56.03 | 55.11 | 55.64 | 58.87 | 61.19 | 59.66 | 58.32 | 56.26 | 52.99 | 48.21 | 45.86
Grand Coulee (20) | MW | 243.38 | 244.91 | 253.56 | 256.18 | 266.04 | 286.86 | 311.86 | 331.55 | 338.37 | 335.2 | 327.2 | 321.01 | 313.9 | 309.26 | 304.2 | 307.11 | 324.94 | 337.77 | 329.3 | 321.9 | 310.57 | 292.5 | 266.12 | 253.14
Grand Coulee (21) | MW | 243.38 | 244.91 | 253.56 | 256.18 | 266.04 | 286.86 | 311.86 | 331.55 | 338.37 | 335.2 | 327.2 | 321.01 | 313.9 | 309.26 | 304.2 | 307.11 | 324.94 | 337.77 | 329.3 | 321.9 | 310.57 | 292.5 | 266.12 | 253.14
Grand Coulee (22) | MW | 283.95 | 285.72 | 295.82 | 298.88 | 310.38 | 334.68 | 363.83 | 386.81 | 394.76 | 391.06 | 381.73 | 374.51 | 366.22 | 360.8 | 354.9 | 358.29 | 379.1 | 394.06 | 384.18 | 375.55 | 362.33 | 341.25 | 310.47 | 295.33
Grand Coulee (23) | MW | 283.95 | 285.72 | 295.82 | 298.88 | 310.38 | 334.68 | 363.83 | 386.81 | 394.76 | 391.06 | 381.73 | 374.51 | 366.22 | 360.8 | 354.9 | 358.29 | 379.1 | 394.06 | 384.18 | 375.55 | 362.33 | 341.25 | 310.47 | 295.33
Grand Coulee (24) | MW | 283.95 | 285.72 | 295.82 | 298.88 | 310.38 | 334.68 | 363.83 | 386.81 | 394.76 | 391.06 | 381.73 | 374.51 | 366.22 | 360.8 | 354.9 | 358.29 | 379.1 | 394.06 | 384.18 | 375.55 | 362.33 | 341.25 | 310.47 | 295.33
Grand Coulee (3) | MW | 44.09 | 44.37 | 45.93 | 46.41 | 48.2 | 51.97 | 56.5 | 60.06 | 61.3 | 60.72 | 59.27 | 58.15 | 56.87 | 56.03 | 55.11 | 55.64 | 58.87 | 61.19 | 59.66 | 58.32 | 56.26 | 52.99 | 48.21 | 45.86
Grand Coulee (4) | MW | 44.09 | 44.37 | 45.93 | 46.41 | 48.2 | 51.97 | 56.5 | 60.06 | 61.3 | 60.72 | 59.27 | 58.15 | 56.87 | 56.03 | 55.11 | 55.64 | 58.87 | 61.19 | 59.66 | 58.32 | 56.26 | 52.99 | 48.21 | 45.86
Grand Coulee (5) | MW | 44.09 | 44.37 | 45.93 | 46.41 | 48.2 | 51.97 | 56.5 | 60.06 | 61.3 | 60.72 | 59.27 | 58.15 | 56.87 | 56.03 | 55.11 | 55.64 | 58.87 | 61.19 | 59.66 | 58.32 | 56.26 | 52.99 | 48.21 | 45.86
Grand Coulee (6) | MW | 44.09 | 44.37 | 45.93 | 46.41 | 48.2 | 51.97 | 56.5 | 60.06 | 61.3 | 60.72 | 59.27 | 58.15 | 56.87 | 56.03 | 55.11 | 55.64 | 58.87 | 61.19 | 59.66 | 58.32 | 56.26 | 52.99 | 48.21 | 45.86
Grand Coulee (7) | MW | 0 | 0 | 0 | 0 | 0 | 0 | 0 | 0 | 0 | 0 | 0 | 0 | 0 | 0 | 0 | 0 | 0 | 0 | 0 | 0 | 0 | 0 | 0 | 0
Grand Coulee (8) | MW | 44.09 | 44.37 | 45.93 | 46.41 | 48.2 | 51.97 | 56.5 | 60.06 | 61.3 | 60.72 | 59.27 | 58.15 | 56.87 | 56.03 | 55.11 | 55.64 | 58.87 | 61.19 | 59.66 | 58.32 | 56.26 | 52.99 | 48.21 | 45.86
Grand Coulee (9) | MW | 44.09 | 44.37 | 45.93 | 46.41 | 48.2 | 51.97 | 56.5 | 60.06 | 61.3 | 60.72 | 59.27 | 58.15 | 56.87 | 56.03 | 55.11 | 55.64 | 58.87 | 61.19 | 59.66 | 58.32 | 56.26 | 52.99 | 48.21 | 45.86
Grand Coulee (LS1) | MW | 3.53 | 3.55 | 3.67 | 3.71 | 3.86 | 4.16 | 4.52 | 4.81 | 4.9 | 4.86 | 4.74 | 4.65 | 4.55 | 4.48 | 4.41 | 4.45 | 4.71 | 4.9 | 4.77 | 4.67 | 4.5 | 4.24 | 3.86 | 3.67
Grand Coulee (LS2) | MW | 3.53 | 3.55 | 3.67 | 3.71 | 3.86 | 4.16 | 4.52 | 4.81 | 4.9 | 4.86 | 4.74 | 4.65 | 4.55 | 4.48 | 4.41 | 4.45 | 4.71 | 4.9 | 4.77 | 4.67 | 4.5 | 4.24 | 3.86 | 3.67
Grand Coulee (LS3) | MW | 3.53 | 3.55 | 3.67 | 3.71 | 3.86 | 4.16 | 4.52 | 4.81 | 4.9 | 4.86 | 4.74 | 4.65 | 4.55 | 4.48 | 4.41 | 4.45 | 4.71 | 4.9 | 4.77 | 4.67 | 4.5 | 4.24 | 3.86 | 3.67
Grand Coulee (PG10) | MW | 0 | 0 | 0 | 0 | 0 | 0 | 0 | 0 | 0 | 0 | 0 | 0 | 0 | 0 | 0 | 0 | 0 | 0 | 0 | 0 | 0 | 0 | 0 | 0
Grand Coulee (PG11) | MW | 0 | 0 | 0 | 0 | 0 | 0 | 0 | 0 | 0 | 0 | 0 | 0 | 0 | 0 | 0 | 0 | 0 | 0 | 0 | 0 | 0 | 0 | 0 | 0
Grand Coulee (PG12) | MW | 0 | 0 | 0 | 0 | 0 | 0 | 0 | 0 | 0 | 0 | 0 | 0 | 0 | 0 | 0 | 0 | 0 | 0 | 0 | 0 | 0 | 0 | 0 | 0
Grand Coulee (PG7) | MW | 0 | 0 | 0 | 0 | 0 | 0 | 0 | 0 | 0 | 0 | 0 | 0 | 0 | 0 | 0 | 0 | 0 | 0 | 0 | 0 | 0 | 0 | 0 | 0
Grand Coulee (PG8) | MW | 0 | 0 | 0 | 0 | 0 | 0 | 0 | 0 | 0 | 0 | 0 | 0 | 0 | 0 | 0 | 0 | 0 | 0 | 0 | 0 | 0 | 0 | 0 | 0
Grand Coulee (PG9) | MW | 0 | 0 | 0 | 0 | 0 | 0 | 0 | 0 | 0 | 0 | 0 | 0 | 0 | 0 | 0 | 0 | 0 | 0 | 0 | 0 | 0 | 0 | 0 | 0
Grand Ronde Solar | MW | 0 | 0 | 0 | 0 | 0 | 0 | 0 | 0.05 | 0.46 | 1 | 1.19 | 1.3 | 1.22 | 1.07 | 0.8 | 0.39 | 0.03 | 0 | 0 | 0 | 0 | 0 | 0 | 0
Grand Valley Project Power Plant (1) | MW | 0.77 | 0.77 | 0.77 | 0.77 | 0.77 | 0.77 | 0.77 | 0.77 | 0.77 | 0.77 | 0.77 | 0.77 | 0.77 | 0.77 | 0.77 | 0.77 | 0.77 | 0.78 | 0.78 | 0.78 | 0.78 | 0.78 | 0.77 | 0.77
Grand Valley Project Power Plant (2) | MW | 0.77 | 0.77 | 0.77 | 0.77 | 0.77 | 0.77 | 0.77 | 0.77 | 0.77 | 0.77 | 0.77 | 0.77 | 0.77 | 0.77 | 0.77 | 0.77 | 0.77 | 0.78 | 0.78 | 0.78 | 0.78 | 0.78 | 0.77 | 0.77
Grand View Solar Two (GVS2) | MW | 0 | 0 | 0 | 0 | 0 | 0 | 0 | 0 | 0.9 | 6.4 | 12.05 | 13.4 | 16.55 | 15.35 | 11.7 | 11 | 3.9 | 0 | 0 | 0 | 0 | 0 | 0 | 0
Grand View Solar Two (GVS5) | MW | 0 | 0 | 0 | 0 | 0 | 0 | 0 | 0 | 0.32 | 2.3 | 4.34 | 4.82 | 5.96 | 5.53 | 4.21 | 3.96 | 1.4 | 0 | 0 | 0 | 0 | 0 | 0 | 0
Granger | MW | 0 | 0 | 0 | 0 | 0 | 0 | 0.05 | 1.04 | 1.61 | 0 | 1.9 | 0 | 0 | 0 | 2.27 | 1.72 | 0.4 | 0 | 0 | 0 | 0 | 0 | 0 | 0
Granite | MW | 0.41 | 0.41 | 0.41 | 0.41 | 0.41 | 0.41 | 0.41 | 0.41 | 0.41 | 0.41 | 0.41 | 0.41 | 0.41 | 0.41 | 0.41 | 0.41 | 0.41 | 0.41 | 0.41 | 0.41 | 0.41 | 0.41 | 0.41 | 0.41
Granite Mountain Solar East, LLC | MW | 0 | 0 | 0 | 0 | 0 | 0 | 1.2 | 30 | 56.96 | 60.32 | 65.6 | 64.32 | 60.48 | 62.08 | 55.76 | 35.76 | 2.96 | 0 | 0 | 0 | 0 | 0 | 0 | 0
Granite Mountain Solar West, LLC | MW | 0 | 0 | 0 | 0 | 0 | 0 | 0.76 | 18.9 | 35.88 | 38 | 41.33 | 40.52 | 38.1 | 39.11 | 35.13 | 22.53 | 1.86 | 0 | 0 | 0 | 0 | 0 | 0 | 0
Granite Peak Solar Plant | MW | 0 | 0 | 0 | 0 | 0 | 0 | 0 | 0 | 0.23 | 1.08 | 1.3 | 1.09 | 1.18 | 0.9 | 1 | 1.1 | 0.41 | 0 | 0 | 0 | 0 | 0 | 0 | 0
Grants CDEC 2 | MW | 0 | 0 | 0 | 0 | 0 | 0 | 0 | 0.11 | 1.32 | 2.31 | 3.14 | 3.6 | 3.24 | 3.15 | 2.83 | 2.14 | 0.86 | 0.04 | 0 | 0 | 0 | 0 | 0 | 0
Grapeland Hybrid (1) | MW | 46 | 46 | 46 | 46 | 46 | 46 | 46 | 46 | 0 | 0 | 0 | 0 | 0 | 0 | 0 | 0 | 46 | 46 | 46 | 46 | 46 | 46 | 46 | 46
Graphite Solar_PV1 | MW | 0 | 0 | 0 | 0 | 0 | 0 | 0 | 17.6 | 44.08 | 55.52 | 59.12 | 57.6 | 55.92 | 57.52 | 49.12 | 32.48 | 4.56 | 0 | 0 | 0 | 0 | 0 | 0 | 0
Grassland 1&2 Solar Project | MW | 0 | 0 | 0 | 0 | 0 | 0 | 0 | 0.07 | 0.24 | 0.34 | 0.41 | 0.47 | 0.49 | 0.48 | 0.52 | 0.37 | 0.05 | 0 | 0 | 0 | 0 | 0 | 0 | 0
Grassland 3&4 Solar Project | MW | 0 | 0 | 0 | 0 | 0 | 0 | 0 | 0.11 | 0.36 | 0.51 | 0.61 | 0.7 | 0.73 | 0.72 | 0.78 | 0.56 | 0.07 | 0 | 0 | 0 | 0 | 0 | 0 | 0
Gray Hawk Solar | MW | 0 | 0 | 0 | 0 | 0 | 0 | 0 | 2.04 | 15.4 | 28.11 | 35.09 | 38.89 | 34.16 | 29.92 | 26.24 | 19.09 | 6.05 | 0.28 | 0 | 0 | 0 | 0 | 0 | 0
Grays Harbor Energy Facility (CT1) | MW | 173.9 | 173.9 | 173.9 | 173.9 | 173.9 | 173.9 | 173.9 | 173.9 | 173.9 | 173.9 | 173.9 | 173.9 | 173.9 | 173.9 | 173.9 | 173.9 | 173.9 | 173.9 | 173.9 | 173.9 | 173.9 | 173.9 | 173.9 | 173.9
Grays Harbor Energy Facility (CT2) | MW | 175.75 | 175.75 | 175.75 | 175.75 | 175.75 | 175.75 | 175.75 | 175.75 | 175.75 | 175.75 | 175.75 | 175.75 | 175.75 | 175.75 | 175.75 | 175.75 | 175.75 | 175.75 | 175.75 | 175.75 | 175.75 | 175.75 | 175.75 | 175.75
Grays Harbor Energy Facility (ST1) | MW | 290.45 | 290.45 | 290.45 | 290.45 | 290.45 | 290.45 | 290.45 | 290.45 | 290.45 | 290.45 | 290.45 | 290.45 | 290.45 | 290.45 | 290.45 | 290.45 | 290.45 | 290.45 | 290.45 | 290.45 | 290.45 | 290.45 | 290.45 | 290.45
Grayson (1) | MW | 17.37 | 17.37 | 17.37 | 17.37 | 17.37 | 17.37 | 17.37 | 17.37 | 17.37 | 17.37 | 17.37 | 17.37 | 17.37 | 17.37 | 17.37 | 17.37 | 17.37 | 17.37 | 17.37 | 17.37 | 17.37 | 17.37 | 17.37 | 17.37
Grayson (2) | MW | 17.37 | 17.37 | 17.37 | 17.37 | 17.37 | 17.37 | 17.37 | 17.37 | 17.37 | 17.37 | 17.37 | 17.37 | 17.37 | 17.37 | 17.37 | 17.37 | 17.37 | 17.37 | 17.37 | 17.37 | 17.37 | 17.37 | 17.37 | 17.37
Grayson (3) | MW | 0 | 0 | 0 | 0 | 0 | 0 | 0 | 0 | 0 | 0 | 0 | 0 | 0 | 0 | 0 | 0 | 0 | 0 | 0 | 0 | 0 | 0 | 0 | 0
Grayson (4) | MW | 34.96 | 34.96 | 34.96 | 34.96 | 34.96 | 34.96 | 34.96 | 34.96 | 34.96 | 34.96 | 34.96 | 34.96 | 34.96 | 34.96 | 34.96 | 34.96 | 34.96 | 34.96 | 34.96 | 34.96 | 34.96 | 34.96 | 34.96 | 34.96
Grayson (5) | MW | 36.4 | 36.4 | 36.4 | 36.4 | 36.4 | 36.4 | 36.4 | 36.4 | 36.4 | 36.4 | 36.4 | 36.4 | 36.4 | 36.4 | 36.4 | 36.4 | 36.4 | 36.4 | 36.4 | 36.4 | 36.4 | 36.4 | 36.4 | 36.4
Grayson (8A) | MW | 27.42 | 27.42 | 27.42 | 27.42 | 27.42 | 27.42 | 27.42 | 27.42 | 27.42 | 27.42 | 27.42 | 27.42 | 27.42 | 27.42 | 27.42 | 27.42 | 27.42 | 27.42 | 27.42 | 27.42 | 27.42 | 27.42 | 27.42 | 27.42
Grayson (8BC) | MW | 45.7 | 45.7 | 45.7 | 45.7 | 45.7 | 45.7 | 45.7 | 45.7 | 45.7 | 45.7 | 45.7 | 45.7 | 45.7 | 45.7 | 45.7 | 45.7 | 45.7 | 45.7 | 45.7 | 45.7 | 45.7 | 45.7 | 45.7 | 45.7
Grayson (9) | MW | 0 | 0 | 0 | 0 | 0 | 0 | 0 | 0 | 0 | 0 | 0 | 0 | 0 | 0 | 0 | 0 | 0 | 0 | 0 | 0 | 0 | 0 | 0 | 0
Grazing Yak Solar | MW | 0 | 0 | 0 | 0 | 0 | 0 | 0 | 2.28 | 11.1 | 16.38 | 21.7 | 26.11 | 28.35 | 27.58 | 21.7 | 13.62 | 3.33 | 0 | 0 | 0 | 0 | 0 | 0 | 0
Great Divide Solar, LLC | MW | 0 | 0 | 0 | 0 | 0 | 0 | 0 | 0.03 | 0.65 | 1.12 | 1.38 | 1.66 | 1.76 | 2.05 | 1.83 | 1.31 | 0.21 | 0 | 0 | 0 | 0 | 0 | 0 | 0
Great Valley Solar Portfolio Holdings, LLC (GVS2) | MW | 0 | 0 | 0 | 0 | 0 | 0 | 0 | 1.61 | 7.54 | 13.34 | 17.85 | 21.57 | 22.54 | 20.42 | 18.49 | 9.98 | 0.87 | 0 | 0 | 0 | 0 | 0 | 0 | 0
Great Valley Solar Portfolio Holdings, LLC (GVS3) | MW | 0 | 0 | 0 | 0 | 0 | 0 | 0 | 0.53 | 2.46 | 4.35 | 5.82 | 7.04 | 7.35 | 6.66 | 6.03 | 3.26 | 0.29 | 0 | 0 | 0 | 0 | 0 | 0 | 0
Great Valley Solar Portfolio Holdings, LLC (GVS4) | MW | 0 | 0 | 0 | 0 | 0 | 0 | 0 | 0.53 | 2.46 | 4.35 | 5.82 | 7.04 | 7.35 | 6.66 | 6.03 | 3.26 | 0.29 | 0 | 0 | 0 | 0 | 0 | 0 | 0
Great Valley Solar Portfolio Holdings, LLC (TQ8) | MW | 0 | 0 | 0 | 0 | 0 | 0 | 0 | 5.25 | 24.6 | 43.5 | 58.2 | 70.35 | 73.5 | 66.6 | 60.3 | 32.55 | 2.85 | 0 | 0 | 0 | 0 | 0 | 0 | 0
Greater Sandhill I (GS-P1) | MW | 0 | 0 | 0 | 0 | 0 | 0 | 0 | 1.61 | 5.22 | 5.9 | 6.56 | 7.21 | 7.84 | 8.38 | 8.04 | 6.82 | 2.61 | 0 | 0 | 0 | 0 | 0 | 0 | 0
Greater Sandhill I (GS-P2) | MW | 0 | 0 | 0 | 0 | 0 | 0 | 0 | 1.45 | 4.7 | 5.31 | 5.9 | 6.49 | 7.06 | 7.54 | 7.24 | 6.14 | 2.35 | 0 | 0 | 0 | 0 | 0 | 0 | 0
Greater_Imperial_Solar_1Axis | MW | 0 | 0 | 0 | 0 | 0 | 0 | 14.8 | 321.9 | 495.8 | 0 | 584.6 | 0 | 624.17 | 0 | 701.15 | 530.03 | 123.95 | 0 | 0 | 0 | 0 | 0 | 0 | 0
Greater_Imperial_Solar_Fixed | MW | 0 | 0 | 0 | 0 | 0 | 0 | 1.23 | 48.05 | 107.8 | 0 | 185.11 | 0 | 0 | 0 | 170.63 | 94.86 | 14.17 | 0 | 0 | 0 | 0 | 0 | 0 | 0
Green Acres Solar Facility 1 | MW | 0 | 0 | 0 | 0 | 0 | 0 | 0 | 0 | 0.11 | 0.28 | 0.42 | 0.39 | 0.46 | 0.29 | 0.35 | 0.33 | 0.04 | 0 | 0 | 0 | 0 | 0 | 0 | 0
Green Acres Solar Facility 2 | MW | 0 | 0 | 0 | 0 | 0 | 0 | 0 | 0 | 0.04 | 0.1 | 0.15 | 0.14 | 0.16 | 0.1 | 0.12 | 0.12 | 0.01 | 0 | 0 | 0 | 0 | 0 | 0 | 0
Green Beanworks B PV | MW | 0 | 0 | 0 | 0 | 0 | 0 | 0.01 | 0.45 | 1.19 | 1.64 | 1.97 | 0 | 0 | 0 | 0 | 0.58 | 0.12 | 0 | 0 | 0 | 0 | 0 | 0 | 0
Green Beanworks C PV | MW | 0 | 0 | 0 | 0 | 0 | 0 | 0.01 | 0.45 | 1.19 | 1.64 | 0 | 0 | 0 | 0 | 0 | 0.58 | 0.12 | 0 | 0 | 0 | 0 | 0 | 0 | 0
Green Beanworks D PV | MW | 0 | 0 | 0 | 0 | 0 | 0 | 0.01 | 0.45 | 1.19 | 1.64 | 0 | 2.1 | 0 | 0 | 0 | 0.58 | 0.12 | 0 | 0 | 0 | 0 | 0 | 0 | 0
Green Meadow Solar, LLC | MW | 0 | 0 | 0 | 0 | 0 | 0 | 0 | 0.03 | 0.65 | 1.12 | 1.38 | 1.66 | 1.76 | 2.05 | 1.83 | 1.31 | 0.21 | 0 | 0 | 0 | 0 | 0 | 0 | 0
Green Mountain (1) | MW | 3.14 | 3.14 | 3.14 | 3.14 | 3.14 | 3.14 | 3.14 | 3.14 | 3.14 | 3.14 | 3.14 | 3.14 | 3.14 | 3.14 | 3.14 | 3.14 | 3.14 | 3.14 | 3.14 | 3.14 | 3.14 | 3.14 | 3.14 | 3.14
Green Mountain (2) | MW | 3.14 | 3.14 | 3.14 | 3.14 | 3.14 | 3.14 | 3.14 | 3.14 | 3.14 | 3.14 | 3.14 | 3.14 | 3.14 | 3.14 | 3.14 | 3.14 | 3.14 | 3.14 | 3.14 | 3.14 | 3.14 | 3.14 | 3.14 | 3.14
Green Peter (1) | MW | 27.5 | 28.16 | 31.89 | 33.02 | 37.27 | 40 | 40 | 40 | 40 | 40 | 40 | 40 | 40 | 40 | 40 | 40 | 40 | 40 | 40 | 40 | 40 | 40 | 37.3 | 31.71
Green Peter (2) | MW | 27.5 | 28.16 | 31.89 | 33.02 | 37.27 | 40 | 40 | 40 | 40 | 40 | 40 | 40 | 40 | 40 | 40 | 40 | 40 | 40 | 40 | 40 | 40 | 40 | 37.3 | 31.71
Green Power I | MW | 2.34 | 2.1 | 0.83 | 0.86 | 0.51 | 0.02 | 0 | 0.02 | 0 | 0.31 | 0.92 | 1.02 | 0.81 | 0.5 | 0.18 | 0.13 | 0.17 | 0.03 | 0 | 0 | 0.02 | 0.13 | 0.43 | 0.18
Green Springs | MW | 5.28 | 5.28 | 5.28 | 5.28 | 5.28 | 5.28 | 5.28 | 5.28 | 5.28 | 5.28 | 5.28 | 5.28 | 5.28 | 5.28 | 5.28 | 5.28 | 5.28 | 5.28 | 5.28 | 5.28 | 5.28 | 5.28 | 5.28 | 5.28
Greenfield Wind - MT | MW | 15.13 | 15.2 | 18.45 | 19.13 | 20.03 | 21.65 | 20.73 | 21 | 23 | 22.23 | 23.98 | 24.25 | 24.23 | 22.08 | 20.8 | 19.93 | 19.6 | 19.35 | 19.18 | 22.28 | 24.4 | 24.95 | 24.88 | 21.53
Greenleaf 2 Power Plant | MW | 45.09 | 45.09 | 45.09 | 45.09 | 45.09 | 45.09 | 45.09 | 45.09 | 45.09 | 45.09 | 45.09 | 45.09 | 45.09 | 45.09 | 45.09 | 45.09 | 45.09 | 45.09 | 45.09 | 45.09 | 45.09 | 45.09 | 45.09 | 45.09
Greenville Solar Plant | MW | 0 | 0 | 0 | 0 | 0 | 0 | 0 | 0 | 0.17 | 0.79 | 0.95 | 0.8 | 0.86 | 0.66 | 0.73 | 0.81 | 0.3 | 0 | 0 | 0 | 0 | 0 | 0 | 0
Greg Avenue | MW | 0.2 | 0.19 | 0.19 | 0.18 | 0.19 | 0.2 | 0.21 | 0.21 | 0.22 | 0.22 | 0.22 | 0.22 | 0.22 | 0.22 | 0.21 | 0.22 | 0.23 | 0.26 | 0.26 | 0.25 | 0.25 | 0.24 | 0.23 | 0.22
Gridley Main | MW | 0 | 0 | 0 | 0 | 0 | 0 | 0 | 0.07 | 0.24 | 0.34 | 0.41 | 0.47 | 0.49 | 0.48 | 0.52 | 0.37 | 0.05 | 0 | 0 | 0 | 0 | 0 | 0 | 0
Gridley Main Two | MW | 0 | 0 | 0 | 0 | 0 | 0 | 0 | 0.18 | 0.6 | 0.85 | 1.02 | 1.17 | 1.22 | 1.2 | 1.31 | 0.93 | 0.11 | 0 | 0 | 0 | 0 | 0 | 0 | 0
Griffith Energy LLC (CTG1) | MW | 135.98 | 135.98 | 135.98 | 135.98 | 135.98 | 135.98 | 135.98 | 135.98 | 135.98 | 135.98 | 135.98 | 135.98 | 135.98 | 135.98 | 135.98 | 135.98 | 135.98 | 135.98 | 135.98 | 135.98 | 135.98 | 135.98 | 135.98 | 135.98
Griffith Energy LLC (CTG2) | MW | 135.98 | 135.98 | 135.98 | 135.98 | 135.98 | 135.98 | 135.98 | 135.98 | 135.98 | 135.98 | 135.98 | 135.98 | 135.98 | 135.98 | 135.98 | 135.98 | 135.98 | 135.98 | 135.98 | 135.98 | 135.98 | 135.98 | 135.98 | 135.98
Griffith Energy LLC (STG) | MW | 260.54 | 260.54 | 260.54 | 260.54 | 260.54 | 260.54 | 260.54 | 260.54 | 260.54 | 260.54 | 260.54 | 260.54 | 260.54 | 260.54 | 260.54 | 260.54 | 260.54 | 260.54 | 260.54 | 260.54 | 260.54 | 260.54 | 260.54 | 260.54
Grimes Way (1) | MW | 0.92 | 0.92 | 0.92 | 0.92 | 0.92 | 0.92 | 0.92 | 0.92 | 0.92 | 0.92 | 0.92 | 0.92 | 0.92 | 0.92 | 0.92 | 0.92 | 0.92 | 0.92 | 0.92 | 0.92 | 0.92 | 0.92 | 0.92 | 0.92
Grimes Way (2) | MW | 0.92 | 0.92 | 0.92 | 0.92 | 0.92 | 0.92 | 0.92 | 0.92 | 0.92 | 0.92 | 0.92 | 0.92 | 0.92 | 0.92 | 0.92 | 0.92 | 0.92 | 0.92 | 0.92 | 0.92 | 0.92 | 0.92 | 0.92 | 0.92
Grimes Way (3) | MW | 1.56 | 1.56 | 1.56 | 1.56 | 1.56 | 1.56 | 1.56 | 1.56 | 1.56 | 1.56 | 1.56 | 1.56 | 1.56 | 1.56 | 1.56 | 1.56 | 1.56 | 1.56 | 1.56 | 1.56 | 1.56 | 1.56 | 1.56 | 1.56
Grizzly | MW | 4.7 | 3.61 | 2.96 | 3.07 | 3.52 | 4.28 | 7.7 | 9.9 | 10.87 | 11.01 | 11.33 | 10.4 | 9.7 | 9.44 | 9.15 | 9.32 | 9.81 | 15.32 | 15.26 | 15.28 | 13.68 | 14.07 | 11.1 | 7.64
Gross Hydro Plant | MW | 2.01 | 2.01 | 2.01 | 2.01 | 2.01 | 2.01 | 2.01 | 2.01 | 2.01 | 2.01 | 2.01 | 2.01 | 2.01 | 2.01 | 2.01 | 2.01 | 2.01 | 2.01 | 2.01 | 2.01 | 2.01 | 2.01 | 2.01 | 2.01
Grossmont Hospital (GEN3) | MW | 0 | 0 | 0 | 0 | 0 | 0 | 0 | 0 | 0 | 0 | 0 | 0 | 0 | 0 | 0 | 0 | 0 | 0 | 0 | 0 | 0 | 0 | 0 | 0
Grossmont HS Solar Project | MW | 0 | 0 | 0 | 0 | 0 | 0 | 0 | 0.12 | 0.28 | 0 | 0.48 | 0 | 0 | 0 | 0.44 | 0.25 | 0.04 | 0 | 0 | 0 | 0 | 0 | 0 | 0
Grove Solar Center, LLC | MW | 0 | 0 | 0 | 0 | 0 | 0 | 0 | 0 | 0.11 | 0.77 | 1.45 | 1.61 | 1.99 | 1.84 | 1.4 | 1.32 | 0.47 | 0 | 0 | 0 | 0 | 0 | 0 | 0
Grupo Tecnico de Servicios_ S. A. de C. V. | MW | 0 | 0 | 0 | 0 | 0 | 0 | 0 | 0 | 0 | 0 | 0 | 0 | 0 | 0 | 0 | 0 | 0 | 0 | 0 | 0 | 0 | 0 | 0 | 0
Guadalupe Solar Farm | MW | 0 | 0 | 0 | 0 | 0 | 0 | 0 | 0.01 | 0.17 | 0.36 | 0.45 | 0.58 | 0.54 | 0.5 | 0.39 | 0.23 | 0.04 | 0 | 0 | 0 | 0 | 0 | 0 | 0
Guernsey (1) | MW | 0 | 0 | 0 | 0 | 0 | 0 | 0 | 0 | 0 | 0 | 0 | 0 | 0 | 0 | 0 | 0 | 0 | 0 | 0 | 0 | 0 | 0 | 0 | 0
Guernsey (2) | MW | 0 | 0 | 0 | 0 | 0 | 0 | 0 | 0 | 0 | 0 | 0 | 0 | 0 | 0 | 0 | 0 | 0 | 0 | 0 | 0 | 0 | 0 | 0 | 0
Guernsey Solar Station | MW | 0 | 0 | 0 | 0 | 0 | 0 | 0 | 1.46 | 4.8 | 6.78 | 8.18 | 9.36 | 9.76 | 9.6 | 10.46 | 7.42 | 0.9 | 0 | 0 | 0 | 0 | 0 | 0 | 0
H M Jackson (1) | MW | 15.02 | 15.05 | 15.22 | 15.27 | 15.47 | 15.88 | 16.37 | 16.75 | 16.89 | 16.82 | 16.67 | 16.55 | 16.41 | 16.32 | 16.22 | 16.27 | 16.62 | 16.88 | 16.71 | 16.56 | 16.34 | 15.99 | 15.47 | 15.21
H M Jackson (2) | MW | 15.02 | 15.05 | 15.22 | 15.27 | 15.47 | 15.88 | 16.37 | 16.75 | 16.89 | 16.82 | 16.67 | 16.55 | 16.41 | 16.32 | 16.22 | 16.27 | 16.62 | 16.88 | 16.71 | 16.56 | 16.34 | 15.99 | 15.47 | 15.21
H M Jackson (3) | MW | 2.73 | 2.74 | 2.77 | 2.78 | 2.81 | 2.89 | 2.98 | 3.05 | 3.07 | 3.06 | 3.03 | 3.01 | 2.98 | 2.97 | 2.95 | 2.96 | 3.02 | 3.07 | 3.04 | 3.01 | 2.97 | 2.91 | 2.81 | 2.77
H M Jackson (4) | MW | 2.73 | 2.74 | 2.77 | 2.78 | 2.81 | 2.89 | 2.98 | 3.05 | 3.07 | 3.06 | 3.03 | 3.01 | 2.98 | 2.97 | 2.95 | 2.96 | 3.02 | 3.07 | 3.04 | 3.01 | 2.97 | 2.91 | 2.81 | 2.77
H Wilson Sundt Generating Station (4) | MW | 136.34 | 136.34 | 136.34 | 136.34 | 136.34 | 136.34 | 136.34 | 136.34 | 136.34 | 136.34 | 136.34 | 136.34 | 136.34 | 136.34 | 136.34 | 136.34 | 136.34 | 136.34 | 136.34 | 136.34 | 136.34 | 136.34 | 136.34 | 136.34
H Wilson Sundt Generating Station (GT1) | MW | 24.36 | 24.36 | 24.36 | 24.36 | 24.36 | 24.36 | 24.36 | 24.36 | 24.36 | 24.36 | 24.36 | 24.36 | 24.36 | 24.36 | 24.36 | 24.36 | 24.36 | 24.36 | 24.36 | 24.36 | 24.36 | 24.36 | 24.36 | 24.36
H Wilson Sundt Generating Station (GT2) | MW | 24.36 | 24.36 | 24.36 | 24.36 | 24.36 | 24.36 | 24.36 | 24.36 | 24.36 | 24.36 | 24.36 | 24.36 | 24.36 | 24.36 | 24.36 | 24.36 | 24.36 | 24.36 | 24.36 | 24.36 | 24.36 | 24.36 | 24.36 | 24.36
H Wilson Sundt Generating Station (RIC1) | MW | 16.61 | 16.61 | 16.61 | 16.61 | 16.61 | 16.61 | 16.61 | 16.61 | 16.61 | 16.61 | 16.61 | 16.61 | 16.61 | 16.61 | 16.61 | 16.61 | 16.61 | 16.61 | 16.61 | 16.61 | 16.61 | 16.61 | 16.61 | 16.61
H Wilson Sundt Generating Station (RIC10) | MW | 16.61 | 16.61 | 16.61 | 16.61 | 16.61 | 16.61 | 16.61 | 16.61 | 16.61 | 16.61 | 16.61 | 16.61 | 16.61 | 16.61 | 16.61 | 16.61 | 16.61 | 16.61 | 16.61 | 16.61 | 16.61 | 16.61 | 16.61 | 16.61
H Wilson Sundt Generating Station (RIC2) | MW | 0 | 0 | 0 | 0 | 0 | 0 | 0 | 0 | 0 | 0 | 0 | 0 | 0 | 0 | 0 | 0 | 0 | 0 | 0 | 0 | 0 | 0 | 0 | 0
H Wilson Sundt Generating Station (RIC3) | MW | 16.61 | 16.61 | 16.61 | 16.61 | 16.61 | 16.61 | 16.61 | 16.61 | 16.61 | 16.61 | 16.61 | 16.61 | 16.61 | 16.61 | 16.61 | 16.61 | 16.61 | 16.61 | 16.61 | 16.61 | 16.61 | 16.61 | 16.61 | 16.61
H Wilson Sundt Generating Station (RIC4) | MW | 0 | 0 | 0 | 0 | 0 | 0 | 0 | 0 | 0 | 0 | 0 | 0 | 0 | 0 | 0 | 0 | 0 | 0 | 0 | 0 | 0 | 0 | 0 | 0
H Wilson Sundt Generating Station (RIC5) | MW | 16.61 | 16.61 | 16.61 | 16.61 | 16.61 | 16.61 | 16.61 | 16.61 | 16.61 | 16.61 | 16.61 | 16.61 | 16.61 | 16.61 | 16.61 | 16.61 | 16.61 | 16.61 | 16.61 | 16.61 | 16.61 | 16.61 | 16.61 | 16.61
H Wilson Sundt Generating Station (RIC6) | MW | 16.61 | 16.61 | 16.61 | 16.61 | 16.61 | 16.61 | 16.61 | 16.61 | 16.61 | 16.61 | 16.61 | 16.61 | 16.61 | 16.61 | 16.61 | 16.61 | 16.61 | 16.61 | 16.61 | 16.61 | 16.61 | 16.61 | 16.61 | 16.61
H Wilson Sundt Generating Station (RIC7) | MW | 16.61 | 16.61 | 16.61 | 16.61 | 16.61 | 16.61 | 16.61 | 16.61 | 16.61 | 16.61 | 16.61 | 16.61 | 16.61 | 16.61 | 16.61 | 16.61 | 16.61 | 16.61 | 16.61 | 16.61 | 16.61 | 16.61 | 16.61 | 16.61
H Wilson Sundt Generating Station (RIC8) | MW | 16.61 | 16.61 | 16.61 | 16.61 | 16.61 | 16.61 | 16.61 | 16.61 | 16.61 | 16.61 | 16.61 | 16.61 | 16.61 | 16.61 | 16.61 | 16.61 | 16.61 | 16.61 | 16.61 | 16.61 | 16.61 | 16.61 | 16.61 | 16.61
H Wilson Sundt Generating Station (RIC9) | MW | 16.61 | 16.61 | 16.61 | 16.61 | 16.61 | 16.61 | 16.61 | 16.61 | 16.61 | 16.61 | 16.61 | 16.61 | 16.61 | 16.61 | 16.61 | 16.61 | 16.61 | 16.61 | 16.61 | 16.61 | 16.61 | 16.61 | 16.61 | 16.61
H Wilson Sundt Generating Station (ST3) | MW | 97.55 | 97.55 | 97.55 | 97.55 | 97.55 | 97.55 | 97.55 | 97.55 | 97.55 | 97.55 | 97.55 | 97.55 | 97.55 | 97.55 | 97.55 | 97.55 | 97.55 | 97.55 | 97.55 | 97.55 | 97.55 | 97.55 | 97.55 | 97.55
H. Gonzales (G1) | MW | 5.39 | 0 | 0 | 5.39 | 5.39 | 5.39 | 5.39 | 5.39 | 0 | 0 | 0 | 0 | 0 | 0 | 0 | 0 | 5.39 | 5.39 | 5.39 | 5.39 | 5.39 | 5.39 | 5.39 | 5.39
H. Gonzales (G2) | MW | 0 | 0 | 0 | 0 | 0 | 0 | 0 | 0 | 0 | 0 | 0 | 0 | 0 | 0 | 0 | 0 | 0 | 0 | 0 | 0 | 0 | 0 | 0 | 0
Haas (H1) | MW | 0 | 0 | 0 | 0 | 0 | 0 | 0 | 0 | 0 | 0 | 0 | 0 | 0 | 0 | 0 | 0 | 72 | 72 | 72 | 72 | 72 | 64.78 | 0 | 0
Haas (H2) | MW | 0 | 0 | 0 | 0 | 0 | 0 | 0 | 0 | 0 | 0 | 0 | 0 | 0 | 0 | 0 | 0 | 72 | 72 | 72 | 72 | 72 | 64.78 | 0 | 0
Haiwee (1) | MW | 0.46 | 0.46 | 0.46 | 0.46 | 0.46 | 0.46 | 0.46 | 0.46 | 0.46 | 0.46 | 0.46 | 0.46 | 0.46 | 0.46 | 0.46 | 0.46 | 0.46 | 0.46 | 0.46 | 0.46 | 0.46 | 0.46 | 0.46 | 0.46
Haiwee (2) | MW | 0.46 | 0.46 | 0.46 | 0.46 | 0.46 | 0.46 | 0.46 | 0.46 | 0.46 | 0.46 | 0.46 | 0.46 | 0.46 | 0.46 | 0.46 | 0.46 | 0.46 | 0.46 | 0.46 | 0.46 | 0.46 | 0.46 | 0.46 | 0.46
Halkirk | MW | 90.75 | 91.2 | 110.7 | 114.75 | 120.15 | 129.9 | 124.35 | 126 | 138 | 133.35 | 143.85 | 145.5 | 145.35 | 132.45 | 124.8 | 119.55 | 117.6 | 116.1 | 115.05 | 133.65 | 146.4 | 149.7 | 149.25 | 129.15
Halsey | MW | 2.93 | 2.41 | 2.1 | 2.16 | 2.37 | 2.73 | 4.35 | 5.39 | 5.85 | 5.92 | 6.07 | 5.63 | 5.3 | 5.18 | 5.04 | 5.12 | 5.35 | 7.96 | 7.93 | 7.94 | 7.19 | 7.37 | 5.96 | 4.32
Hamilton Branch (1) | MW | 0.59 | 0.59 | 0.59 | 0.59 | 0.59 | 0.59 | 0.59 | 0.59 | 0.59 | 0.59 | 0.59 | 0.59 | 0.59 | 0.59 | 0.59 | 0.59 | 0.59 | 0.59 | 0.59 | 0.59 | 0.59 | 0.59 | 0.59 | 0.59
Hamilton Branch (2) | MW | 0.59 | 0.59 | 0.59 | 0.59 | 0.59 | 0.59 | 0.59 | 0.59 | 0.59 | 0.59 | 0.59 | 0.59 | 0.59 | 0.59 | 0.59 | 0.59 | 0.59 | 0.59 | 0.59 | 0.59 | 0.59 | 0.59 | 0.59 | 0.59
Hammett Hill Windfarm | MW | 2.25 | 2.76 | 2.99 | 3.7 | 4.81 | 3.24 | 2.44 | 1.36 | 2.05 | 3.31 | 3.98 | 4.44 | 3.98 | 4.23 | 3.91 | 3.17 | 1.66 | 1.06 | 0.99 | 1.33 | 1.7 | 2.02 | 1.61 | 1.08
Hancock Creek Hydroelectric Project | MW | 1.76 | 1.69 | 1.66 | 1.65 | 1.68 | 1.76 | 1.89 | 2.03 | 2.14 | 2.22 | 2.23 | 2.21 | 2.2 | 2.17 | 2.16 | 2.19 | 2.36 | 2.52 | 2.46 | 2.41 | 2.31 | 2.17 | 2 | 1.83
Hanford 1 and 2 (HAN1) | MW | 0 | 0 | 0 | 0 | 0 | 0 | 0 | 0.11 | 0.36 | 0.51 | 0.61 | 0.7 | 0.73 | 0.72 | 0.78 | 0.56 | 0.07 | 0 | 0 | 0 | 0 | 0 | 0 | 0
Hanford 1 and 2 (HAN2) | MW | 0 | 0 | 0 | 0 | 0 | 0 | 0 | 0.11 | 0.36 | 0.51 | 0.61 | 0.7 | 0.73 | 0.72 | 0.78 | 0.56 | 0.07 | 0 | 0 | 0 | 0 | 0 | 0 | 0
Hanford Energy Park Peaker (HEP1) | MW | 44.46 | 44.46 | 44.46 | 44.46 | 44.46 | 44.46 | 44.46 | 44.46 | 44.46 | 44.46 | 44.46 | 44.46 | 44.46 | 44.46 | 44.46 | 44.46 | 44.46 | 44.46 | 44.46 | 44.46 | 44.46 | 44.46 | 44.46 | 44.46
Hanford Energy Park Peaker (HEP2) | MW | 44.46 | 44.46 | 44.46 | 44.46 | 44.46 | 44.46 | 44.46 | 44.46 | 44.46 | 44.46 | 44.46 | 44.46 | 44.46 | 44.46 | 44.46 | 44.46 | 44.46 | 44.46 | 44.46 | 44.46 | 44.46 | 44.46 | 44.46 | 44.46
Happy Jack Windpower Project | MW | 0.94 | 0.56 | 1.09 | 1.23 | 1.73 | 6.79 | 8.73 | 7.85 | 17.4 | 20.02 | 23.55 | 25.52 | 26.2 | 22.93 | 23.37 | 22.02 | 18.38 | 15.58 | 18.17 | 25.64 | 29.02 | 26.58 | 25.55 | 29.22
Harbor (10A) | MW | 67.53 | 67.53 | 67.53 | 67.53 | 67.53 | 67.53 | 67.53 | 67.53 | 67.53 | 67.53 | 67.53 | 67.53 | 67.53 | 67.53 | 67.53 | 67.53 | 67.53 | 67.53 | 67.53 | 67.53 | 67.53 | 67.53 | 67.53 | 67.53
Harbor (10B) | MW | 65.48 | 65.48 | 65.48 | 65.48 | 65.48 | 65.48 | 65.48 | 65.48 | 65.48 | 65.48 | 65.48 | 65.48 | 65.48 | 65.48 | 65.48 | 65.48 | 65.48 | 65.48 | 65.48 | 65.48 | 65.48 | 65.48 | 65.48 | 65.48
Harbor (5) | MW | 53.82 | 53.82 | 53.82 | 53.82 | 53.82 | 53.82 | 53.82 | 53.82 | 53.82 | 53.82 | 53.82 | 53.82 | 53.82 | 53.82 | 53.82 | 53.82 | 53.82 | 53.82 | 53.82 | 53.82 | 53.82 | 53.82 | 53.82 | 53.82
Harbor (GT10) | MW | 43.28 | 43.28 | 43.28 | 43.28 | 43.28 | 43.28 | 43.28 | 43.28 | 43.28 | 43.28 | 43.28 | 43.28 | 43.28 | 43.28 | 43.28 | 43.28 | 43.28 | 43.28 | 43.28 | 43.28 | 43.28 | 43.28 | 43.28 | 43.28
Harbor (GT11) | MW | 43.28 | 43.28 | 43.28 | 43.28 | 43.28 | 43.28 | 43.28 | 43.28 | 43.28 | 43.28 | 43.28 | 43.28 | 43.28 | 43.28 | 43.28 | 43.28 | 43.28 | 43.28 | 43.28 | 43.28 | 43.28 | 43.28 | 43.28 | 43.28
Harbor (GT12) | MW | 43.28 | 43.28 | 43.28 | 43.28 | 43.28 | 43.28 | 43.28 | 43.28 | 43.28 | 43.28 | 43.28 | 43.28 | 43.28 | 43.28 | 43.28 | 43.28 | 43.28 | 43.28 | 43.28 | 43.28 | 43.28 | 43.28 | 43.28 | 43.28
Harbor (GT13) | MW | 43.28 | 43.28 | 43.28 | 43.28 | 43.28 | 43.28 | 43.28 | 43.28 | 43.28 | 43.28 | 43.28 | 43.28 | 43.28 | 43.28 | 43.28 | 43.28 | 43.28 | 43.28 | 43.28 | 43.28 | 43.28 | 43.28 | 43.28 | 43.28
Harbor (GT14) | MW | 43.28 | 43.28 | 43.28 | 43.28 | 43.28 | 43.28 | 43.28 | 43.28 | 43.28 | 43.28 | 43.28 | 43.28 | 43.28 | 43.28 | 43.28 | 43.28 | 43.28 | 43.28 | 43.28 | 43.28 | 43.28 | 43.28 | 43.28 | 43.28
Harbor Cogen (GEN1) | MW | 78.16 | 78.16 | 78.16 | 78.16 | 78.16 | 78.16 | 78.16 | 78.16 | 0 | 0 | 0 | 0 | 0 | 0 | 0 | 0 | 78.16 | 78.16 | 78.16 | 78.16 | 78.16 | 78.16 | 78.16 | 78.16
Harbor Cogen (ST1) | MW | 9.62 | 9.62 | 9.62 | 9.62 | 9.62 | 9.62 | 9.62 | 9.62 | 0 | 0 | 0 | 0 | 0 | 0 | 0 | 0 | 9.62 | 9.62 | 9.62 | 9.62 | 9.62 | 9.62 | 9.62 | 9.62
Harbor Cogen (ST2) | MW | 10.18 | 10.18 | 10.18 | 10.18 | 10.18 | 10.18 | 10.18 | 10.18 | 0 | 0 | 0 | 0 | 0 | 0 | 0 | 0 | 10.18 | 10.18 | 10.18 | 10.18 | 10.18 | 10.18 | 10.18 | 10.18
Hardin Generator Project | MW | 0 | 0 | 0 | 0 | 0 | 0 | 0 | 0 | 0 | 0 | 0 | 0 | 0 | 0 | 0 | 0 | 0 | 0 | 0 | 0 | 0 | 0 | 0 | 0
Harlowton Wind Farm_WT1 38 | MW | 7.76 | 6.4 | 6.72 | 12.56 | 13.76 | 19.2 | 24.56 | 19.6 | 16.48 | 15.04 | 15.36 | 15.28 | 14.16 | 13.84 | 13.52 | 13.12 | 11.6 | 12.4 | 12.4 | 10.56 | 10.56 | 11.52 | 10.88 | 9.52
Harquahala Generating Project (CTG1) | MW | 225.7 | 225.7 | 225.7 | 225.7 | 225.7 | 225.7 | 225.7 | 225.7 | 225.7 | 225.7 | 225.7 | 225.7 | 225.7 | 225.7 | 225.7 | 225.7 | 225.7 | 225.7 | 225.7 | 225.7 | 225.7 | 225.7 | 225.7 | 225.7
Harquahala Generating Project (CTG2) | MW | 222.28 | 222.28 | 222.28 | 222.28 | 222.28 | 222.28 | 222.28 | 222.28 | 222.28 | 222.28 | 222.28 | 222.28 | 222.28 | 222.28 | 222.28 | 222.28 | 222.28 | 222.28 | 222.28 | 222.28 | 222.28 | 222.28 | 222.28 | 222.28
Harquahala Generating Project (CTG3) | MW | 219.94 | 219.94 | 219.94 | 219.94 | 219.94 | 219.94 | 219.94 | 219.94 | 219.94 | 219.94 | 219.94 | 219.94 | 219.94 | 219.94 | 219.94 | 219.94 | 219.94 | 219.94 | 219.94 | 219.94 | 219.94 | 219.94 | 219.94 | 219.94
Harquahala Generating Project (STG1) | MW | 109.25 | 109.25 | 109.25 | 109.25 | 109.25 | 109.25 | 109.25 | 109.25 | 109.25 | 109.25 | 109.25 | 109.25 | 109.25 | 109.25 | 109.25 | 109.25 | 109.25 | 109.25 | 109.25 | 109.25 | 109.25 | 109.25 | 109.25 | 109.25
Harquahala Generating Project (STG2) | MW | 112.02 | 112.02 | 112.02 | 112.02 | 112.02 | 112.02 | 112.02 | 112.02 | 112.02 | 112.02 | 112.02 | 112.02 | 112.02 | 112.02 | 112.02 | 112.02 | 112.02 | 112.02 | 112.02 | 112.02 | 112.02 | 112.02 | 112.02 | 112.02
Harquahala Generating Project (STG3) | MW | 111.37 | 111.37 | 111.37 | 111.37 | 111.37 | 111.37 | 111.37 | 111.37 | 111.37 | 111.37 | 111.37 | 111.37 | 111.37 | 111.37 | 111.37 | 111.37 | 111.37 | 111.37 | 111.37 | 111.37 | 111.37 | 111.37 | 111.37 | 111.37
Harry Allen (5) | MW | 0 | 0 | 0 | 0 | 0 | 0 | 0 | 0 | 0 | 147.11 | 49.2 | 49.2 | 49.2 | 49.2 | 101.33 | 147.11 | 49.2 | 147.11 | 147.11 | 147.11 | 147.11 | 106.8 | 0 | 0
Harry Allen (6) | MW | 154.82 | 154.82 | 154.82 | 154.82 | 154.82 | 154.82 | 154.82 | 154.82 | 154.82 | 154.82 | 0 | 0 | 0 | 0 | 0 | 0 | 154.82 | 154.82 | 154.82 | 154.82 | 154.82 | 154.82 | 154.82 | 154.82
Harry Allen (7) | MW | 58.8 | 58.8 | 58.8 | 58.8 | 58.8 | 58.8 | 170.3 | 150.23 | 116.3 | 128.7 | 58.8 | 58.8 | 58.8 | 58.8 | 58.8 | 121.67 | 76.12 | 185.02 | 185.02 | 185.02 | 150.41 | 96.29 | 58.8 | 58.8
Harry Allen (GT1) | MW | 0 | 0 | 0 | 0 | 0 | 0 | 0 | 0 | 0 | 0 | 0 | 0 | 0 | 0 | 0 | 0 | 0 | 0 | 0 | 0 | 0 | 0 | 0 | 0
Harry Allen (GT4) | MW | 0 | 0 | 0 | 0 | 0 | 0 | 0 | 0 | 0 | 0 | 0 | 0 | 0 | 0 | 0 | 0 | 0 | 0 | 0 | 0 | 0 | 0 | 0 | 0
Harry Allen Solar Energy LLC | MW | 0 | 0 | 0 | 0 | 0 | 0 | 0.36 | 20.31 | 55.72 | 75.91 | 95.63 | 98.01 | 89.22 | 80.9 | 58.57 | 26.73 | 1.31 | 0 | 0 | 0 | 0 | 0 | 0 | 0
Hartzog (1) | MW | 5.48 | 5.48 | 5.48 | 5.48 | 5.48 | 5.48 | 5.48 | 5.48 | 5.48 | 5.48 | 5.48 | 5.48 | 5.48 | 5.48 | 5.48 | 5.48 | 5.48 | 5.48 | 5.48 | 5.48 | 5.48 | 5.48 | 5.48 | 5.48
Hartzog (2) | MW | 0 | 0 | 0 | 0 | 0 | 0 | 0 | 0 | 0 | 0 | 0 | 0 | 0 | 0 | 0 | 0 | 0 | 0 | 0 | 0 | 0 | 0 | 0 | 0
Hartzog (3) | MW | 5.48 | 5.48 | 5.48 | 5.48 | 5.48 | 5.48 | 5.48 | 5.48 | 5.48 | 5.48 | 5.48 | 5.48 | 5.48 | 5.48 | 5.48 | 5.48 | 5.48 | 5.48 | 5.48 | 5.48 | 5.48 | 5.48 | 5.48 | 5.48
Harvest Wind Project | MW | 3.96 | 1.68 | 0.4 | 0.3 | 0.49 | 0.59 | 0.89 | 1.19 | 1.38 | 2.08 | 1.58 | 0.89 | 3.16 | 6.82 | 11.67 | 12.96 | 7.52 | 7.42 | 6.43 | 5.84 | 6.33 | 5.74 | 5.14 | 4.95
Hat Creek 1 | MW | 2.17 | 1.99 | 1.88 | 1.9 | 1.97 | 2.1 | 2.68 | 3.05 | 3.21 | 3.24 | 3.29 | 3.14 | 3.02 | 2.97 | 2.92 | 2.95 | 3.03 | 3.97 | 3.95 | 3.96 | 3.69 | 3.75 | 3.25 | 2.67
Hat Creek 2 | MW | 2.17 | 1.99 | 1.88 | 1.9 | 1.97 | 2.1 | 2.68 | 3.05 | 3.21 | 3.24 | 3.29 | 3.14 | 3.02 | 2.97 | 2.92 | 2.95 | 3.03 | 3.97 | 3.95 | 3.96 | 3.69 | 3.75 | 3.25 | 2.67
Hatch Solar Energy Center I, LLC | MW | 0 | 0 | 0 | 0 | 0 | 0 | 0 | 0.77 | 1.72 | 2.35 | 3.08 | 2.98 | 3.06 | 2.52 | 2.67 | 2.2 | 1.13 | 0 | 0 | 0 | 0 | 0 | 0 | 0
Hatchet Creek Project | MW | 1.81 | 1.39 | 1.14 | 1.18 | 1.35 | 1.65 | 2.95 | 3.79 | 4.16 | 4.22 | 4.34 | 3.99 | 3.72 | 3.62 | 3.51 | 3.57 | 3.76 | 5.86 | 5.84 | 5.85 | 5.24 | 5.39 | 4.25 | 2.93
Hatchet Ridge Wind Project | MW | 17.71 | 31.98 | 37.04 | 40.88 | 35.72 | 32.38 | 32.28 | 27.02 | 14.27 | 7.49 | 4.86 | 2.63 | 1.01 | 0.2 | 0.2 | 0.1 | 0.1 | 0.3 | 0.81 | 1.21 | 5.46 | 8.5 | 7.79 | 18.42
Hauser (HAU1) | MW | 1.41 | 1.41 | 1.41 | 1.41 | 1.41 | 1.41 | 1.41 | 1.41 | 1.41 | 1.41 | 1.41 | 1.41 | 1.41 | 1.41 | 1.41 | 1.41 | 1.41 | 1.41 | 1.41 | 1.41 | 1.41 | 1.41 | 1.41 | 1.41
Hauser (HAU2) | MW | 1.31 | 1.31 | 1.31 | 1.31 | 1.31 | 1.31 | 1.31 | 1.31 | 1.31 | 1.31 | 1.31 | 1.31 | 1.31 | 1.31 | 1.31 | 1.31 | 1.31 | 1.31 | 1.31 | 1.31 | 1.31 | 1.31 | 1.31 | 1.31
Hauser (HAU3) | MW | 1.41 | 1.41 | 1.41 | 1.41 | 1.41 | 1.41 | 1.41 | 1.41 | 1.41 | 1.41 | 1.41 | 1.41 | 1.41 | 1.41 | 1.41 | 1.41 | 1.41 | 1.41 | 1.41 | 1.41 | 1.41 | 1.41 | 1.41 | 1.41
Hauser (HAU5) | MW | 1.41 | 1.41 | 1.41 | 1.41 | 1.41 | 1.41 | 1.41 | 1.41 | 1.41 | 1.41 | 1.41 | 1.41 | 1.41 | 1.41 | 1.41 | 1.41 | 1.41 | 1.41 | 1.41 | 1.41 | 1.41 | 1.41 | 1.41 | 1.41
Hauser (HAU6) | MW | 1.92 | 1.92 | 1.92 | 1.92 | 1.92 | 1.92 | 1.92 | 1.92 | 1.92 | 1.92 | 1.92 | 1.92 | 1.92 | 1.92 | 1.92 | 1.92 | 1.92 | 1.92 | 1.92 | 1.92 | 1.92 | 1.92 | 1.92 | 1.92
Hauser (HAU7) | MW | 0 | 0 | 0 | 0 | 0 | 0 | 0 | 0 | 0 | 0 | 0 | 0 | 0 | 0 | 0 | 0 | 0 | 0 | 0 | 0 | 0 | 0 | 0 | 0
Hay Canyon Wind Power LLC | MW | 4.03 | 1.71 | 0.4 | 0.3 | 0.5 | 0.6 | 0.91 | 1.21 | 1.41 | 2.12 | 1.61 | 0.91 | 3.23 | 6.96 | 11.89 | 13.2 | 7.66 | 7.56 | 6.55 | 5.95 | 6.45 | 5.85 | 5.24 | 5.04
Hayden (1) | MW | 0 | 0 | 0 | 0 | 0 | 0 | 0 | 0 | 0 | 0 | 0 | 0 | 0 | 0 | 0 | 0 | 0 | 0 | 0 | 0 | 0 | 0 | 0 | 0
Hayden (2) | MW | 247.33 | 247.33 | 247.33 | 247.33 | 247.33 | 247.33 | 247.33 | 247.33 | 247.33 | 247.33 | 247.33 | 247.33 | 247.33 | 247.33 | 247.33 | 247.33 | 247.33 | 247.33 | 247.33 | 247.33 | 247.33 | 247.33 | 247.33 | 247.33
Haynes (10) | MW | 150.31 | 150.31 | 150.31 | 150.31 | 150.31 | 150.31 | 150.31 | 150.31 | 150.31 | 150.31 | 150.31 | 150.31 | 150.31 | 150.31 | 150.31 | 150.31 | 150.31 | 150.31 | 150.31 | 150.31 | 150.31 | 150.31 | 150.31 | 150.31
Haynes (11) | MW | 95.52 | 95.52 | 95.52 | 95.52 | 95.52 | 95.52 | 95.52 | 95.52 | 95.52 | 95.52 | 95.52 | 95.52 | 95.52 | 95.52 | 95.52 | 95.52 | 95.52 | 95.52 | 95.52 | 95.52 | 95.52 | 95.52 | 95.52 | 95.52
Haynes (12) | MW | 90.75 | 90.75 | 0 | 0 | 0 | 0 | 0 | 0 | 0 | 0 | 0 | 0 | 0 | 0 | 0 | 0 | 0 | 0 | 0 | 0 | 0 | 0 | 0 | 0
Haynes (13) | MW | 0 | 0 | 0 | 0 | 0 | 0 | 0 | 0 | 0 | 0 | 0 | 0 | 0 | 0 | 0 | 0 | 0 | 0 | 0 | 0 | 0 | 0 | 0 | 0
Haynes (14) | MW | 90.75 | 90.75 | 90.75 | 90.75 | 90.75 | 90.75 | 90.75 | 90.75 | 90.75 | 90.75 | 90.75 | 90.75 | 90.75 | 90.75 | 90.75 | 90.75 | 90.75 | 90.75 | 90.75 | 90.75 | 90.75 | 90.75 | 90.75 | 90.75
Haynes (15) | MW | 90.75 | 90.75 | 90.75 | 90.75 | 90.75 | 90.75 | 90.75 | 90.75 | 90.75 | 90.75 | 90.75 | 90.75 | 90.75 | 90.75 | 90.75 | 90.75 | 90.75 | 90.75 | 90.75 | 90.75 | 90.75 | 90.75 | 90.75 | 90.75
Haynes (16) | MW | 90.75 | 90.75 | 90.75 | 90.75 | 90.75 | 90.75 | 90.75 | 90.75 | 90.75 | 90.75 | 90.75 | 90.75 | 90.75 | 90.75 | 90.75 | 90.75 | 90.75 | 90.75 | 90.75 | 90.75 | 90.75 | 90.75 | 90.75 | 90.75
Haynes (8) | MW | 224.25 | 224.25 | 224.25 | 224.25 | 224.25 | 224.25 | 224.25 | 224.25 | 224.25 | 224.25 | 224.25 | 224.25 | 224.25 | 224.25 | 224.25 | 224.25 | 224.25 | 224.25 | 224.25 | 224.25 | 224.25 | 224.25 | 224.25 | 224.25
Haynes (9) | MW | 150.31 | 150.31 | 150.31 | 150.31 | 150.31 | 150.31 | 150.31 | 150.31 | 150.31 | 150.31 | 150.31 | 150.31 | 150.31 | 150.31 | 150.31 | 150.31 | 150.31 | 150.31 | 150.31 | 150.31 | 150.31 | 150.31 | 150.31 | 150.31
Haypress (LGEN) | MW | 0 | 0 | 0 | 0 | 0 | 0 | 0 | 0 | 0 | 0 | 0 | 0 | 0 | 0 | 0 | 0 | 0 | 0 | 0 | 0 | 0 | 0 | 0 | 0
Haypress (UGEN) | MW | 1.33 | 1.09 | 0.96 | 0.98 | 1.08 | 1.24 | 1.98 | 2.45 | 2.66 | 2.69 | 2.76 | 2.56 | 2.41 | 2.35 | 2.29 | 2.33 | 2.43 | 3.62 | 3.6 | 3.61 | 3.27 | 3.35 | 2.71 | 1.96
Hayworth Solar | MW | 0 | 0 | 0 | 0 | 0 | 0 | 0 | 2.33 | 7.83 | 11.05 | 13.38 | 14.63 | 11.53 | 14.23 | 12.08 | 8.63 | 1.18 | 0 | 0 | 0 | 0 | 0 | 0 | 0
Hazelton B Hydro (U1) | MW | 1.86 | 1.88 | 1.87 | 1.9 | 2.02 | 2.22 | 2.37 | 2.35 | 2.19 | 2.14 | 2.09 | 2.07 | 2.05 | 2.04 | 2.13 | 2.16 | 2.24 | 2.2 | 2.22 | 2.17 | 2.09 | 1.96 | 1.89 | 1.91
Hazelton B Hydro (U2) | MW | 1.86 | 1.88 | 1.87 | 1.9 | 2.02 | 2.22 | 2.37 | 2.35 | 2.19 | 2.14 | 2.09 | 2.07 | 2.05 | 2.04 | 2.13 | 2.16 | 2.24 | 2.2 | 2.22 | 2.17 | 2.09 | 1.96 | 1.89 | 1.91
Head of U Canal Hydro Project | MW | 0.59 | 0.59 | 0.59 | 0.6 | 0.64 | 0.7 | 0.75 | 0.74 | 0.69 | 0.68 | 0.66 | 0.65 | 0.65 | 0.64 | 0.67 | 0.68 | 0.71 | 0.7 | 0.7 | 0.69 | 0.66 | 0.62 | 0.6 | 0.6
Headgate Rock (1) | MW | 1.73 | 1.82 | 1.98 | 2.13 | 2.46 | 3.03 | 3.49 | 3.61 | 3.62 | 3.5 | 3.37 | 3.08 | 2.81 | 2.45 | 2.2 | 2.11 | 2.81 | 3.48 | 3.53 | 3.38 | 3.05 | 2.66 | 2.38 | 2.04
Headgate Rock (2) | MW | 1.73 | 1.82 | 1.98 | 2.13 | 2.46 | 3.03 | 3.49 | 3.61 | 3.62 | 3.5 | 3.37 | 3.08 | 2.81 | 2.45 | 2.2 | 2.11 | 2.81 | 3.48 | 3.53 | 3.38 | 3.05 | 2.66 | 2.38 | 2.04
Headgate Rock (3) | MW | 0 | 0 | 0 | 0 | 0 | 0 | 0 | 0 | 0 | 0 | 0 | 0 | 0 | 0 | 0 | 0 | 0 | 0 | 0 | 0 | 0 | 0 | 0 | 0
Heart Mountain | MW | 1.38 | 1.38 | 1.38 | 1.38 | 1.38 | 1.38 | 1.38 | 1.38 | 1.38 | 1.38 | 1.38 | 1.38 | 1.38 | 1.38 | 1.38 | 1.38 | 1.38 | 1.38 | 1.38 | 1.38 | 1.38 | 1.38 | 1.38 | 1.38
Heber City (1) | MW | 1.28 | 1.28 | 1.28 | 1.28 | 1.28 | 1.28 | 1.28 | 1.28 | 1.28 | 1.28 | 1.28 | 1.28 | 1.28 | 1.28 | 1.28 | 1.28 | 1.28 | 1.28 | 1.28 | 1.28 | 1.28 | 1.28 | 1.28 | 1.28
Heber City (11) | MW | 0 | 0 | 0 | 0 | 0 | 0 | 0 | 0 | 0 | 0 | 0 | 1.66 | 1.66 | 1.66 | 1.66 | 1.66 | 1.66 | 1.66 | 1.66 | 1.66 | 1.66 | 1.66 | 1.66 | 1.66
Heber City (12) | MW | 2.01 | 2.01 | 2.01 | 2.01 | 2.01 | 2.01 | 2.01 | 2.01 | 2.01 | 2.01 | 2.01 | 2.01 | 2.01 | 2.01 | 2.01 | 2.01 | 2.01 | 2.01 | 2.01 | 2.01 | 2.01 | 2.01 | 2.01 | 2.01
Heber City (2) | MW | 1.28 | 1.28 | 1.28 | 1.28 | 1.28 | 1.28 | 1.28 | 1.28 | 1.28 | 1.28 | 1.28 | 1.28 | 1.28 | 1.28 | 1.28 | 1.28 | 1.28 | 1.28 | 1.28 | 1.28 | 1.28 | 1.28 | 1.28 | 1.28
Heber City (4) | MW | 1.74 | 1.74 | 1.74 | 1.74 | 1.74 | 1.74 | 1.74 | 1.74 | 1.74 | 1.74 | 1.74 | 1.74 | 1.74 | 1.74 | 1.74 | 1.74 | 1.74 | 1.74 | 1.74 | 1.74 | 1.74 | 1.74 | 1.74 | 1.74
Heber City (NA10) | MW | 1.74 | 1.74 | 1.74 | 1.74 | 1.74 | 1.74 | 1.74 | 1.74 | 1.74 | 1.74 | 1.74 | 1.74 | 1.74 | 1.74 | 1.74 | 1.74 | 1.74 | 1.74 | 1.74 | 1.74 | 1.74 | 1.74 | 1.74 | 1.74
Heber City (NA5) | MW | 0.64 | 0.64 | 0.64 | 0.64 | 0.64 | 0.64 | 0.64 | 0.64 | 0.64 | 0.64 | 0.64 | 0.64 | 0.64 | 0.64 | 0.64 | 0.64 | 0.64 | 0.64 | 0.64 | 0.64 | 0.64 | 0.64 | 0.64 | 0.64
Heber City (NA6) | MW | 0.64 | 0.64 | 0.64 | 0.64 | 0.64 | 0.64 | 0.64 | 0.64 | 0.64 | 0.64 | 0.64 | 0.64 | 0.64 | 0.64 | 0.64 | 0.64 | 0.64 | 0.64 | 0.64 | 0.64 | 0.64 | 0.64 | 0.64 | 0.64
Heber City (NA9) | MW | 1.74 | 1.74 | 1.74 | 1.74 | 1.74 | 1.74 | 1.74 | 1.74 | 1.74 | 1.74 | 1.74 | 1.74 | 1.74 | 1.74 | 1.74 | 1.74 | 1.74 | 1.74 | 1.74 | 1.74 | 1.74 | 1.74 | 1.74 | 1.74
Heber Geothermal (1) | MW | 44.46 | 44.46 | 44.46 | 44.46 | 44.46 | 44.46 | 44.46 | 44.46 | 44.46 | 44.46 | 44.46 | 44.46 | 44.46 | 44.46 | 44.46 | 44.46 | 44.46 | 44.46 | 44.46 | 44.46 | 44.46 | 44.46 | 44.46 | 44.46
Heber Geothermal (2) | MW | 5.99 | 5.99 | 5.99 | 5.99 | 5.99 | 5.99 | 5.99 | 5.99 | 5.99 | 5.99 | 5.99 | 5.99 | 5.99 | 5.99 | 5.99 | 5.99 | 5.99 | 5.99 | 5.99 | 5.99 | 5.99 | 5.99 | 5.99 | 5.99
Heber Geothermal (3) | MW | 2.99 | 2.99 | 2.99 | 2.99 | 2.99 | 2.99 | 2.99 | 2.99 | 2.99 | 2.99 | 2.99 | 2.99 | 2.99 | 2.99 | 2.99 | 2.99 | 2.99 | 2.99 | 2.99 | 2.99 | 2.99 | 2.99 | 2.99 | 2.99
Heber Geothermal (4) | MW | 16.25 | 16.25 | 16.25 | 16.25 | 16.25 | 16.25 | 16.25 | 16.25 | 16.25 | 16.25 | 16.25 | 16.25 | 16.25 | 16.25 | 16.25 | 16.25 | 16.25 | 16.25 | 16.25 | 16.25 | 16.25 | 16.25 | 16.25 | 16.25
Heber Solar | MW | 0 | 0 | 0 | 0 | 0 | 0 | 0.13 | 2.85 | 4.4 | 4.94 | 5.18 | 5.53 | 5.84 | 5.86 | 6.22 | 4.7 | 1.1 | 0 | 0 | 0 | 0 | 0 | 0 | 0
Hecate Energy Beacon Solar 1 | MW | 0 | 0 | 0 | 0 | 0 | 0 | 0.5 | 17.4 | 30.25 | 32.8 | 0 | 0 | 33.3 | 32.7 | 29.5 | 17.05 | 5.7 | 0 | 0 | 0 | 0 | 0 | 0 | 0
Hecate Energy Beacon Solar 3 | MW | 0 | 0 | 0 | 0 | 0 | 0 | 0.5 | 17.4 | 30.25 | 32.8 | 0 | 0 | 33.3 | 0 | 0 | 17.05 | 5.7 | 0 | 0 | 0 | 0 | 0 | 0 | 0
Hecate Energy Beacon Solar 4 | MW | 0 | 0 | 0 | 0 | 0 | 0 | 0.45 | 15.66 | 27.23 | 29.52 | 30.78 | 31.05 | 29.97 | 0 | 26.55 | 15.35 | 5.13 | 0 | 0 | 0 | 0 | 0 | 0 | 0
Heliocentric | MW | 0 | 0 | 0 | 0 | 0 | 0 | 0.02 | 0.52 | 0.91 | 0.98 | 1.03 | 0 | 1 | 0.98 | 0 | 0.51 | 0.17 | 0 | 0 | 0 | 0 | 0 | 0 | 0
Hells Canyon (1) | MW | 65.37 | 66.34 | 65.72 | 67.05 | 71.09 | 78.32 | 83.56 | 82.61 | 77 | 75.27 | 73.55 | 73 | 72.02 | 71.85 | 75.1 | 76.19 | 78.94 | 77.58 | 78.21 | 76.4 | 73.76 | 68.85 | 66.43 | 67.23
Hells Canyon (2) | MW | 66.34 | 67.32 | 66.7 | 68.04 | 72.14 | 79.49 | 84.81 | 83.84 | 78.15 | 76.39 | 74.64 | 74.08 | 73.09 | 72.92 | 76.22 | 77.32 | 80.11 | 78.73 | 79.38 | 77.54 | 74.86 | 69.87 | 67.42 | 68.23
Hells Canyon (3) | MW | 64.97 | 65.93 | 65.32 | 66.64 | 70.65 | 77.85 | 83.06 | 82.1 | 76.54 | 74.81 | 73.1 | 72.55 | 71.58 | 71.41 | 74.64 | 75.72 | 78.46 | 77.11 | 77.74 | 75.94 | 73.31 | 68.43 | 66.02 | 66.82
Hellyer Solar Farm | MW | 0 | 0 | 0 | 0 | 0 | 0 | 0 | 0.02 | 0.24 | 0.49 | 0.61 | 0.79 | 0.73 | 0.68 | 0.54 | 0.32 | 0.05 | 0 | 0 | 0 | 0 | 0 | 0 | 0
Helms Pumped Storage (1) | MW | 0 | 0 | 1.14 | 0 | 0 | 0 | 0 | 0 | 0 | 0 | 0 | 0 | 0 | 0 | 0 | 0 | 0 | 1.14 | 0 | 0 | 0 | 0 | 0 | 0
Helms Pumped Storage (2) | MW | 0 | 0 | 1.14 | 0 | 0 | 0 | 0 | 0 | 0 | 0 | 0 | 0 | 0 | 0 | 0 | 0 | 0 | 1.14 | 0 | 0 | 0 | 0 | 0 | 0
Helms Pumped Storage (3) | MW | 0 | 0 | 0 | 0 | 1.14 | 0 | 0 | 0 | 0 | 0 | 0 | 0 | 0 | 0 | 0 | 0 | 0 | 1.14 | 0 | 0 | 0 | 0 | 0 | 0
Helzel & Schwarzhoff 86 | MW | 1.26 | 1.08 | 0.87 | 0.87 | 0.91 | 0.73 | 0.53 | 0.52 | 0.53 | 0.51 | 0.49 | 0.41 | 0.38 | 0.35 | 0.3 | 0.25 | 0.2 | 0.24 | 0.24 | 0.23 | 0.26 | 0.25 | 0.19 | 0.14
Helzel & Schwarzhoff 88 Wind Farm | MW | 0.95 | 0.81 | 0.65 | 0.65 | 0.68 | 0.55 | 0.4 | 0.39 | 0.4 | 0.38 | 0.37 | 0.31 | 0.28 | 0.26 | 0.22 | 0.19 | 0.15 | 0.18 | 0.18 | 0.17 | 0.19 | 0.19 | 0.14 | 0.1
Henrietta Peaker (HPP1) | MW | 44.15 | 44.15 | 44.15 | 44.15 | 44.15 | 44.15 | 44.15 | 44.15 | 44.15 | 44.15 | 44.15 | 44.15 | 44.15 | 44.15 | 44.15 | 44.15 | 44.15 | 44.15 | 44.15 | 44.15 | 44.15 | 44.15 | 44.15 | 44.15
Henrietta Peaker (HPP2) | MW | 43.69 | 43.69 | 43.69 | 43.69 | 43.69 | 43.69 | 43.69 | 43.69 | 43.69 | 43.69 | 43.69 | 43.69 | 43.69 | 43.69 | 43.69 | 43.69 | 43.69 | 43.69 | 43.69 | 43.69 | 43.69 | 43.69 | 43.69 | 43.69
Henrietta Solar Project | MW | 0 | 0 | 0 | 0 | 0 | 0 | 0 | 9.49 | 31.93 | 45.08 | 54.57 | 59.67 | 47.02 | 58.04 | 49.27 | 35.19 | 4.79 | 0 | 0 | 0 | 0 | 0 | 0 | 0
Hermiston Generating Plant (GEN1) | MW | 76.94 | 76.94 | 76.94 | 76.94 | 76.94 | 76.94 | 76.94 | 76.94 | 76.94 | 76.94 | 76.94 | 76.94 | 76.94 | 76.94 | 76.94 | 76.94 | 76.94 | 76.94 | 76.94 | 76.94 | 76.94 | 76.94 | 76.94 | 76.94
Hermiston Generating Plant (GEN2) | MW | 148.32 | 148.32 | 148.32 | 148.32 | 148.32 | 148.32 | 148.32 | 148.32 | 148.32 | 148.32 | 148.32 | 148.32 | 148.32 | 148.32 | 148.32 | 148.32 | 148.32 | 148.32 | 148.32 | 148.32 | 148.32 | 148.32 | 148.32 | 148.32
Hermiston Generating Plant (GEN3) | MW | 78.52 | 78.52 | 78.52 | 78.52 | 78.52 | 78.52 | 78.52 | 78.52 | 78.52 | 78.52 | 78.52 | 78.52 | 78.52 | 78.52 | 78.52 | 78.52 | 78.52 | 78.52 | 78.52 | 78.52 | 78.52 | 78.52 | 78.52 | 78.52
Hermiston Generating Plant (GEN4) | MW | 148.32 | 148.32 | 148.32 | 148.32 | 148.32 | 148.32 | 148.32 | 148.32 | 148.32 | 148.32 | 148.32 | 148.32 | 148.32 | 148.32 | 148.32 | 148.32 | 148.32 | 148.32 | 148.32 | 148.32 | 148.32 | 148.32 | 148.32 | 148.32
Hermiston Power Partnership (CTG1) | MW | 180.38 | 180.38 | 180.38 | 180.38 | 180.38 | 180.38 | 180.38 | 180.38 | 180.38 | 180.38 | 180.38 | 180.38 | 180.38 | 180.38 | 180.38 | 180.38 | 180.38 | 180.38 | 180.38 | 180.38 | 180.38 | 180.38 | 180.38 | 180.38
Hermiston Power Partnership (CTG2) | MW | 184.08 | 184.08 | 184.08 | 184.08 | 184.08 | 184.08 | 184.08 | 184.08 | 184.08 | 184.08 | 184.08 | 184.08 | 184.08 | 184.08 | 184.08 | 184.08 | 184.08 | 184.08 | 184.08 | 184.08 | 184.08 | 184.08 | 184.08 | 184.08
Hermiston Power Partnership (STG1) | MW | 243.55 | 243.55 | 243.55 | 243.55 | 243.55 | 243.55 | 243.55 | 243.55 | 243.55 | 243.55 | 243.55 | 243.55 | 243.55 | 243.55 | 243.55 | 243.55 | 243.55 | 243.55 | 243.55 | 243.55 | 243.55 | 243.55 | 243.55 | 243.55
Hesperia | MW | 0 | 0 | 0 | 0 | 0 | 0 | 0.02 | 0.52 | 0.91 | 0.98 | 1.03 | 0 | 1 | 0.98 | 0 | 0.51 | 0.17 | 0 | 0 | 0 | 0 | 0 | 0 | 0
Hickman (1) | MW | 0.02 | 0.02 | 0.02 | 0.02 | 0.02 | 0.02 | 0.02 | 0.02 | 0.02 | 0.02 | 0.02 | 0.02 | 0.02 | 0.02 | 0.02 | 0.02 | 0.02 | 0.02 | 0.02 | 0.02 | 0.02 | 0.02 | 0.02 | 0.02
Hickman (2) | MW | 0.02 | 0.02 | 0.02 | 0.02 | 0.02 | 0.02 | 0.02 | 0.02 | 0.02 | 0.02 | 0.02 | 0.02 | 0.02 | 0.02 | 0.02 | 0.02 | 0.02 | 0.02 | 0.02 | 0.02 | 0.02 | 0.02 | 0.02 | 0.02
Hidden Hollow Energy (UNT1) | MW | 1.35 | 1.35 | 1.35 | 1.35 | 1.35 | 1.35 | 1.35 | 1.35 | 1.35 | 1.35 | 1.35 | 1.35 | 1.35 | 1.35 | 1.35 | 1.35 | 1.35 | 1.35 | 1.35 | 1.35 | 1.35 | 1.35 | 1.35 | 1.35
Hidden Hollow Energy (UNT2) | MW | 1.35 | 1.35 | 1.35 | 1.35 | 1.35 | 1.35 | 1.35 | 1.35 | 1.35 | 1.35 | 1.35 | 1.35 | 1.35 | 1.35 | 1.35 | 1.35 | 1.35 | 1.35 | 1.35 | 1.35 | 1.35 | 1.35 | 1.35 | 1.35
Higgins Generating Station (A01) | MW | 93.78 | 92.01 | 92.01 | 157.25 | 157.25 | 157.25 | 157.25 | 157.25 | 0 | 0 | 0 | 0 | 0 | 0 | 0 | 0 | 157.25 | 157.25 | 157.25 | 157.25 | 157.25 | 157.25 | 157.25 | 157.25
Higgins Generating Station (A02) | MW | 160.48 | 160.48 | 160.48 | 160.48 | 160.48 | 160.48 | 160.48 | 160.48 | 0 | 0 | 0 | 0 | 0 | 0 | 0 | 0 | 160.48 | 160.48 | 160.48 | 160.48 | 160.48 | 160.48 | 160.48 | 160.48
Higgins Generating Station (ST1) | MW | 78.55 | 78 | 78 | 98.42 | 98.42 | 203.83 | 245.44 | 245.44 | 0 | 0 | 0 | 0 | 0 | 0 | 0 | 0 | 207.9 | 245.44 | 245.44 | 245.44 | 245.44 | 245.44 | 156.92 | 98.42
High Desert Power Plant (CTG1) | MW | 157.69 | 157.69 | 157.69 | 157.69 | 157.69 | 157.69 | 157.69 | 157.69 | 0 | 0 | 0 | 0 | 0 | 0 | 0 | 0 | 157.69 | 157.69 | 157.69 | 157.69 | 157.69 | 157.69 | 157.69 | 157.69
High Desert Power Plant (CTG2) | MW | 165.96 | 165.96 | 165.96 | 165.96 | 165.96 | 165.96 | 165.96 | 165.96 | 0 | 0 | 0 | 0 | 0 | 0 | 0 | 165.96 | 165.96 | 165.96 | 165.96 | 165.96 | 165.96 | 165.96 | 165.96 | 165.96
High Desert Power Plant (CTG3) | MW | 165.96 | 165.96 | 165.96 | 165.96 | 165.96 | 165.96 | 165.96 | 165.96 | 0 | 0 | 0 | 0 | 0 | 0 | 0 | 165.96 | 165.96 | 165.96 | 165.96 | 165.96 | 165.96 | 165.96 | 165.96 | 165.96
High Desert Power Plant (STG1) | MW | 293.21 | 293.21 | 293.21 | 293.21 | 293.21 | 293.21 | 293.21 | 293.21 | 0 | 0 | 0 | 0 | 0 | 0 | 0 | 99.71 | 293.21 | 293.21 | 293.21 | 293.21 | 293.21 | 293.21 | 293.21 | 293.21
High Lonesome Mesa LLC | MW | 93.7 | 98 | 99.2 | 99 | 93.4 | 31.5 | 28.6 | 41 | 39.3 | 39.6 | 53.8 | 84.6 | 89 | 90.5 | 92.1 | 87.8 | 79.2 | 96.4 | 99.6 | 99.5 | 99.5 | 99.6 | 99.6 | 98.7
High Mesa | MW | 3.91 | 4.79 | 5.19 | 6.42 | 8.34 | 5.63 | 4.23 | 2.35 | 3.55 | 5.75 | 6.9 | 7.7 | 6.9 | 7.34 | 6.78 | 5.51 | 2.87 | 1.84 | 1.72 | 2.31 | 2.95 | 3.51 | 2.79 | 1.88
High Plains (1) | MW | 3.91 | 2.32 | 4.52 | 5.13 | 7.2 | 28.21 | 36.26 | 32.6 | 72.28 | 83.15 | 97.8 | 105.98 | 108.79 | 95.24 | 97.07 | 91.45 | 76.31 | 64.71 | 75.46 | 106.47 | 120.51 | 110.38 | 106.1 | 121.37
High Sierra Cogeneration Plant (ENG1) | MW | 2.45 | 2.45 | 2.45 | 2.45 | 2.45 | 2.45 | 2.45 | 2.45 | 2.45 | 2.45 | 2.45 | 2.45 | 2.45 | 2.45 | 2.45 | 2.45 | 2.45 | 2.45 | 2.45 | 2.45 | 2.45 | 2.45 | 2.45 | 2.45
High Sierra Cogeneration Plant (ENG2) | MW | 0 | 0 | 0 | 0 | 0 | 0 | 0 | 0 | 0 | 0 | 0 | 0 | 0 | 0 | 0 | 0 | 0 | 0 | 0 | 0 | 0 | 0 | 0 | 0
High Sierra Limited (HS1) | MW | 21.86 | 21.86 | 21.86 | 21.86 | 21.86 | 21.86 | 21.86 | 21.86 | 7.2 | 7.2 | 7.2 | 7.2 | 7.2 | 7.2 | 7.2 | 21.86 | 21.86 | 21.86 | 21.86 | 21.86 | 21.86 | 21.86 | 21.86 | 21.86
High Sierra Limited (HS2) | MW | 0 | 0 | 0 | 0 | 0 | 0 | 0 | 0 | 0 | 0 | 0 | 0 | 0 | 0 | 0 | 0 | 0 | 0 | 0 | 0 | 0 | 0 | 0 | 0
High Winds LLC (1) | MW | 19.97 | 31.93 | 38.64 | 44.61 | 48.84 | 44.76 | 44.91 | 41.99 | 22.31 | 11.37 | 5.69 | 2.04 | 1.02 | 1.02 | 1.9 | 0.87 | 0.15 | 0.15 | 0.15 | 0.15 | 0.87 | 4.96 | 5.83 | 5.54
High Winds LLC (2) | MW | 2.22 | 3.55 | 4.29 | 4.96 | 5.43 | 4.97 | 4.99 | 4.67 | 2.48 | 1.26 | 0.63 | 0.23 | 0.11 | 0.11 | 0.21 | 0.1 | 0.02 | 0.02 | 0.02 | 0.02 | 0.1 | 0.55 | 0.65 | 0.62
Hill AFB LFG Facility, Bldg #737 (LFGG1) | MW | 0.54 | 0.54 | 0.54 | 0.54 | 0.54 | 0.54 | 0.54 | 0.54 | 0.54 | 0.54 | 0.54 | 0.54 | 0.54 | 0.54 | 0.54 | 0.54 | 0.54 | 0.54 | 0.54 | 0.54 | 0.54 | 0.54 | 0.54 | 0.54
Hill AFB LFG Facility, Bldg #737 (LFGG2) | MW | 0 | 0 | 0 | 0 | 0 | 0 | 0 | 0 | 0 | 0 | 0 | 0 | 0 | 0 | 0 | 0 | 0 | 0 | 0 | 0 | 0 | 0 | 0 | 0
Hill AFB LFG Facility, Bldg #737 (LFGG3) | MW | 0.9 | 0.9 | 0.9 | 0.9 | 0.9 | 0.9 | 0.9 | 0.9 | 0.9 | 0.9 | 0.9 | 0.9 | 0.9 | 0.9 | 0.9 | 0.9 | 0.9 | 0.9 | 0.9 | 0.9 | 0.9 | 0.9 | 0.9 | 0.9
Hillcrest Pump Station | MW | 0.54 | 0.53 | 0.53 | 0.53 | 0.54 | 0.57 | 0.6 | 0.62 | 0.62 | 0.62 | 0.61 | 0.61 | 0.6 | 0.6 | 0.61 | 0.61 | 0.65 | 0.72 | 0.73 | 0.71 | 0.69 | 0.65 | 0.61 | 0.58
Hills Creek (1) | MW | 7.17 | 7.17 | 7.17 | 7.17 | 7.17 | 7.17 | 7.17 | 7.17 | 7.17 | 7.17 | 7.17 | 7.17 | 7.17 | 7.17 | 7.17 | 7.17 | 7.17 | 7.17 | 7.17 | 7.17 | 7.17 | 7.17 | 7.17 | 7.17
Hills Creek (2) | MW | 7.17 | 7.17 | 7.17 | 7.17 | 7.17 | 7.17 | 7.17 | 7.17 | 7.17 | 7.17 | 7.17 | 7.17 | 7.17 | 7.17 | 7.17 | 7.17 | 7.17 | 7.17 | 7.17 | 7.17 | 7.17 | 7.17 | 7.17 | 7.17
HL Power | MW | 26.49 | 26.49 | 26.49 | 26.49 | 26.49 | 26.49 | 26.49 | 26.49 | 26.49 | 26.49 | 26.49 | 26.49 | 26.49 | 26.49 | 26.49 | 26.49 | 26.49 | 26.49 | 26.49 | 26.49 | 26.49 | 26.49 | 26.49 | 26.49
HL Solar | MW | 0 | 0 | 0 | 0 | 0 | 0 | 0 | 0.27 | 1.25 | 2.2 | 2.95 | 3.56 | 3.72 | 3.37 | 3.06 | 1.65 | 0.14 | 0 | 0 | 0 | 0 | 0 | 0 | 0
Hollister Solar LLC | MW | 0 | 0 | 0 | 0 | 0 | 0 | 0 | 0.11 | 0.36 | 0.51 | 0.61 | 0.7 | 0.73 | 0.72 | 0.78 | 0.56 | 0.07 | 0 | 0 | 0 | 0 | 0 | 0 | 0
Holloman Solar Facility | MW | 0 | 0 | 0 | 0 | 0 | 0 | 0 | 0.48 | 1.9 | 3.16 | 3.76 | 3.89 | 3.47 | 3.43 | 3.29 | 2.08 | 0.54 | 0 | 0 | 0 | 0 | 0 | 0 | 0
Holly (5) | MW | 0 | 0 | 0 | 0 | 0 | 0 | 0 | 0 | 0 | 0 | 0 | 0 | 0 | 0 | 0 | 0 | 0 | 0 | 0 | 0 | 0 | 0 | 0 | 0
Holly (CAT) | MW | 0 | 0 | 0 | 0 | 0 | 0 | 0 | 0 | 0 | 0 | 0 | 0 | 0 | 0 | 0 | 0 | 0 | 0 | 0 | 0 | 0 | 0 | 0 | 0
Holly (EMD) | MW | 0 | 0 | 0 | 0 | 0 | 0 | 0 | 0 | 0 | 0 | 0 | 0 | 0 | 0 | 0 | 0 | 0 | 0 | 0 | 0 | 0 | 0 | 0 | 0
Holter (HOL1) | MW | 6.72 | 6.72 | 6.72 | 6.72 | 6.72 | 6.72 | 6.72 | 6.72 | 6.72 | 6.72 | 6.72 | 6.72 | 6.72 | 6.72 | 6.72 | 6.72 | 6.72 | 6.72 | 6.72 | 6.72 | 6.72 | 6.72 | 6.72 | 6.72
Holter (HOL2) | MW | 6.72 | 6.72 | 6.72 | 6.72 | 6.72 | 6.72 | 6.72 | 6.72 | 6.72 | 6.72 | 6.72 | 6.72 | 6.72 | 6.72 | 6.72 | 6.72 | 6.72 | 6.72 | 6.72 | 6.72 | 6.72 | 6.72 | 6.72 | 6.72
Holter (HOL3) | MW | 6.72 | 6.72 | 6.72 | 6.72 | 6.72 | 6.72 | 6.72 | 6.72 | 6.72 | 6.72 | 6.72 | 6.72 | 6.72 | 6.72 | 6.72 | 6.72 | 6.72 | 6.72 | 6.72 | 6.72 | 6.72 | 6.72 | 6.72 | 6.72
Holter (HOL4) | MW | 6.72 | 6.72 | 6.72 | 6.72 | 6.72 | 6.72 | 6.72 | 6.72 | 6.72 | 6.72 | 6.72 | 6.72 | 6.72 | 6.72 | 6.72 | 6.72 | 6.72 | 6.72 | 6.72 | 6.72 | 6.72 | 6.72 | 6.72 | 6.72
Honda Torrance | MW | 0.35 | 0.35 | 0.35 | 0.35 | 0.35 | 0.35 | 0.35 | 0.35 | 0.12 | 0.12 | 0.12 | 0.12 | 0.12 | 0.12 | 0.12 | 0.12 | 0.35 | 0.35 | 0.35 | 0.35 | 0.35 | 0.35 | 0.35 | 0.35
Hooper Solar | MW | 0 | 0 | 0 | 0 | 0 | 0 | 0 | 5.82 | 31.2 | 34.11 | 39.99 | 35.83 | 35.62 | 33.64 | 30.42 | 20.8 | 8.42 | 0 | 0 | 0 | 0 | 0 | 0 | 0
Hoover Dam (AZ) (A0) | MW | 0.73 | 0.74 | 0.77 | 0.79 | 0.83 | 0.91 | 0.98 | 0.99 | 0.99 | 0.98 | 0.96 | 0.92 | 0.88 | 0.83 | 0.8 | 0.79 | 0.88 | 0.98 | 0.98 | 0.96 | 0.91 | 0.86 | 0.82 | 0.78
Hoover Dam (AZ) (A1) | MW | 0 | 0 | 0 | 0 | 0 | 130 | 0 | 130 | 0 | 0 | 0 | 0 | 0 | 0 | 0 | 0 | 0 | 130 | 130 | 130 | 130 | 0 | 73.74 | 0
Hoover Dam (AZ) (A2) | MW | 0 | 0 | 0 | 0 | 0 | 0 | 0 | 130 | 0 | 0 | 0 | 0 | 0 | 0 | 0 | 0 | 0 | 130 | 130 | 130 | 130 | 0 | 130 | 73.74
Hoover Dam (AZ) (A3) | MW | 0 | 0 | 0 | 0 | 0 | 73.74 | 130 | 0 | 0 | 0 | 0 | 0 | 0 | 0 | 0 | 0 | 0 | 130 | 130 | 130 | 130 | 0 | 130 | 0
Hoover Dam (AZ) (A4) | MW | 0 | 0 | 0 | 0 | 0 | 0 | 46.33 | 0 | 0 | 0 | 0 | 0 | 0 | 0 | 0 | 0 | 130 | 130 | 130 | 130 | 130 | 0 | 130 | 27.41
Hoover Dam (AZ) (A5) | MW | 0 | 0 | 0 | 0 | 0 | 72.04 | 0 | 0 | 0 | 0 | 0 | 0 | 0 | 0 | 0 | 0 | 0 | 127 | 127 | 127 | 127 | 127 | 127 | 0
Hoover Dam (AZ) (A6) | MW | 0 | 0 | 0 | 0 | 0 | 0 | 73.74 | 0 | 0 | 0 | 0 | 0 | 0 | 0 | 0 | 0 | 130 | 130 | 130 | 130 | 130 | 0 | 130 | 0
Hoover Dam (AZ) (A7) | MW | 0 | 0 | 0 | 0 | 0 | 0 | 0 | 0 | 0 | 0 | 0 | 0 | 0 | 0 | 0 | 0 | 0 | 0 | 0 | 0 | 0 | 0 | 0 | 0
Hoover Dam (AZ) (A8) | MW | 0 | 0 | 0 | 0 | 0 | 0 | 61.5 | 0 | 0 | 0 | 0 | 0 | 0 | 0 | 0 | 0 | 0 | 61.5 | 61.5 | 61.5 | 61.5 | 34.88 | 61.5 | 0
Hoover Dam (AZ) (A9) | MW | 0 | 0 | 0 | 0 | 0 | 0 | 38.85 | 0 | 0 | 0 | 0 | 0 | 0 | 0 | 0 | 0 | 68.5 | 68.5 | 68.5 | 68.5 | 68.5 | 0 | 68.5 | 0
Hoover Dam (NV) (N0) | MW | 0.23 | 0.23 | 0.24 | 0.25 | 0.26 | 0.29 | 0.31 | 0.31 | 0.31 | 0.31 | 0.3 | 0.29 | 0.28 | 0.26 | 0.25 | 0.25 | 0.28 | 0.31 | 0.31 | 0.3 | 0.29 | 0.27 | 0.26 | 0.24
Hoover Dam (NV) (N1) | MW | 0 | 0 | 0 | 0 | 0 | 0 | 0 | 0 | 0 | 0 | 0 | 0 | 0 | 0 | 0 | 0 | 0 | 130 | 130 | 0 | 41.4 | 0 | 0 | 0
Hoover Dam (NV) (N2) | MW | 0 | 0 | 0 | 0 | 0 | 0 | 0 | 0 | 0 | 0 | 0 | 0 | 0 | 0 | 0 | 0 | 0 | 130 | 0 | 130 | 41.4 | 0 | 0 | 0
Hoover Dam (NV) (N3) | MW | 0 | 0 | 0 | 0 | 0 | 0 | 0 | 0 | 0 | 0 | 0 | 0 | 0 | 0 | 0 | 0 | 0 | 130 | 0 | 41.4 | 130 | 0 | 0 | 0
Hoover Dam (NV) (N4) | MW | 0 | 0 | 0 | 0 | 0 | 0 | 0 | 0 | 0 | 0 | 0 | 0 | 0 | 0 | 0 | 0 | 0 | 130 | 50.84 | 120.57 | 0 | 0 | 0 | 0
Hoover Dam (NV) (N5) | MW | 0 | 0 | 0 | 0 | 0 | 0 | 0 | 0 | 0 | 0 | 0 | 0 | 0 | 0 | 0 | 0 | 0 | 0 | 0 | 0 | 0 | 0 | 0 | 0
Hoover Dam (NV) (N6) | MW | 0 | 0 | 0 | 0 | 0 | 0 | 0 | 0 | 0 | 0 | 0 | 0 | 0 | 0 | 0 | 0 | 0 | 0 | 130 | 130 | 41.4 | 0 | 0 | 0
Hoover Dam (NV) (N7) | MW | 0 | 0 | 0 | 0 | 0 | 0 | 0 | 0 | 0 | 0 | 0 | 0 | 0 | 0 | 0 | 0 | 0 | 40.16 | 127 | 0.28 | 127 | 0 | 0 | 0
Hoover Dam (NV) (N8) | MW | 0 | 0 | 0 | 0 | 0 | 0 | 0 | 0 | 0 | 0 | 0 | 0 | 0 | 0 | 0 | 0 | 0 | 0 | 127.14 | 130 | 44.26 | 0 | 0 | 0
Hopkins Ridge Wind (1) | MW | 1.05 | 1.05 | 0.9 | 0.9 | 0.9 | 0.9 | 3.59 | 3.59 | 3.59 | 3.74 | 3.59 | 3.59 | 7.17 | 7.17 | 7.17 | 7.17 | 9.71 | 11.5 | 12.1 | 11.21 | 9.26 | 7.32 | 7.47 | 7.47
Hopkins Ridge Wind (2) | MW | 0.05 | 0.05 | 0.04 | 0.04 | 0.04 | 0.04 | 0.17 | 0.17 | 0.17 | 0.18 | 0.17 | 0.17 | 0.35 | 0.35 | 0.35 | 0.35 | 0.47 | 0.55 | 0.58 | 0.54 | 0.45 | 0.35 | 0.36 | 0.36
Horizon Upgrading (Horizon Oil Sands) | MW | 117.52 | 117.52 | 117.52 | 117.52 | 117.52 | 117.52 | 117.52 | 117.52 | 117.52 | 117.52 | 117.52 | 117.52 | 117.52 | 117.52 | 117.52 | 117.52 | 117.52 | 117.52 | 117.52 | 117.52 | 117.52 | 117.52 | 117.52 | 117.52
Horn | MW | 0 | 0 | 0 | 0 | 0 | 0 | 0.02 | 0.52 | 0.91 | 0.98 | 0 | 0 | 0 | 0 | 0 | 0.51 | 0.17 | 0 | 0 | 0 | 0 | 0 | 0 | 0
Horse Butte Wind I, LLC | MW | 21.54 | 22.92 | 22.18 | 22.81 | 23.39 | 23.16 | 23.39 | 22.29 | 22.92 | 25.92 | 28.05 | 26.04 | 24.71 | 23.62 | 23.79 | 24.77 | 30.12 | 34.27 | 41.64 | 42.8 | 34.1 | 26.9 | 21.02 | 19.58
Horse Mesa (HM1) | MW | 0.96 | 1.04 | 1.19 | 1.62 | 2.45 | 3.66 | 4.04 | 3.43 | 3.09 | 2.71 | 2.3 | 1.93 | 1.62 | 1.62 | 1.62 | 1.79 | 2.81 | 3.71 | 3.63 | 3.47 | 3.16 | 2.48 | 1.81 | 1.27
Horse Mesa (HM2) | MW | 0.96 | 1.04 | 1.19 | 1.62 | 2.45 | 3.66 | 4.04 | 3.43 | 3.09 | 2.71 | 2.3 | 1.93 | 1.62 | 1.62 | 1.62 | 1.79 | 2.81 | 3.71 | 3.63 | 3.47 | 3.16 | 2.48 | 1.81 | 1.27
Horse Mesa (HM3) | MW | 0 | 0 | 0 | 0 | 0 | 0 | 0 | 0 | 0 | 0 | 0 | 0 | 0 | 0 | 0 | 0 | 0 | 0 | 0 | 0 | 0 | 0 | 0 | 0
Horse Mesa (HM4) | MW | 0 | 0 | 0 | 0 | 0 | 0 | 0.33 | 0 | 0 | 0 | 0 | 0 | 0 | 0 | 0 | 0 | 0 | 0.33 | 0 | 0 | 0 | 0 | 0 | 0
Horseshoe Bend Hydroelectric Co (GEN1) | MW | 1.96 | 1.96 | 1.96 | 1.96 | 1.96 | 1.96 | 1.96 | 1.96 | 1.96 | 1.96 | 1.96 | 1.96 | 1.96 | 1.96 | 1.96 | 1.96 | 1.96 | 1.96 | 1.96 | 1.96 | 1.96 | 1.96 | 1.96 | 1.96
Horseshoe Bend Hydroelectric Co (GEN2) | MW | 1.96 | 1.96 | 1.96 | 1.96 | 1.96 | 1.96 | 1.96 | 1.96 | 1.96 | 1.96 | 1.96 | 1.96 | 1.96 | 1.96 | 1.96 | 1.96 | 1.96 | 1.96 | 1.96 | 1.96 | 1.96 | 1.96 | 1.96 | 1.96
Horseshoe Bend Wind LLC | MW | 11.6 | 4.93 | 1.16 | 0.87 | 1.45 | 1.74 | 2.61 | 3.48 | 4.06 | 6.09 | 4.64 | 2.61 | 9.28 | 20.01 | 34.22 | 37.99 | 22.04 | 21.75 | 18.85 | 17.11 | 18.56 | 16.82 | 15.08 | 14.5
Horseshoe Bend Wind Park | MW | 0.18 | 0.15 | 0.29 | 0.22 | 0.18 | 0.61 | 1.33 | 1.26 | 3.3 | 4.47 | 4.6 | 4.69 | 5.19 | 5.65 | 7.25 | 7.09 | 6.83 | 6.76 | 7.57 | 9 | 9 | 8.86 | 7.27 | 6.98
House Mountain (HSM1) | MW | 0 | 0 | 0 | 0 | 0 | 0 | 0 | 0 | 0 | 0 | 0 | 0 | 0 | 0 | 0 | 0 | 0 | 0 | 0 | 0 | 0 | 0 | 0 | 0
Houweling Nurseries (COG1) | MW | 3.15 | 3.15 | 3.15 | 3.15 | 3.15 | 3.15 | 3.15 | 3.15 | 1.08 | 1.08 | 1.08 | 1.08 | 1.08 | 1.08 | 1.08 | 1.08 | 3.15 | 3.15 | 3.15 | 3.15 | 3.15 | 3.15 | 3.15 | 3.15
Houweling Nurseries (COG2) | MW | 3.15 | 3.15 | 3.15 | 3.15 | 3.15 | 3.15 | 3.15 | 3.15 | 1.08 | 1.08 | 1.08 | 1.08 | 1.08 | 1.08 | 1.08 | 1.08 | 3.15 | 3.15 | 3.15 | 3.15 | 3.15 | 3.15 | 3.15 | 3.15
Houweling Nurseries (COG3) | MW | 3.15 | 3.15 | 3.15 | 3.15 | 3.15 | 3.15 | 3.15 | 3.15 | 1.08 | 1.08 | 1.08 | 1.08 | 1.08 | 1.08 | 1.08 | 1.08 | 3.15 | 3.15 | 3.15 | 3.15 | 3.15 | 3.15 | 3.15 | 3.15
Howe Sound Pulp | MW | 0 | 0 | 0 | 17.66 | 17.66 | 17.66 | 17.66 | 17.66 | 17.66 | 17.66 | 17.66 | 17.66 | 17.66 | 17.66 | 17.66 | 17.66 | 17.66 | 17.66 | 17.66 | 17.66 | 17.66 | 17.66 | 17.66 | 17.66
HTW Plant 303 COGEN | MW | 1.31 | 1.31 | 1.31 | 1.31 | 1.31 | 1.31 | 1.31 | 1.31 | 1.31 | 1.31 | 1.31 | 1.31 | 1.31 | 1.31 | 1.31 | 1.31 | 1.31 | 1.31 | 1.31 | 1.31 | 1.31 | 1.31 | 1.31 | 1.31
Huerfano River Wind (WTG1) | MW | 0.97 | 1.05 | 0.84 | 0.67 | 0.68 | 0.66 | 0.67 | 0.79 | 0.76 | 0.78 | 0.98 | 0.62 | 1.03 | 1.28 | 1.4 | 1.25 | 1.14 | 1.21 | 1.26 | 1.01 | 1.11 | 1.26 | 1.29 | 1.06
Huerfano River Wind (WTG2) | MW | 0.97 | 1.05 | 0.84 | 0.67 | 0.68 | 0.66 | 0.67 | 0.79 | 0.76 | 0.78 | 0.98 | 0.62 | 1.03 | 1.28 | 1.4 | 1.25 | 1.14 | 1.21 | 1.26 | 1.01 | 1.11 | 1.26 | 1.29 | 1.06
Huerfano River Wind (WTG3) | MW | 0.97 | 1.05 | 0.84 | 0.67 | 0.68 | 0.66 | 0.67 | 0.79 | 0.76 | 0.78 | 0.98 | 0.62 | 1.03 | 1.28 | 1.4 | 1.25 | 1.14 | 1.21 | 1.26 | 1.01 | 1.11 | 1.26 | 1.29 | 1.06
Huerfano River Wind (WTG4) | MW | 0.97 | 1.05 | 0.84 | 0.67 | 0.68 | 0.66 | 0.67 | 0.79 | 0.76 | 0.78 | 0.98 | 0.62 | 1.03 | 1.28 | 1.4 | 1.25 | 1.14 | 1.21 | 1.26 | 1.01 | 1.11 | 1.26 | 1.29 | 1.06
Hull (HUL1) | MW | 25 | 25 | 25 | 25 | 25 | 25 | 25 | 25 | 25 | 25 | 25 | 25 | 25 | 25 | 25 | 25 | 25 | 25 | 25 | 25 | 25 | 25 | 25 | 25
Humboldt Bay (IC1) | MW | 14.93 | 14.93 | 14.93 | 14.93 | 14.93 | 14.93 | 14.93 | 14.93 | 14.93 | 14.93 | 14.93 | 14.93 | 14.93 | 14.93 | 14.93 | 14.93 | 14.93 | 14.93 | 14.93 | 14.93 | 14.93 | 14.93 | 14.93 | 14.93
Humboldt Bay (IC10) | MW | 14.93 | 14.93 | 14.93 | 14.93 | 14.93 | 14.93 | 14.93 | 14.93 | 14.93 | 14.93 | 14.93 | 14.93 | 14.93 | 14.93 | 14.93 | 14.93 | 14.93 | 14.93 | 14.93 | 14.93 | 14.93 | 14.93 | 14.93 | 14.93
Humboldt Bay (IC2) | MW | 14.93 | 14.93 | 14.93 | 14.93 | 14.93 | 14.93 | 14.93 | 14.93 | 14.93 | 14.93 | 14.93 | 14.93 | 14.93 | 14.93 | 14.93 | 14.93 | 14.93 | 14.93 | 14.93 | 14.93 | 14.93 | 14.93 | 14.93 | 14.93
Humboldt Bay (IC3) | MW | 0 | 0 | 0 | 0 | 0 | 0 | 0 | 0 | 0 | 0 | 0 | 0 | 0 | 0 | 0 | 0 | 0 | 0 | 0 | 0 | 0 | 0 | 0 | 0
Humboldt Bay (IC4) | MW | 0 | 0 | 0 | 0 | 0 | 0 | 0 | 0 | 0 | 0 | 0 | 0 | 0 | 0 | 0 | 0 | 0 | 0 | 0 | 0 | 0 | 0 | 0 | 0
Humboldt Bay (IC5) | MW | 14.93 | 14.93 | 14.93 | 14.93 | 14.93 | 14.93 | 14.93 | 14.93 | 14.93 | 14.93 | 14.93 | 14.93 | 14.93 | 14.93 | 14.93 | 14.93 | 14.93 | 14.93 | 14.93 | 14.93 | 14.93 | 14.93 | 14.93 | 14.93
Humboldt Bay (IC6) | MW | 14.93 | 14.93 | 14.93 | 14.93 | 14.93 | 14.93 | 14.93 | 14.93 | 14.93 | 14.93 | 14.93 | 14.93 | 14.93 | 14.93 | 14.93 | 14.93 | 14.93 | 14.93 | 14.93 | 14.93 | 14.93 | 14.93 | 14.93 | 14.93
Humboldt Bay (IC7) | MW | 14.93 | 14.93 | 14.93 | 14.93 | 14.93 | 14.93 | 14.93 | 14.93 | 14.93 | 14.93 | 14.93 | 14.93 | 14.93 | 14.93 | 14.93 | 14.93 | 14.93 | 14.93 | 14.93 | 14.93 | 14.93 | 14.93 | 14.93 | 14.93
Humboldt Bay (IC8) | MW | 14.93 | 14.93 | 14.93 | 14.93 | 14.93 | 14.93 | 14.93 | 14.93 | 14.93 | 14.93 | 14.93 | 14.93 | 14.93 | 14.93 | 14.93 | 14.93 | 14.93 | 14.93 | 14.93 | 14.93 | 14.93 | 14.93 | 14.93 | 14.93
Humboldt Bay (IC9) | MW | 15.3 | 15.3 | 15.3 | 15.3 | 15.3 | 15.3 | 15.3 | 15.3 | 15.3 | 15.3 | 15.3 | 15.3 | 15.3 | 15.3 | 15.3 | 15.3 | 15.3 | 15.3 | 15.3 | 15.3 | 15.3 | 15.3 | 15.3 | 15.3
Humboldt Sawmill Company (GEN1) | MW | 0 | 0 | 0 | 0 | 0 | 0 | 0 | 0 | 0 | 0 | 0 | 0 | 0 | 0 | 0 | 0 | 0 | 0 | 0 | 0 | 0 | 0 | 0 | 0
Humboldt Sawmill Company (GEN2) | MW | 0 | 0 | 0 | 0 | 0 | 0 | 0 | 0 | 0 | 0 | 0 | 0 | 0 | 0 | 0 | 0 | 0 | 0 | 0 | 0 | 0 | 0 | 0 | 0
Humboldt Sawmill Company (GEN3) | MW | 6.62 | 6.62 | 6.62 | 6.62 | 6.62 | 6.62 | 6.62 | 6.62 | 6.62 | 6.62 | 6.62 | 6.62 | 6.62 | 6.62 | 6.62 | 6.62 | 6.62 | 6.62 | 6.62 | 6.62 | 6.62 | 6.62 | 6.62 | 6.62
Hungry Horse (1) | MW | 34.77 | 34.77 | 34.77 | 34.77 | 34.77 | 34.77 | 34.77 | 34.77 | 34.77 | 34.77 | 34.77 | 34.77 | 34.77 | 34.77 | 34.77 | 34.77 | 34.77 | 34.77 | 34.77 | 34.77 | 34.77 | 34.77 | 34.77 | 34.77
Hungry Horse (2) | MW | 34.77 | 34.77 | 34.77 | 34.77 | 34.77 | 34.77 | 34.77 | 34.77 | 34.77 | 34.77 | 34.77 | 34.77 | 34.77 | 34.77 | 34.77 | 34.77 | 34.77 | 34.77 | 34.77 | 34.77 | 34.77 | 34.77 | 34.77 | 34.77
Hungry Horse (3) | MW | 34.77 | 34.77 | 34.77 | 34.77 | 34.77 | 34.77 | 34.77 | 34.77 | 34.77 | 34.77 | 34.77 | 34.77 | 34.77 | 34.77 | 34.77 | 34.77 | 34.77 | 34.77 | 34.77 | 34.77 | 34.77 | 34.77 | 34.77 | 34.77
Hungry Horse (4) | MW | 34.77 | 34.77 | 34.77 | 34.77 | 34.77 | 34.77 | 34.77 | 34.77 | 34.77 | 34.77 | 34.77 | 34.77 | 34.77 | 34.77 | 34.77 | 34.77 | 34.77 | 34.77 | 34.77 | 34.77 | 34.77 | 34.77 | 34.77 | 34.77
Hunter (1) | MW | 444.62 | 444.62 | 444.62 | 444.62 | 444.62 | 444.62 | 444.62 | 444.62 | 444.62 | 444.62 | 444.62 | 444.62 | 444.62 | 444.62 | 444.62 | 444.62 | 444.62 | 444.62 | 444.62 | 444.62 | 444.62 | 444.62 | 444.62 | 444.62
Hunter (2) | MW | 405.92 | 405.92 | 405.92 | 405.92 | 405.92 | 405.92 | 405.92 | 405.92 | 405.92 | 405.92 | 405.92 | 405.92 | 405.92 | 405.92 | 405.92 | 405.92 | 405.92 | 405.92 | 405.92 | 405.92 | 405.92 | 405.92 | 405.92 | 405.92
Hunter (3) | MW | 434.24 | 434.24 | 434.24 | 434.24 | 434.24 | 434.24 | 434.24 | 434.24 | 434.24 | 434.24 | 434.24 | 434.24 | 434.24 | 434.24 | 434.24 | 434.24 | 434.24 | 434.24 | 434.24 | 434.24 | 434.24 | 434.24 | 434.24 | 434.24
Hunter Solar LLC | MW | 0 | 0 | 0 | 0 | 0 | 0 | 0 | 0.1 | 5.2 | 26.2 | 38.7 | 35.7 | 39.3 | 29 | 29.2 | 25 | 6.7 | 0 | 0 | 0 | 0 | 0 | 0 | 0
Huntington (1) | MW | 433.3 | 433.3 | 433.3 | 433.3 | 433.3 | 433.3 | 433.3 | 433.3 | 433.3 | 433.3 | 433.3 | 433.3 | 433.3 | 433.3 | 433.3 | 433.3 | 433.3 | 433.3 | 433.3 | 433.3 | 433.3 | 433.3 | 433.3 | 433.3
Huntington (2) | MW | 424.8 | 424.8 | 424.8 | 424.8 | 424.8 | 424.8 | 424.8 | 424.8 | 424.8 | 424.8 | 424.8 | 424.8 | 424.8 | 424.8 | 424.8 | 424.8 | 424.8 | 424.8 | 424.8 | 424.8 | 424.8 | 424.8 | 424.8 | 424.8
Huron Solar Station | MW | 0 | 0 | 0 | 0 | 0 | 0 | 0 | 1.46 | 4.8 | 6.78 | 8.18 | 9.36 | 9.76 | 9.6 | 10.46 | 7.42 | 0.9 | 0 | 0 | 0 | 0 | 0 | 0 | 0
Hurricane City Power (1) | MW | 1.4 | 1.4 | 1.4 | 1.4 | 1.4 | 1.4 | 1.4 | 1.4 | 1.4 | 1.4 | 1.4 | 1.4 | 1.4 | 1.4 | 1.4 | 1.4 | 1.4 | 1.4 | 1.4 | 1.4 | 1.4 | 1.4 | 1.4 | 1.4
Hurricane City Power (2) | MW | 1.4 | 1.4 | 1.4 | 1.4 | 1.4 | 1.4 | 1.4 | 1.4 | 1.4 | 1.4 | 1.4 | 1.4 | 1.4 | 1.4 | 1.4 | 1.4 | 1.4 | 1.4 | 1.4 | 1.4 | 1.4 | 1.4 | 1.4 | 1.4
Hurricane City Power (3) | MW | 0 | 0 | 0 | 0 | 0 | 0 | 0 | 0 | 0 | 0 | 0 | 0 | 0 | 0 | 0 | 0 | 0 | 0 | 0 | 0 | 0 | 0 | 0 | 0
Hurricane City Power (4) | MW | 1.66 | 1.66 | 1.66 | 1.66 | 1.66 | 1.66 | 1.66 | 1.66 | 1.66 | 1.66 | 1.66 | 1.66 | 1.66 | 1.66 | 1.66 | 1.66 | 1.66 | 1.66 | 1.66 | 1.66 | 1.66 | 1.66 | 1.66 | 1.66
Hurricane City Power (5) | MW | 1.66 | 1.66 | 1.66 | 1.66 | 1.66 | 1.66 | 1.66 | 1.66 | 1.66 | 1.66 | 1.66 | 1.66 | 1.66 | 1.66 | 1.66 | 1.66 | 1.66 | 1.66 | 1.66 | 1.66 | 1.66 | 1.66 | 1.66 | 1.66
Hurricane City Power (6) | MW | 1.66 | 1.66 | 1.66 | 1.66 | 1.66 | 1.66 | 1.66 | 1.66 | 1.66 | 1.66 | 1.66 | 1.66 | 1.66 | 1.66 | 1.66 | 1.66 | 1.66 | 1.66 | 1.66 | 1.66 | 1.66 | 1.66 | 1.66 | 1.66
Hurricane City Power (7) | MW | 1.66 | 1.66 | 1.66 | 1.66 | 1.66 | 1.66 | 1.66 | 1.66 | 1.66 | 1.66 | 1.66 | 1.66 | 1.66 | 1.66 | 1.66 | 1.66 | 0 | 0 | 0 | 0 | 0 | 0 | 0 | 0
Hurricane City Power (8) | MW | 1.66 | 1.66 | 1.66 | 1.66 | 1.66 | 1.66 | 1.66 | 1.66 | 1.66 | 1.66 | 1.66 | 1.66 | 1.66 | 1.66 | 1.66 | 1.66 | 1.66 | 1.66 | 1.66 | 1.66 | 1.66 | 1.66 | 1.66 | 1.66
Hyder II Hybrid | MW | 0 | 0 | 0 | 0 | 0 | 0 | 0 | 1.05 | 8.12 | 10.11 | 11.09 | 11.31 | 9.97 | 10.19 | 10.44 | 10.02 | 5.73 | 0.35 | 0 | 0 | 0 | 0 | 0 | 0
Hyder Solar Hybrid (PV1) | MW | 0 | 0 | 0 | 0 | 0 | 0 | 0 | 1.28 | 9.86 | 12.27 | 13.46 | 13.74 | 12.1 | 12.38 | 12.68 | 12.17 | 6.95 | 0.43 | 0 | 0 | 0 | 0 | 0 | 0
Hyder Solar Hybrid (PV2) | MW | 0 | 0 | 0 | 0 | 0 | 0 | 0 | 0.38 | 2.9 | 3.61 | 3.96 | 4.04 | 3.56 | 3.64 | 3.73 | 3.58 | 2.05 | 0.13 | 0 | 0 | 0 | 0 | 0 | 0
Hydro II (1) | MW | 0.52 | 0.52 | 0.53 | 0.55 | 0.59 | 0.61 | 0.62 | 0.62 | 0.62 | 0.61 | 0.6 | 0.6 | 0.59 | 0.6 | 0.63 | 0.68 | 0.68 | 0.67 | 0.65 | 0.6 | 0.57 | 0.54 | 0.53 | 0.54
Hydro II (2) | MW | 0.52 | 0.52 | 0.53 | 0.55 | 0.59 | 0.61 | 0.62 | 0.62 | 0.62 | 0.61 | 0.6 | 0.6 | 0.59 | 0.6 | 0.63 | 0.68 | 0.68 | 0.67 | 0.65 | 0.6 | 0.57 | 0.54 | 0.53 | 0.54
Hydro Plant No 3 (2) | MW | 0 | 0 | 0 | 0 | 0 | 0 | 0 | 0 | 0 | 0 | 0 | 0 | 0 | 0 | 0 | 0 | 0 | 0 | 0 | 0 | 0 | 0 | 0 | 0
Hydro Plant No 3 (3) | MW | 0.66 | 0.66 | 0.67 | 0.7 | 0.75 | 0.77 | 0.78 | 0.79 | 0.78 | 0.77 | 0.76 | 0.76 | 0.75 | 0.77 | 0.8 | 0.86 | 0.86 | 0.85 | 0.83 | 0.76 | 0.72 | 0.69 | 0.68 | 0.69
Hyline Solar Center, LLC | MW | 0 | 0 | 0 | 0 | 0 | 0 | 0 | 0 | 0.16 | 1.15 | 2.17 | 2.41 | 2.98 | 2.76 | 2.11 | 1.98 | 0.7 | 0 | 0 | 0 | 0 | 0 | 0 | 0
Hyperion Treatment Plant CHP Plant (CTG1) | MW | 0 | 0 | 0 | 0 | 0 | 0 | 0 | 0 | 0 | 0 | 0 | 0 | 0 | 0 | 0 | 0 | 0 | 0 | 0 | 0 | 0 | 0 | 0 | 0
Hyperion Treatment Plant CHP Plant (CTG2) | MW | 9.03 | 9.03 | 9.03 | 9.03 | 9.03 | 9.03 | 9.03 | 9.03 | 9.03 | 4 | 4 | 4 | 4 | 4 | 4 | 9.03 | 9.03 | 9.03 | 9.03 | 9.03 | 9.03 | 9.03 | 9.03 | 9.03
Hyperion Treatment Plant CHP Plant (STG1) | MW | 1.81 | 1.81 | 1.81 | 1.81 | 1.81 | 1.81 | 1.81 | 1.81 | 1.81 | 0.8 | 0 | 0 | 0 | 0 | 0 | 0 | 0 | 0 | 0 | 0 | 0 | 0 | 0 | 0
Hystad Creek 1 | MW | 3.5 | 3.5 | 3.5 | 3.5 | 3.5 | 3.5 | 3.5 | 3.5 | 3.5 | 3.5 | 3.5 | 3.5 | 3.5 | 3.5 | 3.5 | 3.5 | 3.5 | 3.5 | 3.5 | 3.5 | 3.5 | 3.5 | 3.5 | 3.5
Ice Harbor (1) | MW | 29.71 | 30.2 | 33.01 | 33.86 | 37.06 | 43.83 | 51.94 | 58.34 | 60.55 | 59.52 | 56.92 | 54.91 | 52.61 | 51.1 | 49.45 | 50.4 | 56.19 | 60.35 | 57.6 | 55.2 | 51.52 | 45.66 | 37.09 | 32.87
Ice Harbor (2) | MW | 0 | 0 | 0 | 0 | 0 | 0 | 0 | 0 | 0 | 0 | 0 | 0 | 0 | 0 | 0 | 0 | 0 | 0 | 0 | 0 | 0 | 0 | 0 | 0
Ice Harbor (3) | MW | 31.36 | 31.88 | 34.84 | 35.74 | 39.12 | 46.26 | 54.83 | 61.58 | 63.91 | 62.83 | 60.09 | 57.96 | 55.53 | 53.94 | 52.2 | 53.2 | 59.31 | 63.71 | 60.8 | 58.27 | 54.39 | 48.19 | 39.15 | 34.7
Ice Harbor (4) | MW | 45.8 | 46.56 | 50.89 | 52.2 | 57.14 | 67.56 | 80.08 | 89.94 | 93.35 | 91.76 | 87.76 | 84.66 | 81.1 | 78.78 | 76.24 | 77.7 | 86.63 | 93.05 | 88.81 | 85.1 | 79.43 | 70.39 | 57.18 | 50.68
Ice Harbor (5) | MW | 35.9 | 36.49 | 39.89 | 40.92 | 44.79 | 52.96 | 62.76 | 70.49 | 73.17 | 71.92 | 68.78 | 66.35 | 63.56 | 61.74 | 59.76 | 60.9 | 67.9 | 72.93 | 69.6 | 66.7 | 62.26 | 55.17 | 44.82 | 39.72
Ice Harbor (6) | MW | 35.9 | 36.49 | 39.89 | 40.92 | 44.79 | 52.96 | 62.76 | 70.49 | 73.17 | 71.92 | 68.78 | 66.35 | 63.56 | 61.74 | 59.76 | 60.9 | 67.9 | 72.93 | 69.6 | 66.7 | 62.26 | 55.17 | 44.82 | 39.72
ID Solar | MW | 0 | 0 | 0 | 0 | 0 | 0 | 0 | 0 | 0.72 | 5.12 | 9.64 | 10.72 | 13.24 | 12.28 | 9.36 | 8.8 | 3.12 | 0 | 0 | 0 | 0 | 0 | 0 | 0
IID 11.5GW Geothermal | MW | 308 | 308 | 308 | 308 | 308 | 308 | 308 | 308 | 308 | 308 | 308 | 308 | 308 | 308 | 308 | 308 | 308 | 308 | 308 | 308 | 308 | 308 | 308 | 308
IID_Solar_IID_Aggregate_CPUC | MW | 0 | 0 | 0 | 0 | 0 | 0 | 0.1 | 2.16 | 3.32 | 3.73 | 3.92 | 4.18 | 4.41 | 4.43 | 4.7 | 3.55 | 0.83 | 0 | 0 | 0 | 0 | 0 | 0 | 0
IKEA Tejon 345 | MW | 0 | 0 | 0 | 0 | 0 | 0 | 0 | 0.08 | 0.26 | 0.37 | 0.45 | 0.51 | 0.54 | 0.53 | 0.58 | 0.41 | 0.05 | 0 | 0 | 0 | 0 | 0 | 0 | 0
Imboden Solar Garden (PV1) | MW | 0 | 0 | 0 | 0 | 0 | 0 | 0 | 0.1 | 0.48 | 0.7 | 0.93 | 1.12 | 1.22 | 1.18 | 0.93 | 0.58 | 0.14 | 0 | 0 | 0 | 0 | 0 | 0 | 0
Imboden Solar Garden (PV2) | MW | 0 | 0 | 0 | 0 | 0 | 0 | 0 | 0.1 | 0.48 | 0.7 | 0.93 | 1.12 | 1.22 | 1.18 | 0.93 | 0.58 | 0.14 | 0 | 0 | 0 | 0 | 0 | 0 | 0
Imperial Solar Energy Center South | MW | 0 | 0 | 0 | 0 | 0 | 0 | 2.06 | 44.86 | 69.09 | 0 | 81.46 | 0 | 91.78 | 0 | 97.71 | 73.86 | 17.27 | 0 | 0 | 0 | 0 | 0 | 0 | 0
Imperial Solar Energy Center West | MW | 0 | 0 | 0 | 0 | 0 | 0 | 2.38 | 51.75 | 79.7 | 64.19 | 93.98 | 0 | 0 | 0 | 112.71 | 85.21 | 19.93 | 0 | 0 | 0 | 0 | 0 | 0 | 0
Imperial Valley Solar Co (IVSC) 2, LLC | MW | 0 | 0 | 0 | 0 | 0 | 0 | 0.32 | 6.96 | 10.72 | 12.04 | 12.64 | 13.48 | 14.24 | 14.3 | 15.16 | 11.46 | 2.68 | 0 | 0 | 0 | 0 | 0 | 0 | 0
Imperial Valley Solar Company 1 LLC | MW | 0 | 0 | 0 | 0 | 0 | 0 | 0.37 | 8 | 12.33 | 13.85 | 14.54 | 15.5 | 16.38 | 16.45 | 17.43 | 13.18 | 3.08 | 0 | 0 | 0 | 0 | 0 | 0 | 0
Imperial Valley Solar, LLC (1) | MW | 0 | 0 | 0 | 0 | 0 | 0 | 1.62 | 35.15 | 54.14 | 0 | 63.83 | 0 | 0 | 0 | 76.56 | 57.87 | 13.53 | 0 | 0 | 0 | 0 | 0 | 0 | 0
Imperial Valley Solar, LLC (1A) | MW | 0 | 0 | 0 | 0 | 0 | 0 | 1.03 | 22.48 | 34.63 | 0 | 40.83 | 0 | 0 | 0 | 48.97 | 37.02 | 8.66 | 0 | 0 | 0 | 0 | 0 | 0 | 0
Imperial Valley Solar, LLC (1B) | MW | 0 | 0 | 0 | 0 | 0 | 0 | 0.55 | 11.94 | 18.38 | 0 | 21.68 | 0 | 0 | 0 | 26 | 19.65 | 4.6 | 0 | 0 | 0 | 0 | 0 | 0 | 0
Improvement Dst No. 4 | MW | 0 | 0 | 0 | 0 | 0 | 0 | 0 | 0.07 | 0.22 | 0.31 | 0.37 | 0.42 | 0.44 | 0.43 | 0.47 | 0.33 | 0.04 | 0 | 0 | 0 | 0 | 0 | 0 | 0
Indian Valley Dam Hydro Project (1641) | MW | 0.32 | 0.32 | 0.32 | 0.32 | 0.32 | 0.32 | 0.32 | 0.32 | 0.32 | 0.32 | 0.32 | 0.32 | 0.32 | 0.32 | 0.32 | 0.32 | 0.32 | 0.32 | 0.32 | 0.32 | 0.32 | 0.32 | 0.32 | 0.32
Indian Valley Dam Hydro Project (1642) | MW | 0.32 | 0.32 | 0.32 | 0.32 | 0.32 | 0.32 | 0.32 | 0.32 | 0.32 | 0.32 | 0.32 | 0.32 | 0.32 | 0.32 | 0.32 | 0.32 | 0.32 | 0.32 | 0.32 | 0.32 | 0.32 | 0.32 | 0.32 | 0.32
Indian Valley Dam Hydro Project (8332) | MW | 0.02 | 0.02 | 0.02 | 0.02 | 0.02 | 0.02 | 0.02 | 0.02 | 0.02 | 0.02 | 0.02 | 0.02 | 0.02 | 0.02 | 0.02 | 0.02 | 0.02 | 0.02 | 0.02 | 0.02 | 0.02 | 0.02 | 0.02 | 0.02
Indigo Energy Facility (CTG1) | MW | 42.64 | 42.64 | 42.64 | 42.64 | 42.64 | 42.64 | 42.64 | 42.64 | 0 | 0 | 0 | 0 | 0 | 0 | 0 | 0 | 42.64 | 42.64 | 42.64 | 42.64 | 42.64 | 42.64 | 42.64 | 42.64
Indigo Energy Facility (CTG2) | MW | 0 | 0 | 0 | 0 | 0 | 0 | 0 | 0 | 0 | 0 | 0 | 0 | 0 | 0 | 0 | 0 | 0 | 0 | 0 | 0 | 0 | 0 | 0 | 0
Indigo Energy Facility (CTG3) | MW | 44.01 | 44.01 | 44.01 | 44.01 | 44.01 | 44.01 | 44.01 | 44.01 | 0 | 0 | 0 | 0 | 0 | 0 | 0 | 0 | 44.01 | 44.01 | 44.01 | 44.01 | 44.01 | 44.01 | 44.01 | 44.01
Industry MetroLink PV 1 | MW | 0 | 0 | 0 | 0 | 0 | 0 | 0.02 | 0.52 | 0.91 | 0.98 | 1.03 | 0 | 0 | 0 | 0 | 0.51 | 0.17 | 0 | 0 | 0 | 0 | 0 | 0 | 0
Industry Solar Power Generation Station 1 LLC | MW | 0 | 0 | 0 | 0 | 0 | 0 | 0.02 | 0.52 | 0.91 | 0.98 | 1.03 | 1.04 | 1 | 0 | 0 | 0.51 | 0.17 | 0 | 0 | 0 | 0 | 0 | 0 | 0
Innisfail 214S DER Solar | MW | 0 | 0 | 0 | 0 | 0 | 0 | 0 | 0.16 | 3.44 | 5.98 | 7.36 | 8.83 | 9.39 | 10.94 | 9.74 | 6.99 | 1.1 | 0 | 0 | 0 | 0 | 0 | 0 | 0
Inskip | MW | 1.99 | 1.94 | 1.91 | 1.91 | 1.93 | 1.97 | 2.14 | 2.24 | 2.29 | 2.3 | 2.31 | 2.27 | 2.23 | 2.22 | 2.21 | 2.21 | 2.24 | 2.51 | 2.5 | 2.5 | 2.43 | 2.44 | 2.3 | 2.13
Intel - Ocotillo Campus Solar (PV1) | MW | 0 | 0 | 0 | 0 | 0 | 0 | 0 | 0.21 | 1.62 | 2.02 | 2.22 | 2.26 | 1.99 | 2.04 | 2.09 | 2 | 1.15 | 0.07 | 0 | 0 | 0 | 0 | 0 | 0
Intel - Ocotillo Campus Solar (PV2) | MW | 0 | 0 | 0 | 0 | 0 | 0 | 0 | 0.04 | 0.41 | 0.72 | 0.98 | 1.12 | 1.01 | 0.98 | 0.88 | 0.67 | 0.27 | 0.01 | 0 | 0 | 0 | 0 | 0 | 0
Intel Folsom (1) | MW | 0 | 0 | 0 | 0 | 0 | 0 | 0 | 0 | 0.03 | 0.07 | 0.11 | 0.1 | 0.12 | 0.07 | 0.09 | 0.08 | 0.01 | 0 | 0 | 0 | 0 | 0 | 0 | 0
Intel Folsom (2) | MW | 0 | 0 | 0 | 0 | 0 | 0 | 0 | 0 | 0.03 | 0.07 | 0.11 | 0.1 | 0.12 | 0.07 | 0.09 | 0.08 | 0.01 | 0 | 0 | 0 | 0 | 0 | 0 | 0
Intel Folsom Phase 2 | MW | 0 | 0 | 0 | 0 | 0 | 0 | 0 | 0 | 0.06 | 0.14 | 0.21 | 0.19 | 0.23 | 0.15 | 0.17 | 0.17 | 0.02 | 0 | 0 | 0 | 0 | 0 | 0 | 0
Intel Folsom Phase 3 | MW | 0 | 0 | 0 | 0 | 0 | 0 | 0 | 0.01 | 0.3 | 0.72 | 1.1 | 1 | 1.2 | 0.76 | 0.9 | 0.87 | 0.1 | 0 | 0 | 0 | 0 | 0 | 0 | 0
Intel Santa Clara | MW | 0.87 | 0.87 | 0.87 | 0.87 | 0.87 | 0.87 | 0.87 | 0.87 | 0 | 0 | 0 | 0 | 0 | 0 | 0 | 0.87 | 0.87 | 0.87 | 0.87 | 0.87 | 0.87 | 0.87 | 0.87 | 0.87
Intercon | MW | 27.99 | 27.99 | 27.99 | 27.99 | 27.99 | 27.99 | 27.99 | 27.99 | 27.99 | 27.99 | 27.99 | 27.99 | 27.99 | 27.99 | 27.99 | 27.99 | 27.99 | 27.99 | 27.99 | 27.99 | 27.99 | 27.99 | 27.99 | 27.99
Intermountain Conversion CC1 | MW | 398 | 398 | 398 | 398 | 398 | 398 | 398 | 398 | 398 | 398 | 398 | 398 | 398 | 398 | 398 | 398 | 398 | 398 | 398 | 398 | 398 | 398 | 398 | 398
Intermountain Conversion CC2 | MW | 398 | 398 | 398 | 398 | 398 | 398 | 398 | 398 | 398 | 398 | 398 | 398 | 398 | 398 | 398 | 398 | 398 | 398 | 398 | 398 | 398 | 398 | 398 | 398
Interstate Solar | MW | 0 | 0 | 0 | 0 | 0 | 0 | 0 | 0.05 | 0.46 | 1 | 1.19 | 1.3 | 1.22 | 1.07 | 0.8 | 0.39 | 0.03 | 0 | 0 | 0 | 0 | 0 | 0 | 0
Inyokern_North_Kramer_Solar_1Axis | MW | 0 | 0 | 0 | 0 | 0 | 0 | 0.73 | 25.4 | 44.17 | 47.89 | 49.93 | 50.37 | 48.62 | 0 | 0 | 24.89 | 8.32 | 0 | 0 | 0 | 0 | 0 | 0 | 0
Inyokern_North_Kramer_Solar_Fixed | MW | 0 | 0 | 0 | 0 | 0 | 0 | 0.07 | 3.6 | 9.5 | 13.15 | 15.77 | 16.82 | 0 | 14.09 | 0 | 4.61 | 0.96 | 0 | 0 | 0 | 0 | 0 | 0 | 0
IOS II-LAX9 | MW | 0 | 0 | 0 | 0 | 0 | 0 | 0.01 | 0.5 | 1.31 | 1.81 | 2.17 | 0 | 0 | 0 | 0 | 0.63 | 0.13 | 0 | 0 | 0 | 0 | 0 | 0 | 0
IP Springfield Oregon (TG1) | MW | 1.35 | 1.35 | 1.35 | 1.35 | 1.35 | 1.35 | 1.35 | 1.35 | 1.35 | 1.35 | 1.35 | 1.35 | 1.35 | 1.35 | 1.35 | 1.35 | 1.35 | 1.35 | 1.35 | 1.35 | 1.35 | 1.35 | 1.35 | 1.35
IP Springfield Oregon (TG2) | MW | 0.9 | 0.9 | 0.9 | 0.9 | 0.9 | 0.9 | 0.9 | 0.9 | 0.9 | 0.9 | 0.9 | 0.9 | 0.9 | 0.9 | 0.9 | 0.9 | 0.9 | 0.9 | 0.9 | 0.9 | 0.9 | 0.9 | 0.9 | 0.9
IP Springfield Oregon (TG3) | MW | 2.17 | 2.17 | 2.17 | 2.17 | 2.17 | 2.17 | 2.17 | 2.17 | 2.17 | 2.17 | 2.17 | 2.17 | 2.17 | 2.17 | 2.17 | 2.17 | 2.17 | 2.17 | 2.17 | 2.17 | 2.17 | 2.17 | 2.17 | 2.17
IP Springfield Oregon (TG4) | MW | 5.78 | 5.78 | 5.78 | 5.78 | 5.78 | 5.78 | 5.78 | 5.78 | 5.78 | 5.78 | 5.78 | 5.78 | 5.78 | 5.78 | 5.78 | 5.78 | 5.78 | 5.78 | 5.78 | 5.78 | 5.78 | 5.78 | 5.78 | 5.78
IRC Generator Facility (290) | MW | 1.31 | 1.31 | 1.31 | 1.31 | 1.31 | 1.31 | 1.31 | 1.31 | 1.31 | 1.31 | 1.31 | 1.31 | 1.31 | 1.31 | 1.31 | 1.31 | 1.31 | 1.31 | 1.31 | 1.31 | 1.31 | 1.31 | 1.31 | 1.31
IRC Generator Facility (291) | MW | 1.31 | 1.31 | 1.31 | 1.31 | 1.31 | 1.31 | 1.31 | 1.31 | 1.31 | 1.31 | 1.31 | 1.31 | 1.31 | 1.31 | 1.31 | 1.31 | 1.31 | 1.31 | 1.31 | 1.31 | 1.31 | 1.31 | 1.31 | 1.31
Iron Gate | MW | 5.77 | 5.77 | 5.77 | 5.77 | 5.77 | 5.77 | 5.77 | 5.77 | 5.77 | 5.77 | 5.77 | 5.77 | 5.77 | 5.77 | 5.77 | 5.77 | 5.77 | 5.77 | 5.77 | 5.77 | 5.77 | 5.77 | 5.77 | 5.77
Iron Horse Battery Storage Hybrid (PV1) | MW | 0 | 0 | 0 | 0 | 0 | 0 | 0 | 0.19 | 0.93 | 1.25 | 1.37 | 1.55 | 1.52 | 1.49 | 1.5 | 1.22 | 0.62 | 0.03 | 0 | 0 | 0 | 0 | 0 | 0
Iron Springs Solar, LLC | MW | 0 | 0 | 0 | 0 | 0 | 0 | 1.2 | 30 | 56.96 | 60.32 | 65.6 | 64.32 | 60.48 | 62.08 | 55.76 | 35.76 | 2.96 | 0 | 0 | 0 | 0 | 0 | 0 | 0
Ironwood Solar LLC | MW | 0 | 0 | 0 | 0 | 0 | 0 | 0.04 | 1.39 | 2.42 | 2.62 | 2.74 | 0 | 0 | 2.62 | 0 | 1.36 | 0.46 | 0 | 0 | 0 | 0 | 0 | 0 | 0
Irrican 1 | MW | 1.69 | 1.69 | 1.69 | 1.69 | 1.69 | 1.69 | 1.69 | 1.69 | 1.69 | 1.69 | 1.69 | 1.69 | 1.69 | 1.69 | 1.69 | 1.69 | 1.69 | 1.69 | 1.69 | 1.69 | 1.69 | 1.69 | 1.69 | 1.69
Isabella Hydro Project (GEN1) | MW | 1.42 | 1.31 | 1.23 | 1.22 | 1.3 | 1.48 | 1.74 | 1.83 | 1.92 | 1.96 | 1.96 | 1.93 | 1.9 | 1.88 | 1.85 | 1.85 | 1.95 | 2.41 | 2.39 | 2.29 | 2.18 | 2.18 | 1.98 | 1.76
Isabella Hydro Project (GEN2) | MW | 1.42 | 1.31 | 1.23 | 1.22 | 1.3 | 1.48 | 1.74 | 1.83 | 1.92 | 1.96 | 1.96 | 1.93 | 1.9 | 1.88 | 1.85 | 1.85 | 1.95 | 2.41 | 2.39 | 2.29 | 2.18 | 2.18 | 1.98 | 1.76
ISH Solar Hospital Downey | MW | 0 | 0 | 0 | 0 | 0 | 0 | 0.01 | 0.38 | 0.67 | 0.72 | 0.75 | 0 | 0 | 0 | 0.65 | 0.38 | 0.13 | 0 | 0 | 0 | 0 | 0 | 0 | 0
ISH Solar Hospital SDMC | MW | 0 | 0 | 0 | 0 | 0 | 0 | 0.02 | 0.38 | 0.59 | 0 | 0.7 | 0 | 0 | 0 | 0.83 | 0.63 | 0.15 | 0 | 0 | 0 | 0 | 0 | 0 | 0
Island Cogen | MW | 268.83 | 268.83 | 268.83 | 268.83 | 268.83 | 268.83 | 268.83 | 268.83 | 268.83 | 268.83 | 268.83 | 268.83 | 268.83 | 268.83 | 268.83 | 268.83 | 268.83 | 268.83 | 268.83 | 268.83 | 268.83 | 268.83 | 268.83 | 268.83
Island Park (HY1) | MW | 1.02 | 1.03 | 1.05 | 1.09 | 1.16 | 1.21 | 1.22 | 1.23 | 1.22 | 1.2 | 1.19 | 1.18 | 1.17 | 1.19 | 1.24 | 1.34 | 1.35 | 1.33 | 1.29 | 1.18 | 1.13 | 1.07 | 1.05 | 1.08
Island Park (HY2) | MW | 1.02 | 1.03 | 1.05 | 1.09 | 1.16 | 1.21 | 1.22 | 1.23 | 1.22 | 1.2 | 1.19 | 1.18 | 1.17 | 1.19 | 1.24 | 1.34 | 1.35 | 1.33 | 1.29 | 1.18 | 1.13 | 1.07 | 1.05 | 1.08
Ivanhoe Solar (1) | MW | 0 | 0 | 0 | 0 | 0 | 0 | 0 | 0.14 | 0.47 | 0.66 | 0.8 | 0.88 | 0.69 | 0.85 | 0.72 | 0.52 | 0.07 | 0 | 0 | 0 | 0 | 0 | 0 | 0
Ivanhoe Solar (2) | MW | 0 | 0 | 0 | 0 | 0 | 0 | 0 | 0.05 | 0.16 | 0.22 | 0.27 | 0.29 | 0.23 | 0.28 | 0.24 | 0.17 | 0.02 | 0 | 0 | 0 | 0 | 0 | 0 | 0
Ivanhoe Solar (3) | MW | 0 | 0 | 0 | 0 | 0 | 0 | 0 | 0.14 | 0.47 | 0.66 | 0.8 | 0.88 | 0.69 | 0.85 | 0.72 | 0.52 | 0.07 | 0 | 0 | 0 | 0 | 0 | 0 | 0
Ivanpah 1 | MW | 0 | 0 | 0 | 0 | 0 | 0 | 0 | 0 | 0 | 0 | 0 | 0 | 0 | 0 | 0 | 29.26 | 0 | 0 | 0 | 0 | 0 | 0 | 0 | 0
Ivanpah 2 | MW | 0 | 0 | 0 | 0 | 0 | 0 | 0 | 0 | 0 | 0 | 0 | 0 | 0 | 0 | 0 | 29.35 | 0 | 0 | 0 | 0 | 0 | 0 | 0 | 0
Ivanpah 3 | MW | 0 | 0 | 0 | 0 | 0 | 0 | 0 | 0 | 0 | 0 | 0 | 0 | 0 | 0 | 0 | 29.35 | 0 | 0 | 0 | 0 | 0 | 0 | 0 | 0
IVC Solar | MW | 0 | 0 | 0 | 0 | 0 | 0 | 0.01 | 0.47 | 1.05 | 1.49 | 1.8 | 2.02 | 2.11 | 1.92 | 1.66 | 0.92 | 0.14 | 0 | 0 | 0 | 0 | 0 | 0 | 0
J S Eastwood | MW | 0 | 0 | 0 | 0 | 0 | 0 | 0.56 | 0 | 0 | 0 | 0 | 0 | 0 | 0 | 0 | 0 | 0 | 0.56 | 0 | 0 | 0 | 0 | 0 | 0
J&A-Santa Maria II LLC | MW | 1.26 | 1.26 | 1.26 | 1.26 | 1.26 | 1.26 | 1.26 | 1.26 | 1.26 | 1.26 | 1.26 | 1.26 | 0 | 0 | 0 | 0 | 0 | 0 | 0 | 0 | 0 | 0 | 0 | 0
J.R. Simplot Company | MW | 1.35 | 1.35 | 1.35 | 1.35 | 1.35 | 1.35 | 1.35 | 1.35 | 1.35 | 1.35 | 1.35 | 1.35 | 1.35 | 1.35 | 1.35 | 1.35 | 1.35 | 1.35 | 1.35 | 1.35 | 1.35 | 1.35 | 1.35 | 1.35
Jacobson 5 MW Solar | MW | 0 | 0 | 0 | 0 | 0 | 0 | 0 | 0.16 | 1.23 | 2.25 | 2.81 | 3.11 | 2.73 | 2.39 | 2.1 | 1.53 | 0.48 | 0.02 | 0 | 0 | 0 | 0 | 0 | 0
Jacumba Solar Farm | MW | 0 | 0 | 0 | 0 | 0 | 0 | 0.32 | 6.96 | 10.72 | 0 | 12.64 | 0 | 0 | 0 | 15.16 | 11.46 | 2.68 | 0 | 0 | 0 | 0 | 0 | 0 | 0
James B Black (1) | MW | 0 | 0 | 0 | 0 | 0 | 0 | 0 | 0 | 0 | 0 | 0 | 0 | 0 | 0 | 0 | 0 | 0 | 86 | 86 | 86 | 86 | 86 | 0 | 77.37
James B Black (2) | MW | 0 | 0 | 0 | 0 | 0 | 0 | 0 | 0 | 0 | 0 | 0 | 0 | 0 | 0 | 0 | 0 | 86 | 86 | 86 | 86 | 86 | 77.37 | 0 | 0
Jamie Creek Hydro | MW | 12.82 | 12.82 | 12.82 | 12.82 | 12.82 | 12.82 | 12.82 | 12.82 | 12.82 | 12.82 | 12.82 | 12.82 | 12.82 | 12.82 | 12.82 | 12.82 | 12.82 | 12.82 | 12.82 | 12.82 | 12.82 | 12.82 | 12.82 | 12.82
Jawbone Wind Project | MW | 48.4 | 48.64 | 59.04 | 61.2 | 64.08 | 69.28 | 66.32 | 67.2 | 73.6 | 71.12 | 76.72 | 77.6 | 77.52 | 70.64 | 66.56 | 63.76 | 62.72 | 61.92 | 61.36 | 71.28 | 78.08 | 79.84 | 79.6 | 68.88
Jaybird (H1) | MW | 0 | 0 | 0 | 0 | 0 | 0 | 0 | 44.56 | 0 | 0 | 0 | 0 | 0 | 0 | 0 | 0 | 0 | 78.1 | 78.1 | 78.1 | 0 | 0 | 0 | 0
Jaybird (H2) | MW | 0 | 0 | 0 | 0 | 0 | 0 | 44.56 | 0 | 0 | 0 | 0 | 0 | 0 | 0 | 0 | 0 | 0 | 78.1 | 78.1 | 78.1 | 0 | 0 | 0 | 0
Jeffco Community Solar Gardens LLC | MW | 0 | 0 | 0 | 0 | 0 | 0 | 0 | 0.19 | 0.63 | 0.71 | 0.79 | 0.87 | 0.94 | 1.01 | 0.96 | 0.82 | 0.31 | 0 | 0 | 0 | 0 | 0 | 0 | 0
Jersey Valley Geothermal Power Plant (OEC 1) | MW | 13.68 | 13.68 | 13.68 | 13.68 | 13.68 | 13.68 | 13.68 | 13.68 | 13.68 | 13.68 | 13.68 | 13.68 | 13.68 | 13.68 | 13.68 | 13.68 | 13.68 | 13.68 | 13.68 | 13.68 | 13.68 | 13.68 | 13.68 | 13.68
Jersey Valley Geothermal Power Plant (OEC 2) | MW | 6.41 | 6.41 | 6.41 | 6.41 | 6.41 | 6.41 | 6.41 | 6.41 | 6.41 | 6.41 | 6.41 | 6.41 | 6.41 | 6.41 | 6.41 | 6.41 | 6.41 | 6.41 | 6.41 | 6.41 | 6.41 | 6.41 | 6.41 | 6.41
Jett Creek Windfarm (Burnt River) | MW | 2.9 | 2.74 | 2.5 | 1.92 | 1.49 | 1.29 | 1.14 | 1.01 | 0.57 | 0.48 | 0.51 | 0.54 | 0.52 | 0.48 | 0.44 | 0.45 | 0.34 | 0.44 | 0.66 | 0.86 | 1.09 | 1.27 | 1.51 | 1.72
Jewish Community Center PV | MW | 0 | 0 | 0 | 0 | 0 | 0 | 0 | 0.08 | 0.64 | 0.79 | 0.87 | 0.89 | 0.78 | 0.8 | 0.82 | 0.79 | 0.45 | 0.03 | 0 | 0 | 0 | 0 | 0 | 0
Jicarilla Apache Nation Solar Project_PV1 | MW | 0 | 0 | 0 | 0 | 0 | 0 | 0 | 12.6 | 32.4 | 40.4 | 40.15 | 38.25 | 34.35 | 36.55 | 42 | 35.35 | 13.85 | 0 | 0 | 0 | 0 | 0 | 0 | 0
Jim Bridger (1) | MW | 501.26 | 501.26 | 501.26 | 501.26 | 501.26 | 501.26 | 501.26 | 501.26 | 501.26 | 501.26 | 501.26 | 501.26 | 501.26 | 501.26 | 501.26 | 501.26 | 501.26 | 501.26 | 501.26 | 501.26 | 501.26 | 501.26 | 501.26 | 501.26
Jim Bridger (2) | MW | 497.49 | 497.49 | 497.49 | 497.49 | 497.49 | 497.49 | 497.49 | 497.49 | 497.49 | 497.49 | 497.49 | 497.49 | 497.49 | 497.49 | 497.49 | 497.49 | 497.49 | 497.49 | 497.49 | 497.49 | 497.49 | 497.49 | 497.49 | 497.49
Jim Bridger (3) | MW | 0 | 0 | 0 | 0 | 0 | 0 | 0 | 0 | 0 | 0 | 0 | 0 | 0 | 0 | 0 | 0 | 0 | 0 | 0 | 0 | 0 | 0 | 0 | 0
Jim Bridger (4) | MW | 500.32 | 500.32 | 500.32 | 500.32 | 500.32 | 500.32 | 500.32 | 500.32 | 500.32 | 500.32 | 500.32 | 500.32 | 500.32 | 500.32 | 500.32 | 500.32 | 500.32 | 500.32 | 500.32 | 500.32 | 500.32 | 500.32 | 500.32 | 500.32
Jimmie Creek Hydro | MW | 35.68 | 35.43 | 37.53 | 37.68 | 38.38 | 40.13 | 42.97 | 46.61 | 48.33 | 48.8 | 49.05 | 48.94 | 48.55 | 48.25 | 47.96 | 48.45 | 50.77 | 52.63 | 51.2 | 49.8 | 48.49 | 42.58 | 40.06 | 38.23
JM Shafer Generating Station (LMA) | MW | 37.17 | 37.17 | 37.17 | 37.17 | 37.17 | 37.17 | 37.17 | 37.17 | 37.17 | 37.17 | 37.17 | 37.17 | 12.03 | 12.03 | 12.03 | 37.17 | 37.17 | 37.17 | 37.17 | 37.17 | 37.17 | 37.17 | 37.17 | 37.17
JM Shafer Generating Station (LMB) | MW | 37.93 | 37.93 | 37.93 | 37.93 | 37.93 | 37.93 | 37.93 | 37.93 | 37.93 | 37.93 | 37.93 | 37.93 | 12.03 | 12.03 | 37.93 | 37.93 | 37.93 | 37.93 | 37.93 | 37.93 | 37.93 | 37.93 | 37.93 | 37.93
JM Shafer Generating Station (LMC) | MW | 36.05 | 36.05 | 36.05 | 36.05 | 36.05 | 36.05 | 36.05 | 36.05 | 36.05 | 36.05 | 36.05 | 12.03 | 12.03 | 12.03 | 12.03 | 36.05 | 36.05 | 36.05 | 36.05 | 36.05 | 36.05 | 36.05 | 36.05 | 36.05
JM Shafer Generating Station (LMD) | MW | 37.17 | 37.17 | 37.17 | 37.17 | 37.17 | 37.17 | 37.17 | 37.17 | 37.17 | 37.17 | 37.17 | 37.17 | 12.03 | 12.03 | 12.03 | 37.17 | 37.17 | 37.17 | 37.17 | 37.17 | 37.17 | 37.17 | 37.17 | 37.17
JM Shafer Generating Station (LME) | MW | 37.17 | 37.17 | 37.17 | 37.17 | 37.17 | 37.17 | 37.17 | 37.17 | 37.17 | 37.17 | 37.17 | 37.17 | 12.03 | 12.03 | 12.03 | 37.17 | 37.17 | 37.17 | 37.17 | 37.17 | 37.17 | 37.17 | 37.17 | 37.17
JM Shafer Generating Station (STA) | MW | 33.87 | 33.87 | 33.87 | 33.87 | 33.87 | 33.87 | 33.87 | 33.87 | 33.87 | 33.87 | 33.87 | 33.87 | 33.87 | 33.87 | 33.87 | 33.87 | 33.87 | 33.87 | 33.87 | 33.87 | 33.87 | 33.87 | 33.87 | 33.87
JM Shafer Generating Station (STB) | MW | 33.19 | 33.19 | 33.19 | 33.19 | 33.19 | 33.19 | 33.19 | 33.19 | 33.19 | 33.19 | 0 | 0 | 0 | 0 | 0 | 0 | 33.19 | 33.19 | 33.19 | 33.19 | 33.19 | 33.19 | 33.19 | 33.19
John C Boyle (1) | MW | 15.46 | 15.46 | 15.46 | 15.46 | 15.46 | 15.46 | 15.46 | 15.46 | 15.46 | 15.46 | 15.46 | 15.46 | 15.46 | 15.46 | 15.46 | 15.46 | 15.46 | 15.46 | 15.46 | 15.46 | 15.46 | 15.46 | 15.46 | 15.46
John C Boyle (2) | MW | 0 | 0 | 0 | 0 | 0 | 0 | 0 | 0 | 0 | 0 | 0 | 0 | 0 | 0 | 0 | 0 | 0 | 0 | 0 | 0 | 0 | 0 | 0 | 0
John Day (1) | MW | 70.21 | 70.65 | 73.14 | 73.9 | 76.74 | 82.75 | 89.96 | 95.64 | 97.61 | 96.69 | 94.38 | 92.6 | 90.55 | 89.21 | 87.75 | 88.59 | 93.73 | 97.43 | 94.99 | 92.86 | 89.59 | 84.38 | 76.77 | 73.02
John Day (10) | MW | 70.21 | 70.65 | 73.14 | 73.9 | 76.74 | 82.75 | 89.96 | 95.64 | 97.61 | 96.69 | 94.38 | 92.6 | 90.55 | 89.21 | 87.75 | 88.59 | 93.73 | 97.43 | 94.99 | 92.86 | 89.59 | 84.38 | 76.77 | 73.02
John Day (11) | MW | 0 | 0 | 0 | 0 | 0 | 0 | 0 | 0 | 0 | 0 | 0 | 0 | 0 | 0 | 0 | 0 | 0 | 0 | 0 | 0 | 0 | 0 | 0 | 0
John Day (12) | MW | 61.37 | 61.75 | 63.93 | 64.59 | 67.08 | 72.33 | 78.63 | 83.6 | 85.32 | 84.52 | 82.5 | 80.94 | 79.15 | 77.98 | 76.7 | 77.43 | 81.93 | 85.16 | 83.03 | 81.16 | 78.31 | 73.75 | 67.1 | 63.83
John Day (13) | MW | 70.21 | 70.65 | 73.14 | 73.9 | 76.74 | 82.75 | 89.96 | 95.64 | 97.61 | 96.69 | 94.38 | 92.6 | 90.55 | 89.21 | 87.75 | 88.59 | 93.73 | 97.43 | 94.99 | 92.86 | 89.59 | 84.38 | 76.77 | 73.02
John Day (14) | MW | 70.21 | 70.65 | 73.14 | 73.9 | 76.74 | 82.75 | 89.96 | 95.64 | 97.61 | 96.69 | 94.38 | 92.6 | 90.55 | 89.21 | 87.75 | 88.59 | 93.73 | 97.43 | 94.99 | 92.86 | 89.59 | 84.38 | 76.77 | 73.02
John Day (15) | MW | 70.21 | 70.65 | 73.14 | 73.9 | 76.74 | 82.75 | 89.96 | 95.64 | 97.61 | 96.69 | 94.38 | 92.6 | 90.55 | 89.21 | 87.75 | 88.59 | 93.73 | 97.43 | 94.99 | 92.86 | 89.59 | 84.38 | 76.77 | 73.02
John Day (16) | MW | 70.21 | 70.65 | 73.14 | 73.9 | 76.74 | 82.75 | 89.96 | 95.64 | 97.61 | 96.69 | 94.38 | 92.6 | 90.55 | 89.21 | 87.75 | 88.59 | 93.73 | 97.43 | 94.99 | 92.86 | 89.59 | 84.38 | 76.77 | 73.02
John Day (2) | MW | 70.21 | 70.65 | 73.14 | 73.9 | 76.74 | 82.75 | 89.96 | 95.64 | 97.61 | 96.69 | 94.38 | 92.6 | 90.55 | 89.21 | 87.75 | 88.59 | 93.73 | 97.43 | 94.99 | 92.86 | 89.59 | 84.38 | 76.77 | 73.02
John Day (3) | MW | 70.21 | 70.65 | 73.14 | 73.9 | 76.74 | 82.75 | 89.96 | 95.64 | 97.61 | 96.69 | 94.38 | 92.6 | 90.55 | 89.21 | 87.75 | 88.59 | 93.73 | 97.43 | 94.99 | 92.86 | 89.59 | 84.38 | 76.77 | 73.02
John Day (4) | MW | 61.37 | 61.75 | 63.93 | 64.59 | 67.08 | 72.33 | 78.63 | 83.6 | 85.32 | 84.52 | 82.5 | 80.94 | 79.15 | 77.98 | 76.7 | 77.43 | 81.93 | 85.16 | 83.03 | 81.16 | 78.31 | 73.75 | 67.1 | 63.83
John Day (5) | MW | 61.37 | 61.75 | 63.93 | 64.59 | 67.08 | 72.33 | 78.63 | 83.6 | 85.32 | 84.52 | 82.5 | 80.94 | 79.15 | 77.98 | 76.7 | 77.43 | 81.93 | 85.16 | 83.03 | 81.16 | 78.31 | 73.75 | 67.1 | 63.83
John Day (6) | MW | 70.21 | 70.65 | 73.14 | 73.9 | 76.74 | 82.75 | 89.96 | 95.64 | 97.61 | 96.69 | 94.38 | 92.6 | 90.55 | 89.21 | 87.75 | 88.59 | 93.73 | 97.43 | 94.99 | 92.86 | 89.59 | 84.38 | 76.77 | 73.02
John Day (7) | MW | 70.21 | 70.65 | 73.14 | 73.9 | 76.74 | 82.75 | 89.96 | 95.64 | 97.61 | 96.69 | 94.38 | 92.6 | 90.55 | 89.21 | 87.75 | 88.59 | 93.73 | 97.43 | 94.99 | 92.86 | 89.59 | 84.38 | 76.77 | 73.02
John Day (8) | MW | 61.37 | 61.75 | 63.93 | 64.59 | 67.08 | 72.33 | 78.63 | 83.6 | 85.32 | 84.52 | 82.5 | 80.94 | 79.15 | 77.98 | 76.7 | 77.43 | 81.93 | 85.16 | 83.03 | 81.16 | 78.31 | 73.75 | 67.1 | 63.83
John Day (9) | MW | 61.37 | 61.75 | 63.93 | 64.59 | 67.08 | 72.33 | 78.63 | 83.6 | 85.32 | 84.52 | 82.5 | 80.94 | 79.15 | 77.98 | 76.7 | 77.43 | 81.93 | 85.16 | 83.03 | 81.16 | 78.31 | 73.75 | 67.1 | 63.83
John L. Featherstone Plant | MW | 42.66 | 42.66 | 42.66 | 42.66 | 42.66 | 42.66 | 42.66 | 42.66 | 42.66 | 42.66 | 42.66 | 42.66 | 42.66 | 42.66 | 42.66 | 42.66 | 42.66 | 42.66 | 42.66 | 42.66 | 42.66 | 42.66 | 42.66 | 42.66
Jones Fork | MW | 2.04 | 2.19 | 2.34 | 2.52 | 2.99 | 3.62 | 4.64 | 5.34 | 4.96 | 4.4 | 4.11 | 3.65 | 3.55 | 3.36 | 3.02 | 3.59 | 3.57 | 5.48 | 5.5 | 5.22 | 4.73 | 3.6 | 2.81 | 2.38
Jordan River 1 | MW | 0 | 170 | 0 | 0 | 0 | 170 | 0 | 170 | 170 | 170 | 0 | 0 | 170 | 0 | 170 | 167.57 | 170 | 170 | 170 | 170 | 170 | 170 | 0 | 0
Jordanelle Dam Hydroelectric Project (GEN 1) | MW | 2.24 | 2.26 | 2.3 | 2.4 | 2.55 | 2.65 | 2.68 | 2.7 | 2.68 | 2.63 | 2.6 | 2.59 | 2.57 | 2.62 | 2.72 | 2.95 | 2.95 | 2.91 | 2.83 | 2.6 | 2.47 | 2.36 | 2.31 | 2.36
Jordanelle Dam Hydroelectric Project (GEN 2) | MW | 0 | 0 | 0 | 0 | 0 | 0 | 0 | 0 | 0 | 0 | 0 | 0 | 0 | 0 | 0 | 0 | 0 | 0 | 0 | 0 | 0 | 0 | 0 | 0
Judge F Carr (1) | MW | 12.95 | 5.93 | 1.8 | 2.53 | 5.36 | 10.26 | 32.07 | 46.15 | 52.34 | 53.24 | 55.29 | 49.36 | 44.9 | 43.24 | 41.38 | 42.45 | 45.56 | 80.79 | 80.37 | 80.5 | 70.32 | 72.81 | 53.81 | 31.69
Judge F Carr (2) | MW | 0 | 0 | 0 | 0 | 0 | 0 | 0 | 0 | 0 | 0 | 0 | 0 | 0 | 0 | 0 | 0 | 0 | 0 | 0 | 0 | 0 | 0 | 0 | 0
Judith Gap Wind Energy Center | MW | 102.33 | 105.03 | 108.27 | 106.52 | 108 | 112.46 | 121.23 | 123.12 | 117.72 | 110.97 | 113.27 | 109.62 | 123.53 | 127.71 | 124.2 | 129.87 | 127.44 | 129.47 | 130.82 | 128.25 | 124.34 | 126.36 | 125.42 | 129.87
Judy Creek (GEN6) | MW | 13.52 | 13.52 | 13.52 | 13.52 | 13.52 | 13.52 | 13.52 | 13.52 | 13.52 | 13.52 | 13.52 | 13.52 | 13.52 | 13.52 | 13.52 | 13.52 | 13.52 | 13.52 | 13.52 | 13.52 | 13.52 | 13.52 | 13.52 | 13.52
Julesburg (1) | MW | 0 | 0 | 0 | 0 | 0 | 0 | 0 | 0 | 0 | 0 | 0 | 0 | 0 | 0 | 0 | 0 | 0 | 0 | 0 | 0 | 0 | 0 | 0 | 0
Julesburg (3) | MW | 0 | 0 | 0 | 0 | 0 | 0 | 0 | 0 | 0 | 0 | 0 | 0 | 0 | 0 | 0 | 0 | 0 | 0 | 0 | 0 | 0 | 0 | 0 | 0
Julesburg (4) | MW | 0 | 0 | 0 | 0 | 0 | 0 | 0 | 0 | 0 | 0 | 0 | 0 | 0 | 0 | 0 | 0 | 0 | 0 | 0 | 0 | 0 | 0 | 0 | 0
Julesburg (5) | MW | 0 | 0 | 0 | 0 | 0 | 0 | 0 | 0 | 0 | 0 | 0 | 0 | 0 | 0 | 0 | 0 | 0 | 0 | 0 | 0 | 0 | 0 | 0 | 0
Juniper Canyon I Wind Project | MW | 6.05 | 2.57 | 0.6 | 0.45 | 0.76 | 0.91 | 1.36 | 1.81 | 2.12 | 3.18 | 2.42 | 1.36 | 4.84 | 10.43 | 17.84 | 19.81 | 11.49 | 11.34 | 9.83 | 8.92 | 9.68 | 8.77 | 7.86 | 7.56
Juniper Networks Sunnyvale | MW | 0.35 | 0.35 | 0.35 | 0.35 | 0.35 | 0.35 | 0.35 | 0.35 | 0.35 | 0.35 | 0.35 | 0.35 | 0.35 | 0.35 | 0.35 | 0.35 | 0.35 | 0.35 | 0.35 | 0.35 | 0.35 | 0.35 | 0.35 | 0.35
Juniper Ridge Hydroelectric Project | MW | 0.57 | 0.58 | 0.6 | 0.6 | 0.63 | 0.67 | 0.73 | 0.78 | 0.8 | 0.79 | 0.77 | 0.75 | 0.74 | 0.73 | 0.72 | 0.72 | 0.76 | 0.79 | 0.77 | 0.76 | 0.73 | 0.69 | 0.63 | 0.59
Kaiser Deer Valley Rd. Fuel Cell | MW | 1.22 | 1.22 | 1.22 | 1.22 | 1.22 | 1.22 | 1.22 | 1.22 | 0 | 0 | 0 | 0 | 0 | 0 | 0 | 1.22 | 1.22 | 1.22 | 1.22 | 1.22 | 1.22 | 1.22 | 1.22 | 1.22
Kaiser Downey (KRSO1) | MW | 0.18 | 0.18 | 0.18 | 0.18 | 0.18 | 0.18 | 0.18 | 0.18 | 0.18 | 0.08 | 0.08 | 0.08 | 0.08 | 0.08 | 0.08 | 0.18 | 0.18 | 0.18 | 0.18 | 0.18 | 0.18 | 0.18 | 0.18 | 0.18
Kaiser Downey (KRSO2) | MW | 0.18 | 0.18 | 0.18 | 0.18 | 0.18 | 0.18 | 0.18 | 0.18 | 0.18 | 0.08 | 0.08 | 0.08 | 0.08 | 0.08 | 0.08 | 0.18 | 0.18 | 0.18 | 0.18 | 0.18 | 0.18 | 0.18 | 0.18 | 0.18
Kaiser Downey (KRSO3) | MW | 0.18 | 0.18 | 0.18 | 0.18 | 0.18 | 0.18 | 0.18 | 0.18 | 0.18 | 0.08 | 0.08 | 0.08 | 0.08 | 0.08 | 0.08 | 0.18 | 0.18 | 0.18 | 0.18 | 0.18 | 0.18 | 0.18 | 0.18 | 0.18
Kaiser Downey (KRSO4) | MW | 0.18 | 0.18 | 0.18 | 0.18 | 0.18 | 0.18 | 0.18 | 0.18 | 0.18 | 0.08 | 0.08 | 0.08 | 0.08 | 0.08 | 0.08 | 0.18 | 0.18 | 0.18 | 0.18 | 0.18 | 0.18 | 0.18 | 0.18 | 0.18
Kaiser Downey (KRSO5) | MW | 0.18 | 0.18 | 0.18 | 0.18 | 0.18 | 0.18 | 0.18 | 0.18 | 0.18 | 0.08 | 0.08 | 0.08 | 0.08 | 0.08 | 0.08 | 0.18 | 0.18 | 0.18 | 0.18 | 0.18 | 0.18 | 0.18 | 0.18 | 0.18
Kaiser East La Palma Ave. Fuel Cell | MW | 1.31 | 1.31 | 1.31 | 1.31 | 1.31 | 1.31 | 1.31 | 1.31 | 0 | 0 | 0 | 0 | 0 | 0 | 0 | 0 | 1.31 | 1.31 | 1.31 | 1.31 | 1.31 | 1.31 | 1.31 | 1.31
Kaiser Napa Valley Corporate Dr Fuel Cell (KS18A) | MW | 0 | 0 | 0 | 0 | 0 | 0 | 0 | 0 | 0 | 0 | 0 | 0 | 0 | 0 | 0 | 0 | 0 | 0 | 0 | 0 | 0 | 0 | 0 | 0
Kaiser Napa Valley Corporate Dr Fuel Cell (KS18B) | MW | 2.01 | 2.01 | 2.01 | 2.01 | 2.01 | 2.01 | 2.01 | 2.01 | 0 | 0 | 0 | 0 | 0 | 0 | 0 | 0 | 0 | 0 | 0 | 0 | 0 | 0 | 0 | 0
Kaiser Ontario (KSRO1) | MW | 0.18 | 0.18 | 0.18 | 0.18 | 0.18 | 0.18 | 0.18 | 0.18 | 0.18 | 0.08 | 0.08 | 0.08 | 0.08 | 0.08 | 0.08 | 0.18 | 0.18 | 0.18 | 0.18 | 0.18 | 0.18 | 0.18 | 0.18 | 0.18
Kaiser Ontario (KSRO2) | MW | 0.18 | 0.18 | 0.18 | 0.18 | 0.18 | 0.18 | 0.18 | 0.18 | 0.18 | 0.08 | 0.08 | 0.08 | 0.08 | 0.08 | 0.08 | 0.18 | 0.18 | 0.18 | 0.18 | 0.18 | 0.18 | 0.18 | 0.18 | 0.18
Kaiser Ontario (KSRO3) | MW | 0.18 | 0.18 | 0.18 | 0.18 | 0.18 | 0.18 | 0.18 | 0.18 | 0.18 | 0.08 | 0.08 | 0.08 | 0.08 | 0.08 | 0.08 | 0.18 | 0.18 | 0.18 | 0.18 | 0.18 | 0.18 | 0.18 | 0.18 | 0.18
Kaiser Ontario (KSRO4) | MW | 0.18 | 0.18 | 0.18 | 0.18 | 0.18 | 0.18 | 0.18 | 0.18 | 0.18 | 0.08 | 0.08 | 0.08 | 0.08 | 0.08 | 0.08 | 0.18 | 0.18 | 0.18 | 0.18 | 0.18 | 0.18 | 0.18 | 0.18 | 0.18
Kaiser Ontario (KSRO5) | MW | 0.18 | 0.18 | 0.18 | 0.18 | 0.18 | 0.18 | 0.18 | 0.18 | 0.18 | 0.08 | 0.08 | 0.08 | 0.08 | 0.08 | 0.08 | 0.18 | 0.18 | 0.18 | 0.18 | 0.18 | 0.18 | 0.18 | 0.18 | 0.18
Kaiser Owens Dr. Fuel Cell | MW | 0.87 | 0.87 | 0.87 | 0.87 | 0.87 | 0.87 | 0.87 | 0.87 | 0 | 0 | 0 | 0 | 0 | 0 | 0 | 0.87 | 0.87 | 0.87 | 0.87 | 0.87 | 0.87 | 0.87 | 0.87 | 0.87
Kale Patch Solar | MW | 0 | 0 | 0 | 0 | 0 | 0 | 0 | 0.05 | 0.46 | 1 | 1.19 | 1.3 | 1.22 | 1.07 | 0.8 | 0.39 | 0.03 | 0 | 0 | 0 | 0 | 0 | 0 | 0
Kanaka | MW | 0.27 | 0.27 | 0.27 | 0.27 | 0.27 | 0.27 | 0.27 | 0.27 | 0.27 | 0.27 | 0.27 | 0.27 | 0.27 | 0.27 | 0.27 | 0.27 | 0.27 | 0.27 | 0.27 | 0.27 | 0.27 | 0.27 | 0.27 | 0.27
Karen Avenue Wind Farm | MW | 1.66 | 1.49 | 0.59 | 0.61 | 0.36 | 0.01 | 0 | 0.01 | 0 | 0.22 | 0.66 | 0.73 | 0.57 | 0.35 | 0.13 | 0.09 | 0.12 | 0.02 | 0 | 0 | 0.01 | 0.09 | 0.3 | 0.13
Kaweah 1 | MW | 0.62 | 0.62 | 0.62 | 0.62 | 0.62 | 0.62 | 0.62 | 0.62 | 0.62 | 0.62 | 0.62 | 0.62 | 0.62 | 0.62 | 0.62 | 0.62 | 0.62 | 0.62 | 0.62 | 0.62 | 0.62 | 0.62 | 0.62 | 0.62
Kaweah 2 | MW | 0.48 | 0.48 | 0.48 | 0.48 | 0.48 | 0.48 | 0.48 | 0.48 | 0.48 | 0.48 | 0.48 | 0.48 | 0.48 | 0.48 | 0.48 | 0.48 | 0.48 | 0.48 | 0.48 | 0.48 | 0.48 | 0.48 | 0.48 | 0.48
Kaweah 3 (1) | MW | 0.65 | 0.65 | 0.65 | 0.65 | 0.65 | 0.65 | 0.65 | 0.65 | 0.65 | 0.65 | 0.65 | 0.65 | 0.65 | 0.65 | 0.65 | 0.65 | 0.65 | 0.65 | 0.65 | 0.65 | 0.65 | 0.65 | 0.65 | 0.65
Kaweah 3 (2) | MW | 0.57 | 0.57 | 0.57 | 0.57 | 0.57 | 0.57 | 0.57 | 0.57 | 0.57 | 0.57 | 0.57 | 0.57 | 0.57 | 0.57 | 0.57 | 0.57 | 0.57 | 0.57 | 0.57 | 0.57 | 0.57 | 0.57 | 0.57 | 0.57
Kaweah Delta District Hospital | MW | 0 | 0 | 0 | 0 | 0 | 0 | 0 | 0 | 0 | 0 | 0 | 0 | 0 | 0 | 0 | 0 | 0 | 0 | 0 | 0 | 0 | 0 | 0 | 0
Kayenta Solar Project (PV1) | MW | 0 | 0 | 0 | 0 | 0 | 0 | 0 | 2.87 | 14.88 | 19.36 | 19.55 | 19.3 | 16.65 | 15.26 | 15.04 | 13.54 | 5.76 | 0.25 | 0 | 0 | 0 | 0 | 0 | 0
Kayenta Solar Project (PV2) | MW | 0 | 0 | 0 | 0 | 0 | 0 | 0 | 1.04 | 7.84 | 14.31 | 17.86 | 19.8 | 17.39 | 15.23 | 13.36 | 9.72 | 3.08 | 0.14 | 0 | 0 | 0 | 0 | 0 | 0
Kearl (IOR3) | MW | 45.45 | 45.45 | 45.45 | 45.45 | 45.45 | 45.45 | 45.45 | 45.45 | 45.45 | 45.45 | 45.45 | 45.45 | 45.45 | 45.45 | 45.45 | 45.45 | 45.45 | 45.45 | 45.45 | 45.45 | 45.45 | 45.45 | 45.45 | 45.45
Kearl Oil Sands Cogen | MW | 150.59 | 150.59 | 150.59 | 150.59 | 150.59 | 150.59 | 150.59 | 150.59 | 150.59 | 150.59 | 0 | 0 | 0 | 0 | 0 | 0 | 0 | 0 | 0 | 0 | 0 | 0 | 0 | 0
Keephills 1 | MW | 372.88 | 372.88 | 372.88 | 372.88 | 372.88 | 372.88 | 372.88 | 372.88 | 372.88 | 372.88 | 372.88 | 372.88 | 372.88 | 372.88 | 372.88 | 372.88 | 372.88 | 372.88 | 372.88 | 372.88 | 372.88 | 372.88 | 372.88 | 372.88
Keephills 2 | MW | 372.88 | 372.88 | 372.88 | 372.88 | 372.88 | 372.88 | 372.88 | 372.88 | 372.88 | 372.88 | 372.88 | 372.88 | 372.88 | 372.88 | 372.88 | 372.88 | 372.88 | 372.88 | 372.88 | 372.88 | 372.88 | 372.88 | 372.88 | 372.88
Kekawaka Power House | MW | 1.2 | 1.2 | 1.2 | 1.2 | 1.2 | 1.2 | 1.2 | 1.2 | 1.2 | 1.2 | 1.2 | 1.2 | 1.2 | 1.2 | 1.2 | 1.2 | 1.2 | 1.2 | 1.2 | 1.2 | 1.2 | 1.2 | 1.2 | 1.2
Kellogg's - San Jose | MW | 0.09 | 0.09 | 0.09 | 0.09 | 0.09 | 0.09 | 0.09 | 0.09 | 0.09 | 0.09 | 0.09 | 0.09 | 0.09 | 0.09 | 0.09 | 0.09 | 0.09 | 0.09 | 0.09 | 0.09 | 0.09 | 0.09 | 0.09 | 0.09
Kelly Ridge | MW | 2.67 | 2.07 | 1.73 | 1.79 | 2.03 | 2.44 | 4.27 | 5.46 | 5.98 | 6.06 | 6.23 | 5.73 | 5.35 | 5.21 | 5.06 | 5.15 | 5.41 | 8.37 | 8.34 | 8.35 | 7.49 | 7.7 | 6.1 | 4.24
Kemano 1-8 | MW | 524.42 | 524.42 | 524.45 | 524.45 | 524.46 | 524.49 | 524.52 | 524.57 | 524.6 | 524.6 | 524.61 | 524.6 | 524.6 | 524.6 | 524.59 | 524.6 | 524.63 | 524.66 | 524.64 | 524.62 | 524.6 | 524.52 | 524.48 | 524.46
Kennecott Power Plant (4) | MW | 41.63 | 41.63 | 41.63 | 41.63 | 41.63 | 41.63 | 41.63 | 41.63 | 41.63 | 41.63 | 41.63 | 41.63 | 41.63 | 41.63 | 41.63 | 41.63 | 41.63 | 41.63 | 41.63 | 41.63 | 41.63 | 41.63 | 41.63 | 41.63
Kennecott Power Plant (RCHP) | MW | 3.32 | 3.32 | 3.32 | 3.32 | 3.32 | 3.32 | 3.32 | 3.32 | 3.32 | 3.32 | 3.32 | 3.32 | 3.32 | 3.32 | 3.32 | 3.32 | 3.32 | 3.32 | 3.32 | 3.32 | 3.32 | 3.32 | 3.32 | 3.32
Kennecott Power Plant (SM58) | MW | 0 | 0 | 0 | 0 | 0 | 0 | 0 | 0 | 0 | 0 | 0 | 0 | 0 | 0 | 0 | 0 | 0 | 0 | 0 | 0 | 0 | 0 | 0 | 0
Kerckhoff (H1) | MW | 3.24 | 2.24 | 1.66 | 1.76 | 2.16 | 2.86 | 5.94 | 7.93 | 8.81 | 8.94 | 9.23 | 8.39 | 7.76 | 7.52 | 7.26 | 7.41 | 7.85 | 12.6 | 12.6 | 12.6 | 11.36 | 11.71 | 9.02 | 5.89
Kerckhoff (H3) | MW | 3.24 | 2.24 | 1.66 | 1.76 | 2.16 | 2.86 | 5.94 | 7.93 | 8.81 | 8.94 | 9.23 | 8.39 | 7.76 | 7.52 | 7.26 | 7.41 | 7.85 | 12.6 | 12.6 | 12.6 | 11.36 | 11.71 | 9.02 | 5.89
Kerckhoff 2 | MW | 39.81 | 27.59 | 20.4 | 21.66 | 26.6 | 35.13 | 73.09 | 97.61 | 108.38 | 109.94 | 113.51 | 103.19 | 95.43 | 92.53 | 89.31 | 91.17 | 96.57 | 155 | 155 | 155 | 139.69 | 144.02 | 110.94 | 72.44
Kern Canyon | MW | 5.3 | 5.1 | 4.98 | 5 | 5.08 | 5.22 | 5.85 | 6.26 | 6.44 | 6.46 | 6.52 | 6.35 | 6.22 | 6.17 | 6.12 | 6.15 | 6.24 | 7.26 | 7.24 | 7.25 | 6.95 | 7.03 | 6.48 | 5.84
Kern Front Limited (KF1) | MW | 0 | 0 | 0 | 0 | 0 | 0 | 0 | 0 | 0 | 0 | 0 | 0 | 0 | 0 | 0 | 0 | 0 | 0 | 0 | 0 | 0 | 0 | 0 | 0
Kern Front Limited (KF2) | MW | 21.86 | 21.86 | 21.86 | 21.86 | 21.86 | 21.86 | 21.86 | 21.86 | 0 | 0 | 0 | 0 | 0 | 0 | 0 | 21.86 | 21.86 | 21.86 | 21.86 | 21.86 | 21.86 | 21.86 | 21.86 | 21.86
Kern River 1 (1) | MW | 1.78 | 1.78 | 1.78 | 1.78 | 1.78 | 1.78 | 1.78 | 1.78 | 1.78 | 1.78 | 1.78 | 1.78 | 1.78 | 1.78 | 1.78 | 1.78 | 1.78 | 1.78 | 1.78 | 1.78 | 1.78 | 1.78 | 1.78 | 1.78
Kern River 1 (2) | MW | 1.78 | 1.78 | 1.78 | 1.78 | 1.78 | 1.78 | 1.78 | 1.78 | 1.78 | 1.78 | 1.78 | 1.78 | 1.78 | 1.78 | 1.78 | 1.78 | 1.78 | 1.78 | 1.78 | 1.78 | 1.78 | 1.78 | 1.78 | 1.78
Kern River 1 (3) | MW | 1.78 | 1.78 | 1.78 | 1.78 | 1.78 | 1.78 | 1.78 | 1.78 | 1.78 | 1.78 | 1.78 | 1.78 | 1.78 | 1.78 | 1.78 | 1.78 | 1.78 | 1.78 | 1.78 | 1.78 | 1.78 | 1.78 | 1.78 | 1.78
Kern River 1 (4) | MW | 1.78 | 1.78 | 1.78 | 1.78 | 1.78 | 1.78 | 1.78 | 1.78 | 1.78 | 1.78 | 1.78 | 1.78 | 1.78 | 1.78 | 1.78 | 1.78 | 1.78 | 1.78 | 1.78 | 1.78 | 1.78 | 1.78 | 1.78 | 1.78
Kern River 3 (1) | MW | 0 | 0 | 0 | 0 | 0 | 0 | 0 | 0 | 0 | 0 | 0 | 0 | 0 | 0 | 0 | 0 | 0 | 0 | 0 | 0 | 0 | 0 | 0 | 0
Kern River 3 (2) | MW | 5.3 | 5.3 | 5.3 | 5.3 | 5.3 | 5.3 | 5.3 | 5.3 | 5.3 | 5.3 | 5.3 | 5.3 | 5.3 | 5.3 | 5.3 | 5.3 | 5.3 | 5.3 | 5.3 | 5.3 | 5.3 | 5.3 | 5.3 | 5.3
Kern River Cogeneration (GTAG) | MW | 0 | 0 | 0 | 0 | 0 | 0 | 0 | 0 | 0 | 0 | 0 | 0 | 0 | 0 | 0 | 0 | 0 | 0 | 0 | 0 | 0 | 0 | 0 | 0
Kern River Cogeneration (GTBG) | MW | 0 | 0 | 0 | 0 | 0 | 0 | 0 | 0 | 0 | 0 | 0 | 0 | 0 | 0 | 0 | 0 | 0 | 0 | 0 | 0 | 0 | 0 | 0 | 0
Kern River Cogeneration (GTCG) | MW | 70.15 | 70.15 | 70.15 | 70.15 | 70.15 | 70.15 | 70.15 | 70.15 | 23.1 | 23.1 | 23.1 | 23.1 | 23.1 | 23.1 | 23.1 | 23.1 | 70.15 | 70.15 | 70.15 | 70.15 | 70.15 | 70.15 | 70.15 | 70.15
Kern River Cogeneration (GTDG) | MW | 70.15 | 70.15 | 70.15 | 70.15 | 70.15 | 70.15 | 70.15 | 70.15 | 23.1 | 23.1 | 23.1 | 23.1 | 23.1 | 23.1 | 23.1 | 23.1 | 70.15 | 70.15 | 70.15 | 70.15 | 70.15 | 70.15 | 70.15 | 70.15
Kern River Eastridge Cogen (101A) | MW | 4.65 | 4.65 | 4.65 | 4.65 | 4.65 | 4.65 | 4.65 | 4.65 | 1.53 | 1.53 | 1.53 | 1.53 | 1.53 | 1.53 | 1.53 | 4.65 | 4.65 | 4.65 | 4.65 | 4.65 | 4.65 | 4.65 | 4.65 | 4.65
Kern River Eastridge Cogen (101B) | MW | 4.65 | 4.65 | 4.65 | 4.65 | 4.65 | 4.65 | 4.65 | 4.65 | 1.53 | 1.53 | 1.53 | 1.53 | 1.53 | 1.53 | 1.53 | 4.65 | 4.65 | 4.65 | 4.65 | 4.65 | 4.65 | 4.65 | 4.65 | 4.65
Kern_Greater_Carrizo_Solar_1Axis | MW | 0 | 0 | 0 | 0 | 0 | 0 | 0 | 138.94 | 467.62 | 660.35 | 799.29 | 873.99 | 688.73 | 850.09 | 721.6 | 515.43 | 70.22 | 0 | 0 | 0 | 0 | 0 | 0 | 0
Kern_Greater_Carrizo_Solar_Fixed | MW | 0 | 0 | 0 | 0 | 0 | 0 | 0 | 46.31 | 155.87 | 220.12 | 266.43 | 291.33 | 229.58 | 283.36 | 240.53 | 171.81 | 23.41 | 0 | 0 | 0 | 0 | 0 | 0 | 0
Kern_Greater_Carrizo_Wind | MW | 26.46 | 25.5 | 15.9 | 9.6 | 7.92 | 8.22 | 9.66 | 6.9 | 4.56 | 3.78 | 4.62 | 3.78 | 3.42 | 2.34 | 1.26 | 0.18 | 0.18 | 2.52 | 3 | 1.5 | 2.46 | 2.34 | 2.46 | 2.7
Keswick (1) | MW | 6.47 | 6.45 | 6.44 | 6.45 | 6.45 | 6.47 | 6.52 | 6.55 | 6.57 | 6.57 | 6.57 | 6.56 | 6.55 | 6.54 | 6.54 | 6.54 | 6.55 | 6.64 | 6.63 | 6.63 | 6.61 | 6.62 | 6.57 | 6.52
Keswick (2) | MW | 6.47 | 6.45 | 6.44 | 6.45 | 6.45 | 6.47 | 6.52 | 6.55 | 6.57 | 6.57 | 6.57 | 6.56 | 6.55 | 6.54 | 6.54 | 6.54 | 6.55 | 6.64 | 6.63 | 6.63 | 6.61 | 6.62 | 6.57 | 6.52
Keswick (3) | MW | 0 | 0 | 0 | 0 | 0 | 0 | 0 | 0 | 0 | 0 | 0 | 0 | 0 | 0 | 0 | 0 | 0 | 0 | 0 | 0 | 0 | 0 | 0 | 0
Kettering Solar 1 | MW | 0 | 0 | 0 | 0 | 0 | 0 | 0 | 0.22 | 0.55 | 0.69 | 0.74 | 0.72 | 0 | 0 | 0 | 0.41 | 0.06 | 0 | 0 | 0 | 0 | 0 | 0 | 0
Kettering Solar 2 | MW | 0 | 0 | 0 | 0 | 0 | 0 | 0 | 0.22 | 0.55 | 0.69 | 0.74 | 0.72 | 0 | 0 | 0 | 0.41 | 0.06 | 0 | 0 | 0 | 0 | 0 | 0 | 0
Kettle Butte Digester, LLC (1) | MW | 0.81 | 0.81 | 0.81 | 0.81 | 0.81 | 0.81 | 0.81 | 0.81 | 0.81 | 0.81 | 0.81 | 0.81 | 0.81 | 0.81 | 0.81 | 0.81 | 0.81 | 0.81 | 0.81 | 0.81 | 0.81 | 0.81 | 0.81 | 0.81
Kettle Butte Digester, LLC (2) | MW | 0 | 0 | 0 | 0 | 0 | 0 | 0 | 0 | 0 | 0 | 0 | 0 | 0 | 0 | 0 | 0 | 0 | 0 | 0 | 0 | 0 | 0 | 0 | 0
Kettle Falls Generating Station (1) | MW | 44.77 | 44.77 | 44.77 | 44.77 | 44.77 | 44.77 | 44.77 | 44.77 | 44.77 | 44.77 | 44.77 | 44.77 | 44.77 | 44.77 | 44.77 | 44.77 | 44.77 | 44.77 | 44.77 | 44.77 | 44.77 | 44.77 | 44.77 | 44.77
Kettle Falls Generating Station (2) | MW | 7.3 | 7.3 | 7.3 | 7.3 | 7.3 | 7.3 | 7.3 | 7.3 | 7.3 | 7.3 | 7.3 | 7.3 | 0 | 0 | 0 | 0 | 0 | 0 | 0 | 0 | 0 | 0 | 0 | 0
Kettleman Solar -Centaurus | MW | 0 | 0 | 0 | 0 | 0 | 0 | 0 | 1.67 | 5.63 | 7.96 | 9.63 | 10.53 | 8.3 | 10.24 | 8.69 | 6.21 | 0.85 | 0 | 0 | 0 | 0 | 0 | 0 | 0
Kettleman Solar Project | MW | 0 | 0 | 0 | 0 | 0 | 0 | 0 | 0.07 | 0.24 | 0.34 | 0.41 | 0.47 | 0.49 | 0.48 | 0.52 | 0.37 | 0.05 | 0 | 0 | 0 | 0 | 0 | 0 | 0
Kettles Hill WF 1-5 (Phase I) | MW | 5.45 | 5.47 | 6.64 | 6.89 | 7.21 | 7.79 | 7.46 | 7.56 | 8.28 | 8 | 8.63 | 8.73 | 8.72 | 7.95 | 7.49 | 7.17 | 7.06 | 6.97 | 6.9 | 8.02 | 8.78 | 8.98 | 8.96 | 7.75
Kettles Hill WF 6-30 (Phase I) | MW | 38.12 | 38.3 | 46.49 | 48.2 | 50.46 | 54.56 | 52.23 | 52.92 | 57.96 | 56.01 | 60.42 | 61.11 | 61.05 | 55.63 | 52.42 | 50.21 | 49.39 | 48.76 | 48.32 | 56.13 | 61.49 | 62.87 | 62.69 | 54.24
Kiefer Landfill (361A) | MW | 2.56 | 2.56 | 2.56 | 2.56 | 2.56 | 2.56 | 2.56 | 2.56 | 2.56 | 2.56 | 2.56 | 2.56 | 2.56 | 2.56 | 2.56 | 2.56 | 2.56 | 2.56 | 2.56 | 2.56 | 2.56 | 2.56 | 2.56 | 2.56
Kiefer Landfill (361B) | MW | 2.56 | 2.56 | 2.56 | 2.56 | 2.56 | 2.56 | 2.56 | 2.56 | 2.56 | 2.56 | 2.56 | 2.56 | 2.56 | 2.56 | 2.56 | 2.56 | 2.56 | 2.56 | 2.56 | 2.56 | 2.56 | 2.56 | 2.56 | 2.56
Kiefer Landfill (361C) | MW | 2.56 | 2.56 | 2.56 | 2.56 | 2.56 | 2.56 | 2.56 | 2.56 | 2.56 | 2.56 | 2.56 | 2.56 | 2.56 | 2.56 | 2.56 | 2.56 | 2.56 | 2.56 | 2.56 | 2.56 | 2.56 | 2.56 | 2.56 | 2.56
Kilroy Solar | MW | 0 | 0 | 0 | 0 | 0 | 0 | 0 | 0.14 | 0.32 | 0 | 0.54 | 0 | 0 | 0 | 0.5 | 0.28 | 0.04 | 0 | 0 | 0 | 0 | 0 | 0 | 0
King City Peaking | MW | 40.63 | 40.63 | 40.63 | 40.63 | 40.63 | 40.63 | 40.63 | 40.63 | 40.63 | 40.63 | 40.63 | 40.63 | 40.63 | 40.63 | 40.63 | 40.63 | 40.63 | 40.63 | 40.63 | 40.63 | 40.63 | 40.63 | 40.63 | 40.63
King City Power Plant (GTG) | MW | 77.4 | 77.4 | 77.4 | 77.4 | 77.4 | 77.4 | 77.4 | 77.4 | 77.4 | 77.4 | 77.4 | 77.4 | 77.4 | 77.4 | 77.4 | 77.4 | 77.4 | 77.4 | 77.4 | 77.4 | 77.4 | 77.4 | 77.4 | 77.4
King City Power Plant (STG) | MW | 35.06 | 35.06 | 35.06 | 35.06 | 35.06 | 35.06 | 35.06 | 35.06 | 35.06 | 35.06 | 35.06 | 35.06 | 35.06 | 35.06 | 35.06 | 35.06 | 35.06 | 35.06 | 35.06 | 35.06 | 35.06 | 35.06 | 35.06 | 35.06
Kingbird A Solar LLC | MW | 0 | 0 | 0 | 0 | 0 | 0 | 0 | 4.4 | 11.02 | 13.88 | 14.78 | 14.4 | 0 | 0 | 12.28 | 8.12 | 1.14 | 0 | 0 | 0 | 0 | 0 | 0 | 0
Kingbird B Solar, LLC | MW | 0 | 0 | 0 | 0 | 0 | 0 | 0 | 1.86 | 6.26 | 8.84 | 10.7 | 11.7 | 0 | 0 | 9.66 | 6.9 | 0.94 | 0 | 0 | 0 | 0 | 0 | 0 | 0
Kingman 1 (PV) | MW | 0 | 0 | 0 | 0 | 0 | 0 | 0 | 0.05 | 0.27 | 0.35 | 0.36 | 0.35 | 0.31 | 0.28 | 0.28 | 0.25 | 0.11 | 0 | 0 | 0 | 0 | 0 | 0 | 0
Kingman 1 (WGNS) | MW | 0.22 | 0.22 | 0.22 | 0.22 | 0.23 | 0.23 | 0.23 | 0.23 | 0.55 | 0.23 | 0.23 | 0.44 | 0.44 | 0.23 | 0.23 | 0.23 | 0.45 | 0.57 | 0.6 | 0.61 | 0.58 | 0.56 | 0.57 | 0.57
Kings Beach (KB1) | MW | 1.75 | 1.75 | 1.75 | 1.75 | 1.75 | 1.75 | 1.75 | 1.75 | 0 | 0 | 0 | 0 | 0 | 0 | 0 | 1.75 | 1.75 | 1.75 | 1.75 | 1.75 | 1.75 | 1.75 | 1.75 | 1.75
Kings Beach (KB2) | MW | 1.75 | 1.75 | 1.75 | 1.75 | 1.75 | 1.75 | 1.75 | 1.75 | 0 | 0 | 0 | 0 | 0 | 0 | 0 | 1.75 | 1.75 | 1.75 | 1.75 | 1.75 | 1.75 | 1.75 | 1.75 | 1.75
Kings Beach (KB3) | MW | 1.75 | 1.75 | 1.75 | 1.75 | 1.75 | 1.75 | 1.75 | 1.75 | 0 | 0 | 0 | 0 | 0 | 0 | 0 | 1.75 | 1.75 | 1.75 | 1.75 | 1.75 | 1.75 | 1.75 | 1.75 | 1.75
Kings Beach (KB4) | MW | 1.75 | 1.75 | 1.75 | 1.75 | 1.75 | 1.75 | 1.75 | 1.75 | 0 | 0 | 0 | 0 | 0 | 0 | 0 | 1.75 | 1.75 | 1.75 | 1.75 | 1.75 | 1.75 | 1.75 | 1.75 | 1.75
Kings Beach (KB5) | MW | 1.75 | 1.75 | 1.75 | 1.75 | 1.75 | 1.75 | 1.75 | 1.75 | 0 | 0 | 0 | 0 | 0 | 0 | 0 | 1.75 | 1.75 | 1.75 | 1.75 | 1.75 | 1.75 | 1.75 | 1.75 | 1.75
Kings Beach (KB6) | MW | 1.75 | 1.75 | 1.75 | 1.75 | 1.75 | 1.75 | 1.75 | 1.75 | 0 | 0 | 0 | 0 | 0 | 0 | 0 | 1.75 | 1.75 | 1.75 | 1.75 | 1.75 | 1.75 | 1.75 | 1.75 | 1.75
Kings River PH | MW | 14.3 | 13.62 | 13.22 | 13.29 | 13.56 | 14.04 | 16.16 | 17.52 | 18.12 | 18.21 | 18.41 | 17.83 | 17.4 | 17.24 | 17.06 | 17.16 | 17.47 | 20.89 | 20.85 | 20.86 | 19.87 | 20.11 | 18.27 | 16.12
Kingsburg Cogen (GEN1) | MW | 21.32 | 21.32 | 21.32 | 21.32 | 21.32 | 21.32 | 21.32 | 21.32 | 21.32 | 21.32 | 21.32 | 21.32 | 21.32 | 21.32 | 21.32 | 21.32 | 21.32 | 21.32 | 21.32 | 21.32 | 21.32 | 21.32 | 21.32 | 21.32
Kingsburg Cogen (GEN2) | MW | 10.61 | 10.61 | 10.61 | 10.61 | 10.61 | 10.61 | 10.61 | 10.61 | 10.61 | 10.61 | 10.61 | 10.61 | 10.61 | 10.61 | 10.61 | 10.61 | 10.61 | 10.61 | 10.61 | 10.61 | 10.61 | 10.61 | 10.61 | 10.61
Kingsburg Solar (1) | MW | 0 | 0 | 0 | 0 | 0 | 0 | 0 | 0.11 | 0.36 | 0.51 | 0.61 | 0.7 | 0.73 | 0.72 | 0.78 | 0.56 | 0.07 | 0 | 0 | 0 | 0 | 0 | 0 | 0
Kingsburg Solar (2) | MW | 0 | 0 | 0 | 0 | 0 | 0 | 0 | 0.11 | 0.36 | 0.51 | 0.61 | 0.7 | 0.73 | 0.72 | 0.78 | 0.56 | 0.07 | 0 | 0 | 0 | 0 | 0 | 0 | 0
Kingsburg Solar (3) | MW | 0 | 0 | 0 | 0 | 0 | 0 | 0 | 0.05 | 0.17 | 0.24 | 0.29 | 0.33 | 0.34 | 0.34 | 0.37 | 0.26 | 0.03 | 0 | 0 | 0 | 0 | 0 | 0 | 0
Kit Carson | MW | 0 | 0 | 0 | 0 | 0 | 0 | 0 | 0.33 | 0.84 | 1.05 | 1.04 | 0.99 | 0.89 | 0.95 | 1.09 | 0.92 | 0.36 | 0 | 0 | 0 | 0 | 0 | 0 | 0
Kit Carson Windpower | MW | 50.59 | 50.59 | 50.13 | 49.16 | 49.11 | 48.55 | 47.79 | 45.34 | 36.41 | 24.38 | 20.5 | 14.48 | 9.89 | 7.14 | 5.76 | 4.69 | 5.92 | 5 | 3.47 | 3.98 | 4.28 | 3.98 | 3.72 | 3.16
Klamath Cogeneration Plant (CT1) | MW | 170.57 | 170.57 | 170.57 | 170.57 | 170.57 | 170.57 | 170.57 | 170.57 | 170.57 | 170.57 | 170.57 | 170.57 | 170.57 | 170.57 | 170.57 | 170.57 | 170.57 | 170.57 | 170.57 | 170.57 | 170.57 | 170.57 | 170.57 | 170.57
Klamath Cogeneration Plant (CT2) | MW | 174.06 | 174.06 | 174.06 | 174.06 | 174.06 | 174.06 | 174.06 | 174.06 | 174.06 | 174.06 | 174.06 | 174.06 | 174.06 | 174.06 | 174.06 | 174.06 | 174.06 | 174.06 | 174.06 | 174.06 | 174.06 | 174.06 | 174.06 | 174.06
Klamath Cogeneration Plant (ST1) | MW | 179.74 | 179.74 | 179.74 | 179.74 | 179.74 | 179.74 | 179.74 | 179.74 | 179.74 | 179.74 | 179.74 | 179.74 | 179.74 | 179.74 | 179.74 | 179.74 | 179.74 | 179.74 | 179.74 | 179.74 | 179.74 | 179.74 | 179.74 | 179.74
Klamath Expansion Project (GT1) | MW | 26.29 | 26.29 | 26.29 | 26.29 | 26.29 | 26.29 | 26.29 | 26.29 | 26.29 | 26.29 | 26.29 | 26.29 | 26.29 | 26.29 | 26.29 | 26.29 | 26.29 | 26.29 | 26.29 | 26.29 | 26.29 | 26.29 | 26.29 | 26.29
Klamath Expansion Project (GT2) | MW | 0 | 0 | 0 | 0 | 0 | 0 | 0 | 0 | 0 | 0 | 0 | 0 | 0 | 0 | 0 | 0 | 0 | 0 | 0 | 0 | 0 | 0 | 0 | 0
Klamath Expansion Project (GT3) | MW | 0 | 0 | 26.29 | 26.29 | 26.29 | 26.29 | 26.29 | 26.29 | 26.29 | 26.29 | 26.29 | 26.29 | 26.29 | 26.29 | 26.29 | 26.29 | 26.29 | 26.29 | 26.29 | 26.29 | 26.29 | 26.29 | 26.29 | 26.29
Klamath Expansion Project (GT4) | MW | 0 | 0 | 0 | 0 | 0 | 0 | 0 | 0 | 0 | 0 | 0 | 0 | 0 | 0 | 0 | 0 | 0 | 0 | 0 | 0 | 0 | 0 | 0 | 0
Klamath Falls Solar 2 CSG | MW | 0 | 0 | 0 | 0 | 0 | 0 | 0 | 0.07 | 0.61 | 1.31 | 1.57 | 1.72 | 1.6 | 1.42 | 1.06 | 0.51 | 0.04 | 0 | 0 | 0 | 0 | 0 | 0 | 0
Klondike Wind Power | MW | 0.96 | 0.41 | 0.1 | 0.07 | 0.12 | 0.14 | 0.22 | 0.29 | 0.34 | 0.5 | 0.38 | 0.22 | 0.77 | 1.66 | 2.83 | 3.14 | 1.82 | 1.8 | 1.56 | 1.42 | 1.54 | 1.39 | 1.25 | 1.2
Klondike Windpower II | MW | 0.75 | 0.9 | 0.6 | 0.9 | 0.23 | 0.08 | 0.08 | 0 | 0 | 0 | 0 | 0 | 0 | 0.3 | 0.83 | 0.08 | 0 | 0.23 | 0.45 | 0.75 | 1.13 | 1.58 | 1.88 | 2.48
Klondike Windpower III (1) | MW | 8.84 | 3.76 | 0.88 | 0.66 | 1.11 | 1.33 | 1.99 | 2.65 | 3.09 | 4.64 | 3.54 | 1.99 | 7.07 | 15.25 | 26.08 | 28.95 | 16.8 | 16.58 | 14.37 | 13.04 | 14.14 | 12.82 | 11.49 | 11.05
Klondike Windpower III (2) | MW | 3.06 | 1.3 | 0.31 | 0.23 | 0.38 | 0.46 | 0.69 | 0.92 | 1.07 | 1.61 | 1.22 | 0.69 | 2.45 | 5.28 | 9.03 | 10.02 | 5.81 | 5.74 | 4.97 | 4.51 | 4.9 | 4.44 | 3.98 | 3.83
Kohls San Bernardino Solar Facility | MW | 0 | 0 | 0 | 0 | 0 | 0 | 0.01 | 0.31 | 0.54 | 0.59 | 0.62 | 0.62 | 0 | 0 | 0 | 0.31 | 0.1 | 0 | 0 | 0 | 0 | 0 | 0 | 0
Kokish River Hydroelectric | MW | 26.22 | 26.22 | 26.22 | 26.22 | 26.22 | 26.22 | 26.23 | 26.23 | 26.23 | 26.23 | 26.23 | 26.23 | 26.23 | 26.23 | 26.23 | 26.23 | 26.23 | 26.23 | 26.23 | 26.23 | 26.23 | 26.23 | 26.22 | 26.22
Koma Kulshan Associates | MW | 4.12 | 4.12 | 4.12 | 4.12 | 4.12 | 4.12 | 4.12 | 4.12 | 4.12 | 4.12 | 4.12 | 4.12 | 4.12 | 4.12 | 4.12 | 4.12 | 4.12 | 4.12 | 4.12 | 4.12 | 4.12 | 4.12 | 4.12 | 4.12
Kootenay Canal 1-4 | MW | 0 | 591 | 0 | 0 | 0 | 591 | 591 | 591 | 591 | 591 | 0 | 0 | 0 | 0 | 356.45 | 591 | 591 | 591 | 591 | 591 | 591 | 277.77 | 539.34 | 0
Kortes (1) | MW | 3.66 | 3.66 | 3.66 | 3.66 | 3.66 | 3.66 | 3.66 | 3.66 | 3.66 | 3.66 | 3.66 | 3.66 | 3.66 | 3.66 | 3.66 | 3.66 | 3.66 | 3.66 | 3.66 | 3.66 | 3.66 | 3.66 | 3.66 | 3.66
Kortes (2) | MW | 3.66 | 3.66 | 3.66 | 3.66 | 3.66 | 3.66 | 3.66 | 3.66 | 3.66 | 3.66 | 3.66 | 3.66 | 3.66 | 3.66 | 3.66 | 3.66 | 3.66 | 3.66 | 3.66 | 3.66 | 3.66 | 3.66 | 3.66 | 3.66
Kortes (3) | MW | 3.66 | 3.66 | 3.66 | 3.66 | 3.66 | 3.66 | 3.66 | 3.66 | 3.66 | 3.66 | 3.66 | 3.66 | 3.66 | 3.66 | 3.66 | 3.66 | 3.66 | 3.66 | 3.66 | 3.66 | 3.66 | 3.66 | 3.66 | 3.66
Koyle Ranch Hydroelectric Project (GEN1) | MW | 0.09 | 0.09 | 0.09 | 0.09 | 0.09 | 0.09 | 0.09 | 0.09 | 0.09 | 0.09 | 0.09 | 0.09 | 0.09 | 0.09 | 0.09 | 0.09 | 0.09 | 0.09 | 0.09 | 0.09 | 0.09 | 0.09 | 0.09 | 0.09
Koyle Ranch Hydroelectric Project (GEN2) | MW | 0.14 | 0.14 | 0.14 | 0.14 | 0.14 | 0.14 | 0.14 | 0.14 | 0.14 | 0.14 | 0.14 | 0.14 | 0.14 | 0.14 | 0.14 | 0.14 | 0.14 | 0.14 | 0.14 | 0.14 | 0.14 | 0.14 | 0.14 | 0.14
Koyle Ranch Hydroelectric Project (GEN3) | MW | 0.32 | 0.32 | 0.32 | 0.32 | 0.32 | 0.32 | 0.32 | 0.32 | 0.32 | 0.32 | 0.32 | 0.32 | 0.32 | 0.32 | 0.32 | 0.32 | 0.32 | 0.32 | 0.32 | 0.32 | 0.32 | 0.32 | 0.32 | 0.32
Kumeyaay Wind | MW | 22.05 | 21.25 | 13.25 | 8 | 6.6 | 6.85 | 8.05 | 5.75 | 3.8 | 3.15 | 3.85 | 3.15 | 2.85 | 1.95 | 1.05 | 0.15 | 0.15 | 2.1 | 2.5 | 1.25 | 2.05 | 1.95 | 2.05 | 2.25
Kwalsa Energy Project | MW | 48.51 | 48.17 | 51.03 | 51.22 | 52.18 | 54.56 | 58.42 | 63.37 | 65.7 | 66.34 | 66.68 | 66.53 | 66.01 | 65.6 | 65.2 | 65.86 | 69.02 | 71.55 | 69.61 | 67.7 | 65.93 | 57.89 | 54.46 | 51.98
Kwoiek Creek hydroelectric | MW | 26.91 | 26.72 | 28.3 | 28.41 | 28.94 | 30.26 | 32.4 | 35.15 | 36.44 | 36.8 | 36.99 | 36.9 | 36.61 | 36.39 | 36.16 | 36.53 | 38.28 | 39.69 | 38.61 | 37.55 | 36.57 | 32.11 | 30.21 | 28.83
Kyocera America Project (0287) | MW | 0.7 | 0.7 | 0.7 | 0.7 | 0.7 | 0.7 | 0.7 | 0.7 | 0.24 | 0.24 | 0.24 | 0.24 | 0.24 | 0.24 | 0.24 | 0.24 | 0.7 | 0.7 | 0.7 | 0.7 | 0.7 | 0.7 | 0.7 | 0.7
Kyocera America Project (0333) | MW | 0.87 | 0.87 | 0.87 | 0.87 | 0.87 | 0.87 | 0.87 | 0.87 | 0.3 | 0.3 | 0.3 | 0.3 | 0.3 | 0.3 | 0.3 | 0.3 | 0.87 | 0.87 | 0.87 | 0.87 | 0.87 | 0.87 | 0.87 | 0.87
Kyrene (KY1) | MW | 30.74 | 30.74 | 30.74 | 30.74 | 30.74 | 30.74 | 30.74 | 30.74 | 30.74 | 30.74 | 30.74 | 30.74 | 30.74 | 30.74 | 30.74 | 30.74 | 30.74 | 30.74 | 30.74 | 30.74 | 30.74 | 30.74 | 30.74 | 30.74
Kyrene (KY2) | MW | 65.09 | 65.09 | 65.09 | 65.09 | 65.09 | 65.09 | 65.09 | 65.09 | 65.09 | 65.09 | 65.09 | 65.09 | 65.09 | 65.09 | 65.09 | 65.09 | 65.09 | 65.09 | 65.09 | 65.09 | 65.09 | 65.09 | 65.09 | 65.09
Kyrene (KY4) | MW | 56.81 | 56.81 | 56.81 | 56.81 | 56.81 | 56.81 | 56.81 | 56.81 | 56.81 | 56.81 | 56.81 | 56.81 | 56.81 | 56.81 | 56.81 | 56.81 | 56.81 | 56.81 | 56.81 | 56.81 | 56.81 | 56.81 | 56.81 | 56.81
Kyrene (KY5) | MW | 0 | 0 | 0 | 0 | 0 | 0 | 0 | 0 | 0 | 0 | 0 | 0 | 0 | 0 | 0 | 0 | 0 | 0 | 0 | 0 | 0 | 0 | 0 | 0
Kyrene (KY6) | MW | 56.36 | 56.36 | 56.36 | 56.36 | 56.36 | 56.36 | 56.36 | 56.36 | 56.36 | 56.36 | 56.36 | 56.36 | 56.36 | 56.36 | 56.36 | 56.36 | 56.36 | 56.36 | 56.36 | 56.36 | 56.36 | 56.36 | 56.36 | 56.36
Kyrene (KY7) | MW | 154.48 | 154.48 | 154.48 | 154.48 | 154.48 | 154.48 | 154.48 | 154.48 | 154.48 | 154.48 | 154.48 | 154.48 | 154.48 | 154.48 | 154.48 | 154.48 | 154.48 | 154.48 | 154.48 | 154.48 | 154.48 | 154.48 | 154.48 | 154.48
Kyrene (KY7A) | MW | 101.75 | 101.75 | 101.75 | 101.75 | 101.75 | 101.75 | 101.75 | 101.75 | 101.75 | 101.75 | 101.75 | 101.75 | 101.75 | 101.75 | 101.75 | 101.75 | 101.75 | 101.75 | 101.75 | 101.75 | 101.75 | 101.75 | 101.75 | 101.75
L Bonnington 1-3 | MW | 0 | 0 | 0 | 0 | 0 | 46 | 46 | 46 | 46 | 46 | 0 | 0 | 46 | 0 | 45.34 | 0 | 46 | 46 | 46 | 46 | 46 | 46 | 46 | 0
L-8 Solar Project | MW | 0 | 0 | 0 | 0 | 0 | 0 | 0.02 | 0.52 | 0.91 | 0.98 | 1.03 | 1.04 | 1 | 0 | 0 | 0.51 | 0.17 | 0 | 0 | 0 | 0 | 0 | 0 | 0
La Grange (1) | MW | 0.04 | 0.04 | 0.04 | 0.04 | 0.04 | 0.04 | 0.04 | 0.04 | 0.04 | 0.04 | 0.04 | 0.04 | 0.04 | 0.04 | 0.04 | 0.04 | 0.04 | 0.04 | 0.04 | 0.04 | 0.04 | 0.04 | 0.04 | 0.04
La Grange (2) | MW | 0.13 | 0.13 | 0.13 | 0.13 | 0.13 | 0.13 | 0.13 | 0.13 | 0.13 | 0.13 | 0.13 | 0.13 | 0.13 | 0.13 | 0.13 | 0.13 | 0.13 | 0.13 | 0.13 | 0.13 | 0.13 | 0.13 | 0.13 | 0.13
La Joie 1 | MW | 0 | 0 | 25 | 0 | 25 | 25 | 25 | 0 | 0 | 0 | 0 | 0 | 25 | 0 | 25 | 0 | 25 | 25 | 25 | 25 | 25 | 25 | 25 | 24.64
La Joya Del Sol | MW | 0 | 0 | 0 | 0 | 0 | 0 | 0 | 0.11 | 0.36 | 0.51 | 0.61 | 0.7 | 0.73 | 0.72 | 0.78 | 0.56 | 0.07 | 0 | 0 | 0 | 0 | 0 | 0 | 0
La Joya NM | MW | 155.54 | 162.68 | 164.67 | 164.34 | 155.04 | 52.29 | 47.48 | 68.06 | 65.24 | 65.74 | 89.31 | 140.44 | 147.74 | 150.23 | 152.89 | 145.75 | 131.47 | 160.02 | 165.34 | 165.17 | 165.17 | 165.34 | 165.34 | 163.84
La Junta (2) | MW | 0 | 0 | 0 | 0 | 0 | 0 | 0 | 0 | 0 | 0 | 0 | 0 | 0 | 0 | 0 | 0 | 0 | 0 | 0 | 0 | 0 | 0 | 0 | 0
La Junta (3) | MW | 0 | 0 | 0 | 0 | 0 | 0 | 0 | 0 | 0 | 0 | 0 | 0 | 0 | 0 | 0 | 0 | 0 | 0 | 0 | 0 | 0 | 0 | 0 | 0
La Junta (4) | MW | 0 | 0 | 0 | 0 | 0 | 0 | 0 | 0 | 0 | 0 | 0 | 0 | 0 | 0 | 0 | 0 | 0 | 0 | 0 | 0 | 0 | 0 | 0 | 0
La Junta (6) | MW | 0 | 0 | 0 | 0 | 0 | 0 | 0 | 0 | 0 | 0 | 0 | 0 | 0 | 0 | 0 | 0 | 0 | 0 | 0 | 0 | 0 | 0 | 0 | 0
La Junta (7) | MW | 0 | 0 | 0 | 0 | 0 | 0 | 0 | 0 | 0 | 0 | 0 | 0 | 0 | 0 | 0 | 0 | 0 | 0 | 0 | 0 | 0 | 0 | 0 | 0
La Junta (8) | MW | 0 | 0 | 0 | 0 | 0 | 0 | 0 | 0 | 0 | 0 | 0 | 0 | 0 | 0 | 0 | 0 | 0 | 0 | 0 | 0 | 0 | 0 | 0 | 0
La Junta (9) | MW | 0 | 0 | 0 | 0 | 0 | 0 | 0 | 0 | 0 | 0 | 0 | 0 | 0 | 0 | 0 | 0 | 0 | 0 | 0 | 0 | 0 | 0 | 0 | 0
La Luz Energy Center | MW | 36.1 | 36.1 | 36.1 | 36.1 | 36.1 | 36.1 | 36.1 | 36.1 | 36.1 | 36.1 | 36.1 | 36.1 | 36.1 | 36.1 | 36.1 | 36.1 | 36.1 | 36.1 | 36.1 | 36.1 | 36.1 | 36.1 | 36.1 | 36.1
La Paloma Generating Plant (GEN1) | MW | 239.21 | 239.21 | 239.21 | 239.21 | 239.21 | 239.21 | 239.21 | 239.21 | 239.21 | 239.21 | 239.21 | 239.21 | 239.21 | 239.21 | 239.21 | 239.21 | 239.21 | 239.21 | 239.21 | 239.21 | 239.21 | 239.21 | 239.21 | 239.21
La Paloma Generating Plant (GEN2) | MW | 245.16 | 245.16 | 245.16 | 245.16 | 245.16 | 245.16 | 245.16 | 245.16 | 245.16 | 245.16 | 245.16 | 245.16 | 245.16 | 245.16 | 245.16 | 245.16 | 245.16 | 245.16 | 245.16 | 245.16 | 245.16 | 245.16 | 245.16 | 245.16
La Paloma Generating Plant (GEN3) | MW | 245.35 | 245.35 | 245.35 | 245.35 | 245.35 | 245.35 | 245.35 | 245.35 | 245.35 | 245.35 | 245.35 | 245.35 | 245.35 | 245.35 | 245.35 | 245.35 | 245.35 | 245.35 | 245.35 | 245.35 | 245.35 | 245.35 | 245.35 | 245.35
La Paloma Generating Plant (GEN4) | MW | 235.34 | 235.34 | 235.34 | 235.34 | 235.34 | 235.34 | 235.34 | 235.34 | 235.34 | 235.34 | 235.34 | 235.34 | 235.34 | 235.34 | 235.34 | 235.34 | 235.34 | 235.34 | 235.34 | 235.34 | 235.34 | 235.34 | 235.34 | 235.34
La Rosita II CCCT CT1+ST1 | MW | 910.27 | 886.55 | 984.52 | 1066.85 | 1104.23 | 1104.23 | 1104.23 | 1104.23 | 1104.23 | 1104.23 | 1104.23 | 1104.23 | 1104.23 | 1104.23 | 1104.23 | 1104.23 | 1104.23 | 1104.23 | 1104.23 | 1104.23 | 1104.23 | 1104.23 | 1104.23 | 1104.23
La Senita | MW | 0 | 0 | 0 | 0 | 0 | 0 | 0 | 0.11 | 0.55 | 0.71 | 0.72 | 0.71 | 0.61 | 0.56 | 0.55 | 0.5 | 0.21 | 0.01 | 0 | 0 | 0 | 0 | 0 | 0
Labish Solar LLC | MW | 0 | 0 | 0 | 0 | 0 | 0 | 0 | 0.05 | 0.46 | 1 | 1.19 | 1.3 | 1.22 | 1.07 | 0.8 | 0.39 | 0.03 | 0 | 0 | 0 | 0 | 0 | 0 | 0
Lacomb Irrigation District | MW | 0.52 | 0.52 | 0.54 | 0.55 | 0.57 | 0.61 | 0.67 | 0.71 | 0.72 | 0.72 | 0.7 | 0.69 | 0.67 | 0.66 | 0.65 | 0.66 | 0.69 | 0.72 | 0.7 | 0.69 | 0.66 | 0.63 | 0.57 | 0.54
Ladore Falls 1-2 | MW | 0 | 0 | 0 | 0 | 0 | 47 | 47 | 47 | 47 | 47 | 0 | 0 | 47 | 0 | 46.33 | 0 | 47 | 47 | 47 | 47 | 47 | 47 | 47 | 0
Lafayette Horizon Solar CSG LLC | MW | 0 | 0 | 0 | 0 | 0 | 0 | 0 | 0.1 | 0.51 | 0.75 | 0.99 | 1.19 | 1.3 | 1.26 | 0.99 | 0.62 | 0.15 | 0 | 0 | 0 | 0 | 0 | 0 | 0
Lagoon Cogeneration Facility (1) | MW | 0.09 | 0.09 | 0.09 | 0.09 | 0.09 | 0.09 | 0.09 | 0.09 | 0.09 | 0.09 | 0.09 | 0.09 | 0.09 | 0.09 | 0.09 | 0.09 | 0.09 | 0.09 | 0.09 | 0.09 | 0.09 | 0.09 | 0.09 | 0.09
Lagoon Cogeneration Facility (2) | MW | 0.09 | 0.09 | 0.09 | 0.09 | 0.09 | 0.09 | 0.09 | 0.09 | 0.09 | 0.09 | 0.09 | 0.09 | 0.09 | 0.09 | 0.09 | 0.09 | 0.09 | 0.09 | 0.09 | 0.09 | 0.09 | 0.09 | 0.09 | 0.09
Lagoon Cogeneration Facility (3) | MW | 0 | 0 | 0 | 0 | 0 | 0 | 0 | 0 | 0 | 0 | 0 | 0 | 0 | 0 | 0 | 0 | 0 | 0 | 0 | 0 | 0 | 0 | 0 | 0
LaGrande (1) | MW | 1.94 | 1.94 | 1.94 | 1.94 | 1.94 | 1.94 | 1.94 | 1.94 | 1.94 | 1.94 | 1.94 | 1.94 | 1.94 | 1.94 | 1.94 | 1.94 | 1.94 | 1.94 | 1.94 | 1.94 | 1.94 | 1.94 | 1.94 | 1.94
LaGrande (2) | MW | 1.94 | 1.94 | 1.94 | 1.94 | 1.94 | 1.94 | 1.94 | 1.94 | 1.94 | 1.94 | 1.94 | 1.94 | 1.94 | 1.94 | 1.94 | 1.94 | 1.94 | 1.94 | 1.94 | 1.94 | 1.94 | 1.94 | 1.94 | 1.94
LaGrande (3) | MW | 1.94 | 1.94 | 1.94 | 1.94 | 1.94 | 1.94 | 1.94 | 1.94 | 1.94 | 1.94 | 1.94 | 1.94 | 1.94 | 1.94 | 1.94 | 1.94 | 1.94 | 1.94 | 1.94 | 1.94 | 1.94 | 1.94 | 1.94 | 1.94
LaGrande (4) | MW | 1.94 | 1.94 | 1.94 | 1.94 | 1.94 | 1.94 | 1.94 | 1.94 | 1.94 | 1.94 | 1.94 | 1.94 | 1.94 | 1.94 | 1.94 | 1.94 | 1.94 | 1.94 | 1.94 | 1.94 | 1.94 | 1.94 | 1.94 | 1.94
LaGrande (5) | MW | 12.96 | 12.96 | 12.96 | 12.96 | 12.96 | 12.96 | 12.96 | 12.96 | 12.96 | 12.96 | 12.96 | 12.96 | 12.96 | 12.96 | 12.96 | 12.96 | 12.96 | 12.96 | 12.96 | 12.96 | 12.96 | 12.96 | 12.96 | 12.96
Laguna Water Reclamation Facility (S200) | MW | 0.09 | 0.09 | 0.09 | 0.09 | 0.09 | 0.09 | 0.09 | 0.09 | 0.09 | 0.09 | 0.09 | 0.09 | 0.09 | 0.09 | 0.09 | 0.09 | 0.09 | 0.09 | 0.09 | 0.09 | 0.09 | 0.09 | 0.09 | 0.09
Laguna Water Reclamation Facility (S201) | MW | 0.09 | 0.09 | 0.09 | 0.09 | 0.09 | 0.09 | 0.09 | 0.09 | 0.09 | 0.09 | 0.09 | 0.09 | 0.09 | 0.09 | 0.09 | 0.09 | 0.09 | 0.09 | 0.09 | 0.09 | 0.09 | 0.09 | 0.09 | 0.09
Laguna Water Reclamation Facility (S202) | MW | 0 | 0 | 0 | 0 | 0 | 0 | 0 | 0 | 0 | 0 | 0 | 0 | 0 | 0 | 0 | 0 | 0 | 0 | 0 | 0 | 0 | 0 | 0 | 0
Laguna Water Reclamation Facility (S203) | MW | 0.09 | 0.09 | 0.09 | 0.09 | 0.09 | 0.09 | 0.09 | 0.09 | 0.09 | 0.09 | 0.09 | 0.09 | 0.09 | 0.09 | 0.09 | 0.09 | 0.09 | 0.09 | 0.09 | 0.09 | 0.09 | 0.09 | 0.09 | 0.09
Laho Solar Plant | MW | 0 | 0 | 0 | 0 | 0 | 0 | 0 | 0 | 0.23 | 1.08 | 1.3 | 1.09 | 1.18 | 0.9 | 1 | 1.1 | 0.41 | 0 | 0 | 0 | 0 | 0 | 0 | 0
Lahontan (1) | MW | 0.27 | 0.27 | 0.27 | 0.27 | 0.27 | 0.27 | 0.27 | 0.27 | 0.27 | 0.27 | 0.27 | 0.27 | 0.27 | 0.27 | 0.27 | 0.27 | 0.27 | 0.27 | 0.27 | 0.27 | 0.27 | 0.27 | 0.27 | 0.27
Lahontan (2) | MW | 0.27 | 0.27 | 0.27 | 0.27 | 0.27 | 0.27 | 0.27 | 0.27 | 0.27 | 0.27 | 0.27 | 0.27 | 0.27 | 0.27 | 0.27 | 0.27 | 0.27 | 0.27 | 0.27 | 0.27 | 0.27 | 0.27 | 0.27 | 0.27
Lahontan (3) | MW | 0.27 | 0.27 | 0.27 | 0.27 | 0.27 | 0.27 | 0.27 | 0.27 | 0.27 | 0.27 | 0.27 | 0.27 | 0.27 | 0.27 | 0.27 | 0.27 | 0.27 | 0.27 | 0.27 | 0.27 | 0.27 | 0.27 | 0.27 | 0.27
Lake (WY) | MW | 2.36 | 2.36 | 2.36 | 2.36 | 2.36 | 2.36 | 2.36 | 2.36 | 2.36 | 2.36 | 2.36 | 2.36 | 2.36 | 2.36 | 2.36 | 2.36 | 2.36 | 2.36 | 2.36 | 2.36 | 2.36 | 2.36 | 2.36 | 2.36
Lake Creek Dam | MW | 0.37 | 0.37 | 0.39 | 0.39 | 0.41 | 0.44 | 0.48 | 0.51 | 0.52 | 0.51 | 0.5 | 0.49 | 0.48 | 0.47 | 0.46 | 0.47 | 0.5 | 0.52 | 0.5 | 0.49 | 0.47 | 0.45 | 0.41 | 0.39
Lake Hodges Hydroelectric Facility (1) | MW | 0 | 0 | 0 | 0 | 0 | 0 | 0.06 | 0 | 0 | 0 | 0 | 0 | 0 | 0 | 0 | 0 | 0 | 0 | 0 | 0.06 | 0 | 0 | 0 | 0
Lake Hodges Hydroelectric Facility (2) | MW | 0 | 0 | 0 | 0 | 0 | 0.06 | 0 | 0 | 0 | 0 | 0 | 0 | 0 | 0 | 0 | 0 | 0 | 0 | 0.06 | 0 | 0 | 0 | 0 | 0
Lake Mathews | MW | 0 | 0 | 0 | 0 | 0 | 0 | 0 | 0 | 0 | 0 | 0 | 0 | 0 | 0 | 0 | 0 | 0 | 0 | 0 | 0 | 0 | 0 | 0 | 0
Lake Mendocino (G1) | MW | 0.25 | 0.25 | 0.25 | 0.25 | 0.25 | 0.25 | 0.25 | 0.25 | 0.25 | 0.25 | 0.25 | 0.25 | 0.25 | 0.25 | 0.25 | 0.25 | 0.25 | 0.25 | 0.25 | 0.25 | 0.25 | 0.25 | 0.25 | 0.25
Lake Mendocino (G2) | MW | 0.61 | 0.61 | 0.61 | 0.61 | 0.61 | 0.61 | 0.61 | 0.61 | 0.61 | 0.61 | 0.61 | 0.61 | 0.61 | 0.61 | 0.61 | 0.61 | 0.61 | 0.61 | 0.61 | 0.61 | 0.61 | 0.61 | 0.61 | 0.61
Lake One | MW | 43.82 | 43.82 | 43.82 | 43.82 | 43.82 | 43.82 | 43.82 | 43.82 | 43.82 | 43.82 | 43.82 | 43.82 | 43.82 | 43.82 | 43.82 | 43.82 | 43.82 | 43.82 | 43.82 | 43.82 | 43.82 | 43.82 | 43.82 | 43.82
Lake Pleasant WTP | MW | 0 | 0 | 0 | 0 | 0 | 0 | 0 | 0.31 | 2.38 | 2.96 | 3.25 | 3.31 | 2.92 | 2.98 | 3.06 | 2.94 | 1.68 | 0.1 | 0 | 0 | 0 | 0 | 0 | 0
Lake Side Power Plant (CT01) | MW | 160.95 | 160.95 | 160.95 | 160.95 | 160.95 | 160.95 | 160.95 | 160.95 | 160.95 | 160.95 | 160.95 | 160.95 | 160.95 | 160.95 | 160.95 | 160.95 | 160.95 | 160.95 | 160.95 | 160.95 | 160.95 | 160.95 | 160.95 | 160.95
Lake Side Power Plant (CT02) | MW | 164.26 | 164.26 | 164.26 | 164.26 | 164.26 | 164.26 | 164.26 | 164.26 | 164.26 | 164.26 | 164.26 | 164.26 | 164.26 | 164.26 | 164.26 | 164.26 | 164.26 | 164.26 | 164.26 | 164.26 | 164.26 | 164.26 | 164.26 | 164.26
Lake Side Power Plant (CT21) | MW | 172.21 | 172.21 | 172.21 | 172.21 | 172.21 | 172.21 | 172.21 | 172.21 | 172.21 | 172.21 | 172.21 | 172.21 | 172.21 | 172.21 | 172.21 | 172.21 | 172.21 | 172.21 | 172.21 | 172.21 | 172.21 | 172.21 | 172.21 | 172.21
Lake Side Power Plant (CT22) | MW | 165.25 | 165.25 | 165.25 | 165.25 | 165.25 | 165.25 | 165.25 | 165.25 | 165.25 | 165.25 | 165.25 | 165.25 | 165.25 | 165.25 | 165.25 | 165.25 | 165.25 | 165.25 | 165.25 | 165.25 | 165.25 | 165.25 | 165.25 | 165.25
Lake Side Power Plant (ST01) | MW | 198.88 | 198.88 | 198.88 | 198.88 | 198.88 | 198.88 | 198.88 | 198.88 | 198.88 | 198.88 | 198.88 | 198.88 | 198.88 | 198.88 | 198.88 | 198.88 | 198.88 | 198.88 | 198.88 | 198.88 | 198.88 | 198.88 | 198.88 | 198.88
Lake Side Power Plant (ST2) | MW | 264.14 | 264.14 | 264.14 | 264.14 | 264.14 | 264.14 | 264.14 | 264.14 | 264.14 | 264.14 | 264.14 | 264.14 | 264.14 | 264.14 | 264.14 | 264.14 | 264.14 | 264.14 | 264.14 | 264.14 | 264.14 | 264.14 | 264.14 | 264.14
Lamar Plant (IC1) | MW | 0 | 0 | 0 | 0 | 0 | 0 | 0 | 0 | 0 | 0 | 0 | 0 | 0 | 0 | 0 | 0 | 0 | 0 | 0 | 0 | 0 | 0 | 0 | 0
Lamar Plant (IC2) | MW | 0 | 0 | 0 | 0 | 0 | 0 | 0 | 0 | 0 | 0 | 0 | 0 | 0 | 0 | 0 | 0 | 0 | 0 | 0 | 0 | 0 | 0 | 0 | 0
Lamar Plant (T1-T3) | MW | 0.43 | 0.34 | 0.36 | 0.41 | 0.4 | 0.22 | 0.19 | 0.16 | 0.28 | 0.32 | 0.34 | 0.36 | 0.4 | 0.44 | 0.48 | 0.82 | 0.42 | 0.4 | 0.32 | 0.27 | 0.27 | 0.37 | 0.4 | 0.46
Lamar Plant (T4) | MW | 0.16 | 0.13 | 0.14 | 0.15 | 0.15 | 0.08 | 0.07 | 0.06 | 0.11 | 0.12 | 0.13 | 0.13 | 0.15 | 0.17 | 0.18 | 0.31 | 0.16 | 0.15 | 0.12 | 0.1 | 0.1 | 0.14 | 0.15 | 0.17
Lambie Energy Center | MW | 0 | 0 | 0 | 0 | 0 | 0 | 0 | 0 | 41.13 | 41.13 | 41.13 | 41.13 | 41.13 | 41.13 | 41.13 | 41.13 | 41.13 | 41.13 | 41.13 | 41.13 | 41.13 | 41.13 | 41.13 | 41.13
Lancaster | MW | 0 | 0 | 0 | 0 | 0 | 0 | 0.01 | 0.45 | 1.19 | 1.64 | 0 | 2.1 | 0 | 0 | 0 | 0.58 | 0.12 | 0 | 0 | 0 | 0 | 0 | 0 | 0
Lancaster Baptist Church | MW | 0 | 0 | 0 | 0 | 0 | 0 | 0.01 | 0.35 | 0.61 | 0.66 | 0 | 0.69 | 0 | 0 | 0 | 0.34 | 0.11 | 0 | 0 | 0 | 0 | 0 | 0 | 0
Lancaster Dry Farm Ranch B | MW | 0 | 0 | 0 | 0 | 0 | 0 | 0 | 1.1 | 2.76 | 3.47 | 0 | 3.6 | 0 | 0 | 0 | 2.03 | 0.29 | 0 | 0 | 0 | 0 | 0 | 0 | 0
Lancaster Little Rock | MW | 0 | 0 | 0 | 0 | 0 | 0 | 0 | 1.1 | 2.76 | 3.47 | 0 | 3.59 | 0 | 0 | 3.07 | 2.03 | 0.29 | 0 | 0 | 0 | 0 | 0 | 0 | 0
Lancaster Solar 1 | MW | 0 | 0 | 0 | 0 | 0 | 0 | 0 | 0.33 | 0.83 | 1.04 | 0 | 1.08 | 0 | 0 | 0.92 | 0.61 | 0.09 | 0 | 0 | 0 | 0 | 0 | 0 | 0
Lancaster Solar 2 | MW | 0 | 0 | 0 | 0 | 0 | 0 | 0 | 0.33 | 0.83 | 1.04 | 0 | 1.08 | 0 | 1.08 | 0 | 0.61 | 0.09 | 0 | 0 | 0 | 0 | 0 | 0 | 0
Lancaster WAD B | MW | 0 | 0 | 0 | 0 | 0 | 0 | 0.03 | 1.04 | 1.82 | 1.97 | 2.05 | 2.07 | 0 | 1.96 | 0 | 1.02 | 0.34 | 0 | 0 | 0 | 0 | 0 | 0 | 0
Lange Gas Turbines | MW | 0 | 0 | 0 | 0 | 0 | 0 | 0 | 0 | 0 | 0 | 0 | 0 | 0 | 0 | 0 | 0 | 0 | 0 | 0 | 0 | 0 | 0 | 0 | 0
Langley Gulch Power Plant (GTG) | MW | 182.32 | 182.32 | 182.32 | 182.32 | 182.32 | 182.32 | 182.32 | 182.32 | 182.32 | 182.32 | 182.32 | 182.32 | 182.32 | 182.32 | 182.32 | 182.32 | 182.32 | 182.32 | 182.32 | 182.32 | 182.32 | 182.32 | 182.32 | 182.32
Langley Gulch Power Plant (STG) | MW | 113.59 | 113.59 | 113.59 | 113.59 | 113.59 | 113.59 | 113.59 | 113.59 | 113.59 | 113.59 | 113.59 | 113.59 | 113.59 | 113.59 | 113.59 | 113.59 | 113.59 | 113.59 | 113.59 | 113.59 | 113.59 | 113.59 | 113.59 | 113.59
Laramie River Station (2) | MW | 538.08 | 538.08 | 538.08 | 538.08 | 538.08 | 538.08 | 538.08 | 538.08 | 538.08 | 538.08 | 538.08 | 538.08 | 538.08 | 538.08 | 538.08 | 538.08 | 538.08 | 538.08 | 538.08 | 538.08 | 538.08 | 538.08 | 538.08 | 538.08
Laramie River Station (3) | MW | 0 | 0 | 0 | 0 | 0 | 0 | 0 | 0 | 0 | 0 | 0 | 0 | 0 | 0 | 0 | 0 | 0 | 0 | 0 | 0 | 0 | 0 | 0 | 0
Larkspur Energy Facility (CTG1) | MW | 0 | 0 | 0 | 0 | 0 | 0 | 0 | 0 | 0 | 0 | 0 | 0 | 0 | 0 | 0 | 0 | 0 | 0 | 0 | 0 | 0 | 0 | 0 | 0
Larkspur Energy Facility (CTG2) | MW | 42 | 42 | 42 | 42 | 42 | 42 | 42 | 42 | 0 | 0 | 0 | 0 | 0 | 0 | 0 | 0 | 42 | 42 | 42 | 42 | 42 | 42 | 42 | 42
LaRosita CFE CC1a | MW | 169.06 | 169.06 | 169.06 | 169.06 | 169.06 | 169.06 | 169.06 | 169.06 | 169.06 | 169.06 | 169.06 | 169.06 | 169.06 | 169.06 | 169.06 | 169.06 | 169.06 | 169.06 | 169.06 | 169.06 | 169.06 | 169.06 | 169.06 | 169.06
LaRosita CFE CC1b | MW | 169.06 | 169.06 | 169.06 | 169.06 | 169.06 | 169.06 | 169.06 | 169.06 | 169.06 | 169.06 | 169.06 | 169.06 | 169.06 | 169.06 | 169.06 | 169.06 | 169.06 | 169.06 | 169.06 | 169.06 | 169.06 | 169.06 | 169.06 | 169.06
Las Animas (1) | MW | 0 | 0 | 0 | 0 | 0 | 0 | 0 | 0 | 0 | 0 | 0 | 0 | 0 | 0 | 0 | 0 | 0 | 0 | 0 | 0 | 0 | 0 | 0 | 0
Las Animas (2) | MW | 0 | 0 | 0 | 0 | 0 | 0 | 0 | 0 | 0 | 0 | 0 | 0 | 0 | 0 | 0 | 0 | 0 | 0 | 0 | 0 | 0 | 0 | 0 | 0
Las Animas (4) | MW | 0 | 0 | 0 | 0 | 0 | 0 | 0 | 0 | 0 | 0 | 0 | 0 | 0 | 0 | 0 | 0 | 0 | 0 | 0 | 0 | 0 | 0 | 0 | 0
Las Animas (5) | MW | 0 | 0 | 0 | 0 | 0 | 0 | 0 | 0 | 0 | 0 | 0 | 0 | 0 | 0 | 0 | 0 | 0 | 0 | 0 | 0 | 0 | 0 | 0 | 0
Las Animas (6) | MW | 0 | 0 | 0 | 0 | 0 | 0 | 0 | 0 | 0 | 0 | 0 | 0 | 0 | 0 | 0 | 0 | 0 | 0 | 0 | 0 | 0 | 0 | 0 | 0
Las Vegas Generating Station (GEN1) | MW | 12.9 | 12.9 | 12.9 | 12.9 | 12.9 | 16.46 | 16.46 | 16.46 | 16.46 | 16.46 | 16.46 | 16.46 | 16.46 | 16.46 | 16.46 | 16.46 | 16.46 | 16.46 | 12.9 | 12.9 | 0 | 0 | 0 | 0
Las Vegas Generating Station (GEN2) | MW | 7.55 | 7.55 | 7.55 | 7.55 | 7.55 | 8.99 | 8.99 | 8.99 | 8.99 | 8.99 | 8.99 | 8.99 | 8.99 | 8.99 | 8.99 | 8.99 | 8.99 | 8.99 | 8.99 | 8.99 | 8.99 | 8.99 | 8.99 | 8.99
Las Vegas Generating Station (GEN3) | MW | 0 | 0 | 0 | 0 | 0 | 0 | 0 | 0 | 0 | 0 | 0 | 0 | 0 | 0 | 0 | 0 | 0 | 0 | 14.1 | 43.48 | 14.1 | 14.1 | 14.1 | 14.1
Las Vegas Generating Station (GEN4) | MW | 0 | 0 | 0 | 0 | 0 | 0 | 0 | 0 | 0 | 0 | 0 | 0 | 0 | 0 | 0 | 0 | 0 | 0 | 0 | 0 | 0 | 0 | 0 | 0
Las Vegas Generating Station (GEN5) | MW | 0 | 0 | 0 | 0 | 0 | 0 | 0 | 0 | 0 | 0 | 0 | 0 | 0 | 0 | 0 | 0 | 0 | 0 | 0 | 0 | 0 | 0 | 0 | 0
Las Vegas Generating Station (GEN6) | MW | 0 | 0 | 0 | 0 | 0 | 0 | 0 | 0 | 0 | 0 | 0 | 0 | 0 | 0 | 0 | 0 | 0 | 0 | 0 | 14.1 | 14.1 | 14.1 | 14.1 | 14.1
Las Vegas Generating Station (GEN7) | MW | 0 | 0 | 0 | 0 | 0 | 0 | 0 | 0 | 0 | 0 | 0 | 0 | 0 | 0 | 0 | 0 | 0 | 0 | 0 | 0 | 0 | 0 | 0 | 0
Las Vegas Generating Station (GEN8) | MW | 0 | 0 | 0 | 0 | 0 | 0 | 0 | 0 | 0 | 0 | 0 | 0 | 0 | 0 | 0 | 0 | 0 | 0 | 0 | 0 | 0 | 0 | 0 | 0
Las Vegas Solar Energy Center | MW | 0 | 0 | 0 | 0 | 0 | 0 | 0 | 1.26 | 3.24 | 4.04 | 4.02 | 3.83 | 3.44 | 3.66 | 4.2 | 3.54 | 1.39 | 0 | 0 | 0 | 0 | 0 | 0 | 0
Las Virgenes Municipal Water District | MW | 0 | 0 | 0 | 0 | 0 | 0 | 0 | 0.18 | 0.44 | 0.56 | 0 | 0.58 | 0 | 0 | 0 | 0.32 | 0.05 | 0 | 0 | 0 | 0 | 0 | 0 | 0
Last Chance (1) | MW | 0.09 | 0.09 | 0.09 | 0.09 | 0.1 | 0.1 | 0.1 | 0.1 | 0.1 | 0.1 | 0.1 | 0.1 | 0.1 | 0.1 | 0.1 | 0.11 | 0.11 | 0.11 | 0.11 | 0.1 | 0.09 | 0.09 | 0.09 | 0.09
Last Chance (2) | MW | 0.17 | 0.17 | 0.17 | 0.18 | 0.19 | 0.2 | 0.2 | 0.21 | 0.2 | 0.2 | 0.2 | 0.2 | 0.2 | 0.2 | 0.21 | 0.22 | 0.22 | 0.22 | 0.22 | 0.2 | 0.19 | 0.18 | 0.18 | 0.18
Last Chance (3) | MW | 0 | 0 | 0 | 0 | 0 | 0 | 0 | 0 | 0 | 0 | 0 | 0 | 0 | 0 | 0 | 0 | 0 | 0 | 0 | 0 | 0 | 0 | 0 | 0
Lateral 10 Ventures | MW | 1.07 | 1.09 | 1.08 | 1.1 | 1.17 | 1.29 | 1.37 | 1.36 | 1.27 | 1.24 | 1.21 | 1.2 | 1.18 | 1.18 | 1.23 | 1.25 | 1.3 | 1.28 | 1.29 | 1.26 | 1.21 | 1.13 | 1.09 | 1.11
Latigo Wind Park | MW | 17.64 | 18.44 | 19.38 | 18.26 | 18.01 | 17.08 | 15.59 | 13.6 | 10.49 | 8.51 | 8.38 | 9.87 | 11.18 | 11.92 | 11.92 | 11.92 | 10.81 | 10.81 | 10.74 | 10.25 | 8.38 | 7.51 | 6.77 | 6.4
Lavio Solar | MW | 0 | 0 | 0 | 0 | 0 | 0 | 0 | 0.02 | 0.08 | 0.15 | 0.19 | 0.23 | 0.25 | 0.22 | 0.2 | 0.11 | 0.01 | 0 | 0 | 0 | 0 | 0 | 0 | 0
LCEC Generation LLVC (UNIT1) | MW | 8.52 | 8.52 | 8.52 | 8.52 | 8.52 | 8.52 | 8.52 | 8.52 | 8.52 | 8.52 | 8.52 | 8.52 | 8.52 | 8.52 | 8.52 | 8.52 | 8.52 | 0 | 0 | 0 | 0 | 0 | 0 | 0
LCEC Generation LLVC (UNIT2) | MW | 8.52 | 8.52 | 8.52 | 8.52 | 8.52 | 8.52 | 8.52 | 8.52 | 8.52 | 8.52 | 8.52 | 8.52 | 8.52 | 8.52 | 8.52 | 8.52 | 8.52 | 8.52 | 8.52 | 8.52 | 8.52 | 8.52 | 8.52 | 8.52
LCEC Generation LLVC (UNIT3) | MW | 8.52 | 8.52 | 8.52 | 8.52 | 8.52 | 8.52 | 8.52 | 8.52 | 8.52 | 8.52 | 8.52 | 8.52 | 8.52 | 8.52 | 8.52 | 8.52 | 8.52 | 8.52 | 8.52 | 8.52 | 8.52 | 8.52 | 8.52 | 8.52
LCEC Generation LLVC (UNIT4) | MW | 8.52 | 8.52 | 8.52 | 8.52 | 8.52 | 8.52 | 8.52 | 8.52 | 8.52 | 8.52 | 8.52 | 8.52 | 8.52 | 8.52 | 8.52 | 8.52 | 8.52 | 0 | 0 | 0 | 0 | 0 | 0 | 0
LCEC Generation LLVC (UNIT5) | MW | 8.52 | 8.52 | 8.52 | 8.52 | 8.52 | 8.52 | 8.52 | 8.52 | 8.52 | 8.52 | 8.52 | 8.52 | 8.52 | 8.52 | 8.52 | 8.52 | 8.52 | 8.52 | 8.52 | 8.52 | 8.52 | 8.52 | 8.52 | 8.52
LDWP_Solar_LDWP_Aggregate_CPUC | MW | 0 | 0 | 0 | 0 | 0 | 0 | 0 | 13.44 | 33.67 | 42.4 | 45.15 | 43.99 | 42.71 | 43.93 | 37.52 | 24.81 | 3.48 | 0 | 0 | 0 | 0 | 0 | 0 | 0
Leaburg (1) | MW | 3.82 | 3.82 | 3.82 | 3.82 | 3.82 | 3.82 | 3.82 | 3.82 | 3.82 | 3.82 | 3.82 | 3.82 | 3.82 | 3.82 | 3.82 | 3.82 | 3.82 | 3.82 | 3.82 | 3.82 | 3.82 | 3.82 | 3.82 | 3.82
Leaburg (2) | MW | 3.58 | 3.58 | 3.58 | 3.58 | 3.58 | 3.58 | 3.58 | 3.59 | 3.59 | 3.59 | 3.59 | 3.59 | 3.58 | 3.58 | 3.58 | 3.58 | 3.59 | 3.59 | 3.59 | 3.59 | 3.58 | 3.58 | 3.58 | 3.58
Leaning Juniper | MW | 4.37 | 1.86 | 0.44 | 0.33 | 0.55 | 0.66 | 0.98 | 1.31 | 1.53 | 2.29 | 1.75 | 0.98 | 3.49 | 7.53 | 12.89 | 14.31 | 8.3 | 8.19 | 7.1 | 6.44 | 6.99 | 6.33 | 5.68 | 5.46
Leaning Juniper Wind Power II | MW | 8.04 | 3.42 | 0.8 | 0.6 | 1.01 | 1.21 | 1.81 | 2.41 | 2.81 | 4.22 | 3.22 | 1.81 | 6.43 | 13.87 | 23.72 | 26.33 | 15.28 | 15.08 | 13.07 | 11.86 | 12.86 | 11.66 | 10.45 | 10.05
Lemolo 1 | MW | 0 | 0 | 0 | 0 | 0 | 0 | 32 | 0 | 0 | 11.62 | 0 | 32 | 0 | 0 | 0 | 0 | 0 | 32 | 32 | 32 | 32 | 32 | 0 | 0
Lemolo 2 | MW | 0 | 0 | 0 | 0 | 0 | 0 | 13.98 | 0 | 0 | 0 | 0 | 38.5 | 38.5 | 0 | 0 | 0 | 0 | 38.5 | 38.5 | 38.5 | 38.5 | 38.5 | 0 | 0
Lemoore 1 | MW | 0 | 0 | 0 | 0 | 0 | 0 | 0 | 0.11 | 0.36 | 0.51 | 0.61 | 0.7 | 0.73 | 0.72 | 0.78 | 0.56 | 0.07 | 0 | 0 | 0 | 0 | 0 | 0 | 0
Lethbridge Coaldale (ME04) | MW | 5.41 | 5.41 | 5.41 | 5.41 | 5.41 | 5.41 | 5.41 | 5.41 | 5.41 | 5.41 | 5.41 | 5.41 | 5.41 | 5.41 | 5.41 | 5.41 | 5.41 | 5.41 | 5.41 | 5.41 | 5.41 | 5.41 | 5.41 | 5.41
Libby (1) | MW | 34.93 | 34.99 | 35.35 | 35.45 | 35.86 | 36.71 | 37.74 | 38.54 | 38.82 | 38.69 | 38.36 | 38.11 | 37.82 | 37.63 | 37.42 | 37.54 | 38.27 | 38.8 | 38.45 | 38.15 | 37.68 | 36.94 | 35.86 | 35.33
Libby (2) | MW | 34.93 | 34.99 | 35.35 | 35.45 | 35.86 | 36.71 | 37.74 | 38.54 | 38.82 | 38.69 | 38.36 | 38.11 | 37.82 | 37.63 | 37.42 | 37.54 | 38.27 | 38.8 | 38.45 | 38.15 | 37.68 | 36.94 | 35.86 | 35.33
Libby (3) | MW | 34.93 | 34.99 | 35.35 | 35.45 | 35.86 | 36.71 | 37.74 | 38.54 | 38.82 | 38.69 | 38.36 | 38.11 | 37.82 | 37.63 | 37.42 | 37.54 | 38.27 | 38.8 | 38.45 | 38.15 | 37.68 | 36.94 | 35.86 | 35.33
Libby (4) | MW | 34.93 | 34.99 | 35.35 | 35.45 | 35.86 | 36.71 | 37.74 | 38.54 | 38.82 | 38.69 | 38.36 | 38.11 | 37.82 | 37.63 | 37.42 | 37.54 | 38.27 | 38.8 | 38.45 | 38.15 | 37.68 | 36.94 | 35.86 | 35.33
Libby (5) | MW | 34.93 | 34.99 | 35.35 | 35.45 | 35.86 | 36.71 | 37.74 | 38.54 | 38.82 | 38.69 | 38.36 | 38.11 | 37.82 | 37.63 | 37.42 | 37.54 | 38.27 | 38.8 | 38.45 | 38.15 | 37.68 | 36.94 | 35.86 | 35.33
Liberty HS Solar Project | MW | 0 | 0 | 0 | 0 | 0 | 0 | 0 | 0.03 | 0.08 | 0.11 | 0.13 | 0.14 | 0 | 0.12 | 0 | 0.04 | 0.01 | 0 | 0 | 0 | 0 | 0 | 0 | 0
Life Technologies - Pleasanton | MW | 0.09 | 0.09 | 0.09 | 0.09 | 0.09 | 0.09 | 0.09 | 0.09 | 0.09 | 0.09 | 0.09 | 0.09 | 0.09 | 0.09 | 0.09 | 0.09 | 0.09 | 0.09 | 0.09 | 0.09 | 0.09 | 0.09 | 0.09 | 0.09
Life Technologies Carlsbad | MW | 0.17 | 0.17 | 0.17 | 0.17 | 0.17 | 0.17 | 0.17 | 0.17 | 0.06 | 0.06 | 0.06 | 0.06 | 0.06 | 0.06 | 0.06 | 0.06 | 0.17 | 0.17 | 0.17 | 0.17 | 0.17 | 0.17 | 0.17 | 0.17
Lightning Dock Geothermal HI-01, LLC (GEN-5) | MW | 0 | 0 | 0 | 0 | 0 | 0 | 0 | 0 | 0 | 0 | 0 | 0 | 0 | 0 | 0 | 0 | 0 | 0 | 0 | 0 | 0 | 0 | 0 | 0
Lightning Dock Geothermal HI-01, LLC (PB01) | MW | 0.6 | 0.6 | 0.6 | 0.6 | 0.6 | 0.6 | 0.6 | 0.6 | 0.6 | 0.6 | 0.6 | 0.6 | 0.6 | 0.6 | 0.6 | 0.6 | 0.6 | 0.6 | 0.6 | 0.6 | 0.6 | 0.6 | 0.6 | 0.6
Lightning Dock Geothermal HI-01, LLC (PB02) | MW | 0.6 | 0.6 | 0.6 | 0.6 | 0.6 | 0.6 | 0.6 | 0.6 | 0.6 | 0.6 | 0.6 | 0.6 | 0.6 | 0.6 | 0.6 | 0.6 | 0.6 | 0.6 | 0.6 | 0.6 | 0.6 | 0.6 | 0.6 | 0.6
Lightning Dock Geothermal HI-01, LLC (PB03) | MW | 0.6 | 0.6 | 0.6 | 0.6 | 0.6 | 0.6 | 0.6 | 0.6 | 0.6 | 0.6 | 0.6 | 0.6 | 0.6 | 0.6 | 0.6 | 0.6 | 0.6 | 0.6 | 0.6 | 0.6 | 0.6 | 0.6 | 0.6 | 0.6
Lightning Dock Geothermal HI-01, LLC (PB04) | MW | 0.6 | 0.6 | 0.6 | 0.6 | 0.6 | 0.6 | 0.6 | 0.6 | 0.6 | 0.6 | 0.6 | 0.6 | 0.6 | 0.6 | 0.6 | 0.6 | 0.6 | 0.6 | 0.6 | 0.6 | 0.6 | 0.6 | 0.6 | 0.6
Lilliwaup Falls Generating (4735) | MW | 0.07 | 0.07 | 0.07 | 0.07 | 0.07 | 0.08 | 0.09 | 0.09 | 0.09 | 0.09 | 0.09 | 0.09 | 0.09 | 0.09 | 0.08 | 0.09 | 0.09 | 0.09 | 0.09 | 0.09 | 0.09 | 0.08 | 0.07 | 0.07
Lilliwaup Falls Generating (4736) | MW | 0.07 | 0.07 | 0.07 | 0.07 | 0.07 | 0.08 | 0.09 | 0.09 | 0.09 | 0.09 | 0.09 | 0.09 | 0.09 | 0.09 | 0.08 | 0.09 | 0.09 | 0.09 | 0.09 | 0.09 | 0.09 | 0.08 | 0.07 | 0.07
Lilliwaup Falls Generating (4737) | MW | 0.07 | 0.07 | 0.07 | 0.07 | 0.07 | 0.08 | 0.09 | 0.09 | 0.09 | 0.09 | 0.09 | 0.09 | 0.09 | 0.09 | 0.08 | 0.09 | 0.09 | 0.09 | 0.09 | 0.09 | 0.09 | 0.08 | 0.07 | 0.07
Lilliwaup Falls Generating (4738) | MW | 0.07 | 0.07 | 0.07 | 0.07 | 0.07 | 0.08 | 0.09 | 0.09 | 0.09 | 0.09 | 0.09 | 0.09 | 0.09 | 0.09 | 0.08 | 0.09 | 0.09 | 0.09 | 0.09 | 0.09 | 0.09 | 0.08 | 0.07 | 0.07
Lilliwaup Falls Generating (4739) | MW | 0.07 | 0.07 | 0.07 | 0.07 | 0.07 | 0.08 | 0.09 | 0.09 | 0.09 | 0.09 | 0.09 | 0.09 | 0.09 | 0.09 | 0.08 | 0.09 | 0.09 | 0.09 | 0.09 | 0.09 | 0.09 | 0.08 | 0.07 | 0.07
Lilliwaup Falls Generating (4740) | MW | 0.07 | 0.07 | 0.07 | 0.07 | 0.07 | 0.08 | 0.09 | 0.09 | 0.09 | 0.09 | 0.09 | 0.09 | 0.09 | 0.09 | 0.08 | 0.09 | 0.09 | 0.09 | 0.09 | 0.09 | 0.09 | 0.08 | 0.07 | 0.07
Lilliwaup Falls Generating (4741) | MW | 0.07 | 0.07 | 0.07 | 0.07 | 0.07 | 0.08 | 0.09 | 0.09 | 0.09 | 0.09 | 0.09 | 0.09 | 0.09 | 0.09 | 0.08 | 0.09 | 0.09 | 0.09 | 0.09 | 0.09 | 0.09 | 0.08 | 0.07 | 0.07
Lime Saddle (1) | MW | 0.25 | 0.25 | 0.25 | 0.25 | 0.25 | 0.25 | 0.25 | 0.25 | 0.25 | 0.25 | 0.25 | 0.25 | 0.25 | 0.25 | 0.25 | 0.25 | 0.25 | 0.25 | 0.25 | 0.25 | 0.25 | 0.25 | 0.25 | 0.25
Lime Saddle (2) | MW | 0 | 0 | 0 | 0 | 0 | 0 | 0 | 0 | 0 | 0 | 0 | 0 | 0 | 0 | 0 | 0 | 0 | 0 | 0 | 0 | 0 | 0 | 0 | 0
Lime Wind | MW | 0.02 | 0.02 | 0.02 | 0.02 | 0.02 | 0.02 | 0.07 | 0.07 | 0.07 | 0.08 | 0.07 | 0.07 | 0.14 | 0.14 | 0.14 | 0.14 | 0.2 | 0.23 | 0.24 | 0.23 | 0.19 | 0.15 | 0.15 | 0.15
Limon Generating Station (L1) | MW | 68.48 | 68.48 | 68.48 | 68.48 | 68.48 | 68.48 | 68.48 | 68.48 | 68.48 | 68.48 | 68.48 | 68.48 | 68.48 | 68.48 | 68.48 | 68.48 | 68.48 | 68.48 | 68.48 | 68.48 | 68.48 | 68.48 | 68.48 | 68.48
Limon Generating Station (L2) | MW | 68.48 | 68.48 | 68.48 | 68.48 | 68.48 | 68.48 | 68.48 | 68.48 | 68.48 | 68.48 | 68.48 | 68.48 | 68.48 | 68.48 | 68.48 | 68.48 | 68.48 | 68.48 | 68.48 | 68.48 | 68.48 | 68.48 | 68.48 | 68.48
Limon III Wind LLC | MW | 145.84 | 132.4 | 132.8 | 127.38 | 118.96 | 116.15 | 115.35 | 114.54 | 103.91 | 116.35 | 121.56 | 115.35 | 127.58 | 92.88 | 126.38 | 133.2 | 129.39 | 129.19 | 121.56 | 119.76 | 119.56 | 124.77 | 126.98 | 126.58
Limon Wind I | MW | 85.4 | 38.6 | 30.8 | 7 | 8 | 5.8 | 10 | 39.4 | 83.8 | 82 | 70.6 | 94.4 | 131.2 | 135.8 | 142.2 | 103 | 78.6 | 112.6 | 82 | 45.8 | 45 | 29.2 | 19.8 | 5.4
Limon Wind II | MW | 85.4 | 38.6 | 30.8 | 7 | 8 | 5.8 | 10 | 39.4 | 83.8 | 82 | 70.6 | 94.4 | 131.2 | 135.8 | 142.2 | 103 | 78.6 | 112.6 | 82 | 45.8 | 45 | 29.2 | 19.8 | 5.4
Lincoln Landfill (GEN 5) | MW | 0.72 | 0.72 | 0.72 | 0.72 | 0.72 | 0.72 | 0.72 | 0.72 | 0.72 | 0.72 | 0.72 | 0.72 | 0.72 | 0.72 | 0.72 | 0.72 | 0.72 | 0.72 | 0.72 | 0.72 | 0.72 | 0.72 | 0.72 | 0.72
Lincoln Landfill (GEN 6) | MW | 0.72 | 0.72 | 0.72 | 0.72 | 0.72 | 0.72 | 0.72 | 0.72 | 0.72 | 0.72 | 0.72 | 0.72 | 0.72 | 0.72 | 0.72 | 0.72 | 0.72 | 0.72 | 0.72 | 0.72 | 0.72 | 0.72 | 0.72 | 0.72
Lincoln Landfill (GEN1) | MW | 0.72 | 0.72 | 0.72 | 0.72 | 0.72 | 0.72 | 0.72 | 0.72 | 0.72 | 0.72 | 0.72 | 0.72 | 0.72 | 0.72 | 0.72 | 0.72 | 0.72 | 0.72 | 0.72 | 0.72 | 0.72 | 0.72 | 0.72 | 0.72
Lincoln Landfill (GEN2) | MW | 0.72 | 0.72 | 0.72 | 0.72 | 0.72 | 0.72 | 0.72 | 0.72 | 0.72 | 0.72 | 0.72 | 0.72 | 0.72 | 0.72 | 0.72 | 0.72 | 0.72 | 0.72 | 0.72 | 0.72 | 0.72 | 0.72 | 0.72 | 0.72
Lincoln Landfill (GEN3) | MW | 0.72 | 0.72 | 0.72 | 0.72 | 0.72 | 0.72 | 0.72 | 0.72 | 0.72 | 0.72 | 0.72 | 0.72 | 0.72 | 0.72 | 0.72 | 0.72 | 0.72 | 0.72 | 0.72 | 0.72 | 0.72 | 0.72 | 0.72 | 0.72
Lincoln Landfill (GEN4) | MW | 0.72 | 0.72 | 0.72 | 0.72 | 0.72 | 0.72 | 0.72 | 0.72 | 0.72 | 0.72 | 0.72 | 0.72 | 0.72 | 0.72 | 0.72 | 0.72 | 0.72 | 0.72 | 0.72 | 0.72 | 0.72 | 0.72 | 0.72 | 0.72
Lindberg FIeld Solar (SDIA2) | MW | 0 | 0 | 0 | 0 | 0 | 0 | 0.03 | 0.59 | 0.91 | 0 | 1.07 | 0 | 0 | 0 | 1.29 | 0.97 | 0.23 | 0 | 0 | 0 | 0 | 0 | 0 | 0
Lindberg FIeld Solar (SDIAA) | MW | 0 | 0 | 0 | 0 | 0 | 0 | 0.01 | 0.17 | 0.27 | 0 | 0.32 | 0 | 0 | 0 | 0.38 | 0.29 | 0.07 | 0 | 0 | 0 | 0 | 0 | 0 | 0
Lindberg FIeld Solar (SDIAB) | MW | 0 | 0 | 0 | 0 | 0 | 0 | 0.01 | 0.17 | 0.27 | 0 | 0.32 | 0 | 0 | 0 | 0.38 | 0.29 | 0.07 | 0 | 0 | 0 | 0 | 0 | 0 | 0
Lindberg Field Solar 2 | MW | 0 | 0 | 0 | 0 | 0 | 0 | 0.03 | 0.66 | 1.02 | 0 | 1.2 | 0 | 0 | 0 | 1.44 | 1.09 | 0.25 | 0 | 0 | 0 | 0 | 0 | 0 | 0
Lindbergh (PEC1)* | MW | 12.72 | 12.72 | 12.72 | 12.72 | 12.72 | 12.72 | 12.72 | 12.72 | 12.72 | 12.72 | 12.72 | 12.72 | 12.72 | 12.72 | 12.72 | 12.72 | 12.72 | 12.72 | 12.72 | 12.72 | 12.72 | 12.72 | 12.72 | 12.72
Linde Wilmington (GEN1) | MW | 19.87 | 19.87 | 19.87 | 19.87 | 19.87 | 19.87 | 19.87 | 19.87 | 19.87 | 19.87 | 19.87 | 19.87 | 19.87 | 19.87 | 19.87 | 19.87 | 19.87 | 19.87 | 19.87 | 19.87 | 19.87 | 19.87 | 19.87 | 19.87
Linde Wilmington (GEN2) | MW | 5.56 | 5.56 | 5.56 | 5.56 | 5.56 | 5.56 | 5.56 | 5.56 | 5.56 | 5.56 | 5.56 | 5.56 | 5.56 | 5.56 | 5.56 | 5.56 | 5.56 | 5.56 | 5.56 | 5.56 | 5.56 | 5.56 | 5.56 | 5.56
Linden Wind Energy Project | MW | 0.5 | 0.6 | 0.4 | 0.6 | 0.15 | 0.05 | 0.05 | 0 | 0 | 0 | 0 | 0 | 0 | 0.2 | 0.55 | 0.05 | 0 | 0.15 | 0.3 | 0.5 | 0.75 | 1.05 | 1.25 | 1.65
Lindsay Solar (1) | MW | 0 | 0 | 0 | 0 | 0 | 0 | 0 | 0.14 | 0.47 | 0.66 | 0.8 | 0.88 | 0.69 | 0.85 | 0.72 | 0.52 | 0.07 | 0 | 0 | 0 | 0 | 0 | 0 | 0
Lindsay Solar (3) | MW | 0 | 0 | 0 | 0 | 0 | 0 | 0 | 0.14 | 0.47 | 0.66 | 0.8 | 0.88 | 0.69 | 0.85 | 0.72 | 0.52 | 0.07 | 0 | 0 | 0 | 0 | 0 | 0 | 0
Lindsay Solar (4) | MW | 0 | 0 | 0 | 0 | 0 | 0 | 0 | 0.09 | 0.31 | 0.44 | 0.54 | 0.59 | 0.46 | 0.57 | 0.48 | 0.35 | 0.05 | 0 | 0 | 0 | 0 | 0 | 0 | 0
Little Cottonwood (1) | MW | 0.82 | 0.82 | 0.82 | 0.82 | 0.82 | 0.82 | 0.82 | 0.82 | 0.82 | 0.82 | 0.82 | 0.82 | 0.82 | 0.82 | 0.82 | 0.82 | 0.82 | 0.82 | 0.82 | 0.82 | 0.82 | 0.82 | 0.82 | 0.82
Little Cottonwood (2) | MW | 0.82 | 0.82 | 0.82 | 0.82 | 0.82 | 0.82 | 0.82 | 0.82 | 0.82 | 0.82 | 0.82 | 0.82 | 0.82 | 0.82 | 0.82 | 0.82 | 0.82 | 0.82 | 0.82 | 0.82 | 0.82 | 0.82 | 0.82 | 0.82
Little Falls (WA) (1) | MW | 1.44 | 1.15 | 1.03 | 1 | 1.08 | 1.2 | 1.54 | 2.05 | 2.49 | 2.9 | 3.06 | 3.04 | 3.02 | 2.94 | 2.93 | 2.98 | 3.31 | 4.19 | 4.56 | 4.05 | 3.5 | 3.14 | 2.48 | 1.72
Little Falls (WA) (2) | MW | 1.44 | 1.15 | 1.03 | 1 | 1.08 | 1.2 | 1.54 | 2.05 | 2.49 | 2.9 | 3.06 | 3.04 | 3.02 | 2.94 | 2.93 | 2.98 | 3.31 | 4.19 | 4.56 | 4.05 | 3.5 | 3.14 | 2.48 | 1.72
Little Falls (WA) (3) | MW | 1.44 | 1.15 | 1.03 | 1 | 1.08 | 1.2 | 1.54 | 2.05 | 2.49 | 2.9 | 3.06 | 3.04 | 3.02 | 2.94 | 2.93 | 2.98 | 3.31 | 4.19 | 4.56 | 4.05 | 3.5 | 3.14 | 2.48 | 1.72
Little Falls (WA) (4) | MW | 1.44 | 1.15 | 1.03 | 1 | 1.08 | 1.2 | 1.54 | 2.05 | 2.49 | 2.9 | 3.06 | 3.04 | 3.02 | 2.94 | 2.93 | 2.98 | 3.31 | 4.19 | 4.56 | 4.05 | 3.5 | 3.14 | 2.48 | 1.72
Little Goose (1) | MW | 47.62 | 47.92 | 49.61 | 50.12 | 52.05 | 56.13 | 61.02 | 64.87 | 66.2 | 65.58 | 64.02 | 62.81 | 61.42 | 60.51 | 59.52 | 60.09 | 63.58 | 66.08 | 64.43 | 62.98 | 60.76 | 57.23 | 52.07 | 49.53
Little Goose (2) | MW | 47.62 | 47.92 | 49.61 | 50.12 | 52.05 | 56.13 | 61.02 | 64.87 | 66.2 | 65.58 | 64.02 | 62.81 | 61.42 | 60.51 | 59.52 | 60.09 | 63.58 | 66.08 | 64.43 | 62.98 | 60.76 | 57.23 | 52.07 | 49.53
Little Goose (3) | MW | 47.62 | 47.92 | 49.61 | 50.12 | 52.05 | 56.13 | 61.02 | 64.87 | 66.2 | 65.58 | 64.02 | 62.81 | 61.42 | 60.51 | 59.52 | 60.09 | 63.58 | 66.08 | 64.43 | 62.98 | 60.76 | 57.23 | 52.07 | 49.53
Little Goose (4) | MW | 47.62 | 47.92 | 49.61 | 50.12 | 52.05 | 56.13 | 61.02 | 64.87 | 66.2 | 65.58 | 64.02 | 62.81 | 61.42 | 60.51 | 59.52 | 60.09 | 63.58 | 66.08 | 64.43 | 62.98 | 60.76 | 57.23 | 52.07 | 49.53
Little Goose (5) | MW | 47.62 | 47.92 | 49.61 | 50.12 | 52.05 | 56.13 | 61.02 | 64.87 | 66.2 | 65.58 | 64.02 | 62.81 | 61.42 | 60.51 | 59.52 | 60.09 | 63.58 | 66.08 | 64.43 | 62.98 | 60.76 | 57.23 | 52.07 | 49.53
Little Goose (6) | MW | 47.62 | 47.92 | 49.61 | 50.12 | 52.05 | 56.13 | 61.02 | 64.87 | 66.2 | 65.58 | 64.02 | 62.81 | 61.42 | 60.51 | 59.52 | 60.09 | 63.58 | 66.08 | 64.43 | 62.98 | 60.76 | 57.23 | 52.07 | 49.53
Little Mac Project (1) | MW | 0.15 | 0.15 | 0.15 | 0.15 | 0.16 | 0.18 | 0.19 | 0.19 | 0.17 | 0.17 | 0.16 | 0.16 | 0.16 | 0.16 | 0.17 | 0.17 | 0.18 | 0.17 | 0.18 | 0.17 | 0.17 | 0.15 | 0.15 | 0.15
Little Mac Project (2) | MW | 0.2 | 0.2 | 0.2 | 0.2 | 0.21 | 0.23 | 0.25 | 0.25 | 0.23 | 0.23 | 0.22 | 0.22 | 0.22 | 0.21 | 0.22 | 0.23 | 0.24 | 0.23 | 0.23 | 0.23 | 0.22 | 0.21 | 0.2 | 0.2
Little Mac Project (3) | MW | 0.2 | 0.2 | 0.2 | 0.2 | 0.21 | 0.23 | 0.25 | 0.25 | 0.23 | 0.23 | 0.22 | 0.22 | 0.22 | 0.21 | 0.22 | 0.23 | 0.24 | 0.23 | 0.23 | 0.23 | 0.22 | 0.21 | 0.2 | 0.2
Little Mac Project (4) | MW | 0.2 | 0.2 | 0.2 | 0.2 | 0.21 | 0.23 | 0.25 | 0.25 | 0.23 | 0.23 | 0.22 | 0.22 | 0.22 | 0.21 | 0.22 | 0.23 | 0.24 | 0.23 | 0.23 | 0.23 | 0.22 | 0.21 | 0.2 | 0.2
Little Rock Pham Solar | MW | 0 | 0 | 0 | 0 | 0 | 0 | 0.03 | 1.04 | 1.82 | 1.97 | 2.05 | 2.07 | 0 | 0 | 0 | 1.02 | 0.34 | 0 | 0 | 0 | 0 | 0 | 0 | 0
Little Wood Hydro Project | MW | 1.2 | 1.2 | 1.2 | 1.2 | 1.2 | 1.2 | 1.2 | 1.2 | 1.2 | 1.2 | 1.2 | 1.2 | 1.2 | 1.2 | 1.2 | 1.2 | 1.2 | 1.2 | 1.2 | 1.2 | 1.2 | 1.2 | 1.2 | 1.2
Live Oak Limited | MW | 43.73 | 43.73 | 43.73 | 43.73 | 43.73 | 43.73 | 43.73 | 43.73 | 14.4 | 14.4 | 14.4 | 14.4 | 14.4 | 14.4 | 14.4 | 43.73 | 43.73 | 43.73 | 43.73 | 43.73 | 43.73 | 43.73 | 43.73 | 43.73
Lockheed Martin Sunnyvale | MW | 0.35 | 0.35 | 0.35 | 0.35 | 0.35 | 0.35 | 0.35 | 0.35 | 0.35 | 0.35 | 0.35 | 0.35 | 0.35 | 0.35 | 0.35 | 0.35 | 0.35 | 0.35 | 0.35 | 0.35 | 0.35 | 0.35 | 0.35 | 0.35
Lodi | MW | 23 | 23 | 23 | 23 | 23 | 23 | 23 | 23 | 0 | 0 | 0 | 0 | 0 | 0 | 0 | 23 | 23 | 23 | 23 | 23 | 23 | 23 | 23 | 23
Lodi Energy Center (CT1) | MW | 167.43 | 167.43 | 167.43 | 167.43 | 167.43 | 167.43 | 167.43 | 167.43 | 167.43 | 167.43 | 167.43 | 167.43 | 167.43 | 167.43 | 167.43 | 167.43 | 167.43 | 167.43 | 167.43 | 167.43 | 167.43 | 167.43 | 167.43 | 167.43
Lodi Energy Center (ST1) | MW | 90.62 | 90.62 | 90.62 | 90.62 | 90.62 | 90.62 | 90.62 | 90.62 | 90.62 | 90.62 | 90.62 | 90.62 | 90.62 | 90.62 | 90.62 | 90.62 | 90.62 | 90.62 | 90.62 | 90.62 | 90.62 | 90.62 | 90.62 | 90.62
Logan 1 Community Solar Array | MW | 0 | 0 | 0 | 0 | 0 | 0 | 0 | 0.07 | 0.54 | 0.83 | 1.21 | 1.21 | 1.22 | 1.06 | 0.81 | 0.44 | 0.12 | 0 | 0 | 0 | 0 | 0 | 0 | 0
Logan City (1) | MW | 0 | 0 | 0 | 0 | 0 | 0 | 0 | 0 | 0 | 0 | 0 | 0 | 0 | 0 | 0 | 0 | 0 | 0 | 0 | 0 | 0 | 0 | 0 | 0
Logan City (2) | MW | 4.75 | 4.75 | 4.75 | 4.75 | 4.75 | 4.75 | 4.75 | 4.75 | 4.75 | 4.75 | 4.75 | 4.75 | 4.75 | 4.75 | 4.75 | 4.75 | 4.75 | 4.75 | 4.75 | 4.75 | 4.75 | 4.75 | 4.75 | 4.75
Logan City (3) | MW | 4.75 | 4.75 | 4.75 | 4.75 | 4.75 | 4.75 | 4.75 | 4.75 | 4.75 | 4.75 | 4.75 | 4.75 | 4.75 | 4.75 | 4.75 | 4.75 | 4.75 | 4.75 | 4.75 | 4.75 | 4.75 | 4.75 | 4.75 | 4.75
Logan Wind Energy | MW | 6.43 | 3.82 | 7.44 | 8.44 | 11.86 | 46.43 | 59.7 | 53.67 | 118.99 | 136.88 | 161 | 174.47 | 179.09 | 156.78 | 159.8 | 150.55 | 125.63 | 106.53 | 124.22 | 175.27 | 198.39 | 181.7 | 174.67 | 199.79
Lois Lake (Stillwater) | MW | 18.46 | 18.33 | 19.42 | 19.49 | 19.86 | 20.76 | 22.23 | 24.12 | 25 | 25.25 | 25.38 | 25.32 | 25.12 | 24.96 | 24.81 | 25.07 | 26.27 | 27.23 | 26.49 | 25.77 | 25.09 | 22.03 | 20.72 | 19.78
Loma Linda University Cogen (GEN1) | MW | 0 | 0 | 0 | 0 | 0 | 0 | 0 | 0 | 0 | 0 | 0 | 0 | 0 | 0 | 0 | 0 | 0 | 0 | 0 | 0 | 0 | 0 | 0 | 0
Loma Linda University Cogen (GEN2) | MW | 1.17 | 1.17 | 1.17 | 1.17 | 1.17 | 1.17 | 1.17 | 1.17 | 0.39 | 0.39 | 0.39 | 0.39 | 0.39 | 0.39 | 0.39 | 0.39 | 1.17 | 1.17 | 1.17 | 1.17 | 1.17 | 1.17 | 1.17 | 1.17
Loma Linda University Cogen (GEN4) | MW | 0.44 | 0.44 | 0.44 | 0.44 | 0.44 | 0.44 | 0.44 | 0.44 | 0 | 0 | 0 | 0 | 0 | 0 | 0 | 0 | 0.44 | 0.44 | 0.44 | 0.44 | 0.44 | 0.44 | 0.44 | 0.44
Loma Linda University Cogen (GEN5) | MW | 0 | 0 | 0 | 0 | 0 | 0 | 0 | 0 | 0 | 0 | 0 | 0 | 0 | 0 | 0 | 0 | 0 | 0 | 0 | 0 | 0 | 0 | 0 | 0
Lompoc Wind Power Project_WT66 94 | MW | 9.51 | 7.84 | 8.23 | 15.39 | 16.86 | 23.52 | 30.09 | 24.01 | 20.19 | 18.42 | 18.82 | 18.72 | 0 | 0 | 0 | 16.07 | 14.21 | 15.19 | 15.19 | 12.94 | 12.94 | 14.11 | 13.33 | 11.66
Lone Valley Solar Park I LLC | MW | 0 | 0 | 0 | 0 | 0 | 0 | 0 | 2.2 | 5.51 | 6.94 | 7.39 | 7.2 | 0 | 0 | 0 | 4.06 | 0.57 | 0 | 0 | 0 | 0 | 0 | 0 | 0
Lone Valley Solar Park II LLC | MW | 0 | 0 | 0 | 0 | 0 | 0 | 0 | 4.4 | 11.02 | 13.88 | 14.78 | 14.4 | 0 | 0 | 0 | 8.12 | 1.14 | 0 | 0 | 0 | 0 | 0 | 0 | 0
Long Beach Generation LLC (CT1) | MW | 0 | 0 | 0 | 0 | 0 | 0 | 0 | 0 | 0 | 0 | 0 | 0 | 0 | 0 | 0 | 0 | 0 | 0 | 0 | 0 | 0 | 0 | 0 | 0
Long Beach Generation LLC (CT2) | MW | 59.09 | 0 | 0 | 59.09 | 59.09 | 59.09 | 59.09 | 59.09 | 0 | 0 | 0 | 0 | 0 | 0 | 0 | 0 | 59.09 | 59.09 | 59.09 | 59.09 | 59.09 | 59.09 | 59.09 | 59.09
Long Beach Generation LLC (CT3) | MW | 59.09 | 0 | 0 | 0 | 59.09 | 59.09 | 59.09 | 59.09 | 0 | 0 | 0 | 0 | 0 | 0 | 0 | 0 | 59.09 | 59.09 | 59.09 | 59.09 | 59.09 | 59.09 | 59.09 | 59.09
Long Beach Generation LLC (CT4) | MW | 59.09 | 0 | 0 | 16.26 | 59.09 | 59.09 | 59.09 | 59.09 | 0 | 0 | 0 | 0 | 0 | 0 | 0 | 0 | 59.09 | 59.09 | 59.09 | 59.09 | 59.09 | 59.09 | 59.09 | 59.09
Long Lake #1 (Ft McMurray AB) | MW | 0 | 0 | 0 | 0 | 0 | 0 | 0 | 0 | 0 | 0 | 0 | 0 | 0 | 0 | 0 | 0 | 0 | 0 | 0 | 0 | 0 | 0 | 0 | 0
Long Lake #2 (Ft McMurray AB) | MW | 0 | 0 | 0 | 0 | 0 | 0 | 0 | 0 | 0 | 0 | 0 | 0 | 0 | 0 | 0 | 0 | 0 | 0 | 0 | 0 | 0 | 0 | 0 | 0
Long Lake #3-4 (Ft McMurray AB) | MW | 0 | 0 | 0 | 0 | 0 | 0 | 0 | 0 | 0 | 0 | 0 | 0 | 0 | 0 | 0 | 0 | 0 | 0 | 0 | 0 | 0 | 0 | 0 | 0
Long Lake (1) | MW | 3.46 | 2.77 | 2.51 | 2.43 | 2.62 | 2.91 | 3.68 | 4.88 | 5.9 | 6.84 | 7.2 | 7.17 | 7.13 | 6.94 | 6.92 | 7.03 | 7.79 | 9.84 | 10.69 | 9.51 | 8.23 | 7.39 | 5.88 | 4.1
Long Lake (2) | MW | 3.47 | 2.79 | 2.52 | 2.44 | 2.63 | 2.92 | 3.7 | 4.9 | 5.92 | 6.88 | 7.24 | 7.2 | 7.16 | 6.97 | 6.95 | 7.07 | 7.83 | 9.88 | 10.74 | 9.56 | 8.26 | 7.43 | 5.91 | 4.12
Long Lake (3) | MW | 3.47 | 2.79 | 2.52 | 2.44 | 2.63 | 2.92 | 3.7 | 4.9 | 5.92 | 6.88 | 7.24 | 7.2 | 7.16 | 6.97 | 6.95 | 7.07 | 7.83 | 9.88 | 10.74 | 9.56 | 8.26 | 7.43 | 5.91 | 4.12
Long Lake (4) | MW | 3.41 | 2.74 | 2.48 | 2.4 | 2.59 | 2.87 | 3.63 | 4.81 | 5.82 | 6.75 | 7.11 | 7.07 | 7.03 | 6.85 | 6.83 | 6.94 | 7.69 | 9.7 | 10.55 | 9.39 | 8.12 | 7.29 | 5.8 | 4.04
Longboat Solar, LLC | MW | 0 | 0 | 0 | 0 | 0 | 0 | 0.2 | 6.96 | 12.1 | 13.12 | 13.68 | 13.8 | 0 | 0 | 0 | 6.82 | 2.28 | 0 | 0 | 0 | 0 | 0 | 0 | 0
Longview Fibre (6) | MW | 19.43 | 19.43 | 19.43 | 19.43 | 19.43 | 19.43 | 19.43 | 19.43 | 19.43 | 19.43 | 19.43 | 19.43 | 19.43 | 19.43 | 19.43 | 19.43 | 19.43 | 19.43 | 19.43 | 19.43 | 19.43 | 19.43 | 19.43 | 19.43
Longview Fibre (7) | MW | 22.08 | 22.08 | 22.08 | 22.08 | 22.08 | 22.08 | 22.08 | 22.08 | 22.08 | 22.08 | 22.08 | 22.08 | 22.08 | 22.08 | 22.08 | 22.08 | 22.08 | 22.08 | 22.08 | 22.08 | 22.08 | 22.08 | 22.08 | 22.08
Lookout Point (1) | MW | 30.25 | 31.22 | 36.69 | 38.35 | 40 | 40 | 40 | 40 | 40 | 40 | 40 | 40 | 40 | 40 | 40 | 40 | 40 | 40 | 40 | 40 | 40 | 40 | 40 | 36.42
Lookout Point (2) | MW | 0 | 0 | 0 | 0 | 0 | 0 | 0 | 0 | 0 | 0 | 0 | 0 | 0 | 0 | 0 | 0 | 0 | 0 | 0 | 0 | 0 | 0 | 0 | 0
Lookout Point (3) | MW | 30.25 | 31.22 | 36.69 | 38.35 | 40 | 40 | 40 | 40 | 40 | 40 | 40 | 40 | 40 | 40 | 40 | 40 | 40 | 40 | 40 | 40 | 40 | 40 | 40 | 36.42
Loon Lake | MW | 0 | 0 | 0 | 0 | 0 | 0 | 42.28 | 0 | 0 | 0 | 0 | 0 | 0 | 0 | 0 | 0 | 0 | 74.1 | 74.1 | 74.1 | 0 | 0 | 0 | 0
Lordsburg Generating (GT1) | MW | 39.26 | 39.26 | 39.26 | 39.26 | 39.26 | 39.26 | 39.26 | 39.26 | 39.26 | 39.26 | 39.26 | 39.26 | 39.26 | 39.26 | 39.26 | 39.26 | 39.26 | 39.26 | 39.26 | 39.26 | 39.26 | 39.26 | 39.26 | 39.26
Lordsburg Generating (GT2) | MW | 39.26 | 39.26 | 39.26 | 39.26 | 39.26 | 39.26 | 39.26 | 39.26 | 39.26 | 39.26 | 39.26 | 39.26 | 39.26 | 39.26 | 39.26 | 39.26 | 39.26 | 39.26 | 39.26 | 39.26 | 39.26 | 39.26 | 39.26 | 39.26
Los Alamos PV Site (1) | MW | 0 | 0 | 0 | 0 | 0 | 0 | 0 | 0.25 | 0.65 | 0.81 | 0.8 | 0.77 | 0.69 | 0.73 | 0.84 | 0.71 | 0.28 | 0 | 0 | 0 | 0 | 0 | 0 | 0
Los Angeles Harbor College | MW | 0 | 0 | 0 | 0 | 0 | 0 | 0 | 0.18 | 0.44 | 0.56 | 0.59 | 0.58 | 0.56 | 0.58 | 0.49 | 0.32 | 0.05 | 0 | 0 | 0 | 0 | 0 | 0 | 0
Los Angeles Refinery Wilmington (G1) | MW | 0 | 0 | 0 | 0 | 0 | 0 | 0 | 0 | 0 | 0 | 0 | 0 | 0 | 0 | 0 | 0 | 0 | 0 | 0 | 0 | 0 | 0 | 0 | 0
Los Angeles Refinery Wilmington (G2) | MW | 5.65 | 5.65 | 5.65 | 5.65 | 5.65 | 5.65 | 5.65 | 5.65 | 5.65 | 5.65 | 5.65 | 5.65 | 5.65 | 5.65 | 5.65 | 5.65 | 5.65 | 5.65 | 5.65 | 5.65 | 5.65 | 5.65 | 5.65 | 5.65
Los Esteros Critical Energy Center (CAG5) | MW | 113.74 | 113.74 | 113.74 | 113.74 | 113.74 | 113.74 | 113.74 | 113.74 | 113.74 | 113.74 | 113.74 | 113.74 | 113.74 | 113.74 | 113.74 | 113.74 | 113.74 | 113.74 | 113.74 | 113.74 | 113.74 | 113.74 | 113.74 | 113.74
Los Esteros Critical Energy Center (CTG1) | MW | 39.33 | 39.33 | 39.33 | 39.33 | 39.33 | 39.33 | 39.33 | 39.33 | 39.33 | 39.33 | 39.33 | 39.33 | 39.33 | 39.33 | 39.33 | 39.33 | 39.33 | 39.33 | 39.33 | 39.33 | 39.33 | 39.33 | 39.33 | 39.33
Los Esteros Critical Energy Center (CTG2) | MW | 39.33 | 39.33 | 39.33 | 39.33 | 39.33 | 39.33 | 39.33 | 39.33 | 39.33 | 39.33 | 39.33 | 39.33 | 39.33 | 39.33 | 39.33 | 39.33 | 39.33 | 39.33 | 39.33 | 39.33 | 39.33 | 39.33 | 39.33 | 39.33
Los Esteros Critical Energy Center (CTG3) | MW | 39.33 | 39.33 | 39.33 | 39.33 | 39.33 | 39.33 | 39.33 | 39.33 | 39.33 | 39.33 | 39.33 | 39.33 | 39.33 | 39.33 | 39.33 | 39.33 | 39.33 | 39.33 | 39.33 | 39.33 | 39.33 | 39.33 | 39.33 | 39.33
Los Esteros Critical Energy Center (CTG4) | MW | 39.33 | 39.33 | 39.33 | 39.33 | 39.33 | 39.33 | 39.33 | 39.33 | 39.33 | 39.33 | 39.33 | 39.33 | 39.33 | 39.33 | 39.33 | 39.33 | 39.33 | 39.33 | 39.33 | 39.33 | 39.33 | 39.33 | 39.33 | 39.33
Los Lunas Solar Energy Center (LLSEC) | MW | 0 | 0 | 0 | 0 | 0 | 0 | 0 | 1.26 | 3.24 | 4.04 | 4.02 | 3.83 | 3.44 | 3.66 | 4.2 | 3.54 | 1.39 | 0 | 0 | 0 | 0 | 0 | 0 | 0
Los Lunas Solar Energy Center (LMS2) | MW | 0 | 0 | 0 | 0 | 0 | 0 | 0 | 0.5 | 1.3 | 1.62 | 1.61 | 1.53 | 1.37 | 1.46 | 1.68 | 1.41 | 0.55 | 0 | 0 | 0 | 0 | 0 | 0 | 0
Los Medanos Energy Center (CTG1) | MW | 164.08 | 164.08 | 164.08 | 164.08 | 164.08 | 164.08 | 164.08 | 164.08 | 164.08 | 164.08 | 164.08 | 164.08 | 164.08 | 164.08 | 164.08 | 164.08 | 164.08 | 164.08 | 164.08 | 164.08 | 164.08 | 164.08 | 164.08 | 164.08
Los Medanos Energy Center (CTG2) | MW | 167.44 | 167.44 | 167.44 | 167.44 | 167.44 | 167.44 | 167.44 | 167.44 | 167.44 | 167.44 | 167.44 | 167.44 | 167.44 | 167.44 | 167.44 | 167.44 | 167.44 | 167.44 | 167.44 | 167.44 | 167.44 | 167.44 | 167.44 | 167.44
Los Medanos Energy Center (STG3) | MW | 230.82 | 230.82 | 230.82 | 230.82 | 230.82 | 230.82 | 230.82 | 230.82 | 230.82 | 230.82 | 230.82 | 230.82 | 230.82 | 230.82 | 230.82 | 230.82 | 230.82 | 230.82 | 230.82 | 230.82 | 230.82 | 230.82 | 230.82 | 230.82
Lost Creek (1) | MW | 8.18 | 8.23 | 8.52 | 8.61 | 8.94 | 9.64 | 10.48 | 11.15 | 11.37 | 11.27 | 11 | 10.79 | 10.55 | 10.4 | 10.23 | 10.32 | 10.92 | 11.35 | 11.07 | 10.82 | 10.44 | 9.83 | 8.95 | 8.51
Lost Creek (2) | MW | 8.18 | 8.23 | 8.52 | 8.61 | 8.94 | 9.64 | 10.48 | 11.15 | 11.37 | 11.27 | 11 | 10.79 | 10.55 | 10.4 | 10.23 | 10.32 | 10.92 | 11.35 | 11.07 | 10.82 | 10.44 | 9.83 | 8.95 | 8.51
Lost Creek I | MW | 0.28 | 0.26 | 0.26 | 0.26 | 0.26 | 0.27 | 0.31 | 0.34 | 0.35 | 0.35 | 0.36 | 0.34 | 0.34 | 0.33 | 0.33 | 0.33 | 0.34 | 0.4 | 0.4 | 0.4 | 0.38 | 0.39 | 0.35 | 0.31
Lost Hills Cogeneration Plant (GEN4) | MW | 1.14 | 1.14 | 1.14 | 1.14 | 1.14 | 1.14 | 1.14 | 1.14 | 0.39 | 0.39 | 0.39 | 0.39 | 0.39 | 0.39 | 0.39 | 1.14 | 1.14 | 1.14 | 1.14 | 1.14 | 1.14 | 1.14 | 1.14 | 1.14
Lost Hills Cogeneration Plant (GEN5) | MW | 1.14 | 1.14 | 1.14 | 1.14 | 1.14 | 1.14 | 1.14 | 1.14 | 0.39 | 0.39 | 0.39 | 0.39 | 0.39 | 0.39 | 0.39 | 1.14 | 1.14 | 1.14 | 1.14 | 1.14 | 1.14 | 1.14 | 1.14 | 1.14
Lost Hills Cogeneration Plant (GEN6) | MW | 0 | 0 | 0 | 0 | 0 | 0 | 0 | 0 | 0 | 0 | 0 | 0 | 0 | 0 | 0 | 0 | 0 | 0 | 0 | 0 | 1.14 | 1.14 | 1.14 | 1.14
Lost Hills/Blackwell (BLKW) | MW | 0 | 0 | 0 | 0 | 0 | 0 | 0 | 1.12 | 3.76 | 5.3 | 6.42 | 7.02 | 0 | 6.83 | 0 | 4.14 | 0.56 | 0 | 0 | 0 | 0 | 0 | 0 | 0
Lost Hills/Blackwell (LTHL) | MW | 0 | 0 | 0 | 0 | 0 | 0 | 0 | 1.86 | 6.26 | 8.84 | 10.7 | 11.7 | 0 | 11.38 | 0 | 6.9 | 0.94 | 0 | 0 | 0 | 0 | 0 | 0 | 0
Lovelock Solar | MW | 0 | 0 | 0 | 0 | 0 | 0 | 0 | 14.25 | 51.3 | 83.41 | 93.1 | 99.75 | 94.62 | 85.5 | 64.98 | 36.1 | 5.7 | 0 | 0 | 0 | 0 | 0 | 0 | 0
Low Line Rapids | MW | 1.2 | 1.2 | 1.2 | 1.2 | 1.2 | 1.2 | 1.2 | 1.2 | 1.2 | 1.2 | 1.2 | 1.2 | 1.2 | 1.2 | 1.2 | 1.2 | 1.2 | 1.2 | 1.2 | 1.2 | 1.2 | 1.2 | 1.2 | 1.2
Lower Baker (3) | MW | 24.87 | 24.87 | 24.87 | 24.87 | 24.87 | 24.87 | 24.87 | 24.88 | 24.88 | 24.88 | 24.88 | 24.88 | 24.88 | 24.88 | 24.88 | 24.88 | 24.88 | 24.88 | 24.88 | 24.88 | 24.88 | 24.88 | 24.88 | 24.87
Lower Baker (4) | MW | 10.11 | 10.11 | 10.11 | 10.11 | 10.11 | 10.11 | 10.11 | 10.11 | 10.11 | 10.11 | 10.11 | 10.11 | 10.11 | 10.11 | 10.11 | 10.11 | 10.11 | 10.11 | 10.11 | 10.11 | 10.11 | 10.11 | 10.11 | 10.11
Lower Granite (1) | MW | 47.62 | 47.92 | 49.61 | 50.12 | 52.05 | 56.13 | 61.02 | 64.87 | 66.2 | 65.58 | 64.02 | 62.81 | 61.42 | 60.51 | 59.52 | 60.09 | 63.58 | 66.08 | 64.43 | 62.98 | 60.76 | 57.23 | 52.07 | 49.53
Lower Granite (2) | MW | 44.8 | 45.08 | 46.67 | 47.15 | 48.97 | 52.8 | 57.4 | 61.02 | 62.28 | 61.7 | 60.22 | 59.08 | 57.78 | 56.92 | 55.99 | 56.53 | 59.81 | 62.17 | 60.61 | 59.25 | 57.16 | 53.84 | 48.98 | 46.59
Lower Granite (3) | MW | 47.62 | 47.92 | 49.61 | 50.12 | 52.05 | 56.13 | 61.02 | 64.87 | 66.2 | 65.58 | 64.02 | 62.81 | 61.42 | 60.51 | 59.52 | 60.09 | 63.58 | 66.08 | 64.43 | 62.98 | 60.76 | 57.23 | 52.07 | 49.53
Lower Granite (4) | MW | 47.62 | 47.92 | 49.61 | 50.12 | 52.05 | 56.13 | 61.02 | 64.87 | 66.2 | 65.58 | 64.02 | 62.81 | 61.42 | 60.51 | 59.52 | 60.09 | 63.58 | 66.08 | 64.43 | 62.98 | 60.76 | 57.23 | 52.07 | 49.53
Lower Granite (5) | MW | 47.62 | 47.92 | 49.61 | 50.12 | 52.05 | 56.13 | 61.02 | 64.87 | 66.2 | 65.58 | 64.02 | 62.81 | 61.42 | 60.51 | 59.52 | 60.09 | 63.58 | 66.08 | 64.43 | 62.98 | 60.76 | 57.23 | 52.07 | 49.53
Lower Granite (6) | MW | 47.62 | 47.92 | 49.61 | 50.12 | 52.05 | 56.13 | 61.02 | 64.87 | 66.2 | 65.58 | 64.02 | 62.81 | 61.42 | 60.51 | 59.52 | 60.09 | 63.58 | 66.08 | 64.43 | 62.98 | 60.76 | 57.23 | 52.07 | 49.53
Lower Malad | MW | 6.6 | 6.6 | 6.6 | 6.6 | 6.6 | 6.6 | 6.6 | 6.6 | 6.6 | 6.6 | 6.6 | 6.6 | 6.6 | 6.6 | 6.6 | 6.6 | 6.6 | 6.6 | 6.6 | 6.6 | 6.6 | 6.6 | 6.6 | 6.6
Lower Molina | MW | 1.35 | 1.35 | 1.35 | 1.35 | 1.35 | 1.35 | 1.35 | 1.35 | 1.35 | 1.35 | 1.35 | 1.35 | 1.35 | 1.35 | 1.35 | 1.35 | 1.36 | 1.36 | 1.36 | 1.35 | 1.35 | 1.35 | 1.35 | 1.35
Lower Monumental (1) | MW | 47.62 | 47.92 | 49.61 | 50.12 | 52.05 | 56.13 | 61.02 | 64.87 | 66.2 | 65.58 | 64.02 | 62.81 | 61.42 | 60.51 | 59.52 | 60.09 | 63.58 | 66.08 | 64.43 | 62.98 | 60.76 | 57.23 | 52.07 | 49.53
Lower Monumental (2) | MW | 33.51 | 33.72 | 34.91 | 35.27 | 36.63 | 39.5 | 42.94 | 45.65 | 46.59 | 46.15 | 45.05 | 44.2 | 43.22 | 42.58 | 41.88 | 42.28 | 44.74 | 46.5 | 45.34 | 44.32 | 42.76 | 40.27 | 36.64 | 34.85
Lower Monumental (3) | MW | 41.27 | 41.53 | 42.99 | 43.44 | 45.11 | 48.64 | 52.88 | 56.22 | 57.38 | 56.84 | 55.48 | 54.43 | 53.23 | 52.44 | 51.58 | 52.08 | 55.1 | 57.27 | 55.84 | 54.58 | 52.66 | 49.6 | 45.12 | 42.92
Lower Monumental (4) | MW | 47.62 | 47.92 | 49.61 | 50.12 | 52.05 | 56.13 | 61.02 | 64.87 | 66.2 | 65.58 | 64.02 | 62.81 | 61.42 | 60.51 | 59.52 | 60.09 | 63.58 | 66.08 | 64.43 | 62.98 | 60.76 | 57.23 | 52.07 | 49.53
Lower Monumental (5) | MW | 47.62 | 47.92 | 49.61 | 50.12 | 52.05 | 56.13 | 61.02 | 64.87 | 66.2 | 65.58 | 64.02 | 62.81 | 61.42 | 60.51 | 59.52 | 60.09 | 63.58 | 66.08 | 64.43 | 62.98 | 60.76 | 57.23 | 52.07 | 49.53
Lower Monumental (6) | MW | 47.62 | 47.92 | 49.61 | 50.12 | 52.05 | 56.13 | 61.02 | 64.87 | 66.2 | 65.58 | 64.02 | 62.81 | 61.42 | 60.51 | 59.52 | 60.09 | 63.58 | 66.08 | 64.43 | 62.98 | 60.76 | 57.23 | 52.07 | 49.53
Lower No 1 | MW | 6.12 | 6.21 | 6.16 | 6.28 | 6.66 | 7.34 | 7.83 | 7.74 | 7.21 | 7.05 | 6.89 | 6.84 | 6.75 | 6.73 | 7.03 | 7.14 | 7.39 | 7.27 | 7.33 | 7.16 | 6.91 | 6.45 | 6.22 | 6.3
Lower No 2 | MW | 1.28 | 1.29 | 1.31 | 1.37 | 1.46 | 1.51 | 1.53 | 1.54 | 1.53 | 1.5 | 1.48 | 1.48 | 1.47 | 1.49 | 1.55 | 1.68 | 1.68 | 1.66 | 1.62 | 1.48 | 1.41 | 1.34 | 1.32 | 1.34
Lower Salmon (1) | MW | 8.5 | 8.57 | 8.53 | 8.62 | 8.89 | 9.37 | 9.72 | 9.66 | 9.28 | 9.17 | 9.05 | 9.01 | 8.95 | 8.94 | 9.15 | 9.23 | 9.41 | 9.32 | 9.36 | 9.24 | 9.06 | 8.74 | 8.57 | 8.63
Lower Salmon (2) | MW | 7.84 | 7.9 | 7.86 | 7.94 | 8.19 | 8.64 | 8.96 | 8.9 | 8.56 | 8.45 | 8.34 | 8.31 | 8.25 | 8.24 | 8.44 | 8.51 | 8.67 | 8.59 | 8.63 | 8.52 | 8.36 | 8.05 | 7.9 | 7.95
Lower Salmon (3) | MW | 8.41 | 8.47 | 8.43 | 8.52 | 8.79 | 9.27 | 9.61 | 9.55 | 9.18 | 9.06 | 8.95 | 8.91 | 8.85 | 8.84 | 9.05 | 9.12 | 9.31 | 9.22 | 9.26 | 9.14 | 8.96 | 8.64 | 8.48 | 8.53
Lower Salmon (4) | MW | 8.79 | 8.86 | 8.81 | 8.9 | 9.18 | 9.68 | 10.05 | 9.98 | 9.59 | 9.47 | 9.35 | 9.32 | 9.25 | 9.24 | 9.46 | 9.54 | 9.73 | 9.63 | 9.68 | 9.55 | 9.37 | 9.03 | 8.86 | 8.92
Lower Snake River Wind Energy Project | MW | 2.4 | 2.4 | 2.06 | 2.06 | 2.06 | 2.06 | 8.22 | 8.22 | 8.22 | 8.57 | 8.22 | 8.22 | 16.45 | 16.45 | 16.45 | 16.45 | 22.28 | 26.39 | 27.76 | 25.7 | 21.25 | 16.79 | 17.14 | 17.14
Lower Tule River (1) | MW | 0 | 0 | 0 | 0 | 0 | 0 | 0 | 0 | 0 | 0 | 0 | 0 | 0 | 0 | 0 | 0 | 0 | 0 | 0 | 0 | 0 | 0 | 0 | 0
Lower Tule River (2) | MW | 0.35 | 0.35 | 0.35 | 0.35 | 0.35 | 0.35 | 0.35 | 0.35 | 0.35 | 0.35 | 0.35 | 0.35 | 0.35 | 0.35 | 0.35 | 0.35 | 0.35 | 0.35 | 0.35 | 0.35 | 0.35 | 0.35 | 0.35 | 0.35
LRI LFGTE Facility (A) | MW | 1.35 | 1.35 | 1.35 | 1.35 | 1.35 | 1.35 | 1.35 | 1.35 | 1.35 | 1.35 | 1.35 | 1.35 | 1.35 | 1.35 | 1.35 | 1.35 | 1.35 | 1.35 | 1.35 | 1.35 | 1.35 | 1.35 | 1.35 | 1.35
LRI LFGTE Facility (B) | MW | 1.35 | 1.35 | 1.35 | 1.35 | 1.35 | 1.35 | 1.35 | 1.35 | 1.35 | 1.35 | 1.35 | 1.35 | 1.35 | 1.35 | 1.35 | 1.35 | 1.35 | 1.35 | 1.35 | 1.35 | 1.35 | 1.35 | 1.35 | 1.35
LRI LFGTE Facility (C) | MW | 1.35 | 1.35 | 1.35 | 1.35 | 1.35 | 1.35 | 1.35 | 1.35 | 1.35 | 1.35 | 1.35 | 1.35 | 1.35 | 1.35 | 1.35 | 1.35 | 1.35 | 1.35 | 1.35 | 1.35 | 1.35 | 1.35 | 1.35 | 1.35
Lucky Peak Power Plant Project (U131) | MW | 6.77 | 6.55 | 6.42 | 6.36 | 6.4 | 6.61 | 6.87 | 7.27 | 7.68 | 7.94 | 8.04 | 8.07 | 8.06 | 8 | 7.96 | 8.07 | 8.46 | 8.84 | 8.79 | 8.64 | 8.38 | 8.06 | 7.6 | 7.02
Lucky Peak Power Plant Project (U132) | MW | 6.77 | 6.55 | 6.42 | 6.36 | 6.4 | 6.61 | 6.87 | 7.27 | 7.68 | 7.94 | 8.04 | 8.07 | 8.06 | 8 | 7.96 | 8.07 | 8.46 | 8.84 | 8.79 | 8.64 | 8.38 | 8.06 | 7.6 | 7.02
Lucky Peak Power Plant Project (U133) | MW | 3.63 | 3.51 | 3.44 | 3.41 | 3.44 | 3.55 | 3.69 | 3.9 | 4.12 | 4.26 | 4.31 | 4.33 | 4.32 | 4.29 | 4.27 | 4.33 | 4.54 | 4.74 | 4.72 | 4.63 | 4.49 | 4.32 | 4.08 | 3.77
Luna Energy Facility (CTG1) | MW | 152.16 | 152.16 | 152.16 | 152.16 | 152.16 | 152.16 | 152.16 | 152.16 | 152.16 | 152.16 | 152.16 | 152.16 | 152.16 | 152.16 | 152.16 | 152.16 | 152.16 | 152.16 | 152.16 | 152.16 | 152.16 | 152.16 | 152.16 | 152.16
Luna Energy Facility (CTG2) | MW | 155.29 | 155.29 | 155.29 | 155.29 | 155.29 | 155.29 | 155.29 | 155.29 | 155.29 | 155.29 | 155.29 | 155.29 | 155.29 | 155.29 | 155.29 | 155.29 | 155.29 | 155.29 | 155.29 | 155.29 | 155.29 | 155.29 | 155.29 | 155.29
Luna Energy Facility (STG1) | MW | 266.21 | 266.21 | 266.21 | 266.21 | 266.21 | 266.21 | 266.21 | 266.21 | 266.21 | 266.21 | 266.21 | 266.21 | 266.21 | 266.21 | 266.21 | 266.21 | 266.21 | 266.21 | 266.21 | 266.21 | 266.21 | 266.21 | 266.21 | 266.21
Lund Hill | MW | 17.4 | 16.44 | 15 | 11.52 | 8.94 | 7.74 | 6.84 | 6.06 | 3.42 | 2.88 | 3.06 | 3.24 | 3.12 | 2.88 | 2.64 | 2.7 | 2.04 | 2.64 | 3.96 | 5.16 | 6.54 | 7.62 | 9.06 | 10.32
Lundy (1) | MW | 0.4 | 0.4 | 0.4 | 0.4 | 0.4 | 0.4 | 0.4 | 0.4 | 0.4 | 0.4 | 0.4 | 0.4 | 0.4 | 0.4 | 0.4 | 0.4 | 0.4 | 0.4 | 0.4 | 0.4 | 0.4 | 0.4 | 0.4 | 0.4
Lundy (2) | MW | 0 | 0 | 0 | 0 | 0 | 0 | 0 | 0 | 0 | 0 | 0 | 0 | 0 | 0 | 0 | 0 | 0 | 0 | 0 | 0 | 0 | 0 | 0 | 0
Luning Energy | MW | 0 | 0 | 0 | 0 | 0 | 0 | 0 | 9.41 | 21.17 | 26.26 | 25.04 | 25.09 | 24.01 | 23.81 | 21.66 | 16.37 | 3.48 | 0 | 0 | 0 | 0 | 0 | 0 | 0
Ma | MW | 0 | 0 | 0 | 0 | 0 | 0 | 0.02 | 0.52 | 0.91 | 0.98 | 1.03 | 1.04 | 0 | 0 | 0 | 0.51 | 0.17 | 0 | 0 | 0 | 0 | 0 | 0 | 0
Macho Springs | MW | 0 | 0 | 0 | 0 | 0 | 0 | 0 | 13.15 | 33.83 | 42.18 | 41.92 | 39.93 | 35.86 | 38.16 | 43.85 | 36.91 | 14.46 | 0 | 0 | 0 | 0 | 0 | 0 | 0
Macho Springs Power I | MW | 10.48 | 11.24 | 5.85 | 5.04 | 4.74 | 6.3 | 7.41 | 7.66 | 6.45 | 6.4 | 9.78 | 25.15 | 31.05 | 28.32 | 17.74 | 9.83 | 9.17 | 10.63 | 9.73 | 10.18 | 9.93 | 10.53 | 11.34 | 11.74
MacKay River Cogeneration Project | MW | 170.12 | 170.12 | 170.12 | 170.12 | 170.12 | 170.12 | 170.12 | 170.12 | 170.12 | 170.12 | 170.12 | 170.12 | 170.12 | 170.12 | 170.12 | 170.12 | 170.12 | 170.12 | 170.12 | 170.12 | 170.12 | 170.12 | 170.12 | 170.12
Maclay Solar Project | MW | 0 | 0 | 0 | 0 | 0 | 0 | 0 | 0.48 | 1.21 | 1.53 | 1.63 | 1.58 | 0 | 1.58 | 1.35 | 0.89 | 0.13 | 0 | 0 | 0 | 0 | 0 | 0 | 0
Macys Goodyear | MW | 0 | 0 | 0 | 0 | 0 | 0 | 0 | 0.18 | 1.39 | 1.73 | 1.9 | 1.94 | 1.71 | 1.75 | 1.79 | 1.72 | 0.98 | 0.06 | 0 | 0 | 0 | 0 | 0 | 0
Madelyn Solar, LLC | MW | 0 | 0 | 0 | 0 | 0 | 0 | 0 | 0.22 | 0.55 | 0.69 | 0 | 0.72 | 0 | 0.72 | 0 | 0.41 | 0.06 | 0 | 0 | 0 | 0 | 0 | 0 | 0
Madera 1 PV | MW | 0 | 0 | 0 | 0 | 0 | 0 | 0 | 0.05 | 0.25 | 0.44 | 0.58 | 0.7 | 0.74 | 0.67 | 0.6 | 0.33 | 0.03 | 0 | 0 | 0 | 0 | 0 | 0 | 0
Madera Community Hospital | MW | 0 | 0 | 0 | 0 | 0 | 0 | 0 | 0.07 | 0.24 | 0.34 | 0.41 | 0.47 | 0.49 | 0.48 | 0.52 | 0.37 | 0.05 | 0 | 0 | 0 | 0 | 0 | 0 | 0
Madison Dam (MAD1) | MW | 1.01 | 1.01 | 1.01 | 1.01 | 1.01 | 1.01 | 1.01 | 1.01 | 1.01 | 1.01 | 1.01 | 1.01 | 1.01 | 1.01 | 1.01 | 1.01 | 1.01 | 1.01 | 1.01 | 1.01 | 1.01 | 1.01 | 1.01 | 1.01
Madison Dam (MAD2) | MW | 1.01 | 1.01 | 1.01 | 1.01 | 1.01 | 1.01 | 1.01 | 1.01 | 1.01 | 1.01 | 1.01 | 1.01 | 1.01 | 1.01 | 1.01 | 1.01 | 1.01 | 1.01 | 1.01 | 1.01 | 1.01 | 1.01 | 1.01 | 1.01
Madison Dam (MAD3) | MW | 1.01 | 1.01 | 1.01 | 1.01 | 1.01 | 1.01 | 1.01 | 1.01 | 1.01 | 1.01 | 1.01 | 1.01 | 1.01 | 1.01 | 1.01 | 1.01 | 1.01 | 1.01 | 1.01 | 1.01 | 1.01 | 1.01 | 1.01 | 1.01
Madison Dam (MAD4) | MW | 1.01 | 1.01 | 1.01 | 1.01 | 1.01 | 1.01 | 1.01 | 1.01 | 1.01 | 1.01 | 1.01 | 1.01 | 1.01 | 1.01 | 1.01 | 1.01 | 1.01 | 1.01 | 1.01 | 1.01 | 1.01 | 1.01 | 1.01 | 1.01
Magic Dam Hydroelectric Project (GEN1) | MW | 1.37 | 1.39 | 1.38 | 1.4 | 1.49 | 1.64 | 1.75 | 1.73 | 1.61 | 1.58 | 1.54 | 1.53 | 1.51 | 1.5 | 1.57 | 1.59 | 1.65 | 1.62 | 1.64 | 1.6 | 1.54 | 1.44 | 1.39 | 1.41
Magic Dam Hydroelectric Project (GEN2) | MW | 1.37 | 1.39 | 1.38 | 1.4 | 1.49 | 1.64 | 1.75 | 1.73 | 1.61 | 1.58 | 1.54 | 1.53 | 1.51 | 1.5 | 1.57 | 1.59 | 1.65 | 1.62 | 1.64 | 1.6 | 1.54 | 1.44 | 1.39 | 1.41
Magic Dam Hydroelectric Project (GEN3) | MW | 1.37 | 1.39 | 1.38 | 1.4 | 1.49 | 1.64 | 1.75 | 1.73 | 1.61 | 1.58 | 1.54 | 1.53 | 1.51 | 1.5 | 1.57 | 1.59 | 1.65 | 1.62 | 1.64 | 1.6 | 1.54 | 1.44 | 1.39 | 1.41
Magnolia Power Project (1) | MW | 152.63 | 152.63 | 152.63 | 152.63 | 152.63 | 152.63 | 152.63 | 152.63 | 152.63 | 152.63 | 152.63 | 152.63 | 152.63 | 152.63 | 152.63 | 152.63 | 152.63 | 152.63 | 152.63 | 152.63 | 152.63 | 152.63 | 152.63 | 152.63
Magnolia Power Project (2) | MW | 132.16 | 132.16 | 132.16 | 132.16 | 132.16 | 132.16 | 132.16 | 132.16 | 132.16 | 132.16 | 132.16 | 132.16 | 132.16 | 132.16 | 132.16 | 132.16 | 132.16 | 132.16 | 132.16 | 132.16 | 132.16 | 132.16 | 132.16 | 132.16
Magpie Solar, LLC | MW | 0 | 0 | 0 | 0 | 0 | 0 | 0 | 0.03 | 0.65 | 1.12 | 1.38 | 1.66 | 1.76 | 2.05 | 1.83 | 1.31 | 0.21 | 0 | 0 | 0 | 0 | 0 | 0 | 0
Magrath WF | MW | 18.15 | 18.24 | 22.14 | 22.95 | 24.03 | 25.98 | 24.87 | 25.2 | 27.6 | 26.67 | 28.77 | 29.1 | 29.07 | 26.49 | 24.96 | 23.91 | 23.52 | 23.22 | 23.01 | 26.73 | 29.28 | 29.94 | 29.85 | 25.83
Mahkeses #1&2 | MW | 0 | 0 | 0 | 0 | 0 | 0 | 0 | 0 | 0 | 0 | 0 | 0 | 0 | 0 | 0 | 0 | 0 | 0 | 0 | 0 | 0 | 0 | 0 | 0
Main Canal Headworks | MW | 10.38 | 10.38 | 10.38 | 10.38 | 10.38 | 10.38 | 10.38 | 10.38 | 10.38 | 10.38 | 10.38 | 10.38 | 10.38 | 10.38 | 10.38 | 10.38 | 10.38 | 10.38 | 10.38 | 10.38 | 10.38 | 10.38 | 10.38 | 10.38
Mainline Windfarm | MW | 2.25 | 2.76 | 2.99 | 3.7 | 4.81 | 3.24 | 2.44 | 1.36 | 2.05 | 3.31 | 3.98 | 4.44 | 3.98 | 4.23 | 3.91 | 3.17 | 1.66 | 1.06 | 0.99 | 1.33 | 1.7 | 2.02 | 1.61 | 1.08
Majestic 1 Wind Farm | MW | 77.19 | 74.65 | 71.07 | 70.91 | 72.19 | 62.17 | 50.96 | 39.35 | 35.85 | 17.73 | 9.06 | 3.1 | 1.11 | 0.56 | 0.24 | 0.48 | 1.83 | 5.57 | 14.07 | 22.18 | 28.94 | 36.01 | 39.59 | 36.97
Majestic II Wind | MW | 77.29 | 74.74 | 71.16 | 71 | 72.28 | 62.25 | 51.02 | 39.4 | 35.9 | 17.75 | 9.07 | 3.1 | 1.11 | 0.56 | 0.24 | 0.48 | 1.83 | 5.57 | 14.09 | 22.21 | 28.97 | 36.06 | 39.64 | 37.01
Malaga Power LLC (GT-1) | MW | 0 | 0 | 0 | 0 | 0 | 0 | 0 | 0 | 0 | 0 | 0 | 0 | 0 | 0 | 0 | 0 | 0 | 0 | 0 | 0 | 0 | 0 | 0 | 0
Malaga Power LLC (GT-2) | MW | 43.82 | 43.82 | 43.82 | 43.82 | 43.82 | 43.82 | 43.82 | 43.82 | 43.82 | 43.82 | 43.82 | 43.82 | 43.82 | 43.82 | 43.82 | 43.82 | 43.82 | 43.82 | 43.82 | 43.82 | 43.82 | 43.82 | 43.82 | 43.82
Malburg (M1) | MW | 38.85 | 38.85 | 38.85 | 38.85 | 38.85 | 38.85 | 38.85 | 38.85 | 0 | 0 | 0 | 0 | 0 | 0 | 0 | 0 | 38.85 | 38.85 | 38.85 | 38.85 | 38.85 | 38.85 | 38.85 | 38.85
Malburg (M2) | MW | 39.65 | 39.65 | 39.65 | 39.65 | 39.65 | 39.65 | 39.65 | 39.65 | 0 | 0 | 0 | 0 | 0 | 0 | 0 | 0 | 39.65 | 39.65 | 39.65 | 39.65 | 39.65 | 39.65 | 39.65 | 39.65
Malburg (M3) | MW | 47.2 | 47.2 | 47.2 | 47.2 | 47.2 | 47.2 | 47.2 | 47.2 | 0 | 0 | 0 | 0 | 0 | 0 | 0 | 0 | 47.2 | 47.2 | 47.2 | 47.2 | 47.2 | 47.2 | 47.2 | 47.2
Malech Solar Farm | MW | 0 | 0 | 0 | 0 | 0 | 0 | 0 | 0.03 | 0.32 | 0.65 | 0.81 | 1.06 | 0.97 | 0.91 | 0.72 | 0.42 | 0.07 | 0 | 0 | 0 | 0 | 0 | 0 | 0
Mammoth Pacific I (GEN1) | MW | 4.28 | 4.28 | 4.28 | 4.28 | 4.28 | 4.28 | 4.28 | 4.28 | 4.28 | 2 | 2 | 2 | 2 | 2 | 2 | 4.28 | 4.28 | 4.28 | 4.28 | 4.28 | 4.28 | 4.28 | 4.28 | 4.28
Mammoth Pacific I (GEN2) | MW | 0 | 0 | 0 | 0 | 0 | 0 | 0 | 0 | 0 | 0 | 0 | 0 | 0 | 0 | 0 | 0 | 0 | 0 | 0 | 0 | 0 | 0 | 0 | 0
Mammoth Pacific II (1) | MW | 4.28 | 4.28 | 4.28 | 4.28 | 4.28 | 4.28 | 4.28 | 4.28 | 4.28 | 2 | 2 | 2 | 2 | 2 | 2 | 4.28 | 4.28 | 4.28 | 4.28 | 4.28 | 4.28 | 4.28 | 4.28 | 4.28
Mammoth Pacific II (2) | MW | 4.28 | 4.28 | 4.28 | 4.28 | 4.28 | 4.28 | 4.28 | 4.28 | 4.28 | 2 | 2 | 2 | 2 | 2 | 2 | 4.28 | 4.28 | 4.28 | 4.28 | 4.28 | 4.28 | 4.28 | 4.28 | 4.28
Mammoth Pacific II (3) | MW | 4.28 | 4.28 | 4.28 | 4.28 | 4.28 | 4.28 | 4.28 | 4.28 | 4.28 | 2 | 2 | 2 | 2 | 2 | 2 | 4.28 | 4.28 | 4.28 | 4.28 | 4.28 | 4.28 | 4.28 | 4.28 | 4.28
Mammoth Pool (1) | MW | 5.1 | 4.7 | 4.4 | 4.33 | 4.64 | 5.36 | 6.36 | 6.7 | 7.05 | 7.19 | 7.21 | 7.08 | 6.96 | 6.89 | 6.79 | 6.79 | 77.27 | 80 | 80 | 80 | 80 | 8.06 | 7.28 | 6.44
Mammoth Pool (2) | MW | 5.1 | 4.7 | 4.4 | 4.33 | 4.64 | 5.36 | 6.36 | 6.7 | 7.05 | 7.19 | 7.21 | 7.08 | 6.96 | 6.89 | 6.79 | 6.79 | 17.23 | 80 | 80 | 80 | 80 | 8.06 | 7.28 | 66.49
Mamquam/Northern Utilities 1-2 | MW | 29.13 | 29.13 | 29.14 | 29.14 | 29.14 | 29.14 | 29.14 | 29.14 | 29.14 | 29.14 | 29.14 | 29.14 | 29.14 | 29.14 | 29.14 | 29.14 | 29.15 | 29.15 | 29.15 | 29.15 | 29.14 | 29.14 | 29.14 | 29.14
Manchief Electric Generating Station (UN1) | MW | 0 | 0 | 3.84 | 146.08 | 146.08 | 146.08 | 146.08 | 146.08 | 0 | 0 | 0 | 0 | 0 | 0 | 0 | 0 | 0 | 146.08 | 146.08 | 146.08 | 146.08 | 146.08 | 0 | 0
Manchief Electric Generating Station (UN2) | MW | 0 | 0 | 0 | 111.51 | 146.08 | 146.08 | 146.08 | 146.08 | 0 | 0 | 0 | 0 | 0 | 0 | 0 | 0 | 0 | 146.08 | 146.08 | 146.08 | 78.54 | 0 | 0 | 0
Manitou Springs (1) | MW | 0.6 | 0.6 | 0.6 | 0.6 | 0.6 | 0.6 | 0.6 | 0.6 | 0.6 | 0.6 | 0.6 | 0.6 | 0.6 | 0.6 | 0.6 | 0.6 | 0.6 | 0.6 | 0.6 | 0.6 | 0.6 | 0.6 | 0.6 | 0.6
Manitou Springs (2) | MW | 0.63 | 0.63 | 0.63 | 0.63 | 0.63 | 0.63 | 0.63 | 0.63 | 0.63 | 0.63 | 0.63 | 0.63 | 0.63 | 0.63 | 0.63 | 0.63 | 0.63 | 0.63 | 0.63 | 0.63 | 0.63 | 0.63 | 0.63 | 0.63
Manitou Springs (3) | MW | 0 | 0 | 0 | 0 | 0 | 0 | 0 | 0 | 0 | 0 | 0 | 0 | 0 | 0 | 0 | 0 | 0 | 0 | 0 | 0 | 0 | 0 | 0 | 0
Manteca Land PV | MW | 0 | 0 | 0 | 0 | 0 | 0 | 0 | 0.04 | 0.16 | 0.29 | 0.39 | 0.47 | 0.49 | 0.44 | 0.4 | 0.22 | 0.02 | 0 | 0 | 0 | 0 | 0 | 0 | 0
Manti Lower (2) | MW | 0.03 | 0.03 | 0.04 | 0.04 | 0.04 | 0.04 | 0.04 | 0.04 | 0.04 | 0.04 | 0.04 | 0.04 | 0.04 | 0.04 | 0.04 | 0.05 | 0.05 | 0.04 | 0.04 | 0.04 | 0.04 | 0.04 | 0.04 | 0.04
Manti Lower (HC1) | MW | 0 | 0 | 0 | 0 | 0 | 0 | 0 | 0 | 0 | 0 | 0 | 0 | 0 | 0 | 0 | 0 | 0.05 | 0.04 | 0.04 | 0.04 | 0.04 | 0.04 | 0.04 | 0.04
Manti Upper (1) | MW | 0.03 | 0.03 | 0.04 | 0.04 | 0.04 | 0.04 | 0.04 | 0.04 | 0.04 | 0.04 | 0.04 | 0.04 | 0.04 | 0.04 | 0.04 | 0.05 | 0.05 | 0.04 | 0.04 | 0.04 | 0.04 | 0.04 | 0.04 | 0.04
Manti Upper (HC2) | MW | 0.03 | 0.03 | 0.04 | 0.04 | 0.04 | 0.04 | 0.04 | 0.04 | 0.04 | 0.04 | 0.04 | 0.04 | 0.04 | 0.04 | 0.04 | 0.05 | 0.05 | 0.04 | 0.04 | 0.04 | 0.04 | 0.04 | 0.04 | 0.04
Manzana Wind LLC | MW | 99.23 | 85.43 | 68.23 | 68.61 | 71.44 | 57.46 | 41.58 | 40.64 | 41.58 | 40.26 | 38.56 | 32.13 | 29.86 | 27.41 | 23.25 | 19.66 | 15.88 | 19.09 | 18.9 | 18.14 | 20.41 | 19.47 | 14.93 | 10.96
Manzano Solar | MW | 0 | 0 | 0 | 0 | 0 | 0 | 0 | 2.12 | 5.44 | 6.79 | 6.75 | 6.43 | 5.77 | 6.14 | 7.06 | 5.94 | 2.33 | 0 | 0 | 0 | 0 | 0 | 0 | 0
March Point Cogeneration (GTG1) | MW | 0 | 0 | 0 | 0 | 0 | 0 | 0 | 0 | 0 | 0 | 0 | 0 | 0 | 0 | 0 | 0 | 0 | 0 | 0 | 0 | 0 | 0 | 0 | 0
March Point Cogeneration (GTG2) | MW | 37.32 | 37.32 | 37.32 | 37.32 | 37.32 | 37.32 | 37.32 | 37.32 | 37.32 | 37.32 | 37.32 | 37.32 | 37.32 | 37.32 | 37.32 | 37.32 | 37.32 | 37.32 | 37.32 | 37.32 | 37.32 | 37.32 | 37.32 | 37.32
March Point Cogeneration (GTG3) | MW | 37.93 | 37.93 | 37.93 | 37.93 | 37.93 | 37.93 | 37.93 | 37.93 | 37.93 | 37.93 | 37.93 | 37.93 | 37.93 | 37.93 | 37.93 | 37.93 | 37.93 | 37.93 | 37.93 | 37.93 | 37.93 | 37.93 | 37.93 | 37.93
Marco Ranch (1) | MW | 0.14 | 0.14 | 0.14 | 0.14 | 0.14 | 0.14 | 0.14 | 0.14 | 0.14 | 0.14 | 0.14 | 0.14 | 0.14 | 0.14 | 0.14 | 0.14 | 0.14 | 0.14 | 0.14 | 0.14 | 0.14 | 0.14 | 0.14 | 0.14
Marco Ranch (2) | MW | 0 | 0 | 0 | 0 | 0 | 0 | 0 | 0 | 0 | 0 | 0 | 0 | 0 | 0 | 0 | 0 | 0 | 0 | 0 | 0 | 0 | 0 | 0 | 0
Marco Ranch (3) | MW | 0.14 | 0.14 | 0.14 | 0.14 | 0.14 | 0.14 | 0.14 | 0.14 | 0.14 | 0.14 | 0.14 | 0.14 | 0.14 | 0.14 | 0.14 | 0.14 | 0.14 | 0.14 | 0.14 | 0.14 | 0.14 | 0.14 | 0.14 | 0.14
Marco Ranch (4) | MW | 0.14 | 0.14 | 0.14 | 0.14 | 0.14 | 0.14 | 0.14 | 0.14 | 0.14 | 0.14 | 0.14 | 0.14 | 0.14 | 0.14 | 0.14 | 0.14 | 0.14 | 0.14 | 0.14 | 0.14 | 0.14 | 0.14 | 0.14 | 0.14
Marengo Wind Plant (1) | MW | 0.98 | 0.98 | 0.84 | 0.84 | 0.84 | 0.84 | 3.37 | 3.37 | 3.37 | 3.51 | 3.37 | 3.37 | 6.74 | 6.74 | 6.74 | 6.74 | 9.13 | 10.81 | 11.37 | 10.53 | 8.7 | 6.88 | 7.02 | 7.02
Marengo Wind Plant (2) | MW | 0.49 | 0.49 | 0.42 | 0.42 | 0.42 | 0.42 | 1.68 | 1.68 | 1.68 | 1.76 | 1.68 | 1.68 | 3.37 | 3.37 | 3.37 | 3.37 | 4.56 | 5.41 | 5.69 | 5.27 | 4.35 | 3.44 | 3.51 | 3.51
Mariani Packing Vacaville Solar | MW | 0 | 0 | 0 | 0 | 0 | 0 | 0 | 0.07 | 0.22 | 0.31 | 0.37 | 0.42 | 0.44 | 0.43 | 0.47 | 0.33 | 0.04 | 0 | 0 | 0 | 0 | 0 | 0 | 0
Maricopa West Solar PV, LLC | MW | 0 | 0 | 0 | 0 | 0 | 0 | 0 | 1.86 | 6.26 | 8.84 | 10.7 | 11.7 | 9.22 | 11.38 | 9.66 | 6.9 | 0.94 | 0 | 0 | 0 | 0 | 0 | 0 | 0
Marin Clean Energy Solar One | MW | 0 | 0 | 0 | 0 | 0 | 0 | 0 | 0.14 | 1.66 | 3.42 | 4.27 | 5.55 | 5.11 | 4.77 | 3.76 | 2.21 | 0.38 | 0 | 0 | 0 | 0 | 0 | 0 | 0
Marina Landfill Gas (U1C06) | MW | 1.47 | 1.47 | 1.47 | 1.47 | 1.47 | 1.47 | 1.47 | 1.47 | 1.47 | 1.47 | 1.47 | 1.47 | 1.47 | 1.47 | 1.47 | 1.47 | 1.47 | 1.47 | 1.47 | 1.47 | 1.47 | 1.47 | 1.47 | 1.47
Marina Landfill Gas (U2J02) | MW | 0.92 | 0.92 | 0.92 | 0.92 | 0.92 | 0.92 | 0.92 | 0.92 | 0.92 | 0.92 | 0.92 | 0.92 | 0.92 | 0.92 | 0.92 | 0.92 | 0.92 | 0.92 | 0.92 | 0.92 | 0.92 | 0.92 | 0.92 | 0.92
Marina Landfill Gas (U3J16) | MW | 0.72 | 0.72 | 0.72 | 0.72 | 0.72 | 0.72 | 0.72 | 0.72 | 0.72 | 0.72 | 0.72 | 0.72 | 0.72 | 0.72 | 0.72 | 0.72 | 0.72 | 0.72 | 0.72 | 0.72 | 0.72 | 0.72 | 0.72 | 0.72
Marina Landfill Gas (U4J16) | MW | 1.08 | 1.08 | 1.08 | 1.08 | 1.08 | 1.08 | 1.08 | 1.08 | 1.08 | 1.08 | 1.08 | 1.08 | 1.08 | 1.08 | 1.08 | 1.08 | 1.08 | 1.08 | 1.08 | 1.08 | 1.08 | 1.08 | 1.08 | 1.08
Mariposa Energy Project (CTG1) | MW | 47.95 | 47.95 | 47.95 | 47.95 | 47.95 | 47.95 | 47.95 | 47.95 | 47.95 | 47.95 | 47.95 | 47.95 | 47.95 | 47.95 | 47.95 | 47.95 | 0 | 0 | 0 | 0 | 0 | 0 | 0 | 0
Mariposa Energy Project (CTG2) | MW | 0 | 0 | 0 | 0 | 0 | 0 | 0 | 0 | 0 | 0 | 0 | 0 | 0 | 0 | 0 | 45.56 | 45.56 | 45.56 | 45.56 | 45.56 | 45.56 | 45.56 | 45.56 | 45.56
Mariposa Energy Project (CTG3) | MW | 45.56 | 45.56 | 0 | 0 | 0 | 0 | 0 | 0 | 0 | 0 | 0 | 0 | 0 | 0 | 0 | 0 | 0 | 0 | 0 | 0 | 0 | 0 | 0 | 0
Mariposa Energy Project (CTG4) | MW | 0 | 0 | 0 | 0 | 0 | 0 | 0 | 0 | 0 | 0 | 0 | 0 | 0 | 0 | 0 | 0 | 0 | 0 | 0 | 0 | 0 | 0 | 0 | 0
Marsh Landing Generating Station (1) | MW | 176.2 | 176.2 | 176.2 | 176.2 | 176.2 | 176.2 | 176.2 | 176.2 | 176.2 | 176.2 | 176.2 | 176.2 | 176.2 | 176.2 | 176.2 | 176.2 | 176.2 | 176.2 | 176.2 | 176.2 | 176.2 | 176.2 | 176.2 | 176.2
Marsh Landing Generating Station (2) | MW | 175.41 | 175.41 | 175.41 | 175.41 | 175.41 | 175.41 | 175.41 | 175.41 | 0 | 0 | 0 | 0 | 0 | 80.01 | 175.41 | 175.41 | 175.41 | 175.41 | 175.41 | 175.41 | 175.41 | 175.41 | 175.41 | 175.41
Marsh Landing Generating Station (3) | MW | 0 | 0 | 0 | 0 | 0 | 0 | 0 | 0 | 0 | 0 | 0 | 0 | 0 | 0 | 0 | 0 | 0 | 0 | 0 | 0 | 0 | 0 | 0 | 0
Marsh Landing Generating Station (4) | MW | 0 | 0 | 0 | 0 | 0 | 0 | 0 | 0 | 0 | 0 | 0 | 0 | 0 | 0 | 0 | 0 | 0 | 0 | 0 | 0 | 0 | 0 | 0 | 0
Marsh Valley Development | MW | 0.64 | 0.64 | 0.66 | 0.68 | 0.73 | 0.76 | 0.77 | 0.77 | 0.76 | 0.75 | 0.74 | 0.74 | 0.73 | 0.75 | 0.78 | 0.84 | 0.84 | 0.83 | 0.81 | 0.74 | 0.71 | 0.67 | 0.66 | 0.67
Martin Drake (6) | MW | 72.69 | 72.69 | 72.69 | 72.69 | 72.69 | 72.69 | 72.69 | 72.69 | 72.69 | 72.69 | 72.69 | 72.69 | 72.69 | 72.69 | 72.69 | 72.69 | 72.69 | 72.69 | 72.69 | 72.69 | 72.69 | 72.69 | 72.69 | 72.69
Martin Drake (7) | MW | 123.66 | 123.66 | 123.66 | 123.66 | 123.66 | 123.66 | 123.66 | 123.66 | 123.66 | 123.66 | 123.66 | 123.66 | 123.66 | 123.66 | 123.66 | 123.66 | 123.66 | 123.66 | 123.66 | 123.66 | 123.66 | 123.66 | 123.66 | 123.66
Martinez Refining (GTG1) | MW | 37.08 | 37.08 | 37.08 | 37.08 | 37.08 | 37.08 | 37.08 | 37.08 | 37.08 | 37.08 | 37.08 | 37.08 | 37.08 | 37.08 | 37.08 | 37.08 | 37.08 | 37.08 | 37.08 | 37.08 | 37.08 | 37.08 | 37.08 | 37.08
Martinez Refining (GTG2) | MW | 37.08 | 37.08 | 37.08 | 37.08 | 37.08 | 37.08 | 37.08 | 37.08 | 37.08 | 37.08 | 37.08 | 37.08 | 37.08 | 37.08 | 37.08 | 37.08 | 37.08 | 37.08 | 37.08 | 37.08 | 37.08 | 37.08 | 37.08 | 37.08
Martinez Refining (STG1) | MW | 36.12 | 36.12 | 36.12 | 36.12 | 36.12 | 36.12 | 36.12 | 36.12 | 36.12 | 36.12 | 36.12 | 36.12 | 36.12 | 36.12 | 36.12 | 36.12 | 36.12 | 36.12 | 36.12 | 36.12 | 36.12 | 36.12 | 36.12 | 36.12
Martinez Sulfuric Acid Regeneration Plt | MW | 3.61 | 3.61 | 3.61 | 3.61 | 3.61 | 3.61 | 3.61 | 3.61 | 3.61 | 3.61 | 3.61 | 3.61 | 3.61 | 3.61 | 3.61 | 3.61 | 3.61 | 3.61 | 3.61 | 3.61 | 3.61 | 3.61 | 3.61 | 3.61
Marys Lake | MW | 2.25 | 2.25 | 2.25 | 2.25 | 2.25 | 2.25 | 2.25 | 2.25 | 2.25 | 2.25 | 2.25 | 2.25 | 2.25 | 2.25 | 2.25 | 2.25 | 2.25 | 2.25 | 2.25 | 2.25 | 2.25 | 2.25 | 2.25 | 2.25
Maxim | MW | 0.52 | 0.52 | 0.52 | 0.52 | 0.52 | 0.52 | 0.52 | 0.52 | 0.52 | 0.52 | 0.52 | 0.52 | 0.52 | 0.52 | 0.52 | 0.52 | 0.52 | 0.52 | 0.52 | 0.52 | 0.52 | 0.52 | 0.52 | 0.52
Mayfield (41) | MW | 13.28 | 13.28 | 13.28 | 13.28 | 13.28 | 13.28 | 13.28 | 13.29 | 13.29 | 13.29 | 13.29 | 13.29 | 13.29 | 13.29 | 13.29 | 13.29 | 13.29 | 13.29 | 13.29 | 13.29 | 13.29 | 13.29 | 13.29 | 13.28
Mayfield (42) | MW | 13.28 | 13.28 | 13.28 | 13.28 | 13.28 | 13.28 | 13.28 | 13.29 | 13.29 | 13.29 | 13.29 | 13.29 | 13.29 | 13.29 | 13.29 | 13.29 | 13.29 | 13.29 | 13.29 | 13.29 | 13.29 | 13.29 | 13.29 | 13.28
Mayfield (43) | MW | 13.28 | 13.28 | 13.28 | 13.28 | 13.28 | 13.28 | 13.28 | 13.29 | 13.29 | 13.29 | 13.29 | 13.29 | 13.29 | 13.29 | 13.29 | 13.29 | 13.29 | 13.29 | 13.29 | 13.29 | 13.29 | 13.29 | 13.29 | 13.28
Mayfield (44) | MW | 13.28 | 13.28 | 13.28 | 13.28 | 13.28 | 13.28 | 13.28 | 13.29 | 13.29 | 13.29 | 13.29 | 13.29 | 13.29 | 13.29 | 13.29 | 13.29 | 13.29 | 13.29 | 13.29 | 13.29 | 13.29 | 13.29 | 13.29 | 13.28
MCAGCC Cogen Plant (CG1) | MW | 0 | 0 | 0 | 0 | 0 | 0 | 0 | 0 | 0 | 0 | 0 | 0 | 0 | 0 | 0 | 0 | 0 | 0 | 0 | 0 | 0 | 0 | 0 | 0
MCAGCC Cogen Plant (CG100) | MW | 0 | 0 | 0 | 0 | 0 | 0 | 0 | 0 | 0 | 0 | 0 | 0.3 | 0.3 | 0.3 | 0.3 | 0.3 | 0.87 | 0.87 | 0.87 | 0.87 | 0.87 | 0.87 | 0.87 | 0.87
MCAGCC Cogen Plant (CG200) | MW | 0.87 | 0.87 | 0.87 | 0.87 | 0.87 | 0.87 | 0.87 | 0.87 | 0.3 | 0.3 | 0.3 | 0.3 | 0.3 | 0.3 | 0.3 | 0.3 | 0.87 | 0.87 | 0.87 | 0.87 | 0.87 | 0.87 | 0.87 | 0.87
McBride Lake 1 (Vision Quest) | MW | 44.17 | 44.38 | 53.87 | 55.85 | 58.47 | 63.22 | 60.52 | 61.32 | 67.16 | 64.9 | 70.01 | 70.81 | 70.74 | 64.46 | 60.74 | 58.18 | 57.23 | 56.5 | 55.99 | 65.04 | 71.25 | 72.85 | 72.64 | 62.85
McClellan (CA) | MW | 0 | 0 | 0 | 0 | 0 | 0 | 0 | 0 | 0 | 0 | 0 | 0 | 0 | 0 | 0 | 0 | 0 | 0 | 0 | 0 | 0 | 0 | 0 | 0
McClure (1) | MW | 48.63 | 48.63 | 48.63 | 48.63 | 48.63 | 48.63 | 48.63 | 48.63 | 48.63 | 48.63 | 48.63 | 48.63 | 48.63 | 48.63 | 48.63 | 48.63 | 48.63 | 48.63 | 48.63 | 48.63 | 48.63 | 48.63 | 48.63 | 48.63
McClure (2) | MW | 0 | 0 | 0 | 0 | 0 | 0 | 0 | 0 | 0 | 0 | 0 | 0 | 0 | 0 | 0 | 0 | 0 | 0 | 0 | 0 | 0 | 0 | 0 | 0
McCoy Solar Energy Project (1) | MW | 0 | 0 | 0 | 0 | 0 | 0 | 0 | 9.22 | 23.09 | 29.08 | 0 | 30.17 | 29.29 | 0 | 0 | 17.01 | 2.39 | 0 | 0 | 0 | 0 | 0 | 0 | 0
McCoy Solar Energy Project (BLK2) | MW | 0 | 0 | 0 | 0 | 0 | 0 | 0 | 4.62 | 11.57 | 14.57 | 15.52 | 15.12 | 0 | 0 | 12.89 | 8.53 | 1.2 | 0 | 0 | 0 | 0 | 0 | 0 | 0
McCoy Solar Energy Project (BLK3) | MW | 0 | 0 | 0 | 0 | 0 | 0 | 0 | 8.71 | 21.82 | 27.48 | 0 | 28.51 | 0 | 0 | 0 | 16.08 | 2.26 | 0 | 0 | 0 | 0 | 0 | 0 | 0
McCoy Solar Energy Project (BLK4) | MW | 0 | 0 | 0 | 0 | 0 | 0 | 0 | 6.91 | 17.3 | 21.79 | 23.2 | 22.61 | 21.95 | 0 | 0 | 12.75 | 1.79 | 0 | 0 | 0 | 0 | 0 | 0 | 0
McCoy Solar Energy Project (BLK5) | MW | 0 | 0 | 0 | 0 | 0 | 0 | 0 | 6.91 | 17.3 | 21.79 | 0 | 22.61 | 21.95 | 0 | 0 | 12.75 | 1.79 | 0 | 0 | 0 | 0 | 0 | 0 | 0
McCoy Solar Energy Project (BLK6) | MW | 0 | 0 | 0 | 0 | 0 | 0 | 0 | 5.92 | 14.82 | 18.67 | 19.88 | 19.37 | 18.8 | 19.34 | 0 | 10.92 | 1.53 | 0 | 0 | 0 | 0 | 0 | 0 | 0
McCoy Solar Energy Project (BLK7) | MW | 0 | 0 | 0 | 0 | 0 | 0 | 0 | 9.22 | 23.09 | 29.08 | 30.96 | 30.17 | 29.29 | 0 | 25.73 | 17.01 | 2.39 | 0 | 0 | 0 | 0 | 0 | 0 | 0
McCoy Solar Energy Project (BLK8) | MW | 0 | 0 | 0 | 0 | 0 | 0 | 0 | 8.03 | 20.11 | 25.33 | 26.97 | 0 | 25.51 | 0 | 0 | 14.82 | 2.08 | 0 | 0 | 0 | 0 | 0 | 0 | 0
McFadden Ridge | MW | 1.13 | 0.67 | 1.3 | 1.48 | 2.08 | 8.13 | 10.45 | 9.4 | 20.84 | 23.97 | 28.2 | 30.55 | 31.36 | 27.46 | 27.98 | 26.36 | 22 | 18.66 | 21.75 | 30.69 | 34.74 | 31.82 | 30.59 | 34.99
McGinness Hills (1) | MW | 17.1 | 17.1 | 17.1 | 17.1 | 17.1 | 17.1 | 17.1 | 17.1 | 17.1 | 17.1 | 17.1 | 17.1 | 17.1 | 17.1 | 17.1 | 17.1 | 17.1 | 17.1 | 17.1 | 17.1 | 17.1 | 17.1 | 17.1 | 17.1
McGinness Hills (2) | MW | 0 | 0 | 0 | 0 | 0 | 0 | 0 | 0 | 0 | 0 | 0 | 0 | 0 | 0 | 0 | 0 | 0 | 0 | 0 | 0 | 0 | 0 | 0 | 0
McGinness Hills (3) | MW | 10.26 | 10.26 | 10.26 | 10.26 | 10.26 | 10.26 | 10.26 | 10.26 | 10.26 | 10.26 | 10.26 | 10.26 | 10.26 | 10.26 | 10.26 | 10.26 | 10.26 | 10.26 | 10.26 | 10.26 | 10.26 | 10.26 | 10.26 | 10.26
McGinness Hills (OEC21) | MW | 15.39 | 15.39 | 15.39 | 15.39 | 15.39 | 15.39 | 15.39 | 15.39 | 15.39 | 15.39 | 15.39 | 15.39 | 15.39 | 15.39 | 15.39 | 15.39 | 15.39 | 15.39 | 15.39 | 15.39 | 15.39 | 15.39 | 15.39 | 15.39
McGinness Hills (OEC22) | MW | 15.39 | 15.39 | 15.39 | 15.39 | 15.39 | 15.39 | 15.39 | 15.39 | 15.39 | 15.39 | 15.39 | 15.39 | 15.39 | 15.39 | 15.39 | 15.39 | 15.39 | 15.39 | 15.39 | 15.39 | 15.39 | 15.39 | 15.39 | 15.39
McGinness Hills (OEC23) | MW | 0 | 0 | 0 | 0 | 0 | 0 | 0 | 0 | 0 | 0 | 0 | 0 | 0 | 0 | 0 | 0 | 0 | 0 | 0 | 0 | 0 | 0 | 0 | 0
McGinness Hills 3 (OEC31) | MW | 0 | 0 | 0 | 0 | 0 | 0 | 0 | 0 | 0 | 0 | 0 | 0 | 0 | 0 | 0 | 0 | 0 | 0 | 0 | 0 | 0 | 0 | 0 | 0
McGinness Hills 3 (OEC32) | MW | 31.64 | 31.64 | 31.64 | 31.64 | 31.64 | 31.64 | 31.64 | 31.64 | 31.64 | 31.64 | 31.64 | 31.64 | 31.64 | 31.64 | 31.64 | 31.64 | 31.64 | 31.64 | 31.64 | 31.64 | 31.64 | 31.64 | 31.64 | 31.64
McGrath Peaker | MW | 44.79 | 44.79 | 44.79 | 44.79 | 44.79 | 44.79 | 44.79 | 44.79 | 0 | 0 | 0 | 0 | 0 | 0 | 0 | 0 | 44.79 | 44.79 | 44.79 | 44.79 | 44.79 | 44.79 | 44.79 | 44.79
McKinley Paper Co. - Washington Mill | MW | 11.74 | 11.74 | 11.74 | 11.74 | 11.74 | 11.74 | 11.74 | 11.74 | 11.74 | 11.74 | 11.74 | 11.74 | 11.74 | 11.74 | 11.74 | 11.74 | 11.74 | 11.74 | 11.74 | 11.74 | 11.74 | 11.74 | 11.74 | 11.74
McKittrick Cogen (UNIT1) | MW | 2.97 | 2.97 | 2.97 | 2.97 | 2.97 | 2.97 | 2.97 | 2.97 | 2.97 | 2.97 | 2.97 | 2.97 | 2.97 | 2.97 | 2.97 | 2.97 | 2.97 | 2.97 | 2.97 | 2.97 | 2.97 | 2.97 | 2.97 | 2.97
McKittrick Cogen (UNIT2) | MW | 0 | 0 | 0 | 0 | 0 | 0 | 0 | 0 | 0 | 0 | 0 | 0 | 0 | 0 | 0 | 0 | 0 | 0 | 0 | 0 | 0 | 0 | 0 | 0
McKittrick Limited | MW | 43.73 | 43.73 | 43.73 | 43.73 | 43.73 | 43.73 | 43.73 | 43.73 | 14.4 | 14.4 | 14.4 | 14.4 | 14.4 | 14.4 | 14.4 | 43.73 | 43.73 | 43.73 | 43.73 | 43.73 | 43.73 | 43.73 | 43.73 | 43.73
McLymont Creek | MW | 38.46 | 38.46 | 38.46 | 38.46 | 38.46 | 38.46 | 38.47 | 38.47 | 38.47 | 38.47 | 38.47 | 38.47 | 38.47 | 38.47 | 38.47 | 38.47 | 38.47 | 38.47 | 38.47 | 38.47 | 38.47 | 38.46 | 38.46 | 38.46
McMahon Cogen Plant at Taylor BC | MW | 66.96 | 66.96 | 66.96 | 66.96 | 66.96 | 66.96 | 66.96 | 66.96 | 66.96 | 66.96 | 66.96 | 66.96 | 66.96 | 66.96 | 66.96 | 66.96 | 66.96 | 66.96 | 66.96 | 66.96 | 66.96 | 66.96 | 66.96 | 66.96
McNary (1) | MW | 33.45 | 33.45 | 33.45 | 33.45 | 33.45 | 33.45 | 33.46 | 33.46 | 33.46 | 33.46 | 33.46 | 33.46 | 33.46 | 33.46 | 33.46 | 33.46 | 33.46 | 33.46 | 33.46 | 33.46 | 33.46 | 33.46 | 33.45 | 33.45
McNary (10) | MW | 36.4 | 36.63 | 37.93 | 38.32 | 39.79 | 42.91 | 46.65 | 49.59 | 50.61 | 50.14 | 48.94 | 48.01 | 46.95 | 46.26 | 45.5 | 45.94 | 48.6 | 50.52 | 49.25 | 48.15 | 46.45 | 43.75 | 39.8 | 37.86
McNary (11) | MW | 36.4 | 36.63 | 37.93 | 38.32 | 39.79 | 42.91 | 46.65 | 49.59 | 50.61 | 50.14 | 48.94 | 48.01 | 46.95 | 46.26 | 45.5 | 45.94 | 48.6 | 50.52 | 49.25 | 48.15 | 46.45 | 43.75 | 39.8 | 37.86
McNary (12) | MW | 36.4 | 36.63 | 37.93 | 38.32 | 39.79 | 42.91 | 46.65 | 49.59 | 50.61 | 50.14 | 48.94 | 48.01 | 46.95 | 46.26 | 45.5 | 45.94 | 48.6 | 50.52 | 49.25 | 48.15 | 46.45 | 43.75 | 39.8 | 37.86
McNary (13) | MW | 36.4 | 36.63 | 37.93 | 38.32 | 39.79 | 42.91 | 46.65 | 49.59 | 50.61 | 50.14 | 48.94 | 48.01 | 46.95 | 46.26 | 45.5 | 45.94 | 48.6 | 50.52 | 49.25 | 48.15 | 46.45 | 43.75 | 39.8 | 37.86
McNary (14) | MW | 0 | 0 | 0 | 0 | 0 | 0 | 0 | 0 | 0 | 0 | 0 | 0 | 0 | 0 | 0 | 0 | 0 | 0 | 0 | 0 | 0 | 0 | 0 | 0
McNary (2) | MW | 36.4 | 36.63 | 37.93 | 38.32 | 39.79 | 42.91 | 46.65 | 49.59 | 50.61 | 50.14 | 48.94 | 48.01 | 46.95 | 46.26 | 45.5 | 45.94 | 48.6 | 50.52 | 49.25 | 48.15 | 46.45 | 43.75 | 39.8 | 37.86
McNary (3) | MW | 36.4 | 36.63 | 37.93 | 38.32 | 39.79 | 42.91 | 46.65 | 49.59 | 50.61 | 50.14 | 48.94 | 48.01 | 46.95 | 46.26 | 45.5 | 45.94 | 48.6 | 50.52 | 49.25 | 48.15 | 46.45 | 43.75 | 39.8 | 37.86
McNary (4) | MW | 36.4 | 36.63 | 37.93 | 38.32 | 39.79 | 42.91 | 46.65 | 49.59 | 50.61 | 50.14 | 48.94 | 48.01 | 46.95 | 46.26 | 45.5 | 45.94 | 48.6 | 50.52 | 49.25 | 48.15 | 46.45 | 43.75 | 39.8 | 37.86
McNary (5) | MW | 36.4 | 36.63 | 37.93 | 38.32 | 39.79 | 42.91 | 46.65 | 49.59 | 50.61 | 50.14 | 48.94 | 48.01 | 46.95 | 46.26 | 45.5 | 45.94 | 48.6 | 50.52 | 49.25 | 48.15 | 46.45 | 43.75 | 39.8 | 37.86
McNary (6) | MW | 24.96 | 25.12 | 26.01 | 26.28 | 27.29 | 29.42 | 31.99 | 34.01 | 34.7 | 34.38 | 33.56 | 32.92 | 32.2 | 31.72 | 31.2 | 31.5 | 33.33 | 34.64 | 33.77 | 33.02 | 31.85 | 30 | 27.29 | 25.96
McNary (7) | MW | 36.4 | 36.63 | 37.93 | 38.32 | 39.79 | 42.91 | 46.65 | 49.59 | 50.61 | 50.14 | 48.94 | 48.01 | 46.95 | 46.26 | 45.5 | 45.94 | 48.6 | 50.52 | 49.25 | 48.15 | 46.45 | 43.75 | 39.8 | 37.86
McNary (8) | MW | 36.4 | 36.63 | 37.93 | 38.32 | 39.79 | 42.91 | 46.65 | 49.59 | 50.61 | 50.14 | 48.94 | 48.01 | 46.95 | 46.26 | 45.5 | 45.94 | 48.6 | 50.52 | 49.25 | 48.15 | 46.45 | 43.75 | 39.8 | 37.86
McNary (9) | MW | 36.4 | 36.63 | 37.93 | 38.32 | 39.79 | 42.91 | 46.65 | 49.59 | 50.61 | 50.14 | 48.94 | 48.01 | 46.95 | 46.26 | 45.5 | 45.94 | 48.6 | 50.52 | 49.25 | 48.15 | 46.45 | 43.75 | 39.8 | 37.86
McNary Dam Fish Attraction Project | MW | 3.17 | 3.19 | 3.31 | 3.34 | 3.47 | 3.74 | 4.07 | 4.32 | 4.41 | 4.37 | 4.27 | 4.19 | 4.09 | 4.03 | 3.97 | 4.01 | 4.24 | 4.41 | 4.3 | 4.2 | 4.05 | 3.82 | 3.47 | 3.3
McPhee | MW | 0.33 | 0.33 | 0.33 | 0.33 | 0.33 | 0.33 | 0.33 | 0.33 | 0.33 | 0.33 | 0.33 | 0.33 | 0.33 | 0.33 | 0.33 | 0.33 | 0.33 | 0.33 | 0.33 | 0.33 | 0.33 | 0.33 | 0.33 | 0.33
McSwain | MW | 2.24 | 2.18 | 2.15 | 2.16 | 2.18 | 2.22 | 2.38 | 2.49 | 2.54 | 2.55 | 2.56 | 2.52 | 2.48 | 2.47 | 2.46 | 2.46 | 2.49 | 2.76 | 2.76 | 2.76 | 2.68 | 2.7 | 2.55 | 2.38
Meadow Creek Project Company | MW | 43.31 | 46.09 | 44.58 | 45.86 | 47.01 | 46.55 | 47.01 | 44.81 | 46.09 | 52.11 | 56.39 | 52.34 | 49.68 | 47.48 | 47.83 | 49.79 | 60.56 | 68.9 | 83.72 | 86.04 | 68.55 | 54.08 | 42.27 | 39.37
Meadow Lake Solar Energy Center | MW | 0 | 0 | 0 | 0 | 0 | 0 | 0 | 2.27 | 5.83 | 7.27 | 7.23 | 6.89 | 6.18 | 6.58 | 7.56 | 6.36 | 2.49 | 0 | 0 | 0 | 0 | 0 | 0 | 0
Medford Operation (1) | MW | 0.81 | 0.81 | 0.81 | 0.81 | 0.81 | 0.81 | 0.81 | 0.81 | 0.81 | 0.81 | 0.81 | 0.81 | 0.81 | 0.81 | 0.81 | 0.81 | 0.81 | 0.81 | 0.81 | 0.81 | 0.81 | 0.81 | 0.81 | 0.81
Medford Operation (2) | MW | 1.08 | 1.08 | 1.08 | 1.08 | 1.08 | 1.08 | 1.08 | 1.08 | 1.08 | 1.08 | 1.08 | 1.08 | 1.08 | 1.08 | 1.08 | 1.08 | 1.08 | 1.08 | 1.08 | 1.08 | 1.08 | 1.08 | 1.08 | 1.08
Medicine Bow (10) | MW | 0.07 | 0.09 | 0.13 | 0.06 | 0.01 | 0.01 | 0.09 | 0.2 | 0.18 | 0.33 | 0.4 | 0.54 | 0.45 | 0.23 | 0.28 | 0.32 | 0.35 | 0.33 | 0.38 | 0.33 | 0.27 | 0.22 | 0.22 | 0.24
Medicine Bow (11) | MW | 0.07 | 0.09 | 0.13 | 0.06 | 0.01 | 0.01 | 0.09 | 0.2 | 0.18 | 0.33 | 0.4 | 0.54 | 0.45 | 0.23 | 0.28 | 0.32 | 0.35 | 0.33 | 0.38 | 0.33 | 0.27 | 0.22 | 0.22 | 0.24
Medicine Bow (1A) | MW | 0.06 | 0.08 | 0.11 | 0.05 | 0.01 | 0.01 | 0.08 | 0.17 | 0.16 | 0.28 | 0.34 | 0.46 | 0.38 | 0.19 | 0.24 | 0.27 | 0.3 | 0.28 | 0.32 | 0.28 | 0.23 | 0.19 | 0.19 | 0.2
Medicine Bow (2A) | MW | 0.06 | 0.08 | 0.11 | 0.05 | 0.01 | 0.01 | 0.08 | 0.17 | 0.16 | 0.28 | 0.34 | 0.46 | 0.38 | 0.19 | 0.24 | 0.27 | 0.3 | 0.28 | 0.32 | 0.28 | 0.23 | 0.19 | 0.19 | 0.2
Medicine Bow (5) | MW | 0.07 | 0.09 | 0.13 | 0.06 | 0.01 | 0.01 | 0.09 | 0.2 | 0.18 | 0.33 | 0.4 | 0.54 | 0.45 | 0.23 | 0.28 | 0.32 | 0.35 | 0.33 | 0.38 | 0.33 | 0.27 | 0.22 | 0.22 | 0.24
Medicine Bow (6) | MW | 0.07 | 0.09 | 0.13 | 0.06 | 0.01 | 0.01 | 0.09 | 0.2 | 0.18 | 0.33 | 0.4 | 0.54 | 0.45 | 0.23 | 0.28 | 0.32 | 0.35 | 0.33 | 0.38 | 0.33 | 0.27 | 0.22 | 0.22 | 0.24
Medicine Bow (7) | MW | 0.07 | 0.09 | 0.13 | 0.06 | 0.01 | 0.01 | 0.09 | 0.2 | 0.18 | 0.33 | 0.4 | 0.54 | 0.45 | 0.23 | 0.28 | 0.32 | 0.35 | 0.33 | 0.38 | 0.33 | 0.27 | 0.22 | 0.22 | 0.24
Medicine Bow (8) | MW | 0.07 | 0.09 | 0.13 | 0.06 | 0.01 | 0.01 | 0.09 | 0.2 | 0.18 | 0.33 | 0.4 | 0.54 | 0.45 | 0.23 | 0.28 | 0.32 | 0.35 | 0.33 | 0.38 | 0.33 | 0.27 | 0.22 | 0.22 | 0.24
Medicine Bow (9) | MW | 0.07 | 0.09 | 0.13 | 0.06 | 0.01 | 0.01 | 0.09 | 0.2 | 0.18 | 0.33 | 0.4 | 0.54 | 0.45 | 0.23 | 0.28 | 0.32 | 0.35 | 0.33 | 0.38 | 0.33 | 0.27 | 0.22 | 0.22 | 0.24
Medicine Hat 10 | MW | 25.75 | 25.75 | 25.75 | 25.75 | 25.75 | 25.75 | 25.75 | 25.75 | 25.75 | 25.75 | 25.75 | 25.75 | 25.75 | 25.75 | 0 | 0 | 0 | 0 | 0 | 0 | 0 | 0 | 0 | 0
Medicine Hat 11 | MW | 0 | 0 | 0 | 0 | 0 | 0 | 0 | 0 | 0 | 0 | 0 | 0 | 0 | 0 | 0 | 0 | 0 | 0 | 0 | 0 | 0 | 0 | 0 | 0
Medicine Hat 12 | MW | 36.1 | 36.1 | 36.1 | 36.1 | 36.1 | 36.1 | 36.1 | 36.1 | 36.1 | 36.1 | 36.1 | 36.1 | 36.1 | 36.1 | 36.1 | 36.1 | 36.1 | 36.1 | 36.1 | 36.1 | 36.1 | 36.1 | 36.1 | 36.1
Medicine Hat 13-14 | MW | 37.43 | 37.43 | 37.43 | 37.43 | 37.43 | 37.43 | 37.43 | 37.43 | 37.43 | 37.43 | 37.43 | 37.43 | 37.43 | 37.43 | 37.43 | 37.43 | 37.43 | 37.43 | 37.43 | 37.43 | 37.43 | 37.43 | 37.43 | 37.43
Medicine Hat 15 | MW | 0 | 0 | 0 | 0 | 0 | 0 | 0 | 0 | 0 | 0 | 0 | 0 | 0 | 0 | 0 | 0 | 0 | 58.43 | 58.43 | 58.43 | 58.43 | 58.43 | 58.43 | 58.43
Medicine Hat 3 | MW | 235.22 | 235.22 | 235.22 | 235.22 | 235.22 | 235.22 | 235.22 | 235.22 | 235.22 | 235.22 | 235.22 | 235.22 | 235.22 | 235.22 | 235.22 | 235.22 | 235.22 | 235.22 | 235.22 | 235.22 | 235.22 | 235.22 | 235.22 | 235.22
Medline Ind. Phase 2 Tracy | MW | 0 | 0 | 0 | 0 | 0 | 0 | 0 | 0.04 | 0.16 | 0.29 | 0.39 | 0.47 | 0.49 | 0.44 | 0.4 | 0.22 | 0.02 | 0 | 0 | 0 | 0 | 0 | 0 | 0
Meikle Wind 1 | MW | 11.93 | 13.92 | 14.74 | 16.61 | 18.72 | 19.31 | 17.78 | 16.97 | 10.53 | 7.84 | 6.79 | 3.04 | 2.11 | 6.67 | 13.46 | 14.98 | 14.98 | 13.92 | 11.47 | 9.13 | 7.84 | 7.14 | 7.02 | 5.85
Merced 1 PV | MW | 0 | 0 | 0 | 0 | 0 | 0 | 0 | 0.11 | 0.49 | 0.87 | 1.16 | 1.41 | 1.47 | 1.33 | 1.21 | 0.65 | 0.06 | 0 | 0 | 0 | 0 | 0 | 0 | 0
Merced Falls | MW | 0.86 | 0.86 | 0.86 | 0.86 | 0.86 | 0.86 | 0.86 | 0.86 | 0.86 | 0.86 | 0.86 | 0.86 | 0.86 | 0.86 | 0.86 | 0.86 | 0.86 | 0.86 | 0.86 | 0.86 | 0.86 | 0.86 | 0.86 | 0.86
Merced Solar LLC | MW | 0 | 0 | 0 | 0 | 0 | 0 | 0 | 0.11 | 0.36 | 0.51 | 0.61 | 0.7 | 0.73 | 0.72 | 0.78 | 0.56 | 0.07 | 0 | 0 | 0 | 0 | 0 | 0 | 0
Meridian Vineyards (PV-1) | MW | 0 | 0 | 0 | 0 | 0 | 0 | 0 | 0.04 | 0.12 | 0.17 | 0.2 | 0.23 | 0.24 | 0.24 | 0.26 | 0.19 | 0.02 | 0 | 0 | 0 | 0 | 0 | 0 | 0
Meridian Vineyards (PV-2) | MW | 0 | 0 | 0 | 0 | 0 | 0 | 0 | 0.04 | 0.14 | 0.2 | 0.25 | 0.28 | 0.29 | 0.29 | 0.31 | 0.22 | 0.03 | 0 | 0 | 0 | 0 | 0 | 0 | 0
Merwin (1) | MW | 16.2 | 16.2 | 16.2 | 16.2 | 16.2 | 16.2 | 16.2 | 16.2 | 16.2 | 16.2 | 16.2 | 16.2 | 16.2 | 16.2 | 16.2 | 16.2 | 16.2 | 16.2 | 16.2 | 16.2 | 16.2 | 16.2 | 16.2 | 16.2
Merwin (2) | MW | 16.2 | 16.2 | 16.2 | 16.2 | 16.2 | 16.2 | 16.2 | 16.2 | 16.2 | 16.2 | 16.2 | 16.2 | 16.2 | 16.2 | 16.2 | 16.2 | 16.2 | 16.2 | 16.2 | 16.2 | 16.2 | 16.2 | 16.2 | 16.2
Merwin (3) | MW | 16.2 | 16.2 | 16.2 | 16.2 | 16.2 | 16.2 | 16.2 | 16.2 | 16.2 | 16.2 | 16.2 | 16.2 | 16.2 | 16.2 | 16.2 | 16.2 | 16.2 | 16.2 | 16.2 | 16.2 | 16.2 | 16.2 | 16.2 | 16.2
Merwin (House) | MW | 0.35 | 0.35 | 0.37 | 0.37 | 0.39 | 0.42 | 0.45 | 0.48 | 0.49 | 0.49 | 0.47 | 0.47 | 0.45 | 0.45 | 0.44 | 0.45 | 0.47 | 0.49 | 0.48 | 0.47 | 0.45 | 0.42 | 0.39 | 0.37
Mesa CSG 1 Murdock | MW | 0 | 0 | 0 | 0 | 0 | 0 | 0 | 0.06 | 0.48 | 0.74 | 1.07 | 1.06 | 1.07 | 0.93 | 0.72 | 0.39 | 0.1 | 0 | 0 | 0 | 0 | 0 | 0 | 0
Mesa CSG 2 Massicotte | MW | 0 | 0 | 0 | 0 | 0 | 0 | 0 | 0.06 | 0.48 | 0.74 | 1.07 | 1.06 | 1.07 | 0.93 | 0.72 | 0.39 | 0.1 | 0 | 0 | 0 | 0 | 0 | 0 | 0
Mesa PV1 | MW | 0 | 0 | 0 | 0 | 0 | 0 | 0 | 0.18 | 0.96 | 1.05 | 1.23 | 1.1 | 1.1 | 1.04 | 0.94 | 0.64 | 0.26 | 0 | 0 | 0 | 0 | 0 | 0 | 0
Mesa Wind Power Corp | MW | 13.19 | 12.71 | 7.92 | 4.78 | 3.95 | 4.1 | 4.81 | 3.44 | 2.27 | 1.88 | 2.3 | 1.88 | 1.7 | 1.17 | 0.63 | 0.09 | 0.09 | 1.26 | 1.5 | 0.75 | 1.23 | 1.17 | 1.23 | 1.35
Mesquite Generating Station Block 1 (GT1) | MW | 149.85 | 149.85 | 149.85 | 149.85 | 149.85 | 149.85 | 149.85 | 149.85 | 149.85 | 149.85 | 149.85 | 149.85 | 149.85 | 149.85 | 149.85 | 149.85 | 149.85 | 149.85 | 149.85 | 149.85 | 149.85 | 149.85 | 149.85 | 149.85
Mesquite Generating Station Block 1 (GT2) | MW | 149.85 | 149.85 | 149.85 | 149.85 | 149.85 | 149.85 | 149.85 | 149.85 | 149.85 | 149.85 | 149.85 | 149.85 | 149.85 | 149.85 | 149.85 | 149.85 | 149.85 | 149.85 | 149.85 | 149.85 | 149.85 | 149.85 | 149.85 | 149.85
Mesquite Generating Station Block 1 (ST1) | MW | 278.43 | 278.43 | 278.43 | 278.43 | 278.43 | 278.43 | 278.43 | 278.43 | 278.43 | 278.43 | 278.43 | 278.43 | 278.43 | 278.43 | 278.43 | 278.43 | 278.43 | 278.43 | 278.43 | 278.43 | 278.43 | 278.43 | 278.43 | 278.43
Mesquite Generating Station Block 2 (GT3) | MW | 149.85 | 149.85 | 149.85 | 149.85 | 149.85 | 149.85 | 149.85 | 149.85 | 149.85 | 149.85 | 149.85 | 149.85 | 149.85 | 149.85 | 149.85 | 149.85 | 149.85 | 149.85 | 149.85 | 149.85 | 149.85 | 149.85 | 149.85 | 149.85
Mesquite Generating Station Block 2 (GT4) | MW | 149.85 | 149.85 | 149.85 | 149.85 | 149.85 | 149.85 | 149.85 | 149.85 | 149.85 | 149.85 | 149.85 | 149.85 | 149.85 | 149.85 | 149.85 | 149.85 | 149.85 | 149.85 | 149.85 | 149.85 | 149.85 | 149.85 | 149.85 | 149.85
Mesquite Generating Station Block 2 (ST2) | MW | 277.5 | 277.5 | 277.5 | 277.5 | 277.5 | 277.5 | 277.5 | 277.5 | 277.5 | 277.5 | 277.5 | 277.5 | 277.5 | 277.5 | 277.5 | 277.5 | 277.5 | 277.5 | 277.5 | 277.5 | 277.5 | 277.5 | 277.5 | 277.5
Mesquite Lake Energy Park Plant 2 | MW | 14 | 14 | 14 | 14 | 14 | 14 | 14 | 14 | 14 | 14 | 14 | 14 | 14 | 14 | 14 | 14 | 14 | 14 | 14 | 14 | 14 | 14 | 14 | 14
Mesquite Lake Water & Power Plant 1 | MW | 11.74 | 11.74 | 11.74 | 11.74 | 11.74 | 11.74 | 11.74 | 11.74 | 11.74 | 11.74 | 11.74 | 11.74 | 11.74 | 11.74 | 11.74 | 11.74 | 11.74 | 11.74 | 11.74 | 11.74 | 11.74 | 11.74 | 11.74 | 11.74
Mesquite Solar 1 (1) | MW | 0 | 0 | 0 | 0 | 0 | 0 | 0 | 1.22 | 6.22 | 11.46 | 11.68 | 12.93 | 13.38 | 12.96 | 13.02 | 11.5 | 7.7 | 0.7 | 0 | 0 | 0 | 0 | 0 | 0
Mesquite Solar 1 (10) | MW | 0 | 0 | 0 | 0 | 0 | 0 | 0 | 0.91 | 4.67 | 8.59 | 8.76 | 9.7 | 10.03 | 9.72 | 9.77 | 8.63 | 5.77 | 0.53 | 0 | 0 | 0 | 0 | 0 | 0
Mesquite Solar 1 (11) | MW | 0 | 0 | 0 | 0 | 0 | 0 | 0 | 1.22 | 6.22 | 11.46 | 11.68 | 12.93 | 13.38 | 12.96 | 13.02 | 11.5 | 7.7 | 0.7 | 0 | 0 | 0 | 0 | 0 | 0
Mesquite Solar 1 (12) | MW | 0 | 0 | 0 | 0 | 0 | 0 | 0 | 1.22 | 6.22 | 11.46 | 11.68 | 12.93 | 13.38 | 12.96 | 13.02 | 11.5 | 7.7 | 0.7 | 0 | 0 | 0 | 0 | 0 | 0
Mesquite Solar 1 (2) | MW | 0 | 0 | 0 | 0 | 0 | 0 | 0 | 1.22 | 6.22 | 11.46 | 11.68 | 12.93 | 13.38 | 12.96 | 13.02 | 11.5 | 7.7 | 0.7 | 0 | 0 | 0 | 0 | 0 | 0
Mesquite Solar 1 (3) | MW | 0 | 0 | 0 | 0 | 0 | 0 | 0 | 0.76 | 3.89 | 7.16 | 7.3 | 8.08 | 8.36 | 8.1 | 8.14 | 7.19 | 4.81 | 0.44 | 0 | 0 | 0 | 0 | 0 | 0
Mesquite Solar 1 (4) | MW | 0 | 0 | 0 | 0 | 0 | 0 | 0 | 1.22 | 6.22 | 11.46 | 11.68 | 12.93 | 13.38 | 12.96 | 13.02 | 11.5 | 7.7 | 0.7 | 0 | 0 | 0 | 0 | 0 | 0
Mesquite Solar 1 (5) | MW | 0 | 0 | 0 | 0 | 0 | 0 | 0 | 1.22 | 6.22 | 11.46 | 11.68 | 12.93 | 13.38 | 12.96 | 13.02 | 11.5 | 7.7 | 0.7 | 0 | 0 | 0 | 0 | 0 | 0
Mesquite Solar 1 (6) | MW | 0 | 0 | 0 | 0 | 0 | 0 | 0 | 0.61 | 3.11 | 5.73 | 5.84 | 6.46 | 6.69 | 6.48 | 6.51 | 5.75 | 3.85 | 0.35 | 0 | 0 | 0 | 0 | 0 | 0
Mesquite Solar 1 (7) | MW | 0 | 0 | 0 | 0 | 0 | 0 | 0 | 1.22 | 6.22 | 11.46 | 11.68 | 12.93 | 13.38 | 12.96 | 13.02 | 11.5 | 7.7 | 0.7 | 0 | 0 | 0 | 0 | 0 | 0
Mesquite Solar 1 (8) | MW | 0 | 0 | 0 | 0 | 0 | 0 | 0 | 0.91 | 4.67 | 8.59 | 8.76 | 9.7 | 10.03 | 9.72 | 9.77 | 8.63 | 5.77 | 0.53 | 0 | 0 | 0 | 0 | 0 | 0
Mesquite Solar 1 (9) | MW | 0 | 0 | 0 | 0 | 0 | 0 | 0 | 1.22 | 6.22 | 11.46 | 11.68 | 12.93 | 13.38 | 12.96 | 13.02 | 11.5 | 7.7 | 0.7 | 0 | 0 | 0 | 0 | 0 | 0
Mesquite Solar 2, LLC | MW | 0 | 0 | 0 | 0 | 0 | 0 | 0 | 7.5 | 58 | 72.2 | 79.2 | 80.8 | 71.2 | 72.8 | 74.6 | 71.6 | 40.9 | 2.5 | 0 | 0 | 0 | 0 | 0 | 0
Mesquite Solar 3, LLC | MW | 0 | 0 | 0 | 0 | 0 | 0 | 0 | 11.25 | 87 | 108.3 | 118.8 | 121.2 | 106.8 | 109.2 | 111.9 | 107.4 | 61.35 | 3.75 | 0 | 0 | 0 | 0 | 0 | 0
Metcalf Energy Center (CTG1) | MW | 173.9 | 173.9 | 173.9 | 173.9 | 173.9 | 173.9 | 173.9 | 173.9 | 173.9 | 173.9 | 173.9 | 173.9 | 173.9 | 173.9 | 173.9 | 173.9 | 173.9 | 173.9 | 173.9 | 173.9 | 173.9 | 173.9 | 173.9 | 173.9
Metcalf Energy Center (CTG2) | MW | 0 | 0 | 0 | 0 | 0 | 0 | 0 | 0 | 0 | 0 | 0 | 0 | 0 | 0 | 0 | 0 | 0 | 0 | 0 | 0 | 0 | 0 | 0 | 0
Metcalf Energy Center (STG1) | MW | 208.53 | 208.53 | 208.53 | 208.53 | 208.53 | 208.53 | 208.53 | 208.53 | 208.53 | 208.53 | 208.53 | 208.53 | 208.53 | 208.53 | 208.53 | 208.53 | 208.53 | 208.53 | 208.53 | 208.53 | 208.53 | 208.53 | 208.53 | 208.53
Metro Support Services Center Solar | MW | 0 | 0 | 0 | 0 | 0 | 0 | 0 | 0.22 | 0.55 | 0.69 | 0.74 | 0.72 | 0.7 | 0.72 | 0.61 | 0.41 | 0.06 | 0 | 0 | 0 | 0 | 0 | 0 | 0
Metro Wastewater Reclamation District (1) | MW | 1.08 | 1.08 | 1.08 | 1.08 | 1.08 | 1.08 | 1.08 | 1.08 | 1.08 | 1.08 | 1.08 | 1.08 | 1.08 | 1.08 | 1.08 | 1.08 | 1.08 | 1.08 | 1.08 | 1.08 | 1.08 | 1.08 | 1.08 | 1.08
Metro Wastewater Reclamation District (2) | MW | 1.08 | 1.08 | 1.08 | 1.08 | 1.08 | 1.08 | 1.08 | 1.08 | 1.08 | 1.08 | 1.08 | 1.08 | 1.08 | 1.08 | 1.08 | 1.08 | 1.08 | 1.08 | 1.08 | 1.08 | 1.08 | 1.08 | 1.08 | 1.08
Metro Wastewater Reclamation District (3) | MW | 1.08 | 1.08 | 1.08 | 1.08 | 1.08 | 1.08 | 1.08 | 1.08 | 1.08 | 1.08 | 1.08 | 1.08 | 1.08 | 1.08 | 1.08 | 1.08 | 1.08 | 1.08 | 1.08 | 1.08 | 1.08 | 1.08 | 1.08 | 1.08
Metro Wastewater Reclamation District (4) | MW | 1.08 | 1.08 | 1.08 | 1.08 | 1.08 | 1.08 | 1.08 | 1.08 | 1.08 | 1.08 | 1.08 | 1.08 | 1.08 | 1.08 | 1.08 | 1.08 | 1.08 | 1.08 | 1.08 | 1.08 | 1.08 | 1.08 | 1.08 | 1.08
Metro Wastewater Reclamation District (5) | MW | 2.8 | 2.8 | 2.8 | 2.8 | 2.8 | 2.8 | 2.8 | 2.8 | 2.8 | 2.8 | 2.8 | 2.8 | 2.8 | 2.8 | 2.8 | 2.8 | 2.8 | 2.8 | 2.8 | 2.8 | 2.8 | 2.8 | 2.8 | 2.8
Metro Wastewater Reclamation District (6) | MW | 2.8 | 2.8 | 2.8 | 2.8 | 2.8 | 2.8 | 2.8 | 2.8 | 2.8 | 2.8 | 2.8 | 2.8 | 2.8 | 2.8 | 2.8 | 2.8 | 2.8 | 2.8 | 2.8 | 2.8 | 2.8 | 2.8 | 2.8 | 2.8
Meyers Falls (UN1) | MW | 0.26 | 0.25 | 0.25 | 0.25 | 0.25 | 0.26 | 0.26 | 0.27 | 0.28 | 0.29 | 0.29 | 0.29 | 0.29 | 0.29 | 0.29 | 0.29 | 0.3 | 0.31 | 0.32 | 0.31 | 0.3 | 0.29 | 0.28 | 0.27
Meyers Falls (UN2) | MW | 0.09 | 0.08 | 0.08 | 0.08 | 0.08 | 0.09 | 0.09 | 0.09 | 0.09 | 0.1 | 0.1 | 0.1 | 0.1 | 0.1 | 0.1 | 0.1 | 0.1 | 0.1 | 0.11 | 0.1 | 0.1 | 0.1 | 0.09 | 0.09
Meyers Falls (UNA) | MW | 0.07 | 0.07 | 0.07 | 0.07 | 0.08 | 0.08 | 0.09 | 0.1 | 0.1 | 0.1 | 0.09 | 0.09 | 0.09 | 0.09 | 0.09 | 0.09 | 0.09 | 0.1 | 0.1 | 0.09 | 0.09 | 0.08 | 0.08 | 0.07
Meyers Falls (UNB) | MW | 0.07 | 0.07 | 0.07 | 0.07 | 0.08 | 0.08 | 0.09 | 0.1 | 0.1 | 0.1 | 0.09 | 0.09 | 0.09 | 0.09 | 0.09 | 0.09 | 0.09 | 0.1 | 0.1 | 0.09 | 0.09 | 0.08 | 0.08 | 0.07
MFC Mazeppa 1 | MW | 15.18 | 15.18 | 15.18 | 15.18 | 15.18 | 15.18 | 15.18 | 15.18 | 15.18 | 15.18 | 15.18 | 15.18 | 15.18 | 15.18 | 15.18 | 15.18 | 15.18 | 15.18 | 15.18 | 15.18 | 15.18 | 15.18 | 15.18 | 15.18
Mica 1-4 | MW | 0 | 0 | 0 | 0 | 0 | 0 | 1805 | 1805 | 0 | 1805 | 1779.2 | 1805 | 1805 | 0 | 1805 | 0 | 1805 | 1805 | 1805 | 1805 | 1805 | 1805 | 1805 | 0
Mica 5-6 | MW | 539.01 | 535.27 | 566.95 | 569.13 | 579.82 | 606.19 | 649.11 | 704.1 | 729.99 | 737.14 | 740.89 | 739.25 | 733.39 | 728.9 | 724.4 | 731.83 | 766.91 | 795.05 | 773.45 | 752.26 | 732.51 | 643.19 | 605.1 | 577.51
Michell Butte Power Project | MW | 0.75 | 0.75 | 0.75 | 0.75 | 0.75 | 0.75 | 0.75 | 0.75 | 0.75 | 0.75 | 0.75 | 0.75 | 0.75 | 0.75 | 0.75 | 0.75 | 0.75 | 0.75 | 0.75 | 0.75 | 0.75 | 0.75 | 0.75 | 0.75
Micro Santa Clara | MW | 1.75 | 1.75 | 1.75 | 1.75 | 1.75 | 1.75 | 1.75 | 1.75 | 0 | 0 | 0 | 0 | 0 | 0 | 0 | 1.75 | 1.75 | 0 | 0 | 0 | 0 | 0 | 0 | 0
Middle Fork (1) | MW | 17.56 | 14.5 | 12.7 | 13.01 | 14.25 | 16.39 | 25.91 | 32.06 | 34.76 | 35.15 | 36.05 | 33.46 | 31.51 | 30.79 | 29.98 | 30.45 | 31.8 | 47.18 | 47 | 47.06 | 42.62 | 43.7 | 35.4 | 25.75
Middle Fork (2) | MW | 17.56 | 14.5 | 12.7 | 13.01 | 14.25 | 16.39 | 25.91 | 32.06 | 34.76 | 35.15 | 36.05 | 33.46 | 31.51 | 30.79 | 29.98 | 30.45 | 31.8 | 47.18 | 47 | 47.06 | 42.62 | 43.7 | 35.4 | 25.75
Middle Fork Irrigation District (GEN1) | MW | 1.04 | 1.05 | 1.08 | 1.09 | 1.14 | 1.23 | 1.33 | 1.42 | 1.45 | 1.43 | 1.4 | 1.37 | 1.34 | 1.32 | 1.3 | 1.31 | 1.39 | 1.44 | 1.41 | 1.38 | 1.33 | 1.25 | 1.14 | 1.08
Middle Fork Irrigation District (GEN2) | MW | 0.26 | 0.26 | 0.27 | 0.27 | 0.28 | 0.31 | 0.33 | 0.35 | 0.36 | 0.36 | 0.35 | 0.34 | 0.34 | 0.33 | 0.33 | 0.33 | 0.35 | 0.36 | 0.35 | 0.34 | 0.33 | 0.31 | 0.28 | 0.27
Middle Fork Irrigation District (GEN3) | MW | 0.42 | 0.42 | 0.43 | 0.44 | 0.45 | 0.49 | 0.53 | 0.57 | 0.58 | 0.57 | 0.56 | 0.55 | 0.54 | 0.53 | 0.52 | 0.52 | 0.56 | 0.58 | 0.56 | 0.55 | 0.53 | 0.5 | 0.45 | 0.43
Middle Gorge | MW | 7.39 | 7.15 | 6.96 | 6.86 | 7.09 | 7.44 | 7.99 | 8 | 8.19 | 8.32 | 8.39 | 8.3 | 8.23 | 8.15 | 8.05 | 8.21 | 8.6 | 9.62 | 9.75 | 9.44 | 9.32 | 9.1 | 8.74 | 8.25
Mid-Set Cogeneration | MW | 30.97 | 30.97 | 30.97 | 30.97 | 30.97 | 30.97 | 30.97 | 30.97 | 10.2 | 10.2 | 10.2 | 10.2 | 10.2 | 10.2 | 10.2 | 30.97 | 30.97 | 30.97 | 30.97 | 30.97 | 30.97 | 30.97 | 30.97 | 30.97
Midway Peaking LLC (1) | MW | 54.78 | 54.78 | 54.78 | 54.78 | 54.78 | 54.78 | 54.78 | 54.78 | 54.78 | 54.78 | 54.78 | 54.78 | 54.78 | 54.78 | 54.78 | 54.78 | 54.78 | 54.78 | 54.78 | 54.78 | 54.78 | 54.78 | 54.78 | 54.78
Midway Peaking LLC (2) | MW | 54.78 | 54.78 | 54.78 | 54.78 | 54.78 | 54.78 | 54.78 | 54.78 | 54.78 | 54.78 | 54.78 | 54.78 | 54.78 | 54.78 | 54.78 | 54.78 | 54.78 | 54.78 | 54.78 | 54.78 | 54.78 | 54.78 | 54.78 | 54.78
Midway Solar Farm 1 | MW | 0 | 0 | 0 | 0 | 0 | 0 | 0.8 | 17.4 | 26.8 | 30.1 | 31.6 | 33.7 | 35.6 | 35.75 | 37.9 | 28.65 | 6.7 | 0 | 0 | 0 | 0 | 0 | 0 | 0
Midway Solar Farm II | MW | 0 | 0 | 0 | 0 | 0 | 0 | 0.48 | 10.44 | 16.08 | 18.06 | 18.96 | 20.22 | 21.36 | 21.45 | 22.74 | 17.19 | 4.02 | 0 | 0 | 0 | 0 | 0 | 0 | 0
Midway Solar Farm III | MW | 0 | 0 | 0 | 0 | 0 | 0 | 0.08 | 3.12 | 7 | 9.94 | 12.02 | 13.48 | 14.04 | 12.8 | 11.08 | 6.16 | 0.92 | 0 | 0 | 0 | 0 | 0 | 0 | 0
Midway Sunset Cogen (A) | MW | 75.61 | 75.61 | 75.61 | 75.61 | 75.61 | 75.61 | 75.61 | 75.61 | 24.9 | 24.9 | 24.9 | 24.9 | 24.9 | 24.9 | 24.9 | 75.61 | 75.61 | 75.61 | 75.61 | 75.61 | 75.61 | 75.61 | 75.61 | 75.61
Midway Sunset Cogen (B) | MW | 75.61 | 75.61 | 75.61 | 75.61 | 75.61 | 75.61 | 75.61 | 75.61 | 24.9 | 24.9 | 24.9 | 24.9 | 24.9 | 24.9 | 24.9 | 75.61 | 75.61 | 75.61 | 75.61 | 75.61 | 75.61 | 75.61 | 75.61 | 75.61
Midway Sunset Cogen (C) | MW | 0 | 0 | 0 | 0 | 0 | 0 | 0 | 0 | 0 | 0 | 0 | 0 | 0 | 0 | 0 | 0 | 0 | 0 | 0 | 0 | 0 | 0 | 0 | 0
Mile 28 Water Power Project (1) | MW | 0.29 | 0.3 | 0.29 | 0.3 | 0.32 | 0.35 | 0.37 | 0.37 | 0.35 | 0.34 | 0.33 | 0.33 | 0.32 | 0.32 | 0.34 | 0.34 | 0.35 | 0.35 | 0.35 | 0.34 | 0.33 | 0.31 | 0.3 | 0.3
Mile 28 Water Power Project (2) | MW | 0.29 | 0.3 | 0.29 | 0.3 | 0.32 | 0.35 | 0.37 | 0.37 | 0.35 | 0.34 | 0.33 | 0.33 | 0.32 | 0.32 | 0.34 | 0.34 | 0.35 | 0.35 | 0.35 | 0.34 | 0.33 | 0 | 0 | 0
Milford 2 | MW | 0 | 0 | 0 | 0 | 0 | 0 | 0 | 0 | 0.23 | 1.08 | 1.3 | 1.09 | 1.18 | 0.9 | 1 | 1.1 | 0.41 | 0 | 0 | 0 | 0 | 0 | 0 | 0
Milford Flat Solar Plant | MW | 0 | 0 | 0 | 0 | 0 | 0 | 0 | 0 | 0.23 | 1.08 | 1.3 | 1.09 | 1.18 | 0.9 | 1 | 1.1 | 0.41 | 0 | 0 | 0 | 0 | 0 | 0 | 0
Milford Solar 1 | MW | 0 | 0 | 0 | 0 | 0 | 0 | 0 | 0.1 | 5.19 | 26.17 | 38.66 | 35.66 | 39.26 | 28.97 | 29.17 | 24.98 | 6.69 | 0 | 0 | 0 | 0 | 0 | 0 | 0
Milford Wind Corridor I LLC | MW | 14.65 | 16.69 | 17.5 | 18.52 | 19.74 | 17.7 | 15.26 | 13.43 | 8.75 | 4.68 | 8.34 | 10.99 | 11.19 | 8.75 | 6.72 | 8.14 | 10.18 | 4.48 | 4.48 | 3.46 | 0.2 | 0.2 | 0.2 | 4.07
Milford Wind Corridor Stage II LLC | MW | 7.34 | 8.36 | 8.77 | 9.28 | 9.89 | 8.87 | 7.65 | 6.73 | 4.39 | 2.35 | 4.18 | 5.51 | 5.61 | 4.39 | 3.37 | 4.08 | 5.1 | 2.24 | 2.24 | 1.73 | 0.1 | 0.1 | 0.1 | 2.04
Mill Creek 3 (3) | MW | 0.24 | 0.22 | 0.21 | 0.21 | 0.22 | 0.25 | 0.29 | 0.31 | 0.33 | 0.33 | 0.33 | 0.33 | 0.32 | 0.32 | 0.31 | 0.31 | 0.33 | 0.41 | 0.41 | 0.39 | 0.37 | 0.37 | 0.34 | 0.3
Mill Creek 3 (4) | MW | 0.27 | 0.27 | 0.27 | 0.27 | 0.27 | 0.27 | 0.27 | 0.27 | 0.27 | 0.27 | 0.27 | 0.27 | 0.27 | 0.27 | 0.27 | 0.27 | 0.27 | 0.27 | 0.27 | 0.27 | 0.27 | 0.27 | 0.27 | 0.27
Mill Creek 3 (5) | MW | 0.27 | 0.27 | 0.27 | 0.27 | 0.27 | 0.27 | 0.27 | 0.27 | 0.27 | 0.27 | 0.27 | 0.27 | 0.27 | 0.27 | 0.27 | 0.27 | 0.27 | 0.27 | 0.27 | 0.27 | 0.27 | 0.27 | 0.27 | 0.27
Mill Creek Solar (OR) | MW | 0 | 0 | 0 | 0 | 0 | 0 | 0 | 0 | 0.07 | 0.27 | 0.44 | 0.48 | 0.49 | 0.39 | 0.41 | 0.16 | 0 | 0 | 0 | 0 | 0 | 0 | 0 | 0
Millcreek Power Generation (MC1) | MW | 35.61 | 35.61 | 35.61 | 35.61 | 35.61 | 35.61 | 35.61 | 35.61 | 35.61 | 35.61 | 35.61 | 35.61 | 35.61 | 35.61 | 35.61 | 35.61 | 35.61 | 35.61 | 35.61 | 35.61 | 35.61 | 35.61 | 35.61 | 35.61
Millcreek Power Generation (MC2) | MW | 0 | 0 | 0 | 0 | 0 | 0 | 0 | 0 | 0 | 0 | 0 | 0 | 0 | 0 | 0 | 0 | 0 | 0 | 0 | 0 | 0 | 0 | 0 | 0
Millennium G5 | MW | 100.86 | 100.86 | 100.86 | 100.86 | 100.86 | 100.86 | 100.86 | 100.86 | 100.86 | 100.86 | 100.86 | 100.86 | 100.86 | 100.86 | 100.86 | 100.86 | 100.86 | 100.86 | 100.86 | 100.86 | 100.86 | 100.86 | 100.86 | 100.86
Millennium G6 | MW | 0 | 0 | 0 | 0 | 0 | 0 | 0 | 0 | 0 | 0 | 0 | 0 | 0 | 0 | 0 | 0 | 0 | 0 | 0 | 0 | 0 | 0 | 0 | 0
Miller Creek | MW | 17.79 | 17.66 | 18.71 | 18.78 | 19.13 | 20 | 21.42 | 23.24 | 24.09 | 24.33 | 24.45 | 24.4 | 24.2 | 24.05 | 23.91 | 24.15 | 25.31 | 26.24 | 25.52 | 24.82 | 24.17 | 21.23 | 19.97 | 19.06
MillerCoors Irwindale Brewery (JEN1) | MW | 0 | 0 | 0 | 0 | 0 | 0 | 0 | 0 | 0 | 0 | 0 | 0 | 0 | 0 | 0 | 0 | 0 | 0 | 0 | 0 | 0 | 0 | 0 | 0
MillerCoors Irwindale Brewery (JEN2) | MW | 0.27 | 0.27 | 0.27 | 0.27 | 0.27 | 0.27 | 0.27 | 0.27 | 0.27 | 0.12 | 0.12 | 0.12 | 0.12 | 0.12 | 0.12 | 0.27 | 0.27 | 0.27 | 0.27 | 0.27 | 0.27 | 0.27 | 0.27 | 0.27
MillerCoors Irwindale Brewery (PV) | MW | 0 | 0 | 0 | 0 | 0 | 0 | 0.01 | 0.42 | 0.73 | 0.79 | 0.82 | 0 | 0 | 0 | 0.71 | 0.41 | 0.14 | 0 | 0 | 0 | 0 | 0 | 0 | 0
MillerCoors Irwindale Brewery (T100) | MW | 2.01 | 2.01 | 2.01 | 2.01 | 2.01 | 2.01 | 2.01 | 2.01 | 0.69 | 0.69 | 0.69 | 0.69 | 0.69 | 0.69 | 0.69 | 0.69 | 2.01 | 2.01 | 2.01 | 2.01 | 2.01 | 2.01 | 2.01 | 2.01
MillerCoors Irwindale Brewery (T200) | MW | 0 | 0 | 0 | 0 | 0 | 0 | 0 | 0 | 0 | 0 | 0 | 0 | 0 | 0 | 0 | 0 | 0 | 0 | 0 | 0 | 0 | 0 | 0 | 0
Millican Solar Energy LLC | MW | 0 | 0 | 0 | 0 | 0 | 0 | 0 | 1.64 | 15.07 | 32.34 | 38.77 | 42.27 | 39.48 | 34.84 | 25.99 | 12.64 | 1 | 0 | 0 | 0 | 0 | 0 | 0 | 0
Milner Dam Wind Park LLC | MW | 6.42 | 5.69 | 7.86 | 9.96 | 11.12 | 10.22 | 9.96 | 9.18 | 11.12 | 10.12 | 10.37 | 10.76 | 11.99 | 12.21 | 10.65 | 9.79 | 11.13 | 8.7 | 6.83 | 6.67 | 6.63 | 5.69 | 3.84 | 2.73
Milner Gas | MW | 189.05 | 189.05 | 189.05 | 189.05 | 189.05 | 189.05 | 189.05 | 189.05 | 189.05 | 189.05 | 189.05 | 189.05 | 189.05 | 189.05 | 189.05 | 189.05 | 189.05 | 189.05 | 189.05 | 189.05 | 189.05 | 189.05 | 189.05 | 189.05
Milner Hydro (1) | MW | 11.21 | 11.3 | 11.24 | 11.36 | 11.72 | 12.35 | 12.82 | 12.73 | 12.24 | 12.08 | 11.93 | 11.88 | 11.8 | 11.78 | 12.07 | 12.16 | 12.41 | 12.29 | 12.34 | 12.18 | 11.95 | 11.52 | 11.3 | 11.38
Milner Hydro (2) | MW | 5.94 | 5.98 | 5.95 | 6.02 | 6.21 | 6.54 | 6.79 | 6.74 | 6.48 | 6.4 | 6.32 | 6.29 | 6.25 | 6.24 | 6.39 | 6.44 | 6.57 | 6.51 | 6.54 | 6.45 | 6.33 | 6.1 | 5.99 | 6.03
Milner Hydro (3) | MW | 0.38 | 0.38 | 0.38 | 0.39 | 0.4 | 0.42 | 0.43 | 0.43 | 0.41 | 0.41 | 0.4 | 0.4 | 0.4 | 0.4 | 0.41 | 0.41 | 0.42 | 0.42 | 0.42 | 0.41 | 0.41 | 0.39 | 0.38 | 0.39
Minidoka (6) | MW | 1.25 | 1.25 | 1.25 | 1.25 | 1.25 | 1.25 | 1.25 | 1.25 | 1.25 | 1.25 | 1.25 | 1.25 | 1.25 | 1.25 | 1.25 | 1.25 | 1.25 | 1.25 | 1.25 | 1.25 | 1.25 | 1.25 | 1.25 | 1.25
Minidoka (7) | MW | 2.31 | 2.31 | 2.31 | 2.31 | 2.31 | 2.31 | 2.31 | 2.31 | 2.31 | 2.31 | 2.31 | 2.31 | 2.31 | 2.31 | 2.31 | 2.31 | 2.31 | 2.31 | 2.31 | 2.31 | 2.31 | 2.31 | 2.31 | 2.31
Minidoka (8) | MW | 4.62 | 4.62 | 4.62 | 4.62 | 4.62 | 4.62 | 4.62 | 4.62 | 4.62 | 4.62 | 4.62 | 4.62 | 4.62 | 4.62 | 4.62 | 4.62 | 4.62 | 4.62 | 4.62 | 4.62 | 4.62 | 4.62 | 4.62 | 4.62
Minidoka (9) | MW | 4.62 | 4.62 | 4.62 | 4.62 | 4.62 | 4.62 | 4.62 | 4.62 | 4.62 | 4.62 | 4.62 | 4.62 | 4.62 | 4.62 | 4.62 | 4.62 | 4.62 | 4.62 | 4.62 | 4.62 | 4.62 | 4.62 | 4.62 | 4.62
Mink Creek Hydro | MW | 0 | 0 | 0 | 0 | 0 | 0 | 0 | 0 | 0 | 0 | 0 | 0 | 0 | 0 | 0 | 0 | 0 | 0 | 0 | 0 | 0 | 0 | 0 | 0
Mint Farm Generating Station (1STG) | MW | 119.33 | 119.33 | 119.33 | 119.33 | 119.33 | 119.33 | 119.33 | 119.33 | 119.33 | 119.33 | 119.33 | 119.33 | 119.33 | 119.33 | 119.33 | 119.33 | 119.33 | 119.33 | 119.33 | 119.33 | 119.33 | 119.33 | 119.33 | 119.33
Mint Farm Generating Station (CTG1) | MW | 191.48 | 191.48 | 191.48 | 191.48 | 191.48 | 191.48 | 191.48 | 191.48 | 191.48 | 191.48 | 191.48 | 191.48 | 191.48 | 191.48 | 191.48 | 191.48 | 191.48 | 191.48 | 191.48 | 191.48 | 191.48 | 191.48 | 191.48 | 191.48
Mira Loma (D960) | MW | 0 | 0 | 0 | 0 | 0 | 0 | 0.01 | 0.28 | 0.48 | 0.52 | 0.55 | 0 | 0 | 0 | 0 | 0.27 | 0.09 | 0 | 0 | 0 | 0 | 0 | 0 | 0
Mira Loma (D9611) | MW | 0 | 0 | 0 | 0 | 0 | 0 | 0.01 | 0.45 | 0.79 | 0.85 | 0.89 | 0 | 0.87 | 0 | 0.77 | 0.44 | 0.15 | 0 | 0 | 0 | 0 | 0 | 0 | 0
Mira Loma (D9612) | MW | 0 | 0 | 0 | 0 | 0 | 0 | 0 | 0.14 | 0.24 | 0.26 | 0.27 | 0.28 | 0 | 0 | 0.24 | 0.14 | 0.05 | 0 | 0 | 0 | 0 | 0 | 0 | 0
Mira Loma Peaker | MW | 44.74 | 44.74 | 44.74 | 44.74 | 44.74 | 44.74 | 44.74 | 44.74 | 0 | 0 | 0 | 0 | 0 | 0 | 0 | 0 | 44.74 | 44.74 | 44.74 | 44.74 | 44.74 | 44.74 | 44.74 | 44.74
Miramar Energy Facility (1) | MW | 0 | 0 | 0 | 0 | 0 | 0 | 0 | 0 | 0 | 0 | 0 | 0 | 0 | 0 | 0 | 0 | 0 | 0 | 0 | 0 | 0 | 0 | 0 | 0
Miramar Energy Facility (2) | MW | 42.91 | 42.91 | 42.91 | 42.91 | 42.91 | 42.91 | 42.91 | 42.91 | 13.14 | 0 | 0 | 0 | 0 | 0 | 0 | 0 | 42.91 | 42.91 | 42.91 | 42.91 | 42.91 | 42.91 | 42.91 | 42.91
Misc Small Hydro 6 BCH | MW | 15.09 | 14.99 | 15.87 | 15.94 | 16.24 | 16.97 | 18.18 | 19.71 | 20.44 | 20.64 | 20.74 | 20.7 | 20.53 | 20.41 | 20.28 | 20.49 | 21.47 | 22.26 | 21.66 | 21.06 | 20.51 | 18.01 | 16.94 | 16.17
Mission College Blvd. Fuel Cell (NTL3A) | MW | 2.1 | 2.1 | 2.1 | 2.1 | 2.1 | 2.1 | 2.1 | 2.1 | 0 | 0 | 0 | 0 | 0 | 0 | 0 | 2.1 | 2.1 | 2.1 | 2.1 | 2.1 | 2.1 | 2.1 | 2.1 | 2.1
Mission College Blvd. Fuel Cell (NTL3B) | MW | 2.27 | 2.27 | 2.27 | 2.27 | 2.27 | 2.27 | 2.27 | 2.27 | 0 | 0 | 0 | 0 | 0 | 0 | 0 | 2.27 | 2.27 | 2.27 | 2.27 | 2.27 | 2.27 | 2.27 | 2.27 | 2.27
Mission Solar LLC | MW | 0 | 0 | 0 | 0 | 0 | 0 | 0 | 0.11 | 0.36 | 0.51 | 0.61 | 0.7 | 0.73 | 0.72 | 0.78 | 0.56 | 0.07 | 0 | 0 | 0 | 0 | 0 | 0 | 0
Mitchell Solar, LLC | MW | 0 | 0 | 0 | 0 | 0 | 0 | 0 | 0.33 | 0.83 | 1.04 | 0 | 1.08 | 1.05 | 1.08 | 0 | 0.61 | 0.09 | 0 | 0 | 0 | 0 | 0 | 0 | 0
MM Lopez Energy (UNT1) | MW | 2.47 | 2.47 | 2.47 | 2.47 | 2.47 | 2.47 | 2.47 | 2.47 | 0 | 0 | 0 | 0 | 0 | 0 | 0 | 0 | 2.47 | 2.47 | 2.47 | 2.47 | 2.47 | 2.47 | 2.47 | 2.47
MM San Diego-Miramar (UNT1) | MW | 1.47 | 1.47 | 1.47 | 1.47 | 1.47 | 1.47 | 1.47 | 1.47 | 1.47 | 0.03 | 0.03 | 0.03 | 0.03 | 0.03 | 0.03 | 1.47 | 1.47 | 1.47 | 1.47 | 1.47 | 1.47 | 1.47 | 1.47 | 1.47
MM San Diego-Miramar (UNT2) | MW | 1.47 | 1.47 | 1.47 | 1.47 | 1.47 | 1.47 | 1.47 | 1.47 | 1.47 | 0.03 | 0.03 | 0.03 | 0.03 | 0.03 | 0.03 | 1.47 | 1.47 | 1.47 | 1.47 | 1.47 | 1.47 | 1.47 | 1.47 | 1.47
MM San Diego-Miramar (UNT3) | MW | 1.47 | 1.47 | 1.47 | 1.47 | 1.47 | 1.47 | 1.47 | 1.47 | 1.47 | 0.03 | 0.03 | 0.03 | 0.03 | 0.03 | 0.03 | 1.47 | 1.47 | 1.47 | 1.47 | 1.47 | 1.47 | 1.47 | 1.47 | 1.47
MM San Diego-Miramar (UNT4) | MW | 1.47 | 1.47 | 1.47 | 1.47 | 1.47 | 1.47 | 1.47 | 1.47 | 1.47 | 0.03 | 0.03 | 0.03 | 0.03 | 0.03 | 0.03 | 1.47 | 1.47 | 1.47 | 1.47 | 1.47 | 1.47 | 1.47 | 1.47 | 1.47
MM San Diego-North City (UNT1) | MW | 0.82 | 0.82 | 0.82 | 0.82 | 0.82 | 0.82 | 0.82 | 0.82 | 0.82 | 0 | 0 | 0 | 0 | 0 | 0 | 0.82 | 0.82 | 0.82 | 0.82 | 0.82 | 0.82 | 0.82 | 0.82 | 0.82
MM San Diego-North City (UNT2) | MW | 0.82 | 0.82 | 0.82 | 0.82 | 0.82 | 0.82 | 0.82 | 0.82 | 0.82 | 0 | 0 | 0 | 0 | 0 | 0 | 0.82 | 0.82 | 0.82 | 0.82 | 0.82 | 0.82 | 0.82 | 0.82 | 0.82
MM San Diego-North City (UNT3) | MW | 0 | 0 | 0 | 0 | 0 | 0 | 0 | 0 | 0 | 0 | 0 | 0 | 0 | 0 | 0 | 0 | 0 | 0 | 0 | 0 | 0 | 0 | 0 | 0
MM San Diego-North City (UNT4) | MW | 0.82 | 0.82 | 0.82 | 0.82 | 0.82 | 0.82 | 0.82 | 0.82 | 0.82 | 0 | 0 | 0 | 0 | 0 | 0 | 0.82 | 0.82 | 0.82 | 0.82 | 0.82 | 0.82 | 0.82 | 0.82 | 0.82
MM Tulare Energy (UNT1) | MW | 0.72 | 0.72 | 0.72 | 0.72 | 0.72 | 0.72 | 0.72 | 0.72 | 0.72 | 0.72 | 0.72 | 0.72 | 0.72 | 0.72 | 0.72 | 0.72 | 0.72 | 0.72 | 0.72 | 0.72 | 0.72 | 0.72 | 0.72 | 0.72
MM Tulare Energy (UNT2) | MW | 0.72 | 0.72 | 0.72 | 0.72 | 0.72 | 0.72 | 0.72 | 0.72 | 0.72 | 0.72 | 0.72 | 0.72 | 0.72 | 0.72 | 0.72 | 0.72 | 0.72 | 0.72 | 0.72 | 0.72 | 0.72 | 0.72 | 0.72 | 0.72
MM West Covina (GEN2) | MW | 4.77 | 4.77 | 4.77 | 4.77 | 4.77 | 4.77 | 4.77 | 4.77 | 2.16 | 2.16 | 2.16 | 2.16 | 2.16 | 2.16 | 2.16 | 2.16 | 4.77 | 4.77 | 4.77 | 4.77 | 4.77 | 4.77 | 4.77 | 4.77
MM West Covina (GEN3) | MW | 3.97 | 3.97 | 3.97 | 3.97 | 3.97 | 3.97 | 3.97 | 3.97 | 3.97 | 1.76 | 1.76 | 1.76 | 1.76 | 1.76 | 1.76 | 3.97 | 3.97 | 3.97 | 3.97 | 3.97 | 3.97 | 3.97 | 3.97 | 3.97
MM Yolo Power (1) | MW | 0.46 | 0.46 | 0.46 | 0.46 | 0.46 | 0.46 | 0.46 | 0.46 | 0.46 | 0.46 | 0.46 | 0.46 | 0.46 | 0.46 | 0.46 | 0.46 | 0.46 | 0.46 | 0.46 | 0.46 | 0.46 | 0.46 | 0.46 | 0.46
MM Yolo Power (2) | MW | 0 | 0 | 0 | 0 | 0 | 0 | 0 | 0 | 0 | 0 | 0 | 0 | 0 | 0 | 0 | 0 | 0 | 0 | 0 | 0 | 0 | 0 | 0 | 0
MM Yolo Power (3) | MW | 0.46 | 0.46 | 0.46 | 0.46 | 0.46 | 0.46 | 0.46 | 0.46 | 0.46 | 0.46 | 0.46 | 0.46 | 0.46 | 0.46 | 0.46 | 0.46 | 0.46 | 0.46 | 0.46 | 0.46 | 0.46 | 0.46 | 0.46 | 0.46
MM Yolo Power (4) | MW | 0.55 | 0.55 | 0.55 | 0.55 | 0.55 | 0.55 | 0.55 | 0.55 | 0.55 | 0.55 | 0.55 | 0.55 | 0.55 | 0.55 | 0.55 | 0.55 | 0.55 | 0.55 | 0.55 | 0.55 | 0.55 | 0.55 | 0.55 | 0.55
MM Yolo Power (5) | MW | 0.37 | 0.37 | 0.37 | 0.37 | 0.37 | 0.37 | 0.37 | 0.37 | 0.37 | 0.37 | 0.37 | 0.37 | 0.37 | 0.37 | 0.37 | 0.37 | 0.37 | 0.37 | 0.37 | 0.37 | 0.37 | 0.37 | 0.37 | 0.37
Moapa Southern Paiute | MW | 0 | 0 | 0 | 0 | 0 | 0 | 3.75 | 93.75 | 178 | 188.5 | 205 | 201 | 189 | 194 | 174.25 | 111.75 | 9.25 | 0 | 0 | 0 | 0 | 0 | 0 | 0
Moccasin (1) | MW | 17.02 | 16.85 | 16.75 | 16.76 | 16.83 | 16.95 | 17.49 | 17.84 | 17.99 | 18.01 | 18.06 | 17.92 | 17.81 | 17.77 | 17.72 | 17.75 | 17.82 | 18.69 | 18.68 | 18.68 | 18.43 | 18.49 | 18.03 | 17.48
Moccasin (2) | MW | 17.02 | 16.85 | 16.75 | 16.76 | 16.83 | 16.95 | 17.49 | 17.84 | 17.99 | 18.01 | 18.06 | 17.92 | 17.81 | 17.77 | 17.72 | 17.75 | 17.82 | 18.69 | 18.68 | 18.68 | 18.43 | 18.49 | 18.03 | 17.48
Moccasin Low Head Hydro Project | MW | 0.98 | 0.98 | 0.98 | 0.98 | 0.98 | 0.98 | 0.98 | 0.98 | 0.98 | 0.98 | 0.98 | 0.98 | 0.98 | 0.98 | 0.98 | 0.98 | 0.98 | 0.98 | 0.98 | 0.98 | 0.98 | 0.98 | 0.98 | 0.98
Mohave Electric at Fort Mohave (PV1) | MW | 0 | 0 | 0 | 0 | 0 | 0 | 0 | 0.46 | 2.4 | 3.12 | 3.15 | 3.11 | 2.68 | 2.46 | 2.42 | 2.18 | 0.93 | 0.04 | 0 | 0 | 0 | 0 | 0 | 0
Mohave Electric at Fort Mohave (PV2) | MW | 0 | 0 | 0 | 0 | 0 | 0 | 0.15 | 3.75 | 7.12 | 7.54 | 8.2 | 8.04 | 7.56 | 7.76 | 6.97 | 4.47 | 0.37 | 0 | 0 | 0 | 0 | 0 | 0 | 0
Mojave 16 | MW | 4.66 | 3.84 | 4.03 | 7.54 | 8.26 | 11.52 | 14.74 | 11.76 | 9.89 | 9.02 | 9.22 | 9.17 | 8.5 | 8.3 | 8.11 | 7.87 | 6.96 | 7.44 | 7.44 | 6.34 | 6.34 | 6.91 | 6.53 | 5.71
Mojave 18 | MW | 3.93 | 3.24 | 3.4 | 6.36 | 6.97 | 9.72 | 12.43 | 9.92 | 8.34 | 7.61 | 7.78 | 7.74 | 7.17 | 7.01 | 6.84 | 6.64 | 5.87 | 6.28 | 6.28 | 5.35 | 5.35 | 5.83 | 5.51 | 4.82
Mojave 3 | MW | 2.2 | 1.82 | 1.91 | 3.56 | 3.9 | 5.45 | 6.97 | 5.56 | 4.68 | 4.27 | 4.36 | 4.34 | 4.02 | 3.93 | 3.84 | 3.72 | 3.29 | 3.52 | 3.52 | 3 | 3 | 3.27 | 3.09 | 2.7
Mojave 4 | MW | 2.36 | 1.94 | 2.04 | 3.82 | 4.18 | 5.83 | 7.46 | 5.95 | 5.01 | 4.57 | 4.67 | 4.64 | 4.3 | 4.2 | 4.11 | 3.99 | 3.52 | 3.77 | 3.77 | 3.21 | 3.21 | 3.5 | 3.3 | 2.89
Mojave 5 | MW | 10.5 | 9.04 | 7.22 | 7.26 | 7.56 | 6.08 | 4.4 | 4.3 | 4.4 | 4.26 | 4.08 | 3.4 | 3.16 | 2.9 | 2.46 | 2.08 | 1.68 | 2.02 | 2 | 1.92 | 2.16 | 2.06 | 1.58 | 1.16
Mojave Siphon (1) | MW | 2.91 | 2.91 | 2.91 | 2.91 | 2.91 | 2.91 | 2.91 | 2.91 | 2.91 | 2.91 | 2.91 | 2.91 | 2.91 | 2.91 | 2.91 | 2.91 | 2.91 | 2.91 | 2.91 | 2.91 | 2.91 | 2.91 | 2.91 | 2.91
Mojave Siphon (2) | MW | 2.91 | 2.91 | 2.91 | 2.91 | 2.91 | 2.91 | 2.91 | 2.91 | 2.91 | 2.91 | 2.91 | 2.91 | 2.91 | 2.91 | 2.91 | 2.91 | 2.91 | 2.91 | 2.91 | 2.91 | 2.91 | 2.91 | 2.91 | 2.91
Mojave Siphon (3) | MW | 2.91 | 2.91 | 2.91 | 2.91 | 2.91 | 2.91 | 2.91 | 2.91 | 2.91 | 2.91 | 2.91 | 2.91 | 2.91 | 2.91 | 2.91 | 2.91 | 2.91 | 2.91 | 2.91 | 2.91 | 2.91 | 2.91 | 2.91 | 2.91
Mojave Solar Project (MSP1) | MW | 0 | 0 | 0 | 0 | 0 | 0 | 0 | 0 | 13.4 | 33 | 0 | 39.7 | 0 | 53.1 | 46.2 | 21.4 | 0 | 0 | 0 | 0 | 0 | 0 | 0 | 0
Mojave Solar Project (MSP2) | MW | 0 | 0 | 0 | 0 | 0 | 0 | 0 | 0 | 13.4 | 33 | 0 | 39.7 | 40.3 | 53.1 | 46.2 | 21.4 | 0 | 0 | 0 | 0 | 0 | 0 | 0 | 0
Monroe Street | MW | 4.75 | 4.73 | 4.73 | 4.72 | 4.73 | 4.74 | 4.76 | 4.8 | 4.83 | 4.85 | 4.86 | 4.86 | 4.86 | 4.86 | 4.86 | 4.86 | 4.88 | 4.94 | 4.97 | 4.93 | 4.89 | 4.87 | 4.83 | 4.77
Montague Wind Power Facility LLC | MW | 2 | 2.4 | 1.6 | 2.4 | 0.6 | 0.2 | 0.2 | 0 | 0 | 0 | 0 | 0 | 0 | 0.8 | 2.2 | 0.2 | 0 | 0.6 | 1.2 | 2 | 3 | 4.2 | 5 | 6.6
Montana Power Station (GT-1) | MW | 81.46 | 81.46 | 81.46 | 81.46 | 81.46 | 81.46 | 81.46 | 81.46 | 81.46 | 81.46 | 81.46 | 81.46 | 81.46 | 81.46 | 81.46 | 81.46 | 81.46 | 81.46 | 81.46 | 81.46 | 81.46 | 81.46 | 81.46 | 81.46
Montana Power Station (GT-2) | MW | 0 | 0 | 0 | 0 | 0 | 0 | 0 | 0 | 0 | 0 | 0 | 0 | 0 | 0 | 0 | 0 | 0 | 0 | 0 | 0 | 0 | 0 | 0 | 0
Montana Power Station (GT-3) | MW | 77.96 | 77.96 | 77.96 | 77.96 | 77.96 | 77.96 | 77.96 | 77.96 | 77.96 | 77.96 | 77.96 | 77.96 | 77.96 | 77.96 | 77.96 | 77.96 | 77.96 | 77.96 | 77.96 | 77.96 | 77.96 | 77.96 | 77.96 | 77.96
Montana Power Station (GT-4) | MW | 0 | 0 | 0 | 0 | 0 | 0 | 0 | 0 | 0 | 0 | 0 | 0 | 0 | 0 | 0 | 0 | 77.96 | 77.96 | 77.96 | 77.96 | 77.96 | 77.96 | 77.96 | 77.96
Montana Solar Facility | MW | 0 | 0 | 0 | 0 | 0 | 0 | 0 | 0.46 | 1.03 | 1.41 | 1.85 | 1.79 | 1.83 | 1.51 | 1.6 | 1.32 | 0.68 | 0 | 0 | 0 | 0 | 0 | 0 | 0
Monterey One Water (EG1) | MW | 0.27 | 0.27 | 0.27 | 0.27 | 0.27 | 0.27 | 0.27 | 0.27 | 0.27 | 0.27 | 0.27 | 0.27 | 0.27 | 0.27 | 0.27 | 0.27 | 0.27 | 0.27 | 0.27 | 0.27 | 0.27 | 0.27 | 0.27 | 0.27
Monterey One Water (EG2) | MW | 0.27 | 0.27 | 0.27 | 0.27 | 0.27 | 0.27 | 0.27 | 0.27 | 0.27 | 0.27 | 0.27 | 0.27 | 0.27 | 0.27 | 0.27 | 0.27 | 0.27 | 0.27 | 0.27 | 0.27 | 0.27 | 0.27 | 0.27 | 0.27
Monterey One Water (EG3) | MW | 0.27 | 0.27 | 0.27 | 0.27 | 0.27 | 0.27 | 0.27 | 0.27 | 0.27 | 0.27 | 0.27 | 0.27 | 0.27 | 0.27 | 0.27 | 0.27 | 0.27 | 0.27 | 0.27 | 0.27 | 0.27 | 0.27 | 0.27 | 0.27
Monterey Regional Water Pollution Control Agency | MW | 0 | 0 | 0 | 0 | 0 | 0 | 0 | 0.07 | 0.24 | 0.34 | 0.41 | 0.47 | 0.49 | 0.48 | 0.52 | 0.37 | 0.05 | 0 | 0 | 0 | 0 | 0 | 0 | 0
Montezuma Wind II | MW | 13.69 | 24.71 | 28.62 | 31.59 | 27.6 | 25.02 | 24.95 | 20.88 | 11.03 | 5.79 | 3.75 | 2.03 | 0.78 | 0.16 | 0.16 | 0.08 | 0.08 | 0.23 | 0.63 | 0.94 | 4.22 | 6.57 | 6.02 | 14.23
Montgomery Creek Hydro | MW | 0.64 | 0.64 | 0.64 | 0.64 | 0.64 | 0.64 | 0.64 | 0.64 | 0.64 | 0.64 | 0.64 | 0.64 | 0.64 | 0.64 | 0.64 | 0.64 | 0.64 | 0.64 | 0.64 | 0.64 | 0.64 | 0.64 | 0.64 | 0.64
Monticello Dam (1) | MW | 1.23 | 1.23 | 1.23 | 1.23 | 1.23 | 1.23 | 1.23 | 1.24 | 1.24 | 1.24 | 1.24 | 1.24 | 1.24 | 1.24 | 1.23 | 1.24 | 1.24 | 1.24 | 1.24 | 1.24 | 1.24 | 1.24 | 1.24 | 1.23
Monticello Dam (2) | MW | 0 | 0 | 0 | 0 | 0 | 0 | 0 | 0 | 0 | 0 | 0 | 0 | 0 | 0 | 0 | 0 | 0 | 0 | 0 | 0 | 0 | 0 | 0 | 0
Monticello Dam (3) | MW | 0.37 | 0.37 | 0.37 | 0.37 | 0.37 | 0.37 | 0.37 | 0.37 | 0.37 | 0.37 | 0.37 | 0.37 | 0.37 | 0.37 | 0.37 | 0.37 | 0.37 | 0.37 | 0.37 | 0.37 | 0.37 | 0.37 | 0.37 | 0.37
Montrose Creek Hydroelectric Project | MW | 51.28 | 51.28 | 51.28 | 51.28 | 51.28 | 51.28 | 51.29 | 51.29 | 51.29 | 51.29 | 51.29 | 51.29 | 51.29 | 51.29 | 51.29 | 51.29 | 51.3 | 51.3 | 51.3 | 51.3 | 51.29 | 51.29 | 51.28 | 51.28
Moose Lake Wind | MW | 1.53 | 1.79 | 1.89 | 2.13 | 2.4 | 2.48 | 2.28 | 2.18 | 1.35 | 1.01 | 0.87 | 0.39 | 0.27 | 0.86 | 1.73 | 1.92 | 1.92 | 1.79 | 1.47 | 1.17 | 1.01 | 0.92 | 0.9 | 0.75
Mora Drop Hydroelectric Project | MW | 0.33 | 0.33 | 0.33 | 0.33 | 0.33 | 0.33 | 0.33 | 0.33 | 0.33 | 0.33 | 0.33 | 0.33 | 0.33 | 0.33 | 0.33 | 0.33 | 0.33 | 0.33 | 0.33 | 0.33 | 0.33 | 0.33 | 0.33 | 0.33
Morelos del Sol | MW | 0 | 0 | 0 | 0 | 0 | 0 | 0 | 1.4 | 4.7 | 6.63 | 8.03 | 8.78 | 0 | 8.54 | 0 | 5.18 | 0.71 | 0 | 0 | 0 | 0 | 0 | 0 | 0
Morgan Lancaster 1 | MW | 0 | 0 | 0 | 0 | 0 | 0 | 0.02 | 0.52 | 0.91 | 0.98 | 1.03 | 1.04 | 0 | 0 | 0 | 0.51 | 0.17 | 0 | 0 | 0 | 0 | 0 | 0 | 0
Morgan Solar Center | MW | 0 | 0 | 0 | 0 | 0 | 0 | 0 | 0 | 0.04 | 0.3 | 0.66 | 0.78 | 1 | 0.91 | 0.65 | 0.52 | 0.15 | 0 | 0 | 0 | 0 | 0 | 0 | 0
Mormon Flat (MF1) | MW | 0.93 | 0.93 | 0.93 | 0.93 | 0.93 | 0.93 | 0.93 | 0.93 | 0.93 | 0.93 | 0.93 | 0.93 | 0.93 | 0.93 | 0.93 | 0.93 | 0.93 | 0.93 | 0.93 | 0.93 | 0.93 | 0.93 | 0.93 | 0.93
Mormon Flat (MF2) | MW | 0 | 0 | 0 | 0 | 0 | 0 | 0.16 | 0 | 0 | 0 | 0 | 0 | 0 | 0 | 0 | 0 | 0 | 0.16 | 0 | 0 | 0 | 0 | 0 | 0
Morony (MOR1) | MW | 12.37 | 12.37 | 12.37 | 12.37 | 12.37 | 12.37 | 12.37 | 12.37 | 12.37 | 12.37 | 12.37 | 12.37 | 12.37 | 12.37 | 12.37 | 12.37 | 12.38 | 12.38 | 12.38 | 12.37 | 12.37 | 12.37 | 12.37 | 12.37
Morony (MOR2) | MW | 12.37 | 12.37 | 12.37 | 12.37 | 12.37 | 12.37 | 12.37 | 12.37 | 12.37 | 12.37 | 12.37 | 12.37 | 12.37 | 12.37 | 12.37 | 12.37 | 12.38 | 12.38 | 12.38 | 12.37 | 12.37 | 12.37 | 12.37 | 12.37
Morrow Point (1) | MW | 20.95 | 20.95 | 20.95 | 20.95 | 20.95 | 20.95 | 20.95 | 20.95 | 20.95 | 20.95 | 20.95 | 20.95 | 20.95 | 20.95 | 20.95 | 20.95 | 20.95 | 20.95 | 20.95 | 20.95 | 20.95 | 20.95 | 20.95 | 20.95
Morrow Point (2) | MW | 20.95 | 20.95 | 20.95 | 20.95 | 20.95 | 20.95 | 20.95 | 20.95 | 20.95 | 20.95 | 20.95 | 20.95 | 20.95 | 20.95 | 20.95 | 20.95 | 20.95 | 20.95 | 20.95 | 20.95 | 20.95 | 20.95 | 20.95 | 20.95
Mossyrock (51) | MW | 0 | 0 | 0 | 0 | 0 | 0 | 0 | 175.3 | 0 | 0 | 175.3 | 175.3 | 0 | 0 | 0 | 0 | 136.31 | 175.3 | 175.3 | 175.3 | 175.3 | 0 | 0 | 0
Mossyrock (52) | MW | 0 | 0 | 0 | 0 | 0 | 0 | 0 | 114.31 | 0 | 0 | 0 | 147 | 147 | 147 | 0 | 0 | 0 | 147 | 147 | 147 | 147 | 0 | 0 | 0
Mount Elbert (1) | MW | 0 | 0 | 0 | 0 | 0 | 0 | 0 | 0 | 0 | 0 | 0 | 0 | 0 | 0 | 0 | 0 | 0 | 0 | 0 | 0 | 0 | 0 | 0 | 0
Mount Elbert (2) | MW | 0 | 0 | 0 | 0 | 0 | 0 | 0 | 0 | 0 | 0 | 0 | 0 | 0 | 0 | 0 | 0 | 0 | 0 | 0 | 0 | 0 | 0 | 0 | 0
Mount Signal Solar 2 | MW | 0 | 0 | 0 | 0 | 0 | 0 | 0.61 | 23.95 | 53.73 | 76.29 | 92.25 | 103.46 | 107.76 | 98.24 | 85.04 | 47.28 | 7.06 | 0 | 0 | 0 | 0 | 0 | 0 | 0
Mount Signal Solar Farm V | MW | 0 | 0 | 0 | 0 | 0 | 0 | 1.01 | 39.36 | 88.31 | 125.39 | 151.63 | 170.05 | 177.11 | 161.47 | 139.77 | 77.71 | 11.61 | 0 | 0 | 0 | 0 | 0 | 0 | 0
Mountain Breeze Wind, LLC | MW | 72.59 | 32.81 | 26.18 | 5.95 | 6.8 | 4.93 | 8.5 | 33.49 | 71.23 | 69.7 | 60.01 | 80.24 | 111.52 | 115.43 | 120.87 | 87.55 | 66.81 | 95.71 | 69.7 | 38.93 | 38.25 | 24.82 | 16.83 | 4.59
Mountain Home | MW | 2.06 | 2.52 | 2.73 | 3.38 | 4.39 | 2.96 | 2.23 | 1.24 | 1.87 | 3.02 | 3.63 | 4.05 | 3.63 | 3.86 | 3.57 | 2.9 | 1.51 | 0.97 | 0.9 | 1.22 | 1.55 | 1.85 | 1.47 | 0.99
Mountain View I&2 (GEN2) | MW | 9.79 | 9.44 | 5.88 | 3.55 | 2.93 | 3.04 | 3.57 | 2.55 | 1.69 | 1.4 | 1.71 | 1.4 | 1.27 | 0.87 | 0.47 | 0.07 | 0.07 | 0.93 | 1.11 | 0.56 | 0.91 | 0.87 | 0.91 | 1
Mountain View I&2 (GENI) | MW | 19.58 | 18.87 | 11.77 | 7.1 | 5.86 | 6.08 | 7.15 | 5.11 | 3.37 | 2.8 | 3.42 | 2.8 | 2.53 | 1.73 | 0.93 | 0.13 | 0.13 | 1.86 | 2.22 | 1.11 | 1.82 | 1.73 | 1.82 | 2
Mountain View III | MW | 9.88 | 9.52 | 5.94 | 3.58 | 2.96 | 3.07 | 3.61 | 2.58 | 1.7 | 1.41 | 1.72 | 1.41 | 1.28 | 0.87 | 0.47 | 0.07 | 0.07 | 0.94 | 1.12 | 0.56 | 0.92 | 0.87 | 0.92 | 1.01
Mountain View IV | MW | 21.61 | 20.83 | 12.99 | 7.84 | 6.47 | 6.71 | 7.89 | 5.64 | 3.72 | 3.09 | 3.77 | 3.09 | 2.79 | 1.91 | 1.03 | 0.15 | 0.15 | 2.06 | 2.45 | 1.23 | 2.01 | 1.91 | 2.01 | 2.21
Mountain View Solar | MW | 0 | 0 | 0 | 0 | 0 | 0 | 0.3 | 7.5 | 14.24 | 15.08 | 16.4 | 16.08 | 15.12 | 15.52 | 13.94 | 8.94 | 0.74 | 0 | 0 | 0 | 0 | 0 | 0 | 0
Mountain Wind Power II LLC | MW | 1.92 | 6.8 | 29.84 | 20.8 | 8 | 8.96 | 21.6 | 18.72 | 37.52 | 60.16 | 58.4 | 57.68 | 48 | 59.6 | 48.8 | 37.04 | 46.16 | 54.24 | 47.76 | 55.52 | 66.8 | 72.48 | 63.2 | 43.84
Mountain Wind Power LLC | MW | 1.46 | 5.19 | 22.75 | 15.86 | 6.1 | 6.83 | 16.47 | 14.27 | 28.61 | 45.87 | 44.53 | 43.98 | 36.6 | 45.45 | 37.21 | 28.24 | 35.2 | 41.36 | 36.42 | 42.33 | 50.94 | 55.27 | 48.19 | 33.43
Mountainview Generating Station (MV3A) | MW | 144.3 | 144.3 | 144.3 | 144.3 | 144.3 | 144.3 | 144.3 | 144.3 | 0 | 0 | 0 | 0 | 0 | 0 | 0 | 0 | 144.3 | 144.3 | 144.3 | 144.3 | 144.3 | 144.3 | 144.3 | 144.3
Mountainview Generating Station (MV3B) | MW | 147.26 | 147.26 | 147.26 | 147.26 | 147.26 | 147.26 | 147.26 | 147.26 | 0 | 0 | 0 | 0 | 0 | 0 | 0 | 0 | 147.26 | 147.26 | 147.26 | 147.26 | 147.26 | 147.26 | 147.26 | 147.26
Mountainview Generating Station (MV3C) | MW | 185.97 | 185.97 | 185.97 | 185.97 | 185.97 | 185.97 | 185.97 | 185.97 | 0 | 0 | 0 | 0 | 0 | 0 | 0 | 0 | 185.97 | 185.97 | 185.97 | 185.97 | 185.97 | 185.97 | 185.97 | 185.97
Mountainview Generating Station (MV4A) | MW | 144.3 | 144.3 | 144.3 | 144.3 | 144.3 | 144.3 | 144.3 | 144.3 | 0 | 0 | 0 | 0 | 0 | 0 | 0 | 0 | 144.3 | 144.3 | 144.3 | 144.3 | 144.3 | 144.3 | 144.3 | 144.3
Mountainview Generating Station (MV4B) | MW | 147.26 | 147.26 | 147.26 | 147.26 | 147.26 | 147.26 | 147.26 | 147.26 | 0 | 0 | 0 | 0 | 0 | 0 | 0 | 0 | 147.26 | 147.26 | 147.26 | 147.26 | 147.26 | 147.26 | 147.26 | 147.26
Mountainview Generating Station (MV4C) | MW | 185.97 | 185.97 | 185.97 | 185.97 | 185.97 | 185.97 | 185.97 | 185.97 | 0 | 0 | 0 | 0 | 0 | 0 | 0 | 0 | 185.97 | 185.97 | 185.97 | 185.97 | 185.97 | 185.97 | 185.97 | 185.97
Moyie Springs (1) | MW | 0.36 | 0.36 | 0.36 | 0.36 | 0.36 | 0.36 | 0.36 | 0.36 | 0.36 | 0.36 | 0.36 | 0.36 | 0.36 | 0.36 | 0.36 | 0.36 | 0.36 | 0.36 | 0.36 | 0.36 | 0.36 | 0.36 | 0.36 | 0.36
Moyie Springs (2) | MW | 0.13 | 0.13 | 0.13 | 0.13 | 0.13 | 0.13 | 0.13 | 0.13 | 0.13 | 0.13 | 0.13 | 0.13 | 0.13 | 0.13 | 0.13 | 0.13 | 0.13 | 0.13 | 0.13 | 0.13 | 0.13 | 0.13 | 0.13 | 0.13
Moyie Springs (3) | MW | 0.36 | 0.36 | 0.36 | 0.36 | 0.36 | 0.36 | 0.36 | 0.36 | 0.36 | 0.36 | 0.36 | 0.36 | 0.36 | 0.36 | 0.36 | 0.36 | 0.36 | 0.36 | 0.36 | 0.36 | 0.36 | 0.36 | 0.36 | 0.36
Moyie Springs (4) | MW | 0.55 | 0.55 | 0.55 | 0.55 | 0.55 | 0.55 | 0.55 | 0.55 | 0.55 | 0.55 | 0.55 | 0.55 | 0.55 | 0.55 | 0.55 | 0.55 | 0.55 | 0.55 | 0.55 | 0.55 | 0.55 | 0.55 | 0.55 | 0.55
MPG Rumorosa_S.A.P.I. de C. V. | MW | 31.75 | 30.6 | 19.08 | 11.52 | 9.5 | 9.86 | 11.59 | 8.28 | 5.47 | 4.54 | 5.54 | 4.54 | 4.1 | 2.81 | 1.51 | 0.22 | 0.22 | 3.02 | 3.6 | 1.8 | 2.95 | 2.81 | 2.95 | 3.24
Mt Poso Cogeneration | MW | 33.1 | 33.1 | 33.1 | 33.1 | 33.1 | 33.1 | 33.1 | 33.1 | 33.1 | 33.1 | 33.1 | 33.1 | 33.1 | 33.1 | 33.1 | 33.1 | 33.1 | 33.1 | 33.1 | 33.1 | 33.1 | 33.1 | 33.1 | 33.1
Mt. Home Solar 1, LLC | MW | 0 | 0 | 0 | 0 | 0 | 0 | 0 | 0 | 0.36 | 2.56 | 4.82 | 5.36 | 6.62 | 6.14 | 4.68 | 4.4 | 1.56 | 0 | 0 | 0 | 0 | 0 | 0 | 0
Mtn. Solar 1 | MW | 0 | 0 | 0 | 0 | 0 | 0 | 0 | 0.1 | 0.48 | 0.7 | 0.93 | 1.12 | 1.22 | 1.18 | 0.93 | 0.58 | 0.14 | 0 | 0 | 0 | 0 | 0 | 0 | 0
Mtn. Solar 2 | MW | 0 | 0 | 0 | 0 | 0 | 0 | 0 | 0.1 | 0.48 | 0.7 | 0.93 | 1.12 | 1.22 | 1.18 | 0.93 | 0.58 | 0.14 | 0 | 0 | 0 | 0 | 0 | 0 | 0
Mtn. Solar 3 | MW | 0 | 0 | 0 | 0 | 0 | 0 | 0 | 0.1 | 0.48 | 0.7 | 0.93 | 1.12 | 1.22 | 1.18 | 0.93 | 0.58 | 0.14 | 0 | 0 | 0 | 0 | 0 | 0 | 0
Muck Valley Hydroelectric | MW | 7.65 | 6.99 | 6.61 | 6.68 | 6.94 | 7.4 | 9.42 | 10.73 | 11.3 | 11.39 | 11.58 | 11.03 | 10.61 | 10.46 | 10.29 | 10.39 | 10.68 | 13.95 | 13.91 | 13.92 | 12.98 | 13.21 | 11.44 | 9.39
Mulligan (MUL1)* | MW | 2.73 | 2.73 | 2.73 | 2.73 | 2.73 | 2.73 | 2.73 | 2.73 | 2.73 | 2.73 | 2.73 | 2.73 | 2.73 | 2.73 | 2.73 | 2.73 | 2.73 | 2.73 | 2.73 | 2.73 | 2.73 | 2.73 | 2.73 | 2.73
Municipal Cogen Plant (GEN1A) | MW | 1.05 | 1.05 | 1.05 | 1.05 | 1.05 | 1.05 | 1.05 | 1.05 | 0 | 0 | 0 | 0 | 0 | 0 | 0 | 0 | 1.05 | 1.05 | 1.05 | 1.05 | 1.05 | 1.05 | 1.05 | 1.05
Municipio de Mexicali | MW | 4.41 | 4.25 | 2.65 | 1.6 | 1.32 | 1.37 | 1.61 | 1.15 | 0.76 | 0.63 | 0.77 | 0.63 | 0.57 | 0.39 | 0.21 | 0.03 | 0.03 | 0.42 | 0.5 | 0.25 | 0.41 | 0.39 | 0.41 | 0.45
Munro Valley Solar | MW | 0 | 0 | 0 | 0 | 0 | 0 | 0.04 | 1.39 | 2.42 | 2.62 | 2.74 | 2.76 | 0 | 2.62 | 2.36 | 1.36 | 0.46 | 0 | 0 | 0 | 0 | 0 | 0 | 0
Murphy Flat Solar | MW | 0 | 0 | 0 | 0 | 0 | 0 | 0 | 0 | 0.36 | 2.56 | 4.82 | 5.36 | 6.62 | 6.14 | 4.68 | 4.4 | 1.56 | 0 | 0 | 0 | 0 | 0 | 0 | 0
Murphys | MW | 0.49 | 0.49 | 0.49 | 0.49 | 0.49 | 0.49 | 0.49 | 0.49 | 0.49 | 0.49 | 0.49 | 0.49 | 0.49 | 0.49 | 0.49 | 0.49 | 0.49 | 0.49 | 0.49 | 0.49 | 0.49 | 0.49 | 0.49 | 0.49
Murray Turbine (1) | MW | 11.87 | 11.87 | 11.87 | 11.87 | 11.87 | 11.87 | 11.87 | 11.87 | 11.87 | 0 | 0 | 0 | 0 | 0 | 0 | 0 | 0 | 0 | 0 | 0 | 0 | 0 | 0 | 0
Murray Turbine (2) | MW | 11.87 | 11.87 | 11.87 | 11.87 | 11.87 | 11.87 | 11.87 | 11.87 | 11.87 | 11.87 | 11.87 | 11.87 | 11.87 | 11.87 | 11.87 | 11.87 | 11.87 | 11.87 | 11.87 | 11.87 | 11.87 | 11.87 | 11.87 | 11.87
Murray Turbine (3) | MW | 0 | 0 | 0 | 0 | 0 | 0 | 0 | 0 | 0 | 0 | 0 | 0 | 0 | 0 | 0 | 0 | 0 | 0 | 0 | 0 | 0 | 0 | 0 | 0
Muskeg River (MRM Cogen, half to grid) | MW | 163.14 | 163.14 | 163.14 | 163.14 | 163.14 | 163.14 | 163.14 | 163.14 | 163.14 | 163.14 | 163.14 | 163.14 | 163.14 | 163.14 | 163.14 | 163.14 | 163.14 | 163.14 | 163.14 | 163.14 | 163.14 | 163.14 | 163.14 | 163.14
Musselshell Wind Project | MW | 0.2 | 0.17 | 0.32 | 0.24 | 0.2 | 0.68 | 1.48 | 1.4 | 3.67 | 4.97 | 5.11 | 5.21 | 5.77 | 6.28 | 8.06 | 7.88 | 7.59 | 7.51 | 8.41 | 10 | 10 | 9.84 | 8.08 | 7.76
Musselshell Wind Project Two LLC | MW | 5.51 | 5.69 | 6.74 | 7.78 | 7.53 | 8.02 | 8.89 | 9.66 | 8.98 | 9.39 | 9.04 | 9.2 | 9.27 | 9.67 | 9.12 | 9.36 | 9.85 | 9.86 | 9.88 | 8.8 | 8.38 | 9.81 | 9.99 | 9.96
Mustang Hills LLC | MW | 14.55 | 12 | 12.6 | 23.55 | 25.8 | 36 | 46.05 | 36.75 | 30.9 | 28.2 | 28.8 | 28.65 | 26.55 | 25.95 | 25.35 | 24.6 | 21.75 | 23.25 | 23.25 | 19.8 | 19.8 | 21.6 | 20.4 | 17.85
Mustang Two (M2BAR) | MW | 0 | 0 | 0 | 0 | 0 | 0 | 0 | 1.75 | 8.2 | 14.5 | 19.4 | 23.45 | 24.5 | 22.2 | 20.1 | 10.85 | 0.95 | 0 | 0 | 0 | 0 | 0 | 0 | 0
Mustang Two (M2WHI) | MW | 0 | 0 | 0 | 0 | 0 | 0 | 0 | 3.5 | 16.4 | 29 | 38.8 | 46.9 | 49 | 44.4 | 40.2 | 21.7 | 1.9 | 0 | 0 | 0 | 0 | 0 | 0 | 0
Mustus Energy | MW | 37.02 | 37.02 | 37.02 | 37.02 | 37.02 | 37.02 | 37.02 | 37.02 | 37.02 | 37.02 | 37.02 | 37.02 | 37.02 | 37.02 | 37.02 | 37.02 | 37.02 | 37.02 | 37.02 | 37.02 | 37.02 | 37.02 | 37.02 | 37.02
Mystic (MYS1) | MW | 3.03 | 3.03 | 3.03 | 3.03 | 3.03 | 3.03 | 3.03 | 3.03 | 3.03 | 3.03 | 3.03 | 3.03 | 3.03 | 3.03 | 3.03 | 3.03 | 3.03 | 3.03 | 3.03 | 3.03 | 3.03 | 3.03 | 3.03 | 3.03
Mystic (MYS2) | MW | 3.03 | 3.03 | 3.03 | 3.03 | 3.03 | 3.03 | 3.03 | 3.03 | 3.03 | 3.03 | 3.03 | 3.03 | 3.03 | 3.03 | 3.03 | 3.03 | 3.03 | 3.03 | 3.03 | 3.03 | 3.03 | 3.03 | 3.03 | 3.03
Nacimiento Hydro Project (1) | MW | 0.86 | 0.8 | 0.75 | 0.74 | 0.79 | 0.9 | 1.06 | 1.12 | 1.17 | 1.19 | 1.2 | 1.17 | 1.16 | 1.15 | 1.13 | 1.13 | 1.19 | 1.47 | 1.46 | 1.39 | 1.33 | 1.33 | 1.21 | 1.08
Nacimiento Hydro Project (2) | MW | 0.07 | 0.07 | 0.06 | 0.06 | 0.07 | 0.08 | 0.09 | 0.09 | 0.1 | 0.1 | 0.1 | 0.1 | 0.1 | 0.1 | 0.09 | 0.09 | 0.1 | 0.12 | 0.12 | 0.12 | 0.11 | 0.11 | 0.1 | 0.09
Narrows 2 | MW | 12.32 | 10.46 | 9.37 | 9.56 | 10.31 | 11.61 | 17.39 | 21.12 | 22.76 | 23 | 23.55 | 21.97 | 20.79 | 20.35 | 19.86 | 20.14 | 20.97 | 30.31 | 30.19 | 30.23 | 27.53 | 28.19 | 23.15 | 17.29
Narrows PH | MW | 2.95 | 2.95 | 2.95 | 2.95 | 2.95 | 2.95 | 2.95 | 2.95 | 2.95 | 2.95 | 2.95 | 2.95 | 2.95 | 2.95 | 2.95 | 2.95 | 2.95 | 2.95 | 2.95 | 2.95 | 2.95 | 2.95 | 2.95 | 2.95
National Raisin (CR1) | MW | 0 | 0 | 0 | 0 | 0 | 0 | 0 | 0.02 | 0.1 | 0.17 | 0.23 | 0.28 | 0.29 | 0.27 | 0.24 | 0.13 | 0.01 | 0 | 0 | 0 | 0 | 0 | 0 | 0
National Raisin (CR2) | MW | 0 | 0 | 0 | 0 | 0 | 0 | 0 | 0.01 | 0.07 | 0.12 | 0.16 | 0.19 | 0.2 | 0.18 | 0.16 | 0.09 | 0.01 | 0 | 0 | 0 | 0 | 0 | 0 | 0
National Raisin (CR3) | MW | 0 | 0 | 0 | 0 | 0 | 0 | 0 | 0.01 | 0.05 | 0.09 | 0.12 | 0.14 | 0.15 | 0.13 | 0.12 | 0.07 | 0.01 | 0 | 0 | 0 | 0 | 0 | 0 | 0
National Raisin (CR4) | MW | 0 | 0 | 0 | 0 | 0 | 0 | 0 | 0 | 0.02 | 0.03 | 0.04 | 0.05 | 0.05 | 0.04 | 0.04 | 0.02 | 0 | 0 | 0 | 0 | 0 | 0 | 0 | 0
NaturEner Glacier Wind Energy 1 | MW | 13.13 | 24.7 | 37.62 | 48.87 | 51.27 | 52.83 | 52.2 | 50.54 | 48.14 | 48.14 | 48.97 | 48.24 | 48.24 | 48.14 | 48.24 | 57.1 | 74.92 | 75.44 | 74.92 | 65.23 | 66.17 | 63.25 | 55.23 | 59.08
NaturEner Glacier Wind Energy 2 | MW | 12.78 | 24.03 | 36.61 | 47.56 | 49.89 | 51.41 | 50.8 | 49.18 | 46.85 | 46.85 | 47.66 | 46.95 | 46.95 | 46.85 | 46.95 | 55.57 | 72.91 | 73.41 | 72.91 | 63.48 | 64.39 | 61.55 | 53.74 | 57.49
NaturEner Rim Rock Energy | MW | 111.68 | 112.24 | 136.23 | 141.22 | 147.86 | 159.86 | 153.03 | 155.06 | 169.83 | 164.11 | 177.03 | 179.06 | 178.88 | 163 | 153.59 | 147.13 | 144.73 | 142.88 | 141.59 | 164.48 | 180.17 | 184.23 | 183.68 | 158.94
Naughton (1) | MW | 147.26 | 147.26 | 147.26 | 147.26 | 147.26 | 147.26 | 147.26 | 147.26 | 147.26 | 147.26 | 147.26 | 147.26 | 147.26 | 147.26 | 147.26 | 147.26 | 147.26 | 147.26 | 147.26 | 147.26 | 147.26 | 147.26 | 147.26 | 147.26
Naughton (2) | MW | 189.74 | 189.74 | 189.74 | 189.74 | 189.74 | 189.74 | 189.74 | 189.74 | 189.74 | 189.74 | 189.74 | 189.74 | 189.74 | 189.74 | 189.74 | 189.74 | 189.74 | 189.74 | 189.74 | 189.74 | 189.74 | 189.74 | 189.74 | 189.74
Naughton (3) | MW | 311.52 | 311.52 | 311.52 | 311.52 | 311.52 | 311.52 | 311.52 | 311.52 | 311.52 | 311.52 | 311.52 | 311.52 | 311.52 | 311.52 | 311.52 | 311.52 | 311.52 | 311.52 | 311.52 | 311.52 | 311.52 | 311.52 | 311.52 | 311.52
Navajo Dam (1) | MW | 4.1 | 4.1 | 4.1 | 4.1 | 4.11 | 4.11 | 4.11 | 4.11 | 4.11 | 4.11 | 4.11 | 4.11 | 4.11 | 4.11 | 4.1 | 4.1 | 4.11 | 4.11 | 4.11 | 4.11 | 4.11 | 4.11 | 4.1 | 4.1
Navajo Dam (2) | MW | 0 | 0 | 0 | 0 | 0 | 0 | 0 | 0 | 0 | 0 | 0 | 0 | 0 | 0 | 0 | 0 | 0 | 0 | 0 | 0 | 0 | 0 | 0 | 0
Navajo Solar Power Generation Station 1 LLC | MW | 0 | 0 | 0 | 0 | 0 | 0 | 0.02 | 0.52 | 0.91 | 0.98 | 1.03 | 1.04 | 0 | 0 | 0.89 | 0.51 | 0.17 | 0 | 0 | 0 | 0 | 0 | 0 | 0
Naval Air Weapons Station China Lake | MW | 0 | 0 | 0 | 0 | 0 | 0 | 0.11 | 3.86 | 6.72 | 7.28 | 0 | 7.66 | 0 | 7.26 | 6.55 | 3.79 | 1.27 | 0 | 0 | 0 | 0 | 0 | 0 | 0
Naval Hospital Medical Center | MW | 0 | 0 | 0 | 0 | 0 | 0 | 0 | 0 | 0 | 0 | 0 | 0 | 0 | 0 | 0 | 0 | 0 | 0 | 0 | 0 | 0 | 0 | 0 | 0
Neal Hot Springs Geothermal Project (NHS1) | MW | 8.12 | 8.12 | 8.12 | 8.12 | 8.12 | 8.12 | 8.12 | 8.12 | 8.12 | 8.12 | 8.12 | 8.12 | 8.12 | 8.12 | 8.12 | 8.12 | 8.12 | 8.12 | 8.12 | 8.12 | 8.12 | 8.12 | 8.12 | 8.12
Neal Hot Springs Geothermal Project (NHS2) | MW | 8.12 | 8.12 | 8.12 | 8.12 | 8.12 | 8.12 | 8.12 | 8.12 | 8.12 | 8.12 | 8.12 | 8.12 | 8.12 | 8.12 | 8.12 | 8.12 | 8.12 | 8.12 | 8.12 | 8.12 | 8.12 | 8.12 | 8.12 | 8.12
Neal Hot Springs Geothermal Project (NHS3) | MW | 8.12 | 8.12 | 8.12 | 8.12 | 8.12 | 8.12 | 8.12 | 8.12 | 8.12 | 8.12 | 8.12 | 8.12 | 8.12 | 8.12 | 8.12 | 8.12 | 8.12 | 8.12 | 8.12 | 8.12 | 8.12 | 8.12 | 8.12 | 8.12
Nebo Power Station (GT1) | MW | 60.13 | 60.13 | 60.13 | 60.13 | 60.13 | 60.13 | 60.13 | 60.13 | 60.13 | 60.13 | 60.13 | 60.13 | 60.13 | 60.13 | 60.13 | 60.13 | 60.13 | 60.13 | 60.13 | 60.13 | 60.13 | 60.13 | 60.13 | 60.13
Nebo Power Station (ST1) | MW | 69.38 | 69.38 | 69.38 | 69.38 | 69.38 | 69.38 | 69.38 | 69.38 | 69.38 | 69.38 | 69.38 | 69.38 | 69.38 | 69.38 | 69.38 | 69.38 | 69.38 | 69.38 | 69.38 | 69.38 | 69.38 | 69.38 | 69.38 | 69.38
Neil Simpson Gas Turbine #2 | MW | 34.69 | 34.69 | 34.69 | 34.69 | 34.69 | 34.69 | 34.69 | 34.69 | 34.69 | 34.69 | 34.69 | 34.69 | 34.69 | 34.69 | 34.69 | 34.69 | 34.69 | 34.69 | 34.69 | 34.69 | 34.69 | 34.69 | 34.69 | 34.69
Neil Simpson II (2) | MW | 76.4 | 76.4 | 76.4 | 76.4 | 76.4 | 76.4 | 76.4 | 76.4 | 76.4 | 76.4 | 76.4 | 76.4 | 76.4 | 76.4 | 76.4 | 76.4 | 76.4 | 76.4 | 76.4 | 76.4 | 76.4 | 76.4 | 76.4 | 76.4
Neil Simpson II (GT1) | MW | 33.78 | 33.78 | 33.78 | 33.78 | 33.78 | 33.78 | 33.78 | 33.78 | 33.78 | 33.78 | 33.78 | 33.78 | 33.78 | 33.78 | 33.78 | 33.78 | 33.78 | 33.78 | 33.78 | 33.78 | 33.78 | 33.78 | 33.78 | 33.78
Nellis Air Force Base Solar Array (NS1) | MW | 0 | 0 | 0 | 0 | 0 | 0 | 0.07 | 1.84 | 3.49 | 3.69 | 4.02 | 3.94 | 3.7 | 3.8 | 3.42 | 2.19 | 0.18 | 0 | 0 | 0 | 0 | 0 | 0 | 0
Nellis Air Force Base Solar Array (NS2) | MW | 0 | 0 | 0 | 0 | 0 | 0 | 0.08 | 1.95 | 3.7 | 3.92 | 4.26 | 4.18 | 3.93 | 4.04 | 3.62 | 2.32 | 0.19 | 0 | 0 | 0 | 0 | 0 | 0 | 0
Nellis Air Force Base Solar Array (NS3) | MW | 0 | 0 | 0 | 0 | 0 | 0 | 0.06 | 1.46 | 2.78 | 2.94 | 3.2 | 3.14 | 2.95 | 3.03 | 2.72 | 1.74 | 0.14 | 0 | 0 | 0 | 0 | 0 | 0 | 0
Nellis Solar PV II | MW | 0 | 0 | 0 | 0 | 0 | 0 | 0.23 | 5.63 | 10.68 | 11.31 | 12.3 | 12.06 | 11.34 | 11.64 | 10.46 | 6.71 | 0.56 | 0 | 0 | 0 | 0 | 0 | 0 | 0
Nelson Creek | MW | 0.23 | 0.22 | 0.21 | 0.21 | 0.21 | 0.22 | 0.26 | 0.28 | 0.29 | 0.29 | 0.29 | 0.28 | 0.28 | 0.27 | 0.27 | 0.27 | 0.28 | 0.33 | 0.33 | 0.33 | 0.31 | 0.32 | 0.29 | 0.25
NEP Ralston CT1 | MW | 18.78 | 18.78 | 18.78 | 18.78 | 18.78 | 18.78 | 18.78 | 18.78 | 18.78 | 18.78 | 18.78 | 18.78 | 18.78 | 18.78 | 18.78 | 18.78 | 18.78 | 18.78 | 18.78 | 18.78 | 18.78 | 18.78 | 18.78 | 18.78
Nevada Solar One | MW | 0 | 0 | 0 | 0 | 0 | 0 | 0 | 0 | 15.32 | 23.28 | 23.52 | 20.08 | 19.64 | 24.84 | 26.28 | 5.32 | 0 | 0 | 0 | 0 | 0 | 0 | 0 | 0
New Hogan Power Plant (GEN1) | MW | 0.45 | 0.46 | 0.46 | 0.47 | 0.5 | 0.53 | 0.58 | 0.61 | 0.59 | 0.57 | 0.55 | 0.53 | 0.52 | 0.51 | 0.5 | 0.53 | 0.52 | 0.62 | 0.62 | 0.61 | 0.58 | 0.53 | 0.49 | 0.46
New Hogan Power Plant (GEN2) | MW | 0 | 0 | 0 | 0 | 0 | 0 | 0 | 0 | 0 | 0 | 0 | 0 | 0 | 0 | 0 | 0 | 0 | 0 | 0 | 0 | 0 | 0 | 0 | 0
New Lahontan | MW | 1.64 | 1.64 | 1.64 | 1.64 | 1.64 | 1.64 | 1.64 | 1.64 | 1.64 | 1.64 | 1.64 | 1.64 | 1.64 | 1.64 | 1.64 | 1.64 | 1.64 | 1.64 | 1.64 | 1.64 | 1.64 | 1.64 | 1.64 | 1.64
New Melones (1) | MW | 41.83 | 18.67 | 5.06 | 7.45 | 16.79 | 32.96 | 104.88 | 151.33 | 171.72 | 174.69 | 181.46 | 161.9 | 147.2 | 141.71 | 135.6 | 139.12 | 149.36 | 191 | 191 | 191 | 191 | 191 | 176.57 | 103.65
New Melones (2) | MW | 41.83 | 18.67 | 5.06 | 7.45 | 16.79 | 32.96 | 104.88 | 151.33 | 171.72 | 174.69 | 181.46 | 161.9 | 147.2 | 141.71 | 135.6 | 139.12 | 149.36 | 191 | 191 | 191 | 191 | 191 | 176.57 | 103.65
New Mexico Wind Energy Center | MW | 23.66 | 22.03 | 24.48 | 21.83 | 20.6 | 20.6 | 22.03 | 18.36 | 16.73 | 16.32 | 19.79 | 16.73 | 18.97 | 61 | 42.43 | 37.54 | 132.6 | 54.26 | 65.69 | 67.52 | 59.98 | 61.2 | 78.95 | 60.59
New_Mexico_Wind | MW | 260.67 | 204.37 | 92.9 | 195.92 | 42.79 | 51.8 | 42.79 | 42.23 | 16.89 | 12.39 | 23.08 | 50.11 | 233.08 | 206.06 | 158.2 | 115.98 | 82.2 | 195.92 | 309.65 | 216.76 | 158.2 | 163.27 | 135.68 | 73.75
Newberry Solar 1 LLC | MW | 0 | 0 | 0 | 0 | 0 | 0 | 0.02 | 0.52 | 0.91 | 0.98 | 1.03 | 1.04 | 1 | 0 | 0 | 0.51 | 0.17 | 0 | 0 | 0 | 0 | 0 | 0 | 0
Newcastle | MW | 3.06 | 2.52 | 2.2 | 2.25 | 2.47 | 2.85 | 4.55 | 5.64 | 6.12 | 6.19 | 6.35 | 5.89 | 5.54 | 5.41 | 5.27 | 5.35 | 5.59 | 8.32 | 8.29 | 8.3 | 7.51 | 7.71 | 6.23 | 4.52
Newhalem | MW | 0.61 | 0.59 | 0.58 | 0.58 | 0.58 | 0.61 | 0.66 | 0.71 | 0.74 | 0.77 | 0.78 | 0.77 | 0.76 | 0.76 | 0.75 | 0.76 | 0.82 | 0.88 | 0.86 | 0.84 | 0.8 | 0.75 | 0.7 | 0.64
New-Indy Ontario Mill (GEN2) | MW | 12.94 | 12.94 | 12.94 | 12.94 | 12.94 | 12.94 | 12.94 | 12.94 | 0 | 0 | 0 | 0 | 0 | 0 | 0 | 0 | 12.94 | 12.94 | 12.94 | 12.94 | 12.94 | 12.94 | 12.94 | 12.94
New-Indy Ontario Mill (GEN3) | MW | 12.94 | 12.94 | 12.94 | 12.94 | 12.94 | 12.94 | 12.94 | 12.94 | 0 | 0 | 0 | 0 | 0 | 0 | 0 | 0 | 12.94 | 12.94 | 12.94 | 12.94 | 12.94 | 12.94 | 12.94 | 12.94
Newman (5CA1) | MW | 130.27 | 130.27 | 130.27 | 130.27 | 130.27 | 130.27 | 130.27 | 130.27 | 130.27 | 130.27 | 130.27 | 130.27 | 130.27 | 130.27 | 130.27 | 130.27 | 130.27 | 130.27 | 130.27 | 130.27 | 130.27 | 130.27 | 130.27 | 130.27
Newman (5CT1) | MW | 66.6 | 66.6 | 66.6 | 66.6 | 66.6 | 66.6 | 66.6 | 66.6 | 66.6 | 66.6 | 66.6 | 66.6 | 66.6 | 66.6 | 66.6 | 66.6 | 66.6 | 66.6 | 66.6 | 66.6 | 66.6 | 66.6 | 66.6 | 66.6
Newman (5CT2) | MW | 64.58 | 64.58 | 64.58 | 64.58 | 64.58 | 64.58 | 64.58 | 64.58 | 64.58 | 64.58 | 64.58 | 64.58 | 64.58 | 64.58 | 64.58 | 64.58 | 64.58 | 64.58 | 64.58 | 64.58 | 64.58 | 64.58 | 64.58 | 64.58
Newman Solar | MW | 0 | 0 | 0 | 0 | 0 | 0 | 0 | 1.59 | 3.53 | 4.84 | 6.33 | 6.13 | 6.29 | 5.18 | 5.5 | 4.52 | 2.33 | 0 | 0 | 0 | 0 | 0 | 0 | 0
NextEra Westside PV | MW | 0 | 0 | 0 | 0 | 0 | 0 | 0 | 0.7 | 3.28 | 5.8 | 7.76 | 9.38 | 9.8 | 8.88 | 8.04 | 4.34 | 0.38 | 0 | 0 | 0 | 0 | 0 | 0 | 0
NGP Blue Mountain I LLC (BM1) | MW | 12.23 | 12.23 | 12.23 | 12.23 | 12.23 | 12.23 | 12.23 | 12.23 | 12.23 | 12.23 | 12.23 | 12.23 | 12.23 | 12.23 | 12.23 | 12.23 | 12.23 | 12.23 | 12.23 | 12.23 | 12.23 | 12.23 | 12.23 | 12.23
NGP Blue Mountain I LLC (BM2) | MW | 12.23 | 12.23 | 12.23 | 12.23 | 12.23 | 12.23 | 12.23 | 12.23 | 12.23 | 12.23 | 12.23 | 12.23 | 12.23 | 12.23 | 12.23 | 12.23 | 12.23 | 12.23 | 12.23 | 12.23 | 12.23 | 12.23 | 12.23 | 12.23
NGP Blue Mountain I LLC (BM3) | MW | 12.23 | 12.23 | 12.23 | 12.23 | 12.23 | 12.23 | 12.23 | 12.23 | 12.23 | 12.23 | 12.23 | 12.23 | 12.23 | 12.23 | 12.23 | 12.23 | 12.23 | 12.23 | 12.23 | 12.23 | 12.23 | 12.23 | 12.23 | 12.23
Niagara Bottling Stockton | MW | 0 | 0 | 0 | 0 | 0 | 0 | 0 | 0.04 | 0.16 | 0.29 | 0.39 | 0.47 | 0.49 | 0.44 | 0.4 | 0.22 | 0.02 | 0 | 0 | 0 | 0 | 0 | 0 | 0
Nickel 1 Solar Facility | MW | 0 | 0 | 0 | 0 | 0 | 0 | 0 | 0.11 | 0.36 | 0.51 | 0.61 | 0.7 | 0.73 | 0.72 | 0.78 | 0.56 | 0.07 | 0 | 0 | 0 | 0 | 0 | 0 | 0
Nicolis Solar PV Plant | MW | 0 | 0 | 0 | 0 | 0 | 0 | 0 | 1.49 | 5.01 | 7.07 | 0 | 9.36 | 0 | 9.1 | 0 | 5.52 | 0.75 | 0 | 0 | 0 | 0 | 0 | 0 | 0
Niland Gas Turbine Plant (1) | MW | 0 | 0 | 0 | 0 | 0 | 0 | 0 | 0 | 0 | 0 | 0 | 0 | 0 | 0 | 0 | 0 | 0 | 0 | 0 | 0 | 0 | 0 | 0 | 0
Niland Gas Turbine Plant (2) | MW | 0 | 0 | 0 | 0 | 0 | 0 | 0 | 0 | 0 | 0 | 0 | 0 | 0 | 0 | 0 | 0 | 0 | 0 | 0 | 0 | 0 | 0 | 0 | 0
Nimbus (1) | MW | 1.38 | 1.37 | 1.37 | 1.37 | 1.37 | 1.38 | 1.4 | 1.41 | 1.42 | 1.42 | 1.42 | 1.41 | 1.41 | 1.41 | 1.41 | 1.41 | 1.41 | 1.44 | 1.44 | 1.44 | 1.43 | 1.43 | 1.42 | 1.4
Nimbus (2) | MW | 1.38 | 1.37 | 1.37 | 1.37 | 1.37 | 1.38 | 1.4 | 1.41 | 1.42 | 1.42 | 1.42 | 1.41 | 1.41 | 1.41 | 1.41 | 1.41 | 1.41 | 1.44 | 1.44 | 1.44 | 1.43 | 1.43 | 1.42 | 1.4
Nine Canyon | MW | 0.67 | 0.67 | 0.57 | 0.57 | 0.57 | 0.57 | 2.28 | 2.28 | 2.28 | 2.38 | 2.28 | 2.28 | 4.56 | 4.56 | 4.56 | 4.56 | 6.18 | 7.32 | 7.7 | 7.13 | 5.89 | 4.66 | 4.75 | 4.75
Nine Mile (1) | MW | 2.54 | 2.49 | 2.47 | 2.46 | 2.47 | 2.5 | 2.56 | 2.66 | 2.74 | 2.82 | 2.85 | 2.85 | 2.84 | 2.83 | 2.83 | 2.84 | 2.9 | 3.07 | 3.13 | 3.04 | 2.93 | 2.87 | 2.74 | 2.6
Nine Mile (2) | MW | 2.54 | 2.49 | 2.47 | 2.46 | 2.47 | 2.5 | 2.56 | 2.66 | 2.74 | 2.82 | 2.85 | 2.85 | 2.84 | 2.83 | 2.83 | 2.84 | 2.9 | 3.07 | 3.13 | 3.04 | 2.93 | 2.87 | 2.74 | 2.6
Nine Mile (3N) | MW | 2.31 | 2.26 | 2.24 | 2.24 | 2.25 | 2.27 | 2.33 | 2.42 | 2.49 | 2.56 | 2.59 | 2.59 | 2.58 | 2.57 | 2.57 | 2.58 | 2.63 | 2.79 | 2.85 | 2.76 | 2.67 | 2.6 | 2.49 | 2.36
Nine Mile (4N) | MW | 2.31 | 2.26 | 2.24 | 2.24 | 2.25 | 2.27 | 2.33 | 2.42 | 2.49 | 2.56 | 2.59 | 2.59 | 2.58 | 2.57 | 2.57 | 2.58 | 2.63 | 2.79 | 2.85 | 2.76 | 2.67 | 2.6 | 2.49 | 2.36
Nonutility Hydro 6 | MW | 4.47 | 4.44 | 4.7 | 4.72 | 4.81 | 5.03 | 5.39 | 5.84 | 6.06 | 6.12 | 6.15 | 6.13 | 6.08 | 6.05 | 6.01 | 6.07 | 6.36 | 6.6 | 6.42 | 6.24 | 6.08 | 5.34 | 5.02 | 4.79
Nooksack Hydro | MW | 0.86 | 0.86 | 0.86 | 0.86 | 0.86 | 0.86 | 0.86 | 0.86 | 0.86 | 0.86 | 0.86 | 0.86 | 0.86 | 0.86 | 0.86 | 0.86 | 0.86 | 0.86 | 0.86 | 0.86 | 0.86 | 0.86 | 0.86 | 0.86
Nordhoff Place | MW | 0 | 0 | 0 | 0 | 0 | 0 | 0 | 0.13 | 0.33 | 0.42 | 0.44 | 0.43 | 0.42 | 0.43 | 0.37 | 0.24 | 0.03 | 0 | 0 | 0 | 0 | 0 | 0 | 0
North Bay Solar 1 | MW | 0 | 0 | 0 | 0 | 0 | 0 | 0 | 0.05 | 0.17 | 0.24 | 0.29 | 0.33 | 0.34 | 0.34 | 0.37 | 0.26 | 0.03 | 0 | 0 | 0 | 0 | 0 | 0 | 0
North Brawley Geothermal Plant (GE1) | MW | 0 | 0 | 0 | 0 | 0 | 0 | 0 | 0 | 0 | 0 | 0 | 0 | 0 | 0 | 0 | 0 | 0 | 0 | 0 | 0 | 0 | 0 | 0 | 0
North Brawley Geothermal Plant (GE2) | MW | 13.68 | 13.68 | 13.68 | 13.68 | 13.68 | 13.68 | 13.68 | 13.68 | 13.68 | 13.68 | 13.68 | 13.68 | 13.68 | 13.68 | 13.68 | 13.68 | 13.68 | 13.68 | 13.68 | 13.68 | 13.68 | 13.68 | 13.68 | 13.68
North Brawley Geothermal Plant (GE3) | MW | 13.68 | 13.68 | 13.68 | 13.68 | 13.68 | 13.68 | 13.68 | 13.68 | 13.68 | 13.68 | 13.68 | 13.68 | 13.68 | 13.68 | 13.68 | 13.68 | 13.68 | 13.68 | 13.68 | 13.68 | 13.68 | 13.68 | 13.68 | 13.68
North Brawley Geothermal Plant (GE4) | MW | 13.68 | 13.68 | 13.68 | 13.68 | 13.68 | 13.68 | 13.68 | 13.68 | 13.68 | 13.68 | 13.68 | 13.68 | 13.68 | 13.68 | 13.68 | 13.68 | 13.68 | 13.68 | 13.68 | 13.68 | 13.68 | 13.68 | 13.68 | 13.68
North Brawley Geothermal Plant (GE5) | MW | 0 | 0 | 0 | 0 | 0 | 0 | 0 | 0 | 0 | 0 | 0 | 0 | 0 | 0 | 0 | 0 | 0 | 0 | 0 | 0 | 0 | 0 | 0 | 0
North City Cogeneration Facility | MW | 1.35 | 1.35 | 1.35 | 1.35 | 1.35 | 1.35 | 1.35 | 1.35 | 1.35 | 0.6 | 0.6 | 0.6 | 0.6 | 0.6 | 0.6 | 1.35 | 1.35 | 1.35 | 1.35 | 1.35 | 1.35 | 1.35 | 1.35 | 1.35
North Fork (1) | MW | 7.72 | 7.6 | 7.59 | 7.91 | 8.41 | 9.03 | 9.83 | 10.49 | 10.94 | 11.12 | 11.08 | 10.83 | 10.59 | 10.23 | 10.08 | 10.01 | 10.44 | 11.54 | 11.58 | 11.19 | 10.84 | 10.02 | 9.09 | 7.59
North Fork (2) | MW | 8.86 | 8.73 | 8.71 | 9.08 | 9.65 | 10.37 | 11.29 | 12.05 | 12.56 | 12.77 | 12.72 | 12.44 | 12.16 | 11.75 | 11.57 | 11.5 | 11.99 | 13.25 | 13.3 | 12.84 | 12.44 | 11.5 | 10.44 | 8.72
North Fork Community Power | MW | 1.81 | 1.81 | 1.81 | 1.81 | 1.81 | 1.81 | 1.81 | 1.81 | 1.81 | 1.81 | 1.81 | 1.81 | 1.81 | 1.81 | 1.81 | 1.81 | 1.81 | 1.81 | 1.81 | 1.81 | 1.81 | 1.81 | 1.81 | 1.81
North Fork Hydro Plant | MW | 1.48 | 1.47 | 1.46 | 1.46 | 1.49 | 1.56 | 1.66 | 1.71 | 1.71 | 1.7 | 1.69 | 1.67 | 1.65 | 1.66 | 1.67 | 1.69 | 1.78 | 1.98 | 2.01 | 1.95 | 1.89 | 1.79 | 1.67 | 1.6
North Gooding Main Hydro | MW | 0.05 | 0.05 | 0.05 | 0.05 | 0.05 | 0.06 | 0.06 | 0.06 | 0.06 | 0.06 | 0.05 | 0.05 | 0.05 | 0.05 | 0.06 | 0.06 | 0.06 | 0.06 | 0.06 | 0.06 | 0.06 | 0.05 | 0.05 | 0.05
North Hollywood (1PT1) | MW | 0.35 | 0.34 | 0.33 | 0.33 | 0.34 | 0.36 | 0.38 | 0.38 | 0.39 | 0.4 | 0.4 | 0.4 | 0.4 | 0.39 | 0.39 | 0.39 | 0.41 | 0.46 | 0.47 | 0.45 | 0.45 | 0.44 | 0.42 | 0.4
North Hollywood (1PT2) | MW | 0.35 | 0.34 | 0.33 | 0.33 | 0.34 | 0.36 | 0.38 | 0.38 | 0.39 | 0.4 | 0.4 | 0.4 | 0.4 | 0.39 | 0.39 | 0.39 | 0.41 | 0.46 | 0.47 | 0.45 | 0.45 | 0.44 | 0.42 | 0.4
North Hollywood (1PT3) | MW | 0.35 | 0.34 | 0.33 | 0.33 | 0.34 | 0.36 | 0.38 | 0.38 | 0.39 | 0.4 | 0.4 | 0.4 | 0.4 | 0.39 | 0.39 | 0.39 | 0.41 | 0.46 | 0.47 | 0.45 | 0.45 | 0.44 | 0.42 | 0.4
North Hollywood (2T1) | MW | 0.24 | 0.23 | 0.22 | 0.22 | 0.23 | 0.24 | 0.26 | 0.26 | 0.26 | 0.27 | 0.27 | 0.27 | 0.26 | 0.26 | 0.26 | 0.26 | 0.28 | 0.31 | 0.31 | 0.3 | 0.3 | 0.29 | 0.28 | 0.26
North Hollywood (2T2) | MW | 0.24 | 0.23 | 0.22 | 0.22 | 0.23 | 0.24 | 0.26 | 0.26 | 0.26 | 0.27 | 0.27 | 0.27 | 0.26 | 0.26 | 0.26 | 0.26 | 0.28 | 0.31 | 0.31 | 0.3 | 0.3 | 0.29 | 0.28 | 0.26
North Hollywood (2T3) | MW | 0.1 | 0.1 | 0.09 | 0.09 | 0.09 | 0.1 | 0.11 | 0.11 | 0.11 | 0.11 | 0.11 | 0.11 | 0.11 | 0.11 | 0.11 | 0.11 | 0.11 | 0.13 | 0.13 | 0.13 | 0.12 | 0.12 | 0.12 | 0.11
North Hollywood (3T1) | MW | 0.1 | 0.1 | 0.09 | 0.09 | 0.09 | 0.1 | 0.11 | 0.11 | 0.11 | 0.11 | 0.11 | 0.11 | 0.11 | 0.11 | 0.11 | 0.11 | 0.11 | 0.13 | 0.13 | 0.13 | 0.12 | 0.12 | 0.12 | 0.11
North Hollywood (3T2) | MW | 0.04 | 0.04 | 0.04 | 0.04 | 0.04 | 0.04 | 0.04 | 0.04 | 0.04 | 0.04 | 0.04 | 0.04 | 0.04 | 0.04 | 0.04 | 0.04 | 0.05 | 0.05 | 0.05 | 0.05 | 0.05 | 0.05 | 0.05 | 0.04
North Hurlburt Wind LLC | MW | 10.6 | 4.51 | 1.06 | 0.8 | 1.33 | 1.59 | 2.39 | 3.18 | 3.71 | 5.57 | 4.24 | 2.39 | 8.48 | 18.29 | 31.27 | 34.72 | 20.14 | 19.88 | 17.23 | 15.64 | 16.96 | 15.37 | 13.78 | 13.25
North Lancaster Ranch | MW | 0 | 0 | 0 | 0 | 0 | 0 | 0.17 | 5.92 | 10.29 | 11.15 | 0 | 11.73 | 0 | 11.12 | 10.03 | 5.8 | 1.94 | 0 | 0 | 0 | 0 | 0 | 0 | 0
North Loop (1) | MW | 24.36 | 24.36 | 24.36 | 24.36 | 24.36 | 24.36 | 24.36 | 24.36 | 24.36 | 24.36 | 24.36 | 24.36 | 24.36 | 24.36 | 24.36 | 24.36 | 24.36 | 24.36 | 24.36 | 24.36 | 24.36 | 24.36 | 24.36 | 24.36
North Loop (2) | MW | 0 | 0 | 0 | 0 | 0 | 0 | 0 | 0 | 0 | 0 | 0 | 0 | 0 | 0 | 0 | 0 | 0 | 0 | 0 | 0 | 0 | 0 | 0 | 0
North Loop (3) | MW | 24.36 | 24.36 | 24.36 | 24.36 | 24.36 | 24.36 | 24.36 | 24.36 | 24.36 | 24.36 | 24.36 | 24.36 | 24.36 | 24.36 | 24.36 | 24.36 | 24.36 | 24.36 | 24.36 | 24.36 | 24.36 | 24.36 | 24.36 | 24.36
North Loop (4) | MW | 19.54 | 19.54 | 19.54 | 19.54 | 19.54 | 19.54 | 19.54 | 19.54 | 19.54 | 19.54 | 19.54 | 19.54 | 19.54 | 19.54 | 19.54 | 19.54 | 19.54 | 19.54 | 19.54 | 19.54 | 19.54 | 19.54 | 19.54 | 19.54
North Midway Cogen (GEN7) | MW | 2.92 | 2.92 | 2.92 | 2.92 | 2.92 | 2.92 | 2.92 | 2.92 | 0.96 | 0.96 | 0.96 | 0.96 | 0.96 | 0.96 | 0.96 | 2.92 | 2.92 | 2.92 | 2.92 | 2.92 | 2.92 | 2.92 | 2.92 | 2.92
North Midway Cogen (GEN8) | MW | 2.92 | 2.92 | 2.92 | 2.92 | 2.92 | 2.92 | 2.92 | 2.92 | 0.96 | 0.96 | 0.96 | 0.96 | 0.96 | 0.96 | 0.96 | 2.92 | 2.92 | 2.92 | 2.92 | 2.92 | 2.92 | 2.92 | 2.92 | 2.92
North Midway Cogen (GEN9) | MW | 0 | 0 | 0 | 0 | 0 | 0 | 0 | 0 | 0 | 0 | 0 | 0 | 0 | 0 | 0 | 0 | 0 | 0 | 0 | 0 | 0 | 0 | 0 | 0
North Palm Springs 1A | MW | 0 | 0 | 0 | 0 | 0 | 0 | 0.02 | 0.84 | 1.45 | 1.57 | 1.64 | 1.66 | 0 | 0 | 0 | 0.82 | 0.27 | 0 | 0 | 0 | 0 | 0 | 0 | 0
North Palm Springs 4A | MW | 0 | 0 | 0 | 0 | 0 | 0 | 0.04 | 1.39 | 2.42 | 2.62 | 0 | 2.76 | 2.66 | 2.62 | 0 | 1.36 | 0.46 | 0 | 0 | 0 | 0 | 0 | 0 | 0
North Rosamond Solar LLC | MW | 0 | 0 | 0 | 0 | 0 | 0 | 0.48 | 24 | 63.36 | 87.68 | 105.12 | 112.16 | 0 | 0 | 70.4 | 30.72 | 6.4 | 0 | 0 | 0 | 0 | 0 | 0 | 0
North Sky River Energy LLC | MW | 85.05 | 73.22 | 58.48 | 58.81 | 61.24 | 49.25 | 35.64 | 34.83 | 35.64 | 34.51 | 33.05 | 27.54 | 25.6 | 23.49 | 19.93 | 16.85 | 13.61 | 16.36 | 16.2 | 15.55 | 17.5 | 16.69 | 12.8 | 9.4
North Star Solar | MW | 0 | 0 | 0 | 0 | 0 | 0 | 0 | 4.38 | 14.4 | 20.34 | 24.54 | 28.08 | 29.28 | 28.8 | 31.38 | 22.26 | 2.7 | 0 | 0 | 0 | 0 | 0 | 0 | 0
North_Victor_Solar_1Axis | MW | 0 | 0 | 0 | 0 | 0 | 0 | 2.25 | 78.3 | 136.13 | 147.6 | 153.9 | 155.25 | 149.85 | 0 | 132.75 | 76.73 | 25.65 | 0 | 0 | 0 | 0 | 0 | 0 | 0
North_Victor_Solar_Fixed | MW | 0 | 0 | 0 | 0 | 0 | 0 | 0.23 | 11.25 | 29.7 | 41.1 | 0 | 52.58 | 0 | 0 | 33 | 14.4 | 3 | 0 | 0 | 0 | 0 | 0 | 0 | 0
Northeast (WA) | MW | 59.99 | 59.99 | 59.99 | 59.99 | 59.99 | 59.99 | 59.99 | 59.99 | 59.99 | 59.99 | 59.99 | 59.99 | 59.99 | 59.99 | 59.99 | 59.99 | 59.99 | 59.99 | 59.99 | 59.99 | 59.99 | 59.99 | 59.99 | 59.99
Northern Colorado Wind LLC (GE) | MW | 2.09 | 3.04 | 4.16 | 1.91 | 0.2 | 0.43 | 2.84 | 6.44 | 5.92 | 10.51 | 12.89 | 17.3 | 14.31 | 7.27 | 9.07 | 10.19 | 11.23 | 10.55 | 12.11 | 10.49 | 8.71 | 7.13 | 7 | 7.67
Northern Colorado Wind LLC (SIEM) | MW | 14.12 | 20.49 | 28.08 | 12.9 | 1.37 | 2.88 | 19.13 | 43.41 | 39.92 | 70.89 | 86.98 | 116.73 | 96.54 | 49.03 | 61.18 | 68.77 | 75.75 | 71.19 | 81.67 | 70.74 | 58.75 | 48.12 | 47.21 | 51.76
Northern Prairie Power 1 | MW | 97.82 | 97.82 | 97.82 | 97.82 | 97.82 | 97.82 | 97.82 | 97.82 | 97.82 | 97.82 | 97.82 | 97.82 | 97.82 | 97.82 | 97.82 | 97.82 | 97.82 | 97.82 | 97.82 | 97.82 | 97.82 | 97.82 | 97.82 | 97.82
Northern_California_Ex_Wind | MW | 381.91 | 368.05 | 229.49 | 138.56 | 114.31 | 118.64 | 139.43 | 99.59 | 65.82 | 54.56 | 66.68 | 54.56 | 49.36 | 33.77 | 18.19 | 2.6 | 2.6 | 36.37 | 43.3 | 21.65 | 35.51 | 33.77 | 35.51 | 38.97
Northwest Regional (GEN1) | MW | 1.44 | 1.44 | 1.44 | 1.44 | 1.44 | 1.44 | 1.44 | 1.44 | 1.44 | 1.44 | 1.44 | 1.44 | 1.44 | 1.44 | 1.44 | 1.44 | 1.44 | 1.44 | 1.44 | 1.44 | 1.44 | 1.44 | 1.44 | 1.44
Northwest Regional (GEN2) | MW | 0 | 0 | 0 | 0 | 0 | 0 | 0 | 0 | 0 | 0 | 0 | 0 | 0 | 0 | 0 | 0 | 0 | 0 | 0 | 0 | 0 | 0 | 0 | 0
Northwood Green Power 1 | MW | 14.45 | 14.45 | 14.45 | 14.45 | 14.45 | 14.45 | 14.45 | 14.45 | 14.45 | 14.45 | 14.45 | 14.45 | 14.45 | 14.45 | 14.45 | 14.45 | 14.45 | 14.45 | 14.45 | 14.45 | 14.45 | 14.45 | 14.45 | 14.45
Northwood Pulp Mill(Prince George BC Plant) | MW | 8.9 | 8.9 | 8.9 | 8.9 | 8.9 | 8.9 | 8.9 | 8.9 | 8.9 | 8.9 | 8.9 | 8.9 | 8.9 | 8.9 | 8.9 | 8.9 | 8.9 | 8.9 | 8.9 | 8.9 | 8.9 | 8.9 | 8.9 | 8.9
NorWest Energy 2, LLC | MW | 0 | 0 | 0 | 0 | 0 | 0 | 0 | 0.62 | 3.83 | 5.9 | 5.63 | 5.51 | 5.21 | 5.09 | 4.75 | 3.13 | 0.32 | 0 | 0 | 0 | 0 | 0 | 0 | 0
NorWest Energy 4, LLC | MW | 0 | 0 | 0 | 0 | 0 | 0 | 0 | 0.12 | 1.06 | 2.27 | 2.72 | 2.96 | 2.77 | 2.44 | 1.82 | 0.89 | 0.07 | 0 | 0 | 0 | 0 | 0 | 0 | 0
NorWest Energy 9 LLC | MW | 0 | 0 | 0 | 0 | 0 | 0 | 0 | 0.18 | 1.69 | 3.62 | 4.34 | 4.74 | 4.42 | 3.9 | 2.91 | 1.42 | 0.11 | 0 | 0 | 0 | 0 | 0 | 0 | 0
Notch Butte Hydro | MW | 0.44 | 0.45 | 0.44 | 0.45 | 0.48 | 0.53 | 0.56 | 0.56 | 0.52 | 0.51 | 0.49 | 0.49 | 0.48 | 0.48 | 0.51 | 0.51 | 0.53 | 0.52 | 0.53 | 0.51 | 0.5 | 0.46 | 0.45 | 0.45
Nova Joffre Cogen | MW | 0 | 0 | 0 | 0 | 0 | 0 | 0 | 0 | 0 | 0 | 0 | 0 | 0 | 0 | 0 | 0 | 0 | 0 | 0 | 0 | 0 | 0 | 0 | 311.25
Nove Power Plant (GEN1) | MW | 0.92 | 0.92 | 0.92 | 0.92 | 0.92 | 0.92 | 0.92 | 0.92 | 0.92 | 0.92 | 0.92 | 0.92 | 0.92 | 0.92 | 0.92 | 0.92 | 0.92 | 0.92 | 0.92 | 0.92 | 0.92 | 0.92 | 0.92 | 0.92
Nove Power Plant (GEN2) | MW | 0.92 | 0.92 | 0.92 | 0.92 | 0.92 | 0.92 | 0.92 | 0.92 | 0.92 | 0.92 | 0.92 | 0.92 | 0.92 | 0.92 | 0.92 | 0.92 | 0.92 | 0.92 | 0.92 | 0.92 | 0.92 | 0.92 | 0.92 | 0.92
Nove Power Plant (GEN3) | MW | 0 | 0 | 0 | 0 | 0 | 0 | 0 | 0 | 0 | 0 | 0 | 0 | 0 | 0 | 0 | 0 | 0 | 0 | 0 | 0 | 0 | 0 | 0 | 0
Novo BioPower Plant | MW | 19.6 | 19.6 | 19.6 | 19.6 | 19.6 | 19.6 | 19.6 | 19.6 | 19.6 | 19.6 | 19.6 | 19.6 | 19.6 | 19.6 | 19.6 | 19.6 | 19.6 | 19.6 | 19.6 | 19.6 | 19.6 | 19.6 | 19.6 | 19.6
Noxon Rapids (1) | MW | 34.76 | 34 | 33.7 | 33.62 | 33.83 | 34.15 | 35.01 | 36.35 | 37.49 | 38.55 | 38.96 | 38.91 | 38.87 | 38.66 | 38.64 | 38.77 | 39.61 | 41.9 | 42.86 | 41.54 | 40.1 | 39.17 | 37.47 | 35.48
Noxon Rapids (2) | MW | 34.67 | 33.91 | 33.62 | 33.53 | 33.74 | 34.06 | 34.93 | 36.26 | 37.4 | 38.46 | 38.86 | 38.82 | 38.77 | 38.56 | 38.54 | 38.67 | 39.51 | 41.8 | 42.75 | 41.44 | 40 | 39.07 | 37.38 | 35.39
Noxon Rapids (3) | MW | 34.67 | 33.91 | 33.62 | 33.53 | 33.74 | 34.06 | 34.93 | 36.26 | 37.4 | 38.46 | 38.86 | 38.82 | 38.77 | 38.56 | 38.54 | 38.67 | 39.51 | 41.8 | 42.75 | 41.44 | 40 | 39.07 | 37.38 | 35.39
Noxon Rapids (4) | MW | 34.67 | 33.91 | 33.62 | 33.53 | 33.74 | 34.06 | 34.93 | 36.26 | 37.4 | 38.46 | 38.86 | 38.82 | 38.77 | 38.56 | 38.54 | 38.67 | 39.51 | 41.8 | 42.75 | 41.44 | 40 | 39.07 | 37.38 | 35.39
Noxon Rapids (5) | MW | 0 | 0 | 0 | 0 | 0 | 0 | 0 | 0 | 0 | 0 | 0 | 0 | 0 | 0 | 0 | 0 | 0 | 0 | 0 | 0 | 0 | 0 | 0 | 0
NPC1 Denis St. Pierre (NPC1) | MW | 9.92 | 9.92 | 9.92 | 9.92 | 9.92 | 9.92 | 9.92 | 9.92 | 9.92 | 9.92 | 9.92 | 9.92 | 9.92 | 9.92 | 9.92 | 9.92 | 9.92 | 9.92 | 9.92 | 9.92 | 9.92 | 9.92 | 9.92 | 9.92
NPC2 JL Landry (NPC2) | MW | 0 | 0 | 0 | 0 | 0 | 0 | 0 | 0 | 0 | 0 | 0 | 0 | 0 | 0 | 0 | 0 | 0 | 0 | 0 | 0 | 0 | 0 | 0 | 0
NRG Energy San Diego (0001) | MW | 0.26 | 0.26 | 0.26 | 0.26 | 0.26 | 0.26 | 0.26 | 0.26 | 0.09 | 0.09 | 0.09 | 0.09 | 0.09 | 0.09 | 0.09 | 0.09 | 0.26 | 0.26 | 0.26 | 0.26 | 0.26 | 0.26 | 0.26 | 0.26
NRG Energy San Diego (0002) | MW | 0 | 0 | 0 | 0 | 0 | 0 | 0 | 0 | 0 | 0 | 0 | 0 | 0 | 0 | 0 | 0 | 0 | 0 | 0 | 0 | 0 | 0 | 0 | 0
NRG Solar Blythe LLC | MW | 0 | 0 | 0 | 0 | 0 | 0 | 0 | 1.58 | 12.18 | 15.16 | 16.63 | 16.97 | 0 | 15.29 | 0 | 15.04 | 8.59 | 0.53 | 0 | 0 | 0 | 0 | 0 | 0
NS Elmworth 1-4 | MW | 13.74 | 13.74 | 13.74 | 13.74 | 13.74 | 13.74 | 13.74 | 13.74 | 13.74 | 13.74 | 13.74 | 13.74 | 13.74 | 13.74 | 13.74 | 13.74 | 13.74 | 13.74 | 13.74 | 13.74 | 13.74 | 13.74 | 13.74 | 13.74
Nunn | MW | 0 | 0 | 0 | 0 | 0 | 0 | 0.01 | 0.35 | 0.61 | 0.66 | 0 | 0.69 | 0 | 0 | 0 | 0.34 | 0.11 | 0 | 0 | 0 | 0 | 0 | 0 | 0
NVE IRP 2025 | MW | 750 | 750 | 750 | 750 | 750 | 750 | 750 | 750 | 750 | 750 | 750 | 750 | 750 | 750 | 750 | 750 | 750 | 750 | 750 | 750 | 750 | 750 | 750 | 750
NVSS-II | MW | 0 | 0 | 0 | 0 | 0 | 0 | 0 | 1.09 | 3.92 | 6.37 | 7.11 | 7.61 | 7.22 | 6.53 | 4.96 | 2.76 | 0.44 | 0 | 0 | 0 | 0 | 0 | 0 | 0
NW Energy 1 (Williams Lake) | MW | 59.77 | 59.77 | 59.77 | 59.77 | 59.77 | 59.77 | 59.77 | 59.77 | 59.77 | 59.77 | 59.77 | 59.77 | 59.77 | 59.77 | 59.77 | 59.77 | 59.77 | 59.77 | 59.77 | 59.77 | 59.77 | 59.77 | 59.77 | 59.77
NW_Hydro_BPAT_Aggregate_CPUC | MW | 5 | 0 | 0 | 5 | 0 | 0 | 0 | 5 | 0 | 0 | 5 | 0 | 0 | 0 | 0 | 5 | 5 | 5 | 5 | 2.2 | 0 | 0 | 0 | 0
NW_Hydro_IPFE_Aggregate_CPUC | MW | 0 | 0 | 5.35 | 0 | 5.35 | 5.35 | 5.35 | 0 | 0 | 0 | 5.35 | 0 | 0 | 0 | 0 | 0 | 0 | 5.35 | 5.35 | 5.35 | 5.35 | 0 | 3 | 5.35
NW_Hydro_PACW_Aggregate_CPUC | MW | 0 | 0 | 0 | 0 | 0 | 0 | 2.24 | 0 | 5 | 0 | 5 | 5 | 0 | 5 | 0 | 5 | 5 | 5 | 5 | 5 | 5 | 0 | 0 | 0
NW_Hydro_TPWR_Aggregate_CPUC | MW | 0 | 0 | 0 | 0 | 0 | 0 | 0 | 4 | 0 | 4 | 4 | 0 | 1.14 | 0 | 0 | 4 | 4 | 4 | 4 | 4 | 4 | 0 | 0 | 0
NW_Solar_BPAT_Aggregate_CPUC | MW | 0 | 0 | 0 | 0 | 0 | 0 | 0 | 0.02 | 0.17 | 0.36 | 0.43 | 0.47 | 0.44 | 0.39 | 0.29 | 0.14 | 0.01 | 0 | 0 | 0 | 0 | 0 | 0 | 0
NW_Solar_IPTV_Aggregate_CPUC | MW | 0 | 0 | 0 | 0 | 0 | 0 | 0 | 0 | 2.84 | 20.22 | 38.08 | 42.34 | 52.3 | 48.51 | 36.97 | 34.76 | 12.32 | 0 | 0 | 0 | 0 | 0 | 0 | 0
NW_Solar_NWMT_Aggregate_CPUC | MW | 0 | 0 | 0 | 0 | 0 | 0 | 0 | 0.8 | 17.2 | 29.92 | 36.8 | 44.16 | 46.96 | 54.72 | 48.72 | 34.96 | 5.52 | 0 | 0 | 0 | 0 | 0 | 0 | 0
NW_Solar_PACW_Aggregate_CPUC | MW | 0 | 0 | 0 | 0 | 0 | 0 | 0 | 0.82 | 20.6 | 39.9 | 52.73 | 52.61 | 57.32 | 56.73 | 58.14 | 41.67 | 7.3 | 0 | 0 | 0 | 0 | 0 | 0 | 0
NW_Solar_PAUT_Aggregate_CPUC | MW | 0 | 0 | 0 | 0 | 0 | 0 | 0 | 0.12 | 9.48 | 44.89 | 54 | 45.27 | 48.88 | 37.53 | 41.4 | 45.76 | 17.08 | 0 | 0 | 0 | 0 | 0 | 0 | 0
NW_Wind_BPAT_Aggregate_CPUC | MW | 4.4 | 1.87 | 0.44 | 0.33 | 0.55 | 0.66 | 0.99 | 1.32 | 1.54 | 2.31 | 1.76 | 0.99 | 3.52 | 7.59 | 12.98 | 14.41 | 8.36 | 8.25 | 7.15 | 6.49 | 7.04 | 6.38 | 5.72 | 5.5
NW_Wind_NWMT_Aggregate_CPUC | MW | 230.44 | 231.59 | 281.1 | 291.39 | 305.1 | 329.86 | 315.77 | 319.96 | 350.43 | 338.62 | 365.28 | 369.47 | 369.09 | 336.33 | 316.91 | 303.58 | 298.63 | 294.82 | 292.15 | 339.38 | 371.76 | 380.14 | 379 | 327.95
NW_Wind_PACW_Aggregate_CPUC | MW | 0.35 | 0.35 | 0.3 | 0.3 | 0.3 | 0.3 | 1.2 | 1.2 | 1.2 | 1.25 | 1.2 | 1.2 | 2.4 | 2.4 | 2.4 | 2.4 | 3.25 | 3.85 | 4.05 | 3.75 | 3.1 | 2.45 | 2.5 | 2.5
NW_Wind_PAUT_Aggregate_CPUC | MW | 2.53 | 1.5 | 2.93 | 3.33 | 4.67 | 18.3 | 23.52 | 21.15 | 46.89 | 53.94 | 63.44 | 68.75 | 70.57 | 61.78 | 62.96 | 59.32 | 49.5 | 41.98 | 48.95 | 69.06 | 78.17 | 71.6 | 68.82 | 78.72
NW_Wind_TPWR_Aggregate_CPUC | MW | 271.25 | 271.25 | 271.25 | 271.25 | 271.25 | 271.25 | 271.25 | 271.25 | 271.25 | 271.25 | 271.25 | 271.25 | 271.25 | 271.25 | 271.25 | 271.25 | 271.25 | 271.25 | 271.25 | 271.25 | 271.25 | 271.25 | 271.25 | 271.25
Oak Creek Energy Systems I (GEN1) | MW | 0.34 | 0.28 | 0.29 | 0.55 | 0.6 | 0.84 | 1.07 | 0.86 | 0.72 | 0.66 | 0.67 | 0.67 | 0.62 | 0.61 | 0.59 | 0.57 | 0.51 | 0.54 | 0.54 | 0.46 | 0.46 | 0.5 | 0.48 | 0.42
Oak Creek Energy Systems I (GEN2) | MW | 0.41 | 0.34 | 0.35 | 0.66 | 0.72 | 1.01 | 1.29 | 1.03 | 0.87 | 0.79 | 0.81 | 0.8 | 0.74 | 0.73 | 0.71 | 0.69 | 0.61 | 0.65 | 0.65 | 0.55 | 0.55 | 0.6 | 0.57 | 0.5
Oak Creek Energy Systems I (GEN3) | MW | 2.24 | 1.85 | 1.94 | 3.63 | 3.97 | 5.54 | 7.09 | 5.66 | 4.76 | 4.34 | 4.44 | 4.41 | 4.09 | 4 | 3.9 | 3.79 | 3.35 | 3.58 | 3.58 | 3.05 | 3.05 | 3.33 | 3.14 | 2.75
Oak Creek Energy Systems I (GEN4) | MW | 0.36 | 0.3 | 0.31 | 0.58 | 0.64 | 0.89 | 1.14 | 0.91 | 0.76 | 0.7 | 0.71 | 0.71 | 0.65 | 0.64 | 0.63 | 0.61 | 0.54 | 0.57 | 0.57 | 0.49 | 0.49 | 0.53 | 0.5 | 0.44
Oak Flat | MW | 0.32 | 0.32 | 0.32 | 0.32 | 0.32 | 0.32 | 0.32 | 0.32 | 0.32 | 0.32 | 0.32 | 0.32 | 0.32 | 0.32 | 0.32 | 0.32 | 0.32 | 0.32 | 0.32 | 0.32 | 0.32 | 0.32 | 0.32 | 0.32
Oak Grove (1) | MW | 6.02 | 6.02 | 6.02 | 6.02 | 6.02 | 6.02 | 6.02 | 6.02 | 6.02 | 6.02 | 6.02 | 6.02 | 6.02 | 6.02 | 6.02 | 6.02 | 6.02 | 6.02 | 6.02 | 6.02 | 6.02 | 6.02 | 6.02 | 6.02
Oak Grove (2) | MW | 6.02 | 6.02 | 6.02 | 6.02 | 6.02 | 6.02 | 6.02 | 6.02 | 6.02 | 6.02 | 6.02 | 6.02 | 6.02 | 6.02 | 6.02 | 6.02 | 6.02 | 6.02 | 6.02 | 6.02 | 6.02 | 6.02 | 6.02 | 6.02
Oak Leaf Solar XXI (CSG) | MW | 0 | 0 | 0 | 0 | 0 | 0 | 0 | 0.1 | 0.48 | 0.7 | 0.93 | 1.12 | 1.22 | 1.18 | 0.93 | 0.58 | 0.14 | 0 | 0 | 0 | 0 | 0 | 0 | 0
Oak Leaf Solar XXII LLC (CSG) | MW | 0 | 0 | 0 | 0 | 0 | 0 | 0 | 0.1 | 0.48 | 0.7 | 0.93 | 1.12 | 1.22 | 1.18 | 0.93 | 0.58 | 0.14 | 0 | 0 | 0 | 0 | 0 | 0 | 0
Oak Leaf Solar XXIII LLC (CSG) | MW | 0 | 0 | 0 | 0 | 0 | 0 | 0 | 0.1 | 0.48 | 0.7 | 0.93 | 1.12 | 1.22 | 1.18 | 0.93 | 0.58 | 0.14 | 0 | 0 | 0 | 0 | 0 | 0 | 0
Oak Leaf Solar XXIV LLC (CSG) | MW | 0 | 0 | 0 | 0 | 0 | 0 | 0 | 0.1 | 0.48 | 0.7 | 0.93 | 1.12 | 1.22 | 1.18 | 0.93 | 0.58 | 0.14 | 0 | 0 | 0 | 0 | 0 | 0 | 0
Oak Leaf Solar XXV LLC (CSG) | MW | 0 | 0 | 0 | 0 | 0 | 0 | 0 | 0.1 | 0.48 | 0.7 | 0.93 | 1.12 | 1.22 | 1.18 | 0.93 | 0.58 | 0.14 | 0 | 0 | 0 | 0 | 0 | 0 | 0
Oak Leaf Solar XXVI LLC | MW | 0 | 0 | 0 | 0 | 0 | 0 | 0 | 0.1 | 0.48 | 0.7 | 0.93 | 1.12 | 1.22 | 1.18 | 0.93 | 0.58 | 0.14 | 0 | 0 | 0 | 0 | 0 | 0 | 0
Oak Leaf Solar XXVII LLC | MW | 0 | 0 | 0 | 0 | 0 | 0 | 0 | 0.06 | 0.48 | 0.74 | 1.07 | 1.06 | 1.07 | 0.93 | 0.72 | 0.39 | 0.1 | 0 | 0 | 0 | 0 | 0 | 0 | 0
Oak Leaf Solar XXVIII LLC (CSG) | MW | 0 | 0 | 0 | 0 | 0 | 0 | 0 | 0.06 | 0.48 | 0.74 | 1.07 | 1.06 | 1.07 | 0.93 | 0.72 | 0.39 | 0.1 | 0 | 0 | 0 | 0 | 0 | 0 | 0
Oak Leaf Solar XXX LLC (CSG) | MW | 0 | 0 | 0 | 0 | 0 | 0 | 0 | 0.1 | 0.48 | 0.7 | 0.93 | 1.12 | 1.22 | 1.18 | 0.93 | 0.58 | 0.14 | 0 | 0 | 0 | 0 | 0 | 0 | 0
Oak Leaf Solar XXXI LLC (CSG) | MW | 0 | 0 | 0 | 0 | 0 | 0 | 0 | 0.06 | 0.48 | 0.74 | 1.07 | 1.06 | 1.07 | 0.93 | 0.72 | 0.39 | 0.1 | 0 | 0 | 0 | 0 | 0 | 0 | 0
Oak Leaf Solar XXXII (CSG) | MW | 0 | 0 | 0 | 0 | 0 | 0 | 0 | 0.06 | 0.48 | 0.74 | 1.07 | 1.06 | 1.07 | 0.93 | 0.72 | 0.39 | 0.1 | 0 | 0 | 0 | 0 | 0 | 0 | 0
Oakley Solar Project | MW | 0 | 0 | 0 | 0 | 0 | 0 | 0 | 0.04 | 0.39 | 0.62 | 0.66 | 0.79 | 0.72 | 0.72 | 0.66 | 0.5 | 0.12 | 0 | 0 | 0 | 0 | 0 | 0 | 0
Oasis Wind | MW | 30.98 | 26.67 | 21.3 | 21.42 | 22.3 | 17.94 | 12.98 | 12.69 | 12.98 | 12.57 | 12.04 | 10.03 | 9.32 | 8.56 | 7.26 | 6.14 | 4.96 | 5.96 | 5.9 | 5.66 | 6.37 | 6.08 | 4.66 | 3.42
Occidental College Solar Project | MW | 0 | 0 | 0 | 0 | 0 | 0 | 0 | 0.18 | 0.44 | 0.56 | 0.59 | 0.58 | 0.56 | 0.58 | 0.49 | 0.32 | 0.05 | 0 | 0 | 0 | 0 | 0 | 0 | 0
Ochoco Solar LLC_PV1 | MW | 0 | 0 | 0 | 0 | 0 | 0 | 0 | 8.8 | 22.04 | 27.76 | 29.56 | 28.8 | 27.96 | 28.76 | 24.56 | 16.24 | 2.28 | 0 | 0 | 0 | 0 | 0 | 0 | 0
Ocotillo (GT1) | MW | 56.36 | 56.36 | 56.36 | 56.36 | 56.36 | 56.36 | 56.36 | 56.36 | 56.36 | 0 | 0 | 0 | 0 | 0 | 0 | 0 | 56.36 | 56.36 | 56.36 | 56.36 | 56.36 | 56.36 | 56.36 | 56.36
Ocotillo (GT2) | MW | 56.36 | 56.36 | 56.36 | 56.36 | 56.36 | 56.36 | 56.36 | 56.36 | 56.36 | 0 | 0 | 0 | 0 | 0 | 0 | 0 | 56.36 | 56.36 | 56.36 | 56.36 | 56.36 | 56.36 | 56.36 | 56.36
Ocotillo (GT3) | MW | 0 | 0 | 0 | 0 | 0 | 0 | 0 | 0 | 0 | 0 | 0 | 0 | 0 | 0 | 0 | 0 | 0 | 0 | 0 | 0 | 0 | 0 | 0 | 0
Ocotillo (GT4) | MW | 0 | 0 | 0 | 0 | 0 | 0 | 0 | 0 | 0 | 0 | 0 | 0 | 0 | 0 | 0 | 0 | 0 | 0 | 0 | 0 | 0 | 0 | 0 | 0
Ocotillo (GT5) | MW | 92.47 | 92.47 | 92.47 | 92.47 | 92.47 | 92.47 | 92.47 | 92.47 | 92.47 | 92.47 | 0 | 0 | 0 | 0 | 0 | 92.47 | 92.47 | 92.47 | 92.47 | 92.47 | 92.47 | 92.47 | 92.47 | 92.47
Ocotillo (GT6) | MW | 0 | 0 | 0 | 0 | 0 | 0 | 0 | 0 | 0 | 0 | 0 | 0 | 0 | 0 | 0 | 0 | 0 | 0 | 0 | 0 | 0 | 0 | 0 | 0
Ocotillo (GT7) | MW | 92.47 | 92.47 | 92.47 | 92.47 | 92.47 | 92.47 | 92.47 | 92.47 | 92.47 | 92.47 | 0 | 0 | 0 | 0 | 0 | 92.47 | 92.47 | 92.47 | 92.47 | 92.47 | 92.47 | 92.47 | 92.47 | 92.47
Ocotillo Express LLC | MW | 37.69 | 33.71 | 13.27 | 13.8 | 8.23 | 0.27 | 0 | 0.27 | 0 | 5.04 | 14.86 | 16.45 | 13 | 7.96 | 2.92 | 2.12 | 2.65 | 0.53 | 0 | 0 | 0.27 | 2.12 | 6.9 | 2.92
OE_AZ1 | MW | 0 | 0 | 0 | 0 | 0 | 0 | 0 | 1.2 | 9.1 | 16.61 | 20.74 | 22.98 | 20.18 | 17.68 | 15.5 | 11.28 | 3.58 | 0.16 | 0 | 0 | 0 | 0 | 0 | 0
Old Faithful (1) | MW | 0.87 | 0.87 | 0.87 | 0.87 | 0.87 | 0.87 | 0.87 | 0.87 | 0.87 | 0.87 | 0.87 | 0.87 | 0.87 | 0.87 | 0.87 | 0.87 | 0.87 | 0.87 | 0.87 | 0.87 | 0.87 | 0.87 | 0.87 | 0.87
Old Faithful (2) | MW | 0.87 | 0.87 | 0.87 | 0.87 | 0.87 | 0.87 | 0.87 | 0.87 | 0.87 | 0.87 | 0.87 | 0.87 | 0.87 | 0.87 | 0.87 | 0.87 | 0.87 | 0.87 | 0.87 | 0.87 | 0.87 | 0.87 | 0.87 | 0.87
Old Mill Solar | MW | 0 | 0 | 0 | 0 | 0 | 0 | 0 | 0.04 | 0.88 | 1.7 | 2.24 | 2.24 | 2.44 | 2.41 | 2.47 | 1.77 | 0.31 | 0 | 0 | 0 | 0 | 0 | 0 | 0
Oldman River | MW | 7.74 | 7.74 | 7.74 | 7.74 | 7.74 | 7.74 | 7.74 | 7.74 | 7.74 | 7.74 | 7.74 | 7.74 | 7.74 | 7.74 | 7.74 | 7.74 | 7.74 | 7.74 | 7.74 | 7.74 | 7.74 | 7.74 | 7.74 | 7.74
Oldman River wind farm | MW | 27.83 | 27.97 | 33.95 | 35.19 | 36.85 | 39.84 | 38.13 | 38.64 | 42.32 | 40.89 | 44.11 | 44.62 | 44.57 | 40.62 | 38.27 | 36.66 | 36.06 | 35.6 | 35.28 | 40.99 | 44.9 | 45.91 | 45.77 | 39.61
Olive (O1) | MW | 39.78 | 39.78 | 39.78 | 39.78 | 39.78 | 39.78 | 39.78 | 39.78 | 39.78 | 39.78 | 39.78 | 39.78 | 39.78 | 39.78 | 39.78 | 39.78 | 39.78 | 39.78 | 39.78 | 39.78 | 39.78 | 39.78 | 39.78 | 39.78
Olive (O2) | MW | 49.72 | 49.72 | 49.72 | 49.72 | 49.72 | 49.72 | 49.72 | 49.72 | 49.72 | 49.72 | 49.72 | 49.72 | 49.72 | 49.72 | 49.72 | 49.72 | 49.72 | 49.72 | 49.72 | 49.72 | 49.72 | 49.72 | 49.72 | 49.72
Olive View Medical Center (CTC1) | MW | 1.62 | 1.62 | 1.62 | 1.62 | 1.62 | 1.62 | 1.62 | 1.62 | 1.62 | 1.62 | 1.62 | 1.62 | 1.62 | 1.62 | 1.62 | 1.62 | 1.62 | 1.62 | 1.62 | 1.62 | 1.62 | 1.62 | 1.62 | 1.62
Olive View Medical Center (CTC2) | MW | 0 | 0 | 0 | 0 | 0 | 0 | 0 | 0 | 0 | 0 | 0 | 0 | 0 | 0 | 0 | 0 | 0 | 0 | 0 | 0 | 0 | 0 | 0 | 0
Olmstead (1) | MW | 0.79 | 0.8 | 0.81 | 0.85 | 0.9 | 0.94 | 0.95 | 0.96 | 0.95 | 0.93 | 0.92 | 0.92 | 0.91 | 0.93 | 0.96 | 1.04 | 1.04 | 1.03 | 1 | 0.92 | 0.88 | 0.83 | 0.82 | 0.83
Olmstead (2) | MW | 0.79 | 0.8 | 0.81 | 0.85 | 0.9 | 0.94 | 0.95 | 0.96 | 0.95 | 0.93 | 0.92 | 0.92 | 0.91 | 0.93 | 0.96 | 1.04 | 1.04 | 1.03 | 1 | 0.92 | 0.88 | 0.83 | 0.82 | 0.83
Olmstead (4) | MW | 1.86 | 1.88 | 1.91 | 1.99 | 2.12 | 2.2 | 2.23 | 2.24 | 2.22 | 2.19 | 2.16 | 2.15 | 2.14 | 2.18 | 2.26 | 2.45 | 2.45 | 2.42 | 2.35 | 2.16 | 2.05 | 1.96 | 1.92 | 1.96
OLS Energy Chino (GEN1) | MW | 20.86 | 20.86 | 20.86 | 20.86 | 20.86 | 20.86 | 20.86 | 20.86 | 6.75 | 6.75 | 6.75 | 6.75 | 6.75 | 6.75 | 6.75 | 6.75 | 20.86 | 20.86 | 20.86 | 20.86 | 20.86 | 20.86 | 20.86 | 20.86
OLS Energy Chino (GEN2) | MW | 5.56 | 5.56 | 5.56 | 5.56 | 5.56 | 5.56 | 5.56 | 5.56 | 3.87 | 0 | 0 | 0 | 0 | 0 | 0 | 3.87 | 5.56 | 5.56 | 5.56 | 5.56 | 5.56 | 5.56 | 5.56 | 5.56
Olsen | MW | 1.13 | 1.13 | 1.13 | 1.13 | 1.13 | 1.13 | 1.13 | 1.13 | 1.13 | 1.13 | 1.13 | 1.13 | 1.13 | 1.13 | 1.13 | 1.13 | 1.13 | 1.13 | 1.13 | 1.13 | 1.13 | 1.13 | 1.13 | 1.13
Oltmans SCE at Champagne | MW | 0 | 0 | 0 | 0 | 0 | 0 | 0.01 | 0.35 | 0.61 | 0.66 | 0.68 | 0 | 0.67 | 0.65 | 0 | 0.34 | 0.11 | 0 | 0 | 0 | 0 | 0 | 0 | 0
Oltmans SCE at Jurupa | MW | 0 | 0 | 0 | 0 | 0 | 0 | 0.02 | 0.52 | 0.91 | 0.98 | 1.03 | 1.04 | 1 | 0 | 0.89 | 0.51 | 0.17 | 0 | 0 | 0 | 0 | 0 | 0 | 0
One Market Plaza (1) | MW | 0.44 | 0.44 | 0.44 | 0.44 | 0.44 | 0.44 | 0.44 | 0.44 | 0.44 | 0.44 | 0.44 | 0.44 | 0.44 | 0.44 | 0.44 | 0.44 | 0.44 | 0.44 | 0.44 | 0.44 | 0.44 | 0.44 | 0.44 | 0.44
One Market Plaza (2) | MW | 0.44 | 0.44 | 0.44 | 0.44 | 0.44 | 0.44 | 0.44 | 0.44 | 0.44 | 0.44 | 0.44 | 0.44 | 0.44 | 0.44 | 0.44 | 0.44 | 0.44 | 0.44 | 0.44 | 0.44 | 0.44 | 0.44 | 0.44 | 0.44
One Market Plaza (3) | MW | 0 | 0 | 0 | 0 | 0 | 0 | 0 | 0 | 0 | 0 | 0 | 0 | 0 | 0 | 0 | 0 | 0 | 0 | 0 | 0 | 0 | 0 | 0 | 0
One Ten Partners PV | MW | 0 | 0 | 0 | 0 | 0 | 0 | 0.01 | 0.3 | 0.79 | 1.1 | 0 | 1.4 | 1.24 | 1.17 | 0 | 0.38 | 0.08 | 0 | 0 | 0 | 0 | 0 | 0 | 0
Oneida (1) | MW | 4.38 | 4.69 | 5.32 | 6.91 | 9.3 | 9.3 | 9.3 | 9.3 | 9.3 | 9.3 | 9.3 | 9.3 | 9.3 | 9.3 | 9.3 | 9.3 | 9.3 | 9.3 | 9.3 | 9.3 | 8.12 | 6.21 | 5.46 | 6.26
Oneida (2) | MW | 4.38 | 4.69 | 5.32 | 6.91 | 9.3 | 9.3 | 9.3 | 9.3 | 9.3 | 9.3 | 9.3 | 9.3 | 9.3 | 9.3 | 9.3 | 9.3 | 9.3 | 9.3 | 9.3 | 9.3 | 8.12 | 6.21 | 5.46 | 6.26
Oneida (3) | MW | 4.38 | 4.69 | 5.32 | 6.91 | 9.3 | 9.3 | 9.3 | 9.3 | 9.3 | 9.3 | 9.3 | 9.3 | 9.3 | 9.3 | 9.3 | 9.3 | 9.3 | 9.3 | 9.3 | 9.3 | 8.12 | 6.21 | 5.46 | 6.26
ONeill (1) | MW | 0.01 | 0 | 0 | 0 | 0 | 0 | 0 | 0 | 0 | 0 | 0 | 0 | 0 | 0 | 0 | 0 | 0 | 0 | 0.01 | 0 | 0 | 0 | 0 | 0
ONeill (2) | MW | 0.01 | 0 | 0 | 0 | 0 | 0 | 0 | 0 | 0 | 0 | 0 | 0 | 0 | 0 | 0 | 0 | 0 | 0 | 0.01 | 0 | 0 | 0 | 0 | 0
ONeill (3) | MW | 0 | 0.01 | 0 | 0 | 0 | 0 | 0 | 0 | 0 | 0 | 0 | 0 | 0 | 0 | 0 | 0 | 0 | 0 | 0.01 | 0 | 0 | 0 | 0 | 0
ONeill (4) | MW | 0 | 0 | 0.01 | 0 | 0 | 0 | 0 | 0 | 0 | 0 | 0 | 0 | 0 | 0 | 0 | 0 | 0 | 0 | 0.01 | 0 | 0 | 0 | 0 | 0
ONeill (5) | MW | 0 | 0 | 0 | 0 | 0.01 | 0 | 0 | 0 | 0 | 0 | 0 | 0 | 0 | 0 | 0 | 0 | 0 | 0 | 0.01 | 0 | 0 | 0 | 0 | 0
ONeill (6) | MW | 0.01 | 0 | 0 | 0 | 0 | 0 | 0 | 0 | 0 | 0 | 0 | 0 | 0 | 0 | 0 | 0 | 0 | 0 | 0.01 | 0 | 0 | 0 | 0 | 0
O'Neill Creek Solar | MW | 0 | 0 | 0 | 0 | 0 | 0 | 0 | 0 | 0.07 | 0.27 | 0.44 | 0.48 | 0.49 | 0.39 | 0.41 | 0.16 | 0 | 0 | 0 | 0 | 0 | 0 | 0 | 0
Ontario Solar Center | MW | 0 | 0 | 0 | 0 | 0 | 0 | 0 | 0 | 0.04 | 0.3 | 0.66 | 0.78 | 1 | 0.91 | 0.65 | 0.52 | 0.15 | 0 | 0 | 0 | 0 | 0 | 0 | 0
Opal Springs Hydro | MW | 1.59 | 1.57 | 1.58 | 1.68 | 1.72 | 1.87 | 2.02 | 2.18 | 2.21 | 2.2 | 2.12 | 2.04 | 1.97 | 1.89 | 1.85 | 1.77 | 1.88 | 1.98 | 2.03 | 1.99 | 1.88 | 1.74 | 1.56 | 1.51
Open Range Solar Center, LLC | MW | 0 | 0 | 0 | 0 | 0 | 0 | 0 | 0 | 0.18 | 1.28 | 2.41 | 2.68 | 3.31 | 3.07 | 2.34 | 2.2 | 0.78 | 0 | 0 | 0 | 0 | 0 | 0 | 0
OR Solar 3, LLC | MW | 0 | 0 | 0 | 0 | 0 | 0 | 0 | 0.23 | 2.11 | 4.53 | 5.43 | 5.92 | 5.53 | 4.88 | 3.64 | 1.77 | 0.14 | 0 | 0 | 0 | 0 | 0 | 0 | 0
OR Solar 5, LLC | MW | 0 | 0 | 0 | 0 | 0 | 0 | 0 | 0.18 | 1.69 | 3.62 | 4.34 | 4.74 | 4.42 | 3.9 | 2.91 | 1.42 | 0.11 | 0 | 0 | 0 | 0 | 0 | 0 | 0
OR Solar 6, LLC | MW | 0 | 0 | 0 | 0 | 0 | 0 | 0 | 0.23 | 2.11 | 4.53 | 5.43 | 5.92 | 5.53 | 4.88 | 3.64 | 1.77 | 0.14 | 0 | 0 | 0 | 0 | 0 | 0 | 0
OR Solar 8, LLC | MW | 0 | 0 | 0 | 0 | 0 | 0 | 0 | 0.23 | 2.11 | 4.53 | 5.43 | 5.92 | 5.53 | 4.88 | 3.64 | 1.77 | 0.14 | 0 | 0 | 0 | 0 | 0 | 0 | 0
Orange Grove Peaking Facility (CTG1) | MW | 44.83 | 44.83 | 44.83 | 44.83 | 44.83 | 44.83 | 44.83 | 44.83 | 0 | 0 | 0 | 0 | 0 | 0 | 0 | 0 | 44.83 | 44.83 | 44.83 | 44.83 | 44.83 | 44.83 | 44.83 | 44.83
Orange Grove Peaking Facility (CTG2) | MW | 44.83 | 44.83 | 44.83 | 44.83 | 44.83 | 44.83 | 44.83 | 44.83 | 0 | 0 | 0 | 0 | 0 | 0 | 0 | 0 | 44.83 | 44.83 | 44.83 | 44.83 | 44.83 | 44.83 | 44.83 | 44.83
Orchard Avenue 1 (201) | MW | 0.25 | 0.25 | 0.26 | 0.26 | 0.27 | 0.29 | 0.32 | 0.34 | 0.34 | 0.34 | 0.33 | 0.33 | 0.32 | 0.31 | 0.31 | 0.31 | 0.33 | 0.34 | 0.33 | 0.33 | 0.32 | 0.3 | 0.27 | 0.26
Orchard Avenue 1 (301) | MW | 0.25 | 0.25 | 0.26 | 0.26 | 0.27 | 0.29 | 0.32 | 0.34 | 0.34 | 0.34 | 0.33 | 0.33 | 0.32 | 0.31 | 0.31 | 0.31 | 0.33 | 0.34 | 0.33 | 0.33 | 0.32 | 0.3 | 0.27 | 0.26
Orchard Ranch Solar | MW | 0 | 0 | 0 | 0 | 0 | 0 | 0 | 0 | 0.36 | 2.56 | 4.82 | 5.36 | 6.62 | 6.14 | 4.68 | 4.4 | 1.56 | 0 | 0 | 0 | 0 | 0 | 0 | 0
OREG 1 Inc (CS10) | MW | 6.77 | 6.77 | 6.77 | 6.77 | 6.77 | 6.77 | 6.77 | 6.77 | 6.77 | 6.77 | 6.77 | 6.77 | 6.77 | 6.77 | 6.77 | 6.77 | 6.77 | 6.77 | 6.77 | 6.77 | 6.77 | 6.77 | 6.77 | 6.77
OREG 1 Inc (CS11) | MW | 6.77 | 6.77 | 6.77 | 6.77 | 6.77 | 6.77 | 6.77 | 6.77 | 6.77 | 6.77 | 6.77 | 6.77 | 6.77 | 6.77 | 6.77 | 6.77 | 6.77 | 6.77 | 6.77 | 6.77 | 6.77 | 6.77 | 6.77 | 6.77
OREG 1 Inc (CS7) | MW | 6.77 | 6.77 | 6.77 | 6.77 | 6.77 | 6.77 | 6.77 | 6.77 | 6.77 | 6.77 | 6.77 | 6.77 | 6.77 | 6.77 | 6.77 | 6.77 | 6.77 | 6.77 | 6.77 | 6.77 | 6.77 | 6.77 | 6.77 | 6.77
OREG 1 Inc (CS9) | MW | 6.77 | 6.77 | 6.77 | 6.77 | 6.77 | 6.77 | 6.77 | 6.77 | 6.77 | 6.77 | 6.77 | 6.77 | 6.77 | 6.77 | 6.77 | 6.77 | 6.77 | 6.77 | 6.77 | 6.77 | 6.77 | 6.77 | 6.77 | 6.77
OREG 2 Inc (CS12) | MW | 6.77 | 6.77 | 6.77 | 6.77 | 6.77 | 6.77 | 6.77 | 6.77 | 6.77 | 6.77 | 6.77 | 6.77 | 6.77 | 6.77 | 6.77 | 6.77 | 6.77 | 6.77 | 6.77 | 6.77 | 6.77 | 6.77 | 6.77 | 6.77
OREG 2 Inc (CS3) | MW | 6.77 | 6.77 | 6.77 | 6.77 | 6.77 | 6.77 | 6.77 | 6.77 | 6.77 | 6.77 | 6.77 | 6.77 | 6.77 | 6.77 | 6.77 | 6.77 | 6.77 | 6.77 | 6.77 | 6.77 | 6.77 | 6.77 | 6.77 | 6.77
OREG 2 Inc (CS5) | MW | 6.77 | 6.77 | 6.77 | 6.77 | 6.77 | 6.77 | 6.77 | 6.77 | 6.77 | 6.77 | 6.77 | 6.77 | 6.77 | 6.77 | 6.77 | 6.77 | 6.77 | 6.77 | 6.77 | 6.77 | 6.77 | 6.77 | 6.77 | 6.77
OREG 2 Inc (CS8) | MW | 6.77 | 6.77 | 6.77 | 6.77 | 6.77 | 6.77 | 6.77 | 6.77 | 6.77 | 6.77 | 6.77 | 6.77 | 6.77 | 6.77 | 6.77 | 6.77 | 6.77 | 6.77 | 6.77 | 6.77 | 6.77 | 6.77 | 6.77 | 6.77
OREG 4 Peetz | MW | 4.06 | 4.06 | 4.06 | 4.06 | 4.06 | 4.06 | 4.06 | 4.06 | 4.06 | 4.06 | 4.06 | 4.06 | 4.06 | 4.06 | 4.06 | 4.06 | 4.06 | 4.06 | 4.06 | 4.06 | 4.06 | 4.06 | 4.06 | 4.06
Oregon Convention Center | MW | 0 | 0 | 0 | 0 | 0 | 0 | 0 | 0 | 0.05 | 0.2 | 0.3 | 0.31 | 0.32 | 0.26 | 0.31 | 0.15 | 0 | 0 | 0 | 0 | 0 | 0 | 0 | 0
Oregon Trail Wind Park | MW | 1.32 | 1.62 | 1.76 | 2.17 | 2.82 | 1.9 | 1.43 | 0.8 | 1.2 | 1.94 | 2.34 | 2.61 | 2.34 | 2.48 | 2.3 | 1.86 | 0.97 | 0.62 | 0.58 | 0.78 | 1 | 1.19 | 0.95 | 0.63
Oregon Trail Windfarm LLC | MW | 0.4 | 0.17 | 0.04 | 0.03 | 0.05 | 0.06 | 0.09 | 0.12 | 0.14 | 0.21 | 0.16 | 0.09 | 0.32 | 0.68 | 1.17 | 1.3 | 0.75 | 0.74 | 0.64 | 0.58 | 0.63 | 0.57 | 0.51 | 0.5
Oregon University System OIT Klamath Falls | MW | 0 | 0 | 0 | 0 | 0 | 0 | 0 | 0.01 | 0.35 | 0.68 | 0.9 | 0.89 | 0.97 | 0.96 | 0.99 | 0.71 | 0.12 | 0 | 0 | 0 | 0 | 0 | 0 | 0
Oregon University System Rabbit Field | MW | 0 | 0 | 0 | 0 | 0 | 0 | 0 | 0.06 | 0.39 | 0.6 | 0.57 | 0.56 | 0.53 | 0.51 | 0.48 | 0.32 | 0.03 | 0 | 0 | 0 | 0 | 0 | 0 | 0
Orion Solar I | MW | 0 | 0 | 0 | 0 | 0 | 0 | 0 | 1.12 | 3.76 | 5.3 | 6.42 | 7.02 | 5.53 | 6.83 | 5.8 | 4.14 | 0.56 | 0 | 0 | 0 | 0 | 0 | 0 | 0
Orion Solar II | MW | 0 | 0 | 0 | 0 | 0 | 0 | 0 | 0.74 | 2.5 | 3.54 | 4.28 | 4.68 | 3.69 | 4.55 | 3.86 | 2.76 | 0.38 | 0 | 0 | 0 | 0 | 0 | 0 | 0
Ormesa I (ITLU1) | MW | 10.26 | 10.26 | 10.26 | 10.26 | 10.26 | 10.26 | 10.26 | 10.26 | 10.26 | 10.26 | 10.26 | 10.26 | 10.26 | 10.26 | 10.26 | 10.26 | 10.26 | 10.26 | 10.26 | 10.26 | 10.26 | 10.26 | 10.26 | 10.26
Ormesa I (ITLU2) | MW | 10.26 | 10.26 | 10.26 | 10.26 | 10.26 | 10.26 | 10.26 | 10.26 | 10.26 | 10.26 | 10.26 | 10.26 | 10.26 | 10.26 | 10.26 | 10.26 | 10.26 | 10.26 | 10.26 | 10.26 | 10.26 | 10.26 | 10.26 | 10.26
Ormesa I (OE31) | MW | 1.03 | 1.03 | 1.03 | 1.03 | 1.03 | 1.03 | 1.03 | 1.03 | 1.03 | 1.03 | 1.03 | 1.03 | 1.03 | 1.03 | 1.03 | 1.03 | 1.03 | 1.03 | 1.03 | 1.03 | 1.03 | 1.03 | 1.03 | 1.03
Ormesa I (OE32) | MW | 1.03 | 1.03 | 1.03 | 1.03 | 1.03 | 1.03 | 1.03 | 1.03 | 1.03 | 1.03 | 1.03 | 1.03 | 1.03 | 1.03 | 1.03 | 1.03 | 1.03 | 1.03 | 1.03 | 1.03 | 1.03 | 1.03 | 1.03 | 1.03
Ormesa II (OEC21) | MW | 10.26 | 10.26 | 10.26 | 10.26 | 10.26 | 10.26 | 10.26 | 10.26 | 10.26 | 10.26 | 10.26 | 10.26 | 10.26 | 10.26 | 10.26 | 10.26 | 10.26 | 10.26 | 10.26 | 10.26 | 10.26 | 10.26 | 10.26 | 10.26
Ormesa II (OEC22) | MW | 10.26 | 10.26 | 10.26 | 10.26 | 10.26 | 10.26 | 10.26 | 10.26 | 10.26 | 10.26 | 10.26 | 10.26 | 10.26 | 10.26 | 10.26 | 10.26 | 10.26 | 10.26 | 10.26 | 10.26 | 10.26 | 10.26 | 10.26 | 10.26
Oro Loma | MW | 0 | 0 | 0 | 0 | 0 | 0 | 0 | 1.46 | 4.8 | 6.78 | 8.18 | 9.36 | 9.76 | 9.6 | 10.46 | 7.42 | 0.9 | 0 | 0 | 0 | 0 | 0 | 0 | 0
OSLH, LLC | MW | 0 | 0 | 0 | 0 | 0 | 0 | 0 | 0.62 | 3.83 | 5.9 | 5.63 | 5.51 | 5.21 | 5.09 | 4.75 | 3.13 | 0.32 | 0 | 0 | 0 | 0 | 0 | 0 | 0
Otay Landfill Gas, LLC (OTA1) | MW | 1.37 | 1.37 | 1.37 | 1.37 | 1.37 | 1.37 | 1.37 | 1.37 | 1.37 | 0 | 0 | 0 | 0 | 0 | 0 | 1.37 | 1.37 | 1.37 | 1.37 | 1.37 | 1.37 | 1.37 | 1.37 | 1.37
Otay Landfill Gas, LLC (OTA2) | MW | 1.37 | 1.37 | 1.37 | 1.37 | 1.37 | 1.37 | 1.37 | 1.37 | 1.37 | 0 | 0 | 0 | 0 | 0 | 0 | 1.37 | 1.37 | 1.37 | 1.37 | 1.37 | 1.37 | 1.37 | 1.37 | 1.37
Otay Landfill Gas, LLC (OTA3) | MW | 2.89 | 2.89 | 2.89 | 2.89 | 2.89 | 2.89 | 2.89 | 2.89 | 2.89 | 1.28 | 1.28 | 1.28 | 1.28 | 1.28 | 1.28 | 2.89 | 2.89 | 2.89 | 2.89 | 2.89 | 2.89 | 2.89 | 2.89 | 2.89
Otay Landfill Gas, LLC (OTA5) | MW | 1.35 | 1.35 | 1.35 | 1.35 | 1.35 | 1.35 | 1.35 | 1.35 | 1.35 | 0.6 | 0.6 | 0.6 | 0.6 | 0.6 | 0.6 | 1.35 | 1.35 | 1.35 | 1.35 | 1.35 | 1.35 | 1.35 | 1.35 | 1.35
Otay Landfill Gas, LLC (OTA6) | MW | 0 | 0 | 0 | 0 | 0 | 0 | 0 | 0 | 0 | 0 | 0 | 0 | 0 | 0 | 0 | 0 | 0 | 0 | 0 | 0 | 0 | 0 | 0 | 0
Otay Mesa Generating Project (1-01) | MW | 153.46 | 153.46 | 153.46 | 153.46 | 153.46 | 153.46 | 153.46 | 153.46 | 0 | 0 | 0 | 0 | 0 | 0 | 0 | 0 | 153.46 | 153.46 | 153.46 | 153.46 | 153.46 | 153.46 | 153.46 | 153.46
Otay Mesa Generating Project (1-02) | MW | 156.61 | 156.61 | 156.61 | 156.61 | 156.61 | 156.61 | 156.61 | 156.61 | 156.61 | 0 | 0 | 0 | 0 | 0 | 0 | 0 | 156.61 | 156.61 | 156.61 | 156.61 | 156.61 | 156.61 | 156.61 | 156.61
Otay Mesa Generating Project (1-03) | MW | 259.88 | 259.88 | 259.88 | 259.88 | 259.88 | 259.88 | 259.88 | 259.88 | 0 | 0 | 0 | 0 | 0 | 0 | 0 | 0 | 259.88 | 259.88 | 259.88 | 259.88 | 259.88 | 259.88 | 259.88 | 259.88
Otero Solar | MW | 0 | 0 | 0 | 0 | 0 | 0 | 0 | 2.02 | 5.18 | 6.46 | 6.42 | 6.12 | 5.5 | 5.85 | 6.72 | 5.66 | 2.22 | 0 | 0 | 0 | 0 | 0 | 0 | 0
Otoe Solar Power Generation Station 1 LLC | MW | 0 | 0 | 0 | 0 | 0 | 0 | 0.02 | 0.52 | 0.91 | 0.98 | 1.03 | 0 | 1 | 0.98 | 0 | 0.51 | 0.17 | 0 | 0 | 0 | 0 | 0 | 0 | 0
Outback Solar At Christmas Valley | MW | 0 | 0 | 0 | 0 | 0 | 0 | 0 | 0.28 | 1.7 | 2.62 | 2.5 | 2.45 | 2.31 | 2.26 | 2.11 | 1.39 | 0.14 | 0 | 0 | 0 | 0 | 0 | 0 | 0
Owens Valley Solar Project 11 | MW | 0 | 0 | 0 | 0 | 0 | 0 | 0.01 | 0.35 | 0.61 | 0.66 | 0.68 | 0 | 0 | 0 | 0 | 0.34 | 0.11 | 0 | 0 | 0 | 0 | 0 | 0 | 0
Owyhee Dam Power Project | MW | 1.21 | 1.21 | 1.21 | 1.21 | 1.21 | 1.21 | 1.21 | 1.21 | 1.21 | 1.21 | 1.21 | 1.21 | 1.21 | 1.21 | 1.21 | 1.21 | 1.21 | 1.21 | 1.21 | 1.21 | 1.21 | 1.21 | 1.21 | 1.21
Oxbow (CA) | MW | 1.6 | 1.31 | 1.15 | 1.18 | 1.29 | 1.49 | 2.37 | 2.94 | 3.19 | 3.23 | 3.31 | 3.07 | 2.89 | 2.82 | 2.75 | 2.79 | 2.92 | 4.34 | 4.33 | 4.33 | 3.92 | 4.02 | 3.25 | 2.36
Oxbow (OR) (1) | MW | 0 | 0 | 0 | 0 | 0 | 0 | 55.7 | 55.7 | 55.7 | 55.7 | 1.54 | 0 | 0 | 0 | 0 | 0 | 55.7 | 55.7 | 55.7 | 55.7 | 55.7 | 55.7 | 0 | 0
Oxbow (OR) (2) | MW | 0 | 0 | 0 | 0 | 0 | 0 | 53.2 | 53.2 | 53.2 | 53.2 | 1.47 | 0 | 0 | 0 | 0 | 0 | 53.2 | 53.2 | 53.2 | 53.2 | 53.2 | 53.2 | 0 | 0
Oxbow (OR) (3) | MW | 0 | 0 | 0 | 0 | 0 | 0 | 55.9 | 55.9 | 55.9 | 55.9 | 1.55 | 0 | 0 | 0 | 0 | 0 | 55.9 | 55.9 | 55.9 | 55.9 | 55.9 | 55.9 | 0 | 0
Oxbow (OR) (4) | MW | 0 | 0 | 0 | 0 | 0 | 0 | 55.1 | 55.1 | 55.1 | 55.1 | 1.52 | 0 | 0 | 0 | 0 | 0 | 55.1 | 55.1 | 55.1 | 55.1 | 55.1 | 55.1 | 0 | 0
Oxnard (GEN1) | MW | 0 | 0 | 0 | 0 | 0 | 0 | 0 | 0 | 0 | 0 | 0 | 0 | 0 | 0 | 0 | 0 | 0 | 0 | 0 | 0 | 0 | 0 | 0 | 0
Oxnard (GEN2) | MW | 30.61 | 30.61 | 30.61 | 30.61 | 30.61 | 30.61 | 30.61 | 30.61 | 10.08 | 10.08 | 10.08 | 10.08 | 10.08 | 10.08 | 10.08 | 10.08 | 30.61 | 30.61 | 30.61 | 30.61 | 30.61 | 30.61 | 30.61 | 30.61
Oxnard Paper Mill | MW | 15.58 | 15.58 | 15.58 | 15.58 | 15.58 | 15.58 | 15.58 | 15.58 | 5.13 | 5.13 | 5.13 | 5.13 | 5.13 | 5.13 | 5.13 | 5.13 | 15.58 | 15.58 | 15.58 | 15.58 | 15.58 | 15.58 | 15.58 | 15.58
P Plant (P-TG4) | MW | 0.96 | 0.96 | 0.96 | 0.96 | 0.96 | 0.96 | 0.96 | 0.96 | 0.33 | 0.33 | 0.33 | 0.33 | 0.33 | 0.33 | 0.33 | 0.33 | 0.96 | 0.96 | 0.96 | 0.96 | 0.96 | 0.96 | 0.96 | 0.96
P Plant (P-TG5) | MW | 0.96 | 0.96 | 0.96 | 0.96 | 0.96 | 0.96 | 0.96 | 0.96 | 0.33 | 0.33 | 0.33 | 0.33 | 0.33 | 0.33 | 0.33 | 0.33 | 0.96 | 0.96 | 0.96 | 0.96 | 0.96 | 0.96 | 0.96 | 0.96
Pacific Canyon Windfarm LLC | MW | 0.33 | 0.14 | 0.03 | 0.02 | 0.04 | 0.05 | 0.07 | 0.1 | 0.12 | 0.17 | 0.13 | 0.07 | 0.27 | 0.57 | 0.98 | 1.09 | 0.63 | 0.62 | 0.54 | 0.49 | 0.53 | 0.48 | 0.43 | 0.42
Pacific Cruise Ship Terminals Berth 93 | MW | 0 | 0 | 0 | 0 | 0 | 0 | 0 | 0.2 | 0.5 | 0.62 | 0.67 | 0.65 | 0.63 | 0.65 | 0.55 | 0.37 | 0.05 | 0 | 0 | 0 | 0 | 0 | 0 | 0
Pacific Ethanol Madera Solar Array | MW | 0 | 0 | 0 | 0 | 0 | 0 | 0 | 0.08 | 0.39 | 0.7 | 0.93 | 1.13 | 1.18 | 1.07 | 0.96 | 0.52 | 0.05 | 0 | 0 | 0 | 0 | 0 | 0 | 0
Pacific Ethanol Stockton Cogen Plant | MW | 0 | 0 | 0 | 0 | 0 | 0 | 0 | 0 | 0 | 0 | 0 | 0 | 0 | 0 | 0 | 0 | 0 | 0 | 0 | 0 | 0 | 0 | 0 | 0
Pacific Wind LLC | MW | 13.58 | 11.2 | 11.76 | 21.98 | 24.08 | 33.6 | 42.98 | 34.3 | 28.84 | 26.32 | 26.88 | 26.74 | 24.78 | 24.22 | 23.66 | 22.96 | 20.3 | 21.7 | 21.7 | 18.48 | 18.48 | 20.16 | 19.04 | 16.66
Pacific-Ultrapower Chinese Station | MW | 15.89 | 15.89 | 15.89 | 15.89 | 15.89 | 15.89 | 15.89 | 15.89 | 15.89 | 15.89 | 15.89 | 15.89 | 15.89 | 15.89 | 15.89 | 15.89 | 15.89 | 15.89 | 15.89 | 15.89 | 15.89 | 15.89 | 15.89 | 15.89
Packwood | MW | 8.08 | 8.08 | 8.08 | 8.08 | 8.08 | 8.08 | 8.08 | 8.08 | 8.08 | 8.08 | 8.08 | 8.08 | 8.08 | 8.08 | 8.08 | 8.08 | 8.08 | 8.08 | 8.08 | 8.08 | 8.08 | 8.08 | 8.08 | 8.08
Paisley Geothermal Generating Plant | MW | 0 | 0 | 0 | 0 | 0 | 0 | 0 | 0 | 0 | 0 | 0 | 0 | 0 | 0 | 0 | 0 | 0 | 0 | 0 | 0 | 0 | 0 | 0 | 0
Palen Solar Power Project_PV6 | MW | 0 | 0 | 0 | 0 | 0 | 0 | 0 | 22 | 55.1 | 69.4 | 73.9 | 0 | 0 | 0 | 61.4 | 40.6 | 5.7 | 0 | 0 | 0 | 0 | 0 | 0 | 0
Palisades Dam (1) | MW | 18.59 | 18.59 | 18.59 | 18.59 | 18.59 | 18.59 | 18.59 | 18.59 | 18.59 | 18.59 | 18.59 | 18.59 | 18.59 | 18.59 | 18.59 | 18.59 | 18.59 | 18.59 | 18.59 | 18.59 | 18.59 | 18.59 | 18.59 | 18.59
Palisades Dam (2) | MW | 18.59 | 18.59 | 18.59 | 18.59 | 18.59 | 18.59 | 18.59 | 18.59 | 18.59 | 18.59 | 18.59 | 18.59 | 18.59 | 18.59 | 18.59 | 18.59 | 18.59 | 18.59 | 18.59 | 18.59 | 18.59 | 18.59 | 18.59 | 18.59
Palisades Dam (3) | MW | 18.59 | 18.59 | 18.59 | 18.59 | 18.59 | 18.59 | 18.59 | 18.59 | 18.59 | 18.59 | 18.59 | 18.59 | 18.59 | 18.59 | 18.59 | 18.59 | 18.59 | 18.59 | 18.59 | 18.59 | 18.59 | 18.59 | 18.59 | 18.59
Palisades Dam (4) | MW | 18.59 | 18.59 | 18.59 | 18.59 | 18.59 | 18.59 | 18.59 | 18.59 | 18.59 | 18.59 | 18.59 | 18.59 | 18.59 | 18.59 | 18.59 | 18.59 | 18.59 | 18.59 | 18.59 | 18.59 | 18.59 | 18.59 | 18.59 | 18.59
Palmer Solar | MW | 0 | 0 | 0 | 0 | 0 | 0 | 0 | 3.9 | 19.02 | 28.08 | 37.2 | 44.76 | 48.6 | 47.28 | 37.2 | 23.34 | 5.7 | 0 | 0 | 0 | 0 | 0 | 0 | 0
Palo Verde (1) | MW | 1177.04 | 1177.04 | 1177.04 | 1177.04 | 1177.04 | 1177.04 | 1177.04 | 1177.04 | 1177.04 | 1177.04 | 1177.04 | 1177.04 | 1177.04 | 1177.04 | 1177.04 | 1177.04 | 1177.04 | 1177.04 | 1177.04 | 1177.04 | 1177.04 | 1177.04 | 1177.04 | 1177.04
Palo Verde (2) | MW | 1179.69 | 1179.69 | 1179.69 | 1179.69 | 1179.69 | 1179.69 | 1179.69 | 1179.69 | 1179.69 | 1179.69 | 1179.69 | 1179.69 | 1179.69 | 1179.69 | 1179.69 | 1179.69 | 1179.69 | 1179.69 | 1179.69 | 1179.69 | 1179.69 | 1179.69 | 1179.69 | 1179.69
Palo Verde (3) | MW | 1177.92 | 1177.92 | 1177.92 | 1177.92 | 1177.92 | 1177.92 | 1177.92 | 1177.92 | 1177.92 | 1177.92 | 1177.92 | 1177.92 | 1177.92 | 1177.92 | 1177.92 | 1177.92 | 1177.92 | 1177.92 | 1177.92 | 1177.92 | 1177.92 | 1177.92 | 1177.92 | 1177.92
Palo Verde College | MW | 0 | 0 | 0 | 0 | 0 | 0 | 0.01 | 0.31 | 0.54 | 0.59 | 0.62 | 0 | 0.6 | 0 | 0.53 | 0.31 | 0.1 | 0 | 0 | 0 | 0 | 0 | 0 | 0
Paloma Solar Hybrid | MW | 0 | 0 | 0 | 0 | 0 | 0 | 0 | 1.32 | 10.21 | 12.71 | 13.94 | 14.22 | 12.53 | 12.81 | 13.13 | 12.6 | 7.2 | 0.44 | 0 | 0 | 0 | 0 | 0 | 0
Palomar Energy (CTG1) | MW | 157.71 | 157.71 | 157.71 | 157.71 | 157.71 | 157.71 | 157.71 | 157.71 | 0 | 0 | 0 | 0 | 0 | 0 | 0 | 157.71 | 157.71 | 157.71 | 157.71 | 157.71 | 157.71 | 157.71 | 157.71 | 157.71
Palomar Energy (CTG2) | MW | 160.95 | 160.95 | 160.95 | 160.95 | 160.95 | 160.95 | 160.95 | 160.95 | 0 | 0 | 0 | 0 | 0 | 0 | 0 | 160.95 | 160.95 | 160.95 | 160.95 | 160.95 | 160.95 | 160.95 | 160.95 | 160.95
Palomar Energy (STG) | MW | 216.18 | 216.18 | 216.18 | 216.18 | 216.18 | 216.18 | 216.18 | 216.18 | 0 | 0 | 0 | 0 | 0 | 0 | 0 | 127.11 | 216.18 | 216.18 | 216.18 | 216.18 | 216.18 | 216.18 | 216.18 | 216.18
Palouse | MW | 30.54 | 28.85 | 26.33 | 20.22 | 15.69 | 13.58 | 12 | 10.64 | 6 | 5.05 | 5.37 | 5.69 | 5.48 | 5.05 | 4.63 | 4.74 | 3.58 | 4.63 | 6.95 | 9.06 | 11.48 | 13.37 | 15.9 | 18.11
Panasonic Carport Solar Hybrid (PANPV) | MW | 0 | 0 | 0 | 0 | 0 | 0 | 0 | 0.07 | 0.32 | 0.47 | 0.62 | 0.75 | 0.81 | 0.79 | 0.62 | 0.39 | 0.1 | 0 | 0 | 0 | 0 | 0 | 0 | 0
Panoche Energy Center (1) | MW | 94.04 | 94.04 | 94.04 | 94.04 | 94.04 | 94.04 | 94.04 | 94.04 | 94.04 | 94.04 | 94.04 | 94.04 | 94.04 | 94.04 | 94.04 | 94.04 | 94.04 | 94.04 | 94.04 | 94.04 | 94.04 | 94.04 | 94.04 | 94.04
Panoche Energy Center (2) | MW | 94.04 | 94.04 | 94.04 | 94.04 | 94.04 | 94.04 | 94.04 | 94.04 | 94.04 | 94.04 | 94.04 | 94.04 | 94.04 | 94.04 | 94.04 | 94.04 | 94.04 | 94.04 | 94.04 | 94.04 | 94.04 | 94.04 | 94.04 | 94.04
Panoche Energy Center (3) | MW | 0 | 0 | 0 | 0 | 0 | 0 | 0 | 0 | 0 | 0 | 0 | 0 | 0 | 0 | 0 | 0 | 0 | 0 | 0 | 0 | 0 | 0 | 0 | 0
Panoche Energy Center (4) | MW | 94.04 | 94.04 | 94.04 | 94.04 | 94.04 | 94.04 | 94.04 | 94.04 | 94.04 | 94.04 | 94.04 | 94.04 | 94.04 | 94.04 | 94.04 | 94.04 | 94.04 | 94.04 | 94.04 | 94.04 | 94.04 | 94.04 | 94.04 | 94.04
Panoche Peaker | MW | 45.92 | 45.92 | 45.92 | 45.92 | 45.92 | 45.92 | 45.92 | 45.92 | 0 | 0 | 0 | 0 | 0 | 0 | 0 | 45.92 | 45.92 | 45.92 | 45.92 | 45.92 | 45.92 | 45.92 | 45.92 | 45.92
Panoche Valley Solar Farm | MW | 0 | 0 | 0 | 0 | 0 | 0 | 0 | 4.9 | 22.96 | 40.6 | 54.32 | 65.66 | 68.6 | 62.16 | 56.28 | 30.38 | 2.66 | 0 | 0 | 0 | 0 | 0 | 0 | 0
Paradise Valley H.S. PV | MW | 0 | 0 | 0 | 0 | 0 | 0 | 0 | 0.1 | 0.75 | 0.94 | 1.03 | 1.05 | 0.93 | 0.95 | 0.97 | 0.93 | 0.53 | 0.03 | 0 | 0 | 0 | 0 | 0 | 0
Pardee (1) | MW | 2.3 | 2.05 | 1.9 | 1.92 | 2.03 | 2.21 | 3.01 | 3.52 | 3.75 | 3.78 | 3.86 | 3.64 | 3.48 | 3.41 | 3.35 | 3.39 | 3.5 | 4.79 | 4.78 | 4.78 | 4.41 | 4.5 | 3.8 | 2.99
Pardee (2) | MW | 2.3 | 2.05 | 1.9 | 1.92 | 2.03 | 2.21 | 3.01 | 3.52 | 3.75 | 3.78 | 3.86 | 3.64 | 3.48 | 3.41 | 3.35 | 3.39 | 3.5 | 4.79 | 4.78 | 4.78 | 4.41 | 4.5 | 3.8 | 2.99
Pardee (3) | MW | 2.56 | 2.28 | 2.11 | 2.14 | 2.25 | 2.45 | 3.34 | 3.92 | 4.17 | 4.21 | 4.29 | 4.05 | 3.87 | 3.8 | 3.72 | 3.77 | 3.89 | 5.33 | 5.31 | 5.32 | 4.9 | 5 | 4.23 | 3.33
Park Meridian #1 | MW | 0 | 0 | 0 | 0 | 0 | 0 | 0.02 | 0.52 | 0.91 | 0.98 | 1.03 | 0 | 0 | 0.98 | 0.89 | 0.51 | 0.17 | 0 | 0 | 0 | 0 | 0 | 0 | 0
Parker | MW | 0.66 | 0.66 | 0.66 | 0.66 | 0.66 | 0.66 | 0.66 | 0.66 | 0.66 | 0.66 | 0.66 | 0.66 | 0.66 | 0.66 | 0.66 | 0.66 | 0.66 | 0.66 | 0.66 | 0.66 | 0.66 | 0.66 | 0.66 | 0.66
Parker Dam (1) | MW | 7.71 | 8.5 | 9.84 | 11.21 | 14.06 | 18.9 | 22.89 | 23.96 | 23.98 | 23.02 | 21.85 | 19.35 | 17.06 | 13.9 | 11.75 | 11.02 | 16.99 | 22.84 | 23.24 | 21.94 | 19.08 | 15.73 | 13.3 | 10.43
Parker Dam (2) | MW | 7.71 | 8.5 | 9.84 | 11.21 | 14.06 | 18.9 | 22.89 | 23.96 | 23.98 | 23.02 | 21.85 | 19.35 | 17.06 | 13.9 | 11.75 | 11.02 | 16.99 | 22.84 | 23.24 | 21.94 | 19.08 | 15.73 | 13.3 | 10.43
Parker Dam (3) | MW | 7.71 | 8.5 | 9.84 | 11.21 | 14.06 | 18.9 | 22.89 | 23.96 | 23.98 | 23.02 | 21.85 | 19.35 | 17.06 | 13.9 | 11.75 | 11.02 | 16.99 | 22.84 | 23.24 | 21.94 | 19.08 | 15.73 | 13.3 | 10.43
Parker Dam (4) | MW | 7.71 | 8.5 | 9.84 | 11.21 | 14.06 | 18.9 | 22.89 | 23.96 | 23.98 | 23.02 | 21.85 | 19.35 | 17.06 | 13.9 | 11.75 | 11.02 | 16.99 | 22.84 | 23.24 | 21.94 | 19.08 | 15.73 | 13.3 | 10.43
Parkland (ALP2) | MW | 9.02 | 9.02 | 9.02 | 9.02 | 9.02 | 9.02 | 9.02 | 9.02 | 9.02 | 9.02 | 9.02 | 9.02 | 9.02 | 9.02 | 9.02 | 9.02 | 9.02 | 9.02 | 9.02 | 9.02 | 9.02 | 9.02 | 9.02 | 9.02
Parnassus Central Utility Plant (GTG1) | MW | 4.69 | 4.69 | 4.69 | 4.69 | 4.69 | 4.69 | 4.69 | 4.69 | 4.69 | 4.69 | 4.69 | 4.69 | 4.69 | 4.69 | 4.69 | 4.69 | 4.69 | 4.69 | 4.69 | 4.69 | 4.69 | 4.69 | 4.69 | 4.69
Parnassus Central Utility Plant (GTG2) | MW | 4.96 | 4.96 | 4.96 | 4.96 | 4.96 | 4.96 | 4.96 | 4.96 | 4.96 | 4.96 | 4.96 | 4.96 | 4.96 | 4.96 | 4.96 | 4.96 | 4.96 | 4.96 | 4.96 | 4.96 | 4.96 | 4.96 | 4.96 | 4.96
Parnassus Central Utility Plant (STG1) | MW | 1.62 | 1.62 | 1.62 | 1.62 | 1.62 | 1.62 | 1.62 | 1.62 | 1.62 | 1.62 | 1.62 | 1.62 | 1.62 | 1.62 | 1.62 | 1.62 | 1.62 | 1.62 | 1.62 | 1.62 | 1.62 | 1.62 | 1.62 | 1.62
Pastoria Energy Facility, LLC (CT01) | MW | 171.13 | 171.13 | 171.13 | 171.13 | 171.13 | 171.13 | 171.13 | 171.13 | 0 | 0 | 0 | 0 | 0 | 0 | 0 | 171.13 | 171.13 | 171.13 | 171.13 | 171.13 | 171.13 | 171.13 | 171.13 | 171.13
Pastoria Energy Facility, LLC (CT02) | MW | 0 | 0 | 0 | 0 | 0 | 0 | 0 | 0 | 0 | 0 | 0 | 0 | 0 | 0 | 0 | 0 | 0 | 0 | 0 | 0 | 0 | 0 | 0 | 0
Pastoria Energy Facility, LLC (CT04) | MW | 151.98 | 151.98 | 151.98 | 151.98 | 151.98 | 151.98 | 151.98 | 151.98 | 0 | 0 | 0 | 0 | 0 | 0 | 0 | 151.98 | 151.98 | 151.98 | 151.98 | 151.98 | 151.98 | 151.98 | 151.98 | 151.98
Pastoria Energy Facility, LLC (ST03) | MW | 173.7 | 173.7 | 173.7 | 173.7 | 173.7 | 173.7 | 173.7 | 173.7 | 0 | 0 | 0 | 0 | 0 | 0 | 0 | 173.7 | 173.7 | 173.7 | 173.7 | 173.7 | 173.7 | 173.7 | 173.7 | 173.7
Pastoria Energy Facility, LLC (ST05) | MW | 82.33 | 82.33 | 82.33 | 82.33 | 82.33 | 82.33 | 82.33 | 82.33 | 0 | 0 | 0 | 0 | 0 | 0 | 0 | 0 | 82.33 | 82.33 | 82.33 | 82.33 | 82.33 | 82.33 | 82.33 | 82.33
PaTu Wind Farm LLC | MW | 0.09 | 0.11 | 0.07 | 0.11 | 0.03 | 0.01 | 0.01 | 0 | 0 | 0 | 0 | 0 | 0 | 0.04 | 0.1 | 0.01 | 0 | 0.03 | 0.05 | 0.09 | 0.14 | 0.19 | 0.23 | 0.3
Patua Acquisition Project, LLC (1) | MW | 8.55 | 8.55 | 8.55 | 8.55 | 8.55 | 8.55 | 8.55 | 8.55 | 8.55 | 8.55 | 8.55 | 8.55 | 8.55 | 8.55 | 8.55 | 8.55 | 8.55 | 8.55 | 8.55 | 8.55 | 8.55 | 8.55 | 8.55 | 0
Patua Acquisition Project, LLC (3) | MW | 8.55 | 8.55 | 8.55 | 8.55 | 8.55 | 8.55 | 8.55 | 8.55 | 8.55 | 8.55 | 8.55 | 8.55 | 8.55 | 8.55 | 8.55 | 8.55 | 8.55 | 8.55 | 8.55 | 8.55 | 8.55 | 8.55 | 8.55 | 8.55
Patua Acquisition Project, LLC (5) | MW | 0 | 0 | 0 | 0 | 0 | 0 | 0 | 0 | 0 | 0 | 0 | 0 | 0 | 0 | 0 | 0 | 0 | 0 | 0 | 0 | 0 | 0 | 0 | 0
Patua Acquisition Project, LLC (PV-01) | MW | 0 | 0 | 0 | 0 | 0 | 0 | 0 | 0.8 | 2.86 | 4.65 | 5.19 | 5.57 | 5.28 | 4.77 | 3.63 | 2.01 | 0.32 | 0 | 0 | 0 | 0 | 0 | 0 | 0
Pavant Solar II LLC | MW | 0 | 0 | 0 | 0 | 0 | 0 | 0 | 0.05 | 3.8 | 18 | 21.65 | 18.15 | 19.6 | 15.05 | 16.6 | 18.35 | 6.85 | 0 | 0 | 0 | 0 | 0 | 0 | 0
Pavant Solar III | MW | 0 | 0 | 0 | 0 | 0 | 0 | 0 | 0.02 | 1.52 | 7.2 | 8.66 | 7.26 | 7.84 | 6.02 | 6.64 | 7.34 | 2.74 | 0 | 0 | 0 | 0 | 0 | 0 | 0
Pavant Solar, LLC | MW | 0 | 0 | 0 | 0 | 0 | 0 | 0 | 0.05 | 3.8 | 18 | 21.65 | 18.15 | 19.6 | 15.05 | 16.6 | 18.35 | 6.85 | 0 | 0 | 0 | 0 | 0 | 0 | 0
Pawnee | MW | 476.72 | 476.72 | 476.72 | 476.72 | 476.72 | 476.72 | 476.72 | 476.72 | 476.72 | 476.72 | 402.56 | 151.5 | 151.5 | 151.5 | 151.5 | 410.29 | 476.72 | 476.72 | 476.72 | 476.72 | 476.72 | 476.72 | 476.72 | 476.72
Payne's Ferry | MW | 6.91 | 6.13 | 8.46 | 10.73 | 11.97 | 11 | 10.73 | 9.89 | 11.97 | 10.9 | 11.17 | 11.59 | 12.92 | 13.15 | 11.47 | 10.54 | 11.99 | 9.37 | 7.35 | 7.18 | 7.14 | 6.13 | 4.14 | 2.94
Payson (86-1) | MW | 2.38 | 2.38 | 2.38 | 2.38 | 2.38 | 2.38 | 2.38 | 2.38 | 2.38 | 2.38 | 2.38 | 2.38 | 2.38 | 2.38 | 2.38 | 2.38 | 2.38 | 2.38 | 2.38 | 2.38 | 2.38 | 2.38 | 2.38 | 2.38
Payson (86-2) | MW | 2.38 | 2.38 | 2.38 | 2.38 | 2.38 | 2.38 | 2.38 | 2.38 | 2.38 | 2.38 | 2.38 | 2.38 | 2.38 | 2.38 | 2.38 | 2.38 | 2.38 | 2.38 | 2.38 | 2.38 | 2.38 | 2.38 | 2.38 | 2.38
Payson (86-3) | MW | 1.83 | 1.83 | 1.83 | 1.83 | 1.83 | 1.83 | 1.83 | 1.83 | 1.83 | 1.83 | 1.83 | 1.83 | 1.83 | 1.83 | 1.83 | 1.83 | 1.83 | 1.83 | 1.83 | 1.83 | 1.83 | 1.83 | 1.83 | 1.83
Payson (86-4) | MW | 0 | 0 | 0 | 0 | 0 | 0 | 0 | 0 | 0 | 0 | 0 | 0 | 0 | 0 | 0 | 0 | 0 | 0 | 0 | 0 | 0 | 0 | 0 | 0
PE Berkeley (GEN1) | MW | 21.32 | 21.32 | 21.32 | 21.32 | 21.32 | 21.32 | 21.32 | 21.32 | 21.32 | 21.32 | 21.32 | 21.32 | 21.32 | 21.32 | 21.32 | 21.32 | 21.32 | 21.32 | 21.32 | 21.32 | 21.32 | 21.32 | 21.32 | 21.32
PE Berkeley (GEN2) | MW | 3.71 | 3.71 | 3.71 | 3.71 | 3.71 | 3.71 | 3.71 | 3.71 | 3.71 | 3.71 | 3.71 | 3.71 | 3.71 | 3.71 | 3.71 | 3.71 | 3.71 | 3.71 | 3.71 | 3.71 | 3.71 | 3.71 | 3.71 | 3.71
Peace Canyon 1-4 | MW | 0 | 0 | 0 | 0 | 694 | 0 | 694 | 694 | 694 | 694 | 684.08 | 0 | 0 | 0 | 0 | 0 | 694 | 694 | 694 | 694 | 694 | 694 | 694 | 694
Peak View Wind Farm | MW | 25.96 | 11.73 | 9.36 | 2.13 | 2.43 | 1.76 | 3.04 | 11.98 | 25.48 | 24.93 | 21.46 | 28.7 | 39.88 | 41.28 | 43.23 | 31.31 | 23.89 | 34.23 | 24.93 | 13.92 | 13.68 | 8.88 | 6.02 | 1.64
Pebble Springs Wind LLC | MW | 3.95 | 1.68 | 0.39 | 0.3 | 0.49 | 0.59 | 0.89 | 1.18 | 1.38 | 2.07 | 1.58 | 0.89 | 3.16 | 6.81 | 11.65 | 12.93 | 7.5 | 7.4 | 6.42 | 5.82 | 6.32 | 5.72 | 5.13 | 4.94
Pebbly Beach Generating Station (10) | MW | 1.01 | 1.01 | 1.01 | 1.01 | 1.01 | 1.01 | 1.01 | 1.01 | 1.01 | 1.01 | 1.01 | 1.01 | 1.01 | 1.01 | 1.01 | 1.01 | 1.01 | 1.01 | 1.01 | 1.01 | 1.01 | 1.01 | 1.01 | 1.01
Pebbly Beach Generating Station (12) | MW | 1.47 | 1.47 | 1.47 | 1.47 | 1.47 | 1.47 | 1.47 | 1.47 | 1.47 | 1.47 | 1.47 | 1.47 | 1.47 | 1.47 | 1.47 | 1.47 | 1.47 | 1.47 | 1.47 | 1.47 | 1.47 | 0 | 0 | 0
Pebbly Beach Generating Station (14) | MW | 1.28 | 1.28 | 1.28 | 1.28 | 1.28 | 1.28 | 1.28 | 1.28 | 1.28 | 1.28 | 1.28 | 1.28 | 1.28 | 1.28 | 1.28 | 1.28 | 1.28 | 1.28 | 1.28 | 1.28 | 1.28 | 1.28 | 1.28 | 1.28
Pebbly Beach Generating Station (15) | MW | 2.56 | 2.56 | 2.56 | 2.56 | 2.56 | 2.56 | 2.56 | 2.56 | 2.56 | 2.56 | 2.56 | 2.56 | 2.56 | 2.56 | 2.56 | 2.56 | 2.56 | 2.56 | 2.56 | 2.56 | 2.56 | 2.56 | 2.56 | 2.56
Pebbly Beach Generating Station (7) | MW | 0.92 | 0.92 | 0.92 | 0.92 | 0.92 | 0.92 | 0.92 | 0.92 | 0.92 | 0.92 | 0.92 | 0.92 | 0.92 | 0.92 | 0.92 | 0.92 | 0.92 | 0.92 | 0.92 | 0.92 | 0.92 | 0.92 | 0.92 | 0.92
Pebbly Beach Generating Station (8) | MW | 1.37 | 1.37 | 1.37 | 1.37 | 1.37 | 1.37 | 1.37 | 1.37 | 1.37 | 1.37 | 1.37 | 1.37 | 1.37 | 1.37 | 1.37 | 1.37 | 1.37 | 1.37 | 1.37 | 1.37 | 1.37 | 1.37 | 1.37 | 1.37
Pebbly Beach Generating Station (MT01) | MW | 0.09 | 0.09 | 0.09 | 0.09 | 0.09 | 0.09 | 0.09 | 0.09 | 0.09 | 0.04 | 0.04 | 0.04 | 0.04 | 0.04 | 0.04 | 0.09 | 0.09 | 0.09 | 0.09 | 0.09 | 0.09 | 0.09 | 0.09 | 0.09
Pebbly Beach Generating Station (MT02) | MW | 0 | 0 | 0 | 0 | 0 | 0 | 0 | 0 | 0 | 0 | 0 | 0 | 0 | 0 | 0 | 0 | 0 | 0 | 0 | 0 | 0 | 0 | 0 | 0
Pebbly Beach Generating Station (MT03) | MW | 0.09 | 0.09 | 0.09 | 0.09 | 0.09 | 0.09 | 0.09 | 0.09 | 0.09 | 0.04 | 0.04 | 0.04 | 0.04 | 0.04 | 0.04 | 0.09 | 0.09 | 0.09 | 0.09 | 0.09 | 0.09 | 0.09 | 0.09 | 0.09
Pebbly Beach Generating Station (MT04) | MW | 0.09 | 0.09 | 0.09 | 0.09 | 0.09 | 0.09 | 0.09 | 0.09 | 0.09 | 0.04 | 0.04 | 0.04 | 0.04 | 0.04 | 0.04 | 0.09 | 0.09 | 0.09 | 0.09 | 0.09 | 0.09 | 0.09 | 0.09 | 0.09
Pebbly Beach Generating Station (MT05) | MW | 0 | 0 | 0 | 0 | 0 | 0 | 0 | 0 | 0 | 0 | 0 | 0 | 0 | 0 | 0 | 0 | 0.09 | 0.09 | 0.09 | 0.09 | 0.09 | 0.09 | 0.09 | 0.09
Pebbly Beach Generating Station (MT06) | MW | 0 | 0 | 0 | 0 | 0 | 0 | 0 | 0 | 0 | 0 | 0 | 0 | 0 | 0 | 0 | 0 | 0 | 0 | 0 | 0 | 0 | 0 | 0 | 0
Pebbly Beach Generating Station (MT07) | MW | 0.09 | 0.09 | 0.09 | 0.09 | 0.09 | 0.09 | 0.09 | 0.09 | 0.09 | 0.04 | 0.04 | 0.04 | 0.04 | 0.04 | 0.04 | 0.09 | 0.09 | 0.09 | 0.09 | 0.09 | 0.09 | 0.09 | 0.09 | 0.09
Pebbly Beach Generating Station (MT08) | MW | 0.09 | 0.09 | 0.09 | 0.09 | 0.09 | 0.09 | 0.09 | 0.09 | 0.09 | 0.04 | 0.04 | 0.04 | 0.04 | 0.04 | 0.04 | 0.09 | 0.09 | 0.09 | 0.09 | 0.09 | 0.09 | 0.09 | 0.09 | 0.09
Pebbly Beach Generating Station (MT09) | MW | 0.09 | 0.09 | 0.09 | 0.09 | 0.09 | 0.09 | 0.09 | 0.09 | 0.09 | 0.04 | 0.04 | 0.04 | 0.04 | 0.04 | 0.04 | 0.09 | 0.09 | 0.09 | 0.09 | 0.09 | 0.09 | 0.09 | 0.09 | 0.09
Pebbly Beach Generating Station (MT10) | MW | 0 | 0 | 0 | 0 | 0 | 0 | 0 | 0 | 0 | 0 | 0 | 0 | 0 | 0 | 0 | 0 | 0 | 0 | 0 | 0 | 0 | 0.09 | 0.09 | 0.09
Pebbly Beach Generating Station (MT11) | MW | 0.09 | 0.09 | 0.09 | 0.09 | 0.09 | 0.09 | 0.09 | 0.09 | 0.09 | 0.04 | 0.04 | 0.04 | 0.04 | 0.04 | 0.04 | 0.09 | 0.09 | 0.09 | 0.09 | 0.09 | 0.09 | 0.09 | 0.09 | 0.09
Pebbly Beach Generating Station (MT14) | MW | 0 | 0 | 0 | 0 | 0 | 0 | 0 | 0 | 0 | 0 | 0 | 0 | 0 | 0 | 0 | 0 | 0 | 0 | 0 | 0 | 0 | 0 | 0 | 0
Pebbly Beach Generating Station (MT15) | MW | 0 | 0 | 0 | 0 | 0 | 0 | 0 | 0 | 0 | 0 | 0 | 0 | 0 | 0 | 0 | 0 | 0 | 0 | 0 | 0 | 0 | 0 | 0 | 0
Pebbly Beach Generating Station (MT16) | MW | 0.09 | 0.09 | 0.09 | 0.09 | 0.09 | 0.09 | 0.09 | 0.09 | 0.09 | 0.04 | 0.04 | 0.04 | 0.04 | 0.04 | 0.04 | 0.09 | 0.09 | 0.09 | 0.09 | 0.09 | 0.09 | 0.09 | 0.09 | 0.09
Pebbly Beach Generating Station (MT17) | MW | 0.09 | 0.09 | 0.09 | 0.09 | 0.09 | 0.09 | 0.09 | 0.09 | 0.09 | 0.04 | 0.04 | 0.04 | 0.04 | 0.04 | 0.04 | 0.09 | 0.09 | 0.09 | 0.09 | 0.09 | 0.09 | 0.09 | 0.09 | 0.09
Pebbly Beach Generating Station (MT18) | MW | 0.09 | 0.09 | 0.09 | 0.09 | 0.09 | 0.09 | 0.09 | 0.09 | 0.09 | 0.04 | 0.04 | 0.04 | 0.04 | 0.04 | 0.04 | 0.09 | 0.09 | 0.09 | 0.09 | 0.09 | 0.09 | 0.09 | 0.09 | 0.09
Pebbly Beach Generating Station (MT19) | MW | 0.09 | 0.09 | 0.09 | 0.09 | 0.09 | 0.09 | 0.09 | 0.09 | 0.09 | 0.04 | 0.04 | 0.04 | 0.04 | 0.04 | 0.04 | 0.09 | 0.09 | 0.09 | 0.09 | 0.09 | 0.09 | 0.09 | 0.09 | 0.09
Pebbly Beach Generating Station (MT20) | MW | 0 | 0 | 0 | 0 | 0 | 0 | 0 | 0 | 0 | 0 | 0 | 0 | 0 | 0 | 0 | 0 | 0 | 0 | 0 | 0.09 | 0.09 | 0.09 | 0.09 | 0.09
Pebbly Beach Generating Station (MT21) | MW | 0.09 | 0.09 | 0.09 | 0.09 | 0.09 | 0.09 | 0.09 | 0.09 | 0.09 | 0.04 | 0.04 | 0.04 | 0.04 | 0.04 | 0.04 | 0.09 | 0.09 | 0.09 | 0.09 | 0.09 | 0.09 | 0.09 | 0.09 | 0.09
Pebbly Beach Generating Station (MT22) | MW | 0 | 0 | 0 | 0 | 0 | 0 | 0 | 0 | 0 | 0 | 0 | 0 | 0 | 0 | 0 | 0 | 0 | 0 | 0 | 0 | 0 | 0 | 0 | 0
Pebbly Beach Generating Station (MT23) | MW | 0.09 | 0.09 | 0.09 | 0.09 | 0.09 | 0.09 | 0.09 | 0.09 | 0.09 | 0.04 | 0.04 | 0.04 | 0.04 | 0.04 | 0.04 | 0.09 | 0.09 | 0.09 | 0.09 | 0.09 | 0.09 | 0.09 | 0.09 | 0.09
Pebbly Beach Generating Station (MT24) | MW | 0.09 | 0.09 | 0.09 | 0.09 | 0.09 | 0.09 | 0.09 | 0.09 | 0.09 | 0.04 | 0.04 | 0.04 | 0.04 | 0.04 | 0.04 | 0.09 | 0.09 | 0.09 | 0.09 | 0.09 | 0.09 | 0.09 | 0.09 | 0.09
Pebbly Beach Generating Station (MT25) | MW | 0.09 | 0.09 | 0.09 | 0.09 | 0.09 | 0.09 | 0.09 | 0.09 | 0.09 | 0.04 | 0.04 | 0.04 | 0.04 | 0.04 | 0.04 | 0.09 | 0.09 | 0.09 | 0.09 | 0.09 | 0.09 | 0.09 | 0.09 | 0.09
PEC Headworks | MW | 2.56 | 2.56 | 2.56 | 2.56 | 2.56 | 2.56 | 2.56 | 2.56 | 2.56 | 2.56 | 2.56 | 2.56 | 2.56 | 2.56 | 2.56 | 2.56 | 2.56 | 2.56 | 2.56 | 2.56 | 2.56 | 2.56 | 2.56 | 2.56
Peetz Table Wind Energy | MW | 6.38 | 3.79 | 7.38 | 8.38 | 11.77 | 46.08 | 59.25 | 53.27 | 118.1 | 135.86 | 159.8 | 173.17 | 177.75 | 155.61 | 158.6 | 149.43 | 124.69 | 105.74 | 123.29 | 173.96 | 196.91 | 180.35 | 173.37 | 198.3
Pelton (1) | MW | 0 | 38 | 0 | 0 | 0 | 0 | 0 | 0 | 0 | 0 | 38 | 0 | 0 | 0 | 21.48 | 0 | 0 | 38 | 38 | 38 | 38 | 0 | 0 | 0
Pelton (2) | MW | 0 | 0 | 0 | 0 | 0 | 0 | 0 | 0 | 0 | 0 | 36 | 0 | 0 | 0 | 20.35 | 0 | 0 | 36 | 36 | 36 | 36 | 36 | 0 | 0
Pelton (3) | MW | 0 | 0 | 0 | 0 | 0 | 0 | 0 | 0 | 0 | 0 | 36 | 0 | 0 | 0 | 36 | 0 | 0 | 36 | 36 | 36 | 36 | 0 | 0 | 20.35
Pennask Wind Farm | MW | 1.53 | 1.79 | 1.89 | 2.13 | 2.4 | 2.48 | 2.28 | 2.18 | 1.35 | 1.01 | 0.87 | 0.39 | 0.27 | 0.86 | 1.73 | 1.92 | 1.92 | 1.79 | 1.47 | 1.17 | 1.01 | 0.92 | 0.9 | 0.75
Perrin Ranch Wind LLC | MW | 20.83 | 20.44 | 15.08 | 16.37 | 17.26 | 14.98 | 11.9 | 7.24 | 3.97 | 7.84 | 9.92 | 10.22 | 10.61 | 9.92 | 8.04 | 6.65 | 2.48 | 6.65 | 8.83 | 8.93 | 7.04 | 5.36 | 4.76 | 2.88
Perris | MW | 2.13 | 2.13 | 2.13 | 2.13 | 2.13 | 2.13 | 2.13 | 2.13 | 2.13 | 2.13 | 2.13 | 2.13 | 2.13 | 2.13 | 2.13 | 2.13 | 2.13 | 2.13 | 2.13 | 2.13 | 2.13 | 2.13 | 2.13 | 2.13
Peters Drive Plant | MW | 0 | 0 | 0 | 0 | 0 | 0 | 0 | 0 | 0 | 0 | 0 | 0 | 0 | 0 | 0 | 0 | 0 | 0 | 0 | 0 | 0 | 0 | 0 | 0
PFMG Solar Grossmont Helix LLC | MW | 0 | 0 | 0 | 0 | 0 | 0 | 0 | 0.19 | 0.42 | 0 | 0.72 | 0 | 0 | 0 | 0.66 | 0.37 | 0.06 | 0 | 0 | 0 | 0 | 0 | 0 | 0
PGAE 11.5 GW Solar | MW | 0 | 0 | 0 | 0 | 0 | 0 | 0 | 34.93 | 114.84 | 162.21 | 195.71 | 223.94 | 233.51 | 229.68 | 250.26 | 177.52 | 21.53 | 0 | 0 | 0 | 0 | 0 | 0 | 0
PGAE 11.5 GW Wind | MW | 28.4 | 27.37 | 17.07 | 10.3 | 8.5 | 8.82 | 10.37 | 7.41 | 4.89 | 4.06 | 4.96 | 4.06 | 3.67 | 2.51 | 1.35 | 0.19 | 0.19 | 2.7 | 3.22 | 1.61 | 2.64 | 2.51 | 2.64 | 2.9
PGAE 11.5GW Geothermal | MW | 425 | 425 | 425 | 425 | 425 | 425 | 425 | 425 | 425 | 425 | 425 | 425 | 425 | 425 | 425 | 425 | 425 | 425 | 425 | 425 | 425 | 425 | 425 | 425
PGP Bio Energy Project 1 | MW | 54.72 | 54.72 | 54.72 | 54.72 | 54.72 | 54.72 | 54.72 | 54.72 | 54.72 | 54.72 | 54.72 | 54.72 | 54.72 | 54.72 | 54.72 | 54.72 | 54.72 | 54.72 | 54.72 | 54.72 | 54.72 | 54.72 | 54.72 | 54.72
Phelan Pinon Hills CSD Solar | MW | 0 | 0 | 0 | 0 | 0 | 0 | 0 | 0.12 | 0.32 | 0.44 | 0.53 | 0.56 | 0 | 0.47 | 0.35 | 0.15 | 0.03 | 0 | 0 | 0 | 0 | 0 | 0 | 0
Phelps Dodge Refining (2607) | MW | 0.79 | 0.79 | 0.79 | 0.79 | 0.79 | 0.79 | 0.79 | 0.79 | 0.79 | 0.79 | 0.79 | 0.79 | 0.79 | 0.79 | 0.79 | 0.79 | 0.79 | 0.79 | 0.79 | 0.79 | 0.79 | 0.79 | 0.79 | 0.79
Phelps Dodge Refining (2608) | MW | 0 | 0 | 0 | 0 | 0 | 0 | 0 | 0 | 0 | 0 | 0 | 0 | 0 | 0 | 0 | 0 | 0 | 0 | 0 | 0 | 0 | 0 | 0 | 0
Phelps Dodge Refining (3001) | MW | 0 | 0 | 0 | 0 | 0 | 0 | 0 | 0 | 0 | 0 | 0 | 0 | 0 | 0 | 0 | 0 | 0 | 0 | 0 | 0 | 0 | 0 | 0 | 0
Phelps Dodge Refining (3002) | MW | 0.96 | 0.96 | 0.96 | 0.96 | 0.96 | 0.96 | 0.96 | 0.96 | 0.96 | 0.96 | 0.96 | 0.96 | 0.96 | 0.96 | 0.96 | 0.96 | 0.96 | 0.96 | 0.96 | 0.96 | 0.96 | 0.96 | 0.96 | 0.96
Phelps Dodge Refining (3003) | MW | 0 | 0 | 0 | 0 | 0 | 0 | 0 | 0 | 0 | 0 | 0 | 0 | 0 | 0 | 0 | 0 | 0 | 0 | 0 | 0 | 0 | 0 | 0 | 0
Phillips 66 Billings Refinery | MW | 1.35 | 1.35 | 1.35 | 1.35 | 1.35 | 1.35 | 1.35 | 1.35 | 1.35 | 1.35 | 1.35 | 1.35 | 1.35 | 1.35 | 1.35 | 1.35 | 1.35 | 1.35 | 1.35 | 1.35 | 1.35 | 1.35 | 1.35 | 1.35
Phillips 66 Carbon Plant | MW | 12.36 | 12.36 | 12.36 | 12.36 | 12.36 | 12.36 | 12.36 | 12.36 | 12.36 | 12.36 | 12.36 | 12.36 | 12.36 | 12.36 | 12.36 | 12.36 | 12.36 | 12.36 | 12.36 | 12.36 | 12.36 | 12.36 | 12.36 | 12.36
Phoenix | MW | 0.49 | 0.49 | 0.49 | 0.49 | 0.49 | 0.49 | 0.49 | 0.49 | 0.49 | 0.49 | 0.49 | 0.49 | 0.49 | 0.49 | 0.49 | 0.49 | 0.49 | 0.49 | 0.49 | 0.49 | 0.49 | 0.49 | 0.49 | 0.49
Phoenix Airport East Economy Lot | MW | 0 | 0 | 0 | 0 | 0 | 0 | 0 | 0.08 | 0.58 | 0.72 | 0.79 | 0.81 | 0.71 | 0.73 | 0.75 | 0.72 | 0.41 | 0.03 | 0 | 0 | 0 | 0 | 0 | 0
Phoenix Airport Rental Car Center | MW | 0 | 0 | 0 | 0 | 0 | 0 | 0 | 0.11 | 0.81 | 1.01 | 1.11 | 1.13 | 1 | 1.02 | 1.04 | 1 | 0.57 | 0.04 | 0 | 0 | 0 | 0 | 0 | 0
PHP 1 | MW | 6.86 | 6.76 | 6.75 | 7.03 | 7.47 | 8.03 | 8.74 | 9.33 | 9.73 | 9.89 | 9.85 | 9.63 | 9.41 | 9.1 | 8.96 | 8.9 | 9.28 | 10.26 | 10.29 | 9.94 | 9.63 | 8.91 | 8.08 | 6.75
PHP 2 | MW | 0 | 0 | 0 | 0 | 0 | 0 | 0 | 0 | 0 | 0 | 0 | 0 | 0 | 0 | 0 | 0 | 0 | 0 | 0 | 0 | 0 | 0 | 0 | 0
Picture Rocks Solar, LLC | MW | 0 | 0 | 0 | 0 | 0 | 0 | 0 | 1.86 | 9.3 | 12.52 | 13.66 | 15.48 | 15.18 | 14.86 | 14.96 | 12.16 | 6.16 | 0.28 | 0 | 0 | 0 | 0 | 0 | 0
Pierce College | MW | 0 | 0 | 0 | 0 | 0 | 0 | 0 | 0.42 | 1.05 | 1.32 | 1.4 | 1.37 | 1.33 | 1.37 | 1.17 | 0.77 | 0.11 | 0 | 0 | 0 | 0 | 0 | 0 | 0
Pikes Peak Solar Garden 1 LLC CSG | MW | 0 | 0 | 0 | 0 | 0 | 0 | 0 | 0.32 | 1.04 | 1.18 | 1.31 | 1.44 | 1.57 | 1.68 | 1.61 | 1.36 | 0.52 | 0 | 0 | 0 | 0 | 0 | 0 | 0
Pilgrim Stage Wind Park | MW | 3.45 | 3.07 | 4.23 | 5.37 | 5.99 | 5.5 | 5.37 | 4.95 | 5.99 | 5.45 | 5.59 | 5.8 | 6.46 | 6.57 | 5.73 | 5.27 | 6 | 4.68 | 3.68 | 3.59 | 3.57 | 3.07 | 2.07 | 1.47
Pilot Butte (1) | MW | 0.22 | 0.22 | 0.22 | 0.23 | 0.24 | 0.26 | 0.28 | 0.28 | 0.28 | 0.28 | 0.27 | 0.26 | 0.26 | 0.26 | 0.26 | 0.27 | 0.29 | 0.29 | 0.28 | 0.28 | 0.26 | 0.25 | 0.23 | 0.22
Pilot Butte (2) | MW | 0.25 | 0.25 | 0.25 | 0.26 | 0.27 | 0.3 | 0.32 | 0.32 | 0.32 | 0.32 | 0.31 | 0.3 | 0.3 | 0.3 | 0.29 | 0.31 | 0.33 | 0.33 | 0.33 | 0.32 | 0.3 | 0.28 | 0.26 | 0.25
Pilot Knob (1) | MW | 1.96 | 1.92 | 1.9 | 1.91 | 1.96 | 2.05 | 2.21 | 2.26 | 2.31 | 2.33 | 2.35 | 2.35 | 2.33 | 2.33 | 2.3 | 2.22 | 2.35 | 2.59 | 2.55 | 2.5 | 2.44 | 2.35 | 2.22 | 2.09
Pilot Knob (2) | MW | 1.45 | 1.42 | 1.41 | 1.41 | 1.45 | 1.52 | 1.63 | 1.67 | 1.71 | 1.72 | 1.74 | 1.74 | 1.72 | 1.73 | 1.71 | 1.64 | 1.74 | 1.92 | 1.89 | 1.85 | 1.81 | 1.74 | 1.64 | 1.55
Pima Community College | MW | 0 | 0 | 0 | 0 | 0 | 0 | 0 | 0.04 | 0.29 | 0.52 | 0.67 | 0.84 | 0.84 | 0.78 | 0.69 | 0.45 | 0.16 | 0.01 | 0 | 0 | 0 | 0 | 0 | 0
Pima Community College - East Campus | MW | 0 | 0 | 0 | 0 | 0 | 0 | 0 | 0.12 | 0.6 | 0.81 | 0.89 | 1.01 | 0.99 | 0.97 | 0.97 | 0.79 | 0.4 | 0.02 | 0 | 0 | 0 | 0 | 0 | 0
Pinal Central Energy Center (PCEC) | MW | 0 | 0 | 0 | 0 | 0 | 0 | 0 | 0.5 | 5.86 | 10.28 | 13.96 | 15.98 | 14.4 | 13.98 | 12.56 | 9.5 | 3.8 | 0.16 | 0 | 0 | 0 | 0 | 0 | 0
Pine Flat (1) | MW | 0 | 0 | 0 | 0 | 0 | 0 | 0 | 0 | 0 | 0 | 0 | 0 | 0 | 0 | 0 | 0 | 55 | 55 | 55 | 55 | 55 | 49.48 | 0 | 0
Pine Flat (2) | MW | 0 | 0 | 0 | 0 | 0 | 0 | 0 | 0 | 0 | 0 | 0 | 0 | 0 | 0 | 0 | 0 | 55 | 55 | 55 | 55 | 55 | 49.48 | 0 | 0
Pine Flat (3) | MW | 0 | 0 | 0 | 0 | 0 | 0 | 0 | 0 | 0 | 0 | 0 | 0 | 0 | 0 | 0 | 0 | 55 | 55 | 55 | 55 | 55 | 49.48 | 0 | 0
Pine Tree Solar Project | MW | 0 | 0 | 0 | 0 | 0 | 0 | 0.09 | 2.96 | 5.14 | 5.58 | 5.81 | 5.87 | 5.66 | 5.56 | 5.02 | 2.9 | 0.97 | 0 | 0 | 0 | 0 | 0 | 0 | 0
Pine Tree Wind Power Project | MW | 13.1 | 10.8 | 11.34 | 21.2 | 23.22 | 32.4 | 41.45 | 33.08 | 27.81 | 25.38 | 25.92 | 25.79 | 23.9 | 23.36 | 22.82 | 22.14 | 19.58 | 20.93 | 20.93 | 17.82 | 17.82 | 19.44 | 18.36 | 16.07
Pine View Dam | MW | 0.62 | 0.63 | 0.64 | 0.66 | 0.71 | 0.73 | 0.74 | 0.75 | 0.74 | 0.73 | 0.72 | 0.72 | 0.71 | 0.73 | 0.75 | 0.82 | 0.82 | 0.81 | 0.78 | 0.72 | 0.68 | 0.65 | 0.64 | 0.65
Pingston Creek | MW | 26.22 | 26.22 | 26.22 | 26.22 | 26.22 | 26.22 | 26.23 | 26.23 | 26.23 | 26.23 | 26.23 | 26.23 | 26.23 | 26.23 | 26.23 | 26.23 | 26.23 | 26.23 | 26.23 | 26.23 | 26.23 | 26.23 | 26.22 | 26.22
Pinyon Pine I | MW | 16.3 | 13.44 | 14.11 | 26.38 | 28.9 | 40.32 | 51.58 | 41.16 | 34.61 | 31.58 | 32.26 | 32.09 | 29.74 | 29.06 | 28.39 | 27.55 | 24.36 | 26.04 | 26.04 | 22.18 | 22.18 | 24.19 | 22.85 | 19.99
Pinyon Pine II | MW | 12.8 | 10.56 | 11.09 | 20.72 | 22.7 | 31.68 | 40.52 | 32.34 | 27.19 | 24.82 | 25.34 | 25.21 | 23.36 | 22.84 | 22.31 | 21.65 | 19.14 | 20.46 | 20.46 | 17.42 | 17.42 | 19.01 | 17.95 | 15.71
Pio Pico Energy Center (CTG1) | MW | 97.28 | 97.28 | 97.28 | 97.28 | 97.28 | 97.28 | 97.28 | 97.28 | 0 | 0 | 0 | 0 | 0 | 0 | 0 | 0 | 0 | 0 | 0 | 0 | 0 | 0 | 0 | 0
Pio Pico Energy Center (CTG2) | MW | 98.5 | 98.5 | 98.5 | 98.5 | 98.5 | 98.5 | 98.5 | 98.5 | 0 | 0 | 0 | 0 | 0 | 0 | 0 | 0 | 98.5 | 98.5 | 98.5 | 98.5 | 98.5 | 98.5 | 98.5 | 98.5
Pio Pico Energy Center (CTG3) | MW | 97.89 | 97.89 | 97.89 | 97.89 | 97.89 | 97.89 | 97.89 | 97.89 | 0 | 0 | 0 | 0 | 0 | 0 | 0 | 0 | 97.89 | 97.89 | 97.89 | 97.89 | 97.89 | 97.89 | 97.89 | 97.89
Pioneer (1) | MW | 0.69 | 0.7 | 0.71 | 0.74 | 0.79 | 0.82 | 0.83 | 0.83 | 0.82 | 0.81 | 0.8 | 0.8 | 0.79 | 0.81 | 0.84 | 0.91 | 0.91 | 0.9 | 0.87 | 0.8 | 0.76 | 0.72 | 0.71 | 0.73
Pioneer (2) | MW | 0.69 | 0.7 | 0.71 | 0.74 | 0.79 | 0.82 | 0.83 | 0.83 | 0.82 | 0.81 | 0.8 | 0.8 | 0.79 | 0.81 | 0.84 | 0.91 | 0.91 | 0.9 | 0.87 | 0.8 | 0.76 | 0.72 | 0.71 | 0.73
Pioneer Wind Park, LLC | MW | 2.56 | 1.52 | 2.96 | 3.36 | 4.72 | 18.48 | 23.76 | 21.36 | 47.36 | 54.48 | 64.08 | 69.44 | 71.28 | 62.4 | 63.6 | 59.92 | 50 | 42.4 | 49.44 | 69.76 | 78.96 | 72.32 | 69.52 | 79.52
Pit 1 (H1) | MW | 0 | 0 | 0 | 0 | 0 | 0 | 0 | 0 | 0 | 0 | 0 | 0 | 0 | 0 | 0 | 0 | 0 | 0 | 0 | 0 | 0 | 0 | 0 | 0
Pit 1 (H2) | MW | 7.8 | 7.13 | 6.74 | 6.81 | 7.08 | 7.54 | 9.61 | 10.95 | 11.53 | 11.62 | 11.81 | 11.25 | 10.83 | 10.67 | 10.49 | 10.59 | 10.89 | 14.23 | 14.19 | 14.2 | 13.24 | 13.47 | 11.67 | 9.58
Pit 3 (H1) | MW | 6.2 | 5.11 | 4.47 | 4.58 | 5.02 | 5.78 | 9.18 | 11.37 | 12.33 | 12.47 | 12.79 | 11.87 | 11.18 | 10.92 | 10.63 | 10.79 | 11.28 | 16.76 | 16.7 | 16.72 | 15.13 | 15.52 | 12.56 | 9.12
Pit 3 (H2) | MW | 6.2 | 5.11 | 4.47 | 4.58 | 5.02 | 5.78 | 9.18 | 11.37 | 12.33 | 12.47 | 12.79 | 11.87 | 11.18 | 10.92 | 10.63 | 10.79 | 11.28 | 16.76 | 16.7 | 16.72 | 15.13 | 15.52 | 12.56 | 9.12
Pit 3 (H3) | MW | 6.2 | 5.11 | 4.47 | 4.58 | 5.02 | 5.78 | 9.18 | 11.37 | 12.33 | 12.47 | 12.79 | 11.87 | 11.18 | 10.92 | 10.63 | 10.79 | 11.28 | 16.76 | 16.7 | 16.72 | 15.13 | 15.52 | 12.56 | 9.12
Pit 4 (1) | MW | 0 | 0 | 0 | 0 | 0 | 0 | 0 | 0 | 0 | 0 | 0 | 0 | 0 | 0 | 0 | 0 | 0 | 47.5 | 47.5 | 47.5 | 47.5 | 47.5 | 0 | 42.73
Pit 4 (2) | MW | 0 | 0 | 0 | 0 | 0 | 0 | 0 | 0 | 0 | 0 | 0 | 0 | 0 | 0 | 0 | 0 | 0 | 47.5 | 47.5 | 47.5 | 47.5 | 47.5 | 0 | 42.73
Pit 5 (H1) | MW | 0 | 0 | 0 | 0 | 0 | 0 | 0 | 0 | 0 | 0 | 0 | 0 | 0 | 0 | 0 | 0 | 35.99 | 40 | 40 | 40 | 40 | 40 | 0 | 0
Pit 5 (H2) | MW | 0 | 0 | 0 | 0 | 0 | 0 | 0 | 0 | 0 | 0 | 0 | 0 | 0 | 0 | 0 | 0 | 0 | 0 | 0 | 0 | 0 | 0 | 0 | 0
Pit 5 (H3) | MW | 0 | 0 | 0 | 0 | 0 | 0 | 0 | 0 | 0 | 0 | 0 | 0 | 0 | 0 | 0 | 0 | 40 | 40 | 40 | 40 | 40 | 0 | 0 | 35.99
Pit 5 (H4) | MW | 0 | 0 | 0 | 0 | 0 | 0 | 0 | 0 | 0 | 0 | 0 | 0 | 0 | 0 | 0 | 0 | 35.99 | 40 | 40 | 40 | 40 | 40 | 0 | 0
Pit 6 (H1) | MW | 0 | 0 | 0 | 0 | 0 | 0 | 0 | 0 | 0 | 0 | 0 | 0 | 0 | 0 | 0 | 0 | 35.99 | 40 | 40 | 40 | 40 | 40 | 0 | 0
Pit 6 (H2) | MW | 0 | 0 | 0 | 0 | 0 | 0 | 0 | 0 | 0 | 0 | 0 | 0 | 0 | 0 | 0 | 0 | 0 | 40 | 40 | 40 | 40 | 40 | 0 | 35.99
Pit 7 (H1) | MW | 0 | 0 | 0 | 0 | 0 | 0 | 0 | 0 | 0 | 0 | 0 | 0 | 0 | 0 | 0 | 0 | 56 | 56 | 56 | 56 | 56 | 50.38 | 0 | 0
Pit 7 (H2) | MW | 0 | 0 | 0 | 0 | 0 | 0 | 0 | 0 | 0 | 0 | 0 | 0 | 0 | 0 | 0 | 0 | 0 | 0 | 0 | 0 | 0 | 0 | 0 | 0
Pixar - Emeryville | MW | 0.09 | 0.09 | 0.09 | 0.09 | 0.09 | 0.09 | 0.09 | 0.09 | 0.09 | 0.09 | 0.09 | 0.09 | 0.09 | 0.09 | 0.09 | 0.09 | 0.09 | 0.09 | 0.09 | 0.09 | 0.09 | 0.09 | 0.09 | 0.09
Plains End (GE10) | MW | 0 | 0 | 0 | 0 | 0 | 0 | 0 | 0 | 0 | 0 | 0 | 0 | 0 | 0 | 0 | 0 | 0 | 0 | 0 | 0 | 0 | 0 | 0 | 0
Plains End (GE11) | MW | 0 | 0 | 5.22 | 5.22 | 5.22 | 5.22 | 5.22 | 5.22 | 0 | 0 | 0 | 0 | 0 | 0 | 0 | 0 | 0 | 5.22 | 5.22 | 5.22 | 5.22 | 5.22 | 5.22 | 0
Plains End (GE12) | MW | 0 | 0 | 5.22 | 5.22 | 5.22 | 5.22 | 5.22 | 5.22 | 0 | 0 | 0 | 0 | 0 | 0 | 0 | 0 | 0 | 5.22 | 5.22 | 5.22 | 5.22 | 5.22 | 5.22 | 0
Plains End (GE13) | MW | 0 | 0 | 5.22 | 5.22 | 5.22 | 5.22 | 5.22 | 5.22 | 5.22 | 0 | 0 | 0 | 0 | 0 | 0 | 0 | 0 | 5.22 | 5.22 | 5.22 | 5.22 | 5.22 | 5.22 | 0
Plains End (GE14) | MW | 0 | 0 | 5.22 | 5.22 | 5.22 | 5.22 | 5.22 | 5.22 | 5.22 | 0 | 0 | 0 | 0 | 0 | 0 | 0 | 0 | 5.22 | 5.22 | 5.22 | 5.22 | 5.22 | 0 | 0
Plains End (GE15) | MW | 0 | 0 | 5.22 | 5.22 | 5.22 | 5.22 | 5.22 | 5.22 | 0 | 0 | 0 | 0 | 0 | 0 | 0 | 0 | 0 | 5.22 | 5.22 | 5.22 | 5.22 | 5.22 | 0 | 0
Plains End (GE16) | MW | 0 | 0 | 0 | 0 | 0 | 0 | 0 | 0 | 0 | 0 | 0 | 0 | 0 | 0 | 0 | 0 | 0 | 0 | 0 | 0 | 0 | 0 | 0 | 0
Plains End (GE17) | MW | 0 | 0 | 5.22 | 5.22 | 5.22 | 5.22 | 5.22 | 5.22 | 0 | 0 | 0 | 0 | 0 | 0 | 0 | 0 | 0 | 5.22 | 5.22 | 5.22 | 5.22 | 5.22 | 0 | 0
Plains End (GE18) | MW | 0 | 0 | 5.22 | 5.22 | 5.22 | 5.22 | 5.22 | 5.22 | 5.22 | 0 | 0 | 0 | 0 | 0 | 0 | 0 | 0 | 5.22 | 5.22 | 5.22 | 5.22 | 5.22 | 0 | 0
Plains End (GE19) | MW | 0 | 0 | 5.22 | 5.22 | 5.22 | 5.22 | 5.22 | 5.22 | 5.22 | 0 | 0 | 0 | 0 | 0 | 0 | 0 | 0 | 5.22 | 5.22 | 5.22 | 5.22 | 5.22 | 0 | 0
Plains End (GE20) | MW | 0 | 0 | 5.22 | 5.22 | 5.22 | 5.22 | 5.22 | 5.22 | 0 | 0 | 0 | 0 | 0 | 0 | 0 | 0 | 0 | 5.22 | 5.22 | 5.22 | 5.22 | 5.22 | 2.3 | 0
Plains End (GEN1) | MW | 0 | 0 | 5.22 | 5.22 | 5.22 | 5.22 | 5.22 | 5.22 | 0 | 0 | 0 | 0 | 0 | 0 | 0 | 0 | 0 | 5.22 | 5.22 | 5.22 | 5.22 | 5.22 | 5.22 | 0
Plains End (GEN2) | MW | 0 | 0 | 5.22 | 5.22 | 5.22 | 5.22 | 5.22 | 5.22 | 5.22 | 0 | 0 | 0 | 0 | 0 | 0 | 0 | 0 | 5.22 | 5.22 | 5.22 | 5.22 | 5.22 | 5.22 | 0
Plains End (GEN3) | MW | 0 | 0 | 5.22 | 5.22 | 5.22 | 5.22 | 5.22 | 5.22 | 0 | 0 | 0 | 0 | 0 | 0 | 0 | 0 | 0 | 5.22 | 5.22 | 5.22 | 5.22 | 5.22 | 5.22 | 0
Plains End (GEN4) | MW | 0 | 0 | 5.22 | 5.22 | 5.22 | 5.22 | 5.22 | 5.22 | 0 | 0 | 0 | 0 | 0 | 0 | 0 | 0 | 0 | 5.22 | 5.22 | 5.22 | 5.22 | 5.22 | 0 | 0
Plains End (GEN5) | MW | 0 | 0 | 0 | 0 | 0 | 0 | 0 | 0 | 0 | 0 | 0 | 0 | 0 | 0 | 0 | 0 | 0 | 0 | 0 | 0 | 0 | 0 | 0 | 0
Plains End (GEN6) | MW | 0 | 0 | 5.22 | 5.22 | 5.22 | 5.22 | 5.22 | 5.22 | 5.22 | 0 | 0 | 0 | 0 | 0 | 0 | 0 | 0 | 5.22 | 5.22 | 5.22 | 5.22 | 5.22 | 5.22 | 0
Plains End (GEN7) | MW | 0 | 0 | 0 | 0 | 0 | 0 | 0 | 0 | 0 | 0 | 0 | 0 | 0 | 0 | 0 | 0 | 0 | 0 | 0 | 0 | 0 | 0 | 0 | 0
Plains End (GEN8) | MW | 0 | 0 | 5.22 | 5.22 | 5.22 | 5.22 | 5.22 | 5.22 | 0 | 0 | 0 | 0 | 0 | 0 | 0 | 0 | 0 | 5.22 | 5.22 | 5.22 | 5.22 | 5.22 | 5.22 | 0
Plains End (GEN9) | MW | 0 | 0 | 5.22 | 5.22 | 5.22 | 5.22 | 5.22 | 5.22 | 0 | 0 | 0 | 0 | 0 | 0 | 0 | 0 | 0 | 5.22 | 5.22 | 5.22 | 5.22 | 5.22 | 5.22 | 0
Plains End II LLC (2G01) | MW | 0 | 0 | 0 | 0 | 0 | 0 | 0 | 0 | 0 | 0 | 0 | 0 | 0 | 0 | 0 | 0 | 0 | 0 | 0 | 0 | 0 | 0 | 0 | 0
Plains End II LLC (2G02) | MW | 0 | 0 | 7.6 | 7.6 | 7.6 | 7.6 | 7.6 | 7.6 | 6.03 | 0 | 0 | 0 | 0 | 0 | 0 | 0 | 0 | 7.6 | 7.6 | 7.6 | 7.6 | 7.6 | 7.6 | 0
Plains End II LLC (2G03) | MW | 0 | 0 | 7.6 | 7.6 | 7.6 | 7.6 | 7.6 | 7.6 | 7.6 | 0 | 0 | 0 | 0 | 0 | 0 | 0 | 0 | 7.6 | 7.6 | 7.6 | 7.6 | 0 | 0 | 0
Plains End II LLC (2G04) | MW | 0 | 0 | 7.6 | 7.6 | 7.6 | 7.6 | 7.6 | 7.6 | 7.6 | 0 | 0 | 0 | 0 | 0 | 0 | 0 | 0 | 7.6 | 7.6 | 7.6 | 7.6 | 7.6 | 7.6 | 0
Plains End II LLC (2G05) | MW | 0 | 0 | 7.6 | 7.6 | 7.6 | 7.6 | 7.6 | 7.6 | 0 | 0 | 0 | 0 | 0 | 0 | 0 | 0 | 0 | 7.6 | 7.6 | 7.6 | 7.6 | 7.6 | 0 | 0
Plains End II LLC (2G06) | MW | 0 | 0 | 7.6 | 7.6 | 7.6 | 7.6 | 7.6 | 7.6 | 0 | 0 | 0 | 0 | 0 | 0 | 0 | 0 | 0 | 7.6 | 7.6 | 7.6 | 7.6 | 7.6 | 7.6 | 0
Plains End II LLC (2G07) | MW | 0 | 0 | 0 | 0 | 0 | 0 | 0 | 0 | 0 | 0 | 0 | 0 | 0 | 0 | 0 | 0 | 0 | 0 | 0 | 0 | 0 | 0 | 0 | 0
Plains End II LLC (2G08) | MW | 0 | 0 | 7.6 | 7.6 | 7.6 | 7.6 | 7.6 | 7.6 | 0 | 0 | 0 | 0 | 0 | 0 | 0 | 0 | 0 | 7.6 | 7.6 | 7.6 | 7.6 | 7.6 | 0 | 0
Plains End II LLC (2G09) | MW | 0 | 0 | 7.6 | 7.6 | 7.6 | 7.6 | 7.6 | 7.6 | 7.6 | 0 | 0 | 0 | 0 | 0 | 0 | 0 | 0 | 7.6 | 7.6 | 7.6 | 7.6 | 7.6 | 7.6 | 0
Plains End II LLC (2G10) | MW | 0 | 0 | 0 | 0 | 0 | 0 | 0 | 0 | 0 | 0 | 0 | 0 | 0 | 0 | 0 | 0 | 0 | 0 | 0 | 0 | 0 | 0 | 0 | 0
Plains End II LLC (2G11) | MW | 0 | 0 | 7.6 | 7.6 | 7.6 | 7.6 | 7.6 | 7.6 | 7.6 | 0 | 0 | 0 | 0 | 0 | 0 | 0 | 0 | 7.6 | 7.6 | 7.6 | 7.6 | 7.6 | 7.6 | 0
Plains End II LLC (2G12) | MW | 0 | 0 | 7.6 | 7.6 | 7.6 | 7.6 | 7.6 | 7.6 | 7.6 | 0 | 0 | 0 | 0 | 0 | 0 | 0 | 0 | 7.6 | 7.6 | 7.6 | 7.6 | 7.6 | 0 | 0
Plains End II LLC (2G13) | MW | 0 | 0 | 7.6 | 7.6 | 7.6 | 7.6 | 7.6 | 7.6 | 7.6 | 0 | 0 | 0 | 0 | 0 | 0 | 0 | 0 | 7.6 | 7.6 | 7.6 | 7.6 | 7.6 | 0 | 0
Plains End II LLC (2G14) | MW | 0 | 0 | 7.6 | 7.6 | 7.6 | 7.6 | 7.6 | 7.6 | 0 | 0 | 0 | 0 | 0 | 0 | 0 | 0 | 0 | 7.6 | 7.6 | 7.6 | 7.6 | 7.6 | 7.6 | 0
Plamex_ S. A. De C. V. | MW | 0 | 0 | 0 | 0 | 0 | 0 | 0 | 0.22 | 0.55 | 0.69 | 0.74 | 0.72 | 0.7 | 0.72 | 0.61 | 0.41 | 0.06 | 0 | 0 | 0 | 0 | 0 | 0 | 0
Plant No 2 Orange County (GEN1) | MW | 1.17 | 1.17 | 1.17 | 1.17 | 1.17 | 1.17 | 1.17 | 1.17 | 1.17 | 0.52 | 0.52 | 0.52 | 0.52 | 0.52 | 0.52 | 1.17 | 1.17 | 1.17 | 1.17 | 1.17 | 1.17 | 1.17 | 1.17 | 1.17
Plant No 2 Orange County (GEN2) | MW | 1.17 | 1.17 | 1.17 | 1.17 | 1.17 | 1.17 | 1.17 | 1.17 | 1.17 | 0.52 | 0.52 | 0.52 | 0.52 | 0.52 | 0.52 | 1.17 | 1.17 | 1.17 | 1.17 | 1.17 | 1.17 | 1.17 | 1.17 | 1.17
Plant No 2 Orange County (GEN3) | MW | 1.17 | 1.17 | 1.17 | 1.17 | 1.17 | 1.17 | 1.17 | 1.17 | 1.17 | 0.52 | 0.52 | 0.52 | 0.52 | 0.52 | 0.52 | 1.17 | 1.17 | 1.17 | 1.17 | 1.17 | 1.17 | 1.17 | 1.17 | 1.17
Plant No 2 Orange County (GEN4) | MW | 1.17 | 1.17 | 1.17 | 1.17 | 1.17 | 1.17 | 1.17 | 1.17 | 1.17 | 0.52 | 0.52 | 0.52 | 0.52 | 0.52 | 0.52 | 1.17 | 1.17 | 1.17 | 1.17 | 1.17 | 1.17 | 1.17 | 1.17 | 1.17
Plant No 2 Orange County (GEN5) | MW | 1.17 | 1.17 | 1.17 | 1.17 | 1.17 | 1.17 | 1.17 | 1.17 | 1.17 | 0.52 | 0.52 | 0.52 | 0.52 | 0.52 | 0.52 | 1.17 | 1.17 | 1.17 | 1.17 | 1.17 | 1.17 | 1.17 | 1.17 | 1.17
Plant No 2 Orange County (GEN6) | MW | 0.36 | 0.36 | 0.36 | 0.36 | 0.36 | 0.36 | 0.36 | 0.36 | 0.36 | 0.16 | 0.16 | 0.16 | 0.16 | 0.16 | 0.16 | 0.36 | 0.36 | 0.36 | 0.36 | 0.36 | 0.36 | 0.36 | 0.36 | 0.36
Playa Solar 1, LLC | MW | 0 | 0 | 0 | 0 | 0 | 0 | 1.19 | 29.63 | 56.25 | 59.57 | 64.78 | 63.52 | 59.72 | 61.3 | 55.06 | 35.31 | 2.92 | 0 | 0 | 0 | 0 | 0 | 0 | 0
Playa Solar 2 | MW | 0 | 0 | 0 | 0 | 0 | 0 | 1.5 | 37.5 | 71.2 | 75.4 | 82 | 80.4 | 75.6 | 77.6 | 69.7 | 44.7 | 3.7 | 0 | 0 | 0 | 0 | 0 | 0 | 0
Pleasant Valley Hydro | MW | 0.49 | 0.49 | 0.49 | 0.49 | 0.49 | 0.49 | 0.49 | 0.49 | 0.49 | 0.49 | 0.49 | 0.49 | 0.49 | 0.49 | 0.49 | 0.49 | 0.49 | 0.49 | 0.49 | 0.49 | 0.49 | 0.49 | 0.49 | 0.49
Ples I (T101) | MW | 4.28 | 4.28 | 4.28 | 4.28 | 4.28 | 4.28 | 4.28 | 4.28 | 4.28 | 2 | 2 | 2 | 2 | 2 | 2 | 4.28 | 4.28 | 4.28 | 4.28 | 4.28 | 4.28 | 4.28 | 4.28 | 4.28
Ples I (T102) | MW | 4.28 | 4.28 | 4.28 | 4.28 | 4.28 | 4.28 | 4.28 | 4.28 | 4.28 | 2 | 2 | 2 | 2 | 2 | 2 | 4.28 | 4.28 | 4.28 | 4.28 | 4.28 | 4.28 | 4.28 | 4.28 | 4.28
Ples I (T103) | MW | 0 | 0 | 0 | 0 | 0 | 0 | 0 | 0 | 0 | 0 | 0 | 0 | 0 | 0 | 0 | 0 | 0 | 0 | 0 | 0 | 0 | 0 | 0 | 0
Plummer Cogen | MW | 5.24 | 5.24 | 5.24 | 5.24 | 5.24 | 5.24 | 5.24 | 5.24 | 5.24 | 5.24 | 5.24 | 5.24 | 5.24 | 5.24 | 5.24 | 5.24 | 5.24 | 5.24 | 5.24 | 5.24 | 5.24 | 5.24 | 5.24 | 5.24
Poe (1) | MW | 0 | 0 | 0 | 0 | 0 | 0 | 0 | 0 | 0 | 0 | 0 | 0 | 0 | 0 | 0 | 0 | 60 | 60 | 60 | 60 | 60 | 53.98 | 0 | 0
Poe (2) | MW | 0 | 0 | 0 | 0 | 0 | 0 | 0 | 0 | 0 | 0 | 0 | 0 | 0 | 0 | 0 | 0 | 60 | 60 | 60 | 60 | 60 | 53.98 | 0 | 0
Pole Hill | MW | 9.24 | 9.24 | 9.24 | 9.24 | 9.24 | 9.24 | 9.24 | 9.24 | 9.24 | 9.24 | 9.24 | 9.24 | 9.24 | 9.24 | 9.24 | 9.24 | 9.24 | 9.24 | 9.24 | 9.24 | 9.24 | 9.24 | 9.24 | 9.24
Ponderosa Bailey Creek | MW | 0.28 | 0.26 | 0.26 | 0.26 | 0.26 | 0.27 | 0.31 | 0.34 | 0.35 | 0.35 | 0.36 | 0.34 | 0.34 | 0.33 | 0.33 | 0.33 | 0.34 | 0.4 | 0.4 | 0.4 | 0.38 | 0.39 | 0.35 | 0.31
Ponnequin Phase 1 | MW | 0.17 | 0.1 | 0.19 | 0.22 | 0.31 | 1.2 | 1.54 | 1.39 | 3.08 | 3.54 | 4.17 | 4.51 | 4.63 | 4.06 | 4.13 | 3.89 | 3.25 | 2.76 | 3.21 | 4.53 | 5.13 | 4.7 | 4.52 | 5.17
Poole | MW | 0 | 0 | 0 | 0 | 0 | 0 | 0 | 0 | 0 | 0 | 0 | 0 | 0 | 0 | 0 | 0 | 0 | 0 | 0 | 0 | 0 | 0 | 0 | 0
Poplar Hill | MW | 0 | 0 | 0 | 0 | 0 | 0 | 0 | 0 | 44.77 | 44.77 | 44.77 | 44.77 | 44.77 | 44.77 | 44.77 | 44.77 | 44.77 | 44.77 | 44.77 | 44.77 | 44.77 | 44.77 | 44.77 | 44.77
Port of LA Solar FiT Project | MW | 0 | 0 | 0 | 0 | 0 | 0 | 0.01 | 0.38 | 0.67 | 0.72 | 0.75 | 0 | 0 | 0.72 | 0 | 0.38 | 0.13 | 0 | 0 | 0 | 0 | 0 | 0 | 0
Port Westward (1) | MW | 247.81 | 247.81 | 247.81 | 247.81 | 247.81 | 247.81 | 247.81 | 247.81 | 247.81 | 247.81 | 247.81 | 247.81 | 247.81 | 247.81 | 247.81 | 247.81 | 247.81 | 247.81 | 247.81 | 247.81 | 247.81 | 247.81 | 247.81 | 247.81
Port Westward (2) | MW | 130.74 | 130.74 | 130.74 | 130.74 | 130.74 | 130.74 | 130.74 | 130.74 | 130.74 | 130.74 | 130.74 | 130.74 | 130.74 | 130.74 | 130.74 | 130.74 | 130.74 | 130.74 | 130.74 | 130.74 | 130.74 | 130.74 | 130.74 | 130.74
Port Westward Unit 2 (1) | MW | 17.13 | 17.13 | 17.13 | 17.13 | 17.13 | 17.13 | 17.13 | 17.13 | 17.13 | 17.13 | 17.13 | 17.13 | 17.13 | 17.13 | 17.13 | 17.13 | 17.13 | 17.13 | 17.13 | 17.13 | 17.13 | 17.13 | 17.13 | 17.13
Port Westward Unit 2 (10) | MW | 17.13 | 17.13 | 17.13 | 17.13 | 17.13 | 17.13 | 17.13 | 17.13 | 17.13 | 17.13 | 17.13 | 17.13 | 17.13 | 17.13 | 17.13 | 17.13 | 17.13 | 17.13 | 17.13 | 17.13 | 17.13 | 17.13 | 17.13 | 17.13
Port Westward Unit 2 (11) | MW | 17.13 | 17.13 | 17.13 | 17.13 | 17.13 | 17.13 | 17.13 | 17.13 | 17.13 | 17.13 | 17.13 | 17.13 | 17.13 | 17.13 | 17.13 | 17.13 | 17.13 | 17.13 | 17.13 | 17.13 | 17.13 | 17.13 | 17.13 | 17.13
Port Westward Unit 2 (12) | MW | 17.13 | 17.13 | 17.13 | 17.13 | 17.13 | 17.13 | 17.13 | 17.13 | 17.13 | 17.13 | 17.13 | 17.13 | 17.13 | 17.13 | 17.13 | 17.13 | 17.13 | 17.13 | 17.13 | 17.13 | 17.13 | 17.13 | 17.13 | 17.13
Port Westward Unit 2 (2) | MW | 0 | 0 | 0 | 0 | 0 | 0 | 0 | 0 | 0 | 0 | 0 | 0 | 0 | 0 | 0 | 0 | 0 | 0 | 0 | 0 | 0 | 0 | 0 | 0
Port Westward Unit 2 (3) | MW | 17.13 | 17.13 | 17.13 | 17.13 | 17.13 | 17.13 | 17.13 | 17.13 | 17.13 | 17.13 | 17.13 | 17.13 | 17.13 | 17.13 | 17.13 | 17.13 | 17.13 | 17.13 | 17.13 | 17.13 | 17.13 | 17.13 | 17.13 | 17.13
Port Westward Unit 2 (4) | MW | 0 | 0 | 0 | 0 | 0 | 0 | 0 | 0 | 0 | 0 | 0 | 0 | 0 | 0 | 0 | 0 | 0 | 0 | 0 | 0 | 0 | 0 | 0 | 0
Port Westward Unit 2 (5) | MW | 17.13 | 17.13 | 17.13 | 17.13 | 17.13 | 17.13 | 17.13 | 17.13 | 17.13 | 17.13 | 17.13 | 17.13 | 17.13 | 17.13 | 17.13 | 17.13 | 17.13 | 17.13 | 17.13 | 17.13 | 17.13 | 17.13 | 17.13 | 17.13
Port Westward Unit 2 (6) | MW | 17.13 | 17.13 | 17.13 | 17.13 | 17.13 | 17.13 | 17.13 | 17.13 | 17.13 | 17.13 | 17.13 | 17.13 | 17.13 | 17.13 | 17.13 | 17.13 | 17.13 | 17.13 | 17.13 | 17.13 | 17.13 | 17.13 | 17.13 | 17.13
Port Westward Unit 2 (7) | MW | 17.13 | 17.13 | 17.13 | 17.13 | 17.13 | 17.13 | 17.13 | 17.13 | 17.13 | 17.13 | 17.13 | 17.13 | 17.13 | 17.13 | 17.13 | 17.13 | 17.13 | 17.13 | 17.13 | 17.13 | 17.13 | 17.13 | 17.13 | 17.13
Port Westward Unit 2 (8) | MW | 17.13 | 17.13 | 17.13 | 17.13 | 17.13 | 17.13 | 17.13 | 17.13 | 17.13 | 17.13 | 17.13 | 17.13 | 17.13 | 17.13 | 17.13 | 17.13 | 17.13 | 17.13 | 17.13 | 17.13 | 17.13 | 17.13 | 17.13 | 17.13
Port Westward Unit 2 (9) | MW | 17.13 | 17.13 | 17.13 | 17.13 | 17.13 | 17.13 | 17.13 | 17.13 | 17.13 | 17.13 | 17.13 | 17.13 | 17.13 | 17.13 | 17.13 | 17.13 | 17.13 | 17.13 | 17.13 | 17.13 | 17.13 | 17.13 | 17.13 | 17.13
Portal | MW | 2.24 | 1.83 | 1.52 | 1.46 | 1.77 | 2.5 | 3.5 | 3.85 | 4.19 | 4.34 | 4.36 | 4.22 | 4.11 | 4.03 | 3.93 | 3.93 | 4.31 | 6.1 | 6.04 | 5.63 | 5.22 | 5.21 | 4.43 | 3.59
Portal Ridge Solar B, LLC | MW | 0 | 0 | 0 | 0 | 0 | 0 | 0.2 | 6.96 | 12.1 | 13.12 | 0 | 0 | 13.32 | 13.08 | 11.8 | 6.82 | 2.28 | 0 | 0 | 0 | 0 | 0 | 0 | 0
Portal Ridge Solar C, LLC | MW | 0 | 0 | 0 | 0 | 0 | 0 | 0.11 | 3.97 | 6.9 | 7.48 | 7.8 | 0 | 7.59 | 7.46 | 6.73 | 3.89 | 1.3 | 0 | 0 | 0 | 0 | 0 | 0 | 0
Porterville 6 and 7 (PV1) | MW | 0 | 0 | 0 | 0 | 0 | 0 | 0 | 0.14 | 0.47 | 0.66 | 0.8 | 0.88 | 0.69 | 0.85 | 0.72 | 0.52 | 0.07 | 0 | 0 | 0 | 0 | 0 | 0 | 0
Porterville 6 and 7 (PV2) | MW | 0 | 0 | 0 | 0 | 0 | 0 | 0 | 0.14 | 0.47 | 0.66 | 0.8 | 0.88 | 0.69 | 0.85 | 0.72 | 0.52 | 0.07 | 0 | 0 | 0 | 0 | 0 | 0 | 0
Porterville Solar (1) | MW | 0 | 0 | 0 | 0 | 0 | 0 | 0 | 0.09 | 0.31 | 0.44 | 0.54 | 0.59 | 0.46 | 0.57 | 0.48 | 0.35 | 0.05 | 0 | 0 | 0 | 0 | 0 | 0 | 0
Porterville Solar (2) | MW | 0 | 0 | 0 | 0 | 0 | 0 | 0 | 0.09 | 0.31 | 0.44 | 0.54 | 0.59 | 0.46 | 0.57 | 0.48 | 0.35 | 0.05 | 0 | 0 | 0 | 0 | 0 | 0 | 0
Porterville Solar (5) | MW | 0 | 0 | 0 | 0 | 0 | 0 | 0 | 0.14 | 0.47 | 0.66 | 0.8 | 0.88 | 0.69 | 0.85 | 0.72 | 0.52 | 0.07 | 0 | 0 | 0 | 0 | 0 | 0 | 0
Poseidon Solar, LLC | MW | 0 | 0 | 0 | 0 | 0 | 0 | 0 | 1.5 | 11.6 | 14.44 | 15.84 | 16.16 | 14.24 | 14.56 | 14.92 | 14.32 | 8.18 | 0.5 | 0 | 0 | 0 | 0 | 0 | 0
Poseidon Wind, LLC | MW | 13.67 | 13.41 | 9.9 | 10.74 | 11.33 | 9.83 | 7.81 | 4.75 | 2.6 | 5.14 | 6.51 | 6.71 | 6.97 | 6.51 | 5.27 | 4.36 | 1.63 | 4.36 | 5.79 | 5.86 | 4.62 | 3.52 | 3.12 | 1.89
Post Falls (1) | MW | 0.91 | 0.91 | 0.9 | 0.9 | 0.9 | 0.91 | 0.91 | 0.92 | 0.93 | 0.94 | 0.94 | 0.94 | 0.94 | 0.94 | 0.94 | 0.94 | 0.94 | 0.96 | 0.97 | 0.96 | 0.95 | 0.94 | 0.93 | 0.92
Post Falls (2) | MW | 0.91 | 0.91 | 0.9 | 0.9 | 0.9 | 0.91 | 0.91 | 0.92 | 0.93 | 0.94 | 0.94 | 0.94 | 0.94 | 0.94 | 0.94 | 0.94 | 0.94 | 0.96 | 0.97 | 0.96 | 0.95 | 0.94 | 0.93 | 0.92
Post Falls (3) | MW | 0 | 0 | 0 | 0 | 0 | 0 | 0 | 0 | 0 | 0 | 0 | 0 | 0 | 0 | 0 | 0 | 0 | 0 | 0 | 0 | 0.95 | 0.94 | 0.93 | 0.92
Post Falls (4) | MW | 0.91 | 0.91 | 0.9 | 0.9 | 0.9 | 0.91 | 0.91 | 0.92 | 0.93 | 0.94 | 0.94 | 0.94 | 0.94 | 0.94 | 0.94 | 0.94 | 0.94 | 0.96 | 0.97 | 0.96 | 0.95 | 0.94 | 0.93 | 0.92
Post Falls (5) | MW | 0.91 | 0.91 | 0.9 | 0.9 | 0.9 | 0.91 | 0.91 | 0.92 | 0.93 | 0.94 | 0.94 | 0.94 | 0.94 | 0.94 | 0.94 | 0.94 | 0.94 | 0.96 | 0.97 | 0.96 | 0.95 | 0.94 | 0.93 | 0.92
Post Falls (6) | MW | 1.1 | 1.09 | 1.09 | 1.09 | 1.09 | 1.09 | 1.1 | 1.11 | 1.12 | 1.13 | 1.13 | 1.13 | 1.13 | 1.13 | 1.13 | 1.13 | 1.14 | 1.16 | 1.17 | 1.16 | 1.14 | 1.14 | 1.12 | 1.11
POTB Digester | MW | 0.9 | 0.9 | 0.9 | 0.9 | 0.9 | 0.9 | 0.9 | 0.9 | 0.9 | 0.9 | 0.9 | 0.9 | 0.9 | 0.9 | 0.9 | 0.9 | 0.9 | 0.9 | 0.9 | 0.9 | 0.9 | 0.9 | 0.9 | 0.9
Potholes East Canal 66.0 | MW | 0.75 | 0.75 | 0.75 | 0.75 | 0.75 | 0.75 | 0.75 | 0.75 | 0.75 | 0.75 | 0.75 | 0.75 | 0.75 | 0.75 | 0.75 | 0.75 | 0.75 | 0.75 | 0.75 | 0.75 | 0.75 | 0.75 | 0.75 | 0.75
Potrero Hills Energy Producers (1) | MW | 0 | 0 | 0 | 0 | 0 | 0 | 0 | 0 | 0 | 0 | 0 | 0 | 0 | 0 | 0 | 0 | 0 | 0 | 0 | 0 | 0 | 0 | 0 | 0
Potrero Hills Energy Producers (2) | MW | 1.44 | 1.44 | 1.44 | 1.44 | 1.44 | 1.44 | 1.44 | 1.44 | 1.44 | 1.44 | 1.44 | 1.44 | 1.44 | 1.44 | 1.44 | 1.44 | 1.44 | 1.44 | 1.44 | 1.44 | 1.44 | 1.44 | 1.44 | 1.44
Potrero Hills Energy Producers (3) | MW | 1.44 | 1.44 | 1.44 | 1.44 | 1.44 | 1.44 | 1.44 | 1.44 | 1.44 | 1.44 | 1.44 | 1.44 | 1.44 | 1.44 | 1.44 | 1.44 | 1.44 | 1.44 | 1.44 | 1.44 | 1.44 | 1.44 | 1.44 | 1.44
Potrero Hills Energy Producers (4) | MW | 1.44 | 1.44 | 1.44 | 1.44 | 1.44 | 1.44 | 1.44 | 1.44 | 1.44 | 1.44 | 1.44 | 1.44 | 1.44 | 1.44 | 1.44 | 1.44 | 1.44 | 1.44 | 1.44 | 1.44 | 1.44 | 1.44 | 1.44 | 1.44
Potrero Hills Energy Producers (5) | MW | 0 | 0 | 0 | 0 | 0 | 0 | 0 | 0 | 0 | 0 | 0 | 0 | 0 | 0 | 0 | 0 | 0 | 0 | 0 | 0 | 0 | 0 | 0 | 0
Potter Valley (1) | MW | 1.11 | 1.1 | 1.1 | 1.1 | 1.1 | 1.11 | 1.11 | 1.12 | 1.12 | 1.12 | 1.12 | 1.12 | 1.12 | 1.12 | 1.12 | 1.12 | 1.12 | 1.13 | 1.13 | 1.13 | 1.13 | 1.13 | 1.12 | 1.11
Potter Valley (2) | MW | 0.49 | 0.49 | 0.49 | 0.49 | 0.49 | 0.49 | 0.49 | 0.5 | 0.5 | 0.5 | 0.5 | 0.5 | 0.5 | 0.5 | 0.5 | 0.5 | 0.5 | 0.5 | 0.5 | 0.5 | 0.5 | 0.5 | 0.5 | 0.49
Potter Valley (3) | MW | 0 | 0 | 0 | 0 | 0 | 0 | 0 | 0 | 0 | 0 | 0 | 0 | 0 | 0 | 0 | 0 | 0 | 0 | 0 | 0 | 0 | 0 | 0 | 0
Powell River | MW | 25.93 | 25.93 | 25.93 | 25.93 | 25.93 | 25.93 | 25.93 | 25.94 | 25.94 | 25.94 | 25.94 | 25.94 | 25.94 | 25.94 | 25.94 | 25.94 | 25.94 | 25.94 | 25.94 | 25.94 | 25.94 | 25.93 | 25.93 | 25.93
Powell River CG (Catalyst) 12 | MW | 34.31 | 34.31 | 34.31 | 34.31 | 34.31 | 34.31 | 34.31 | 34.31 | 34.31 | 34.31 | 34.31 | 34.31 | 34.31 | 34.31 | 34.31 | 34.31 | 34.31 | 34.31 | 34.31 | 34.31 | 34.31 | 34.31 | 34.31 | 34.31
Power County Wind Park North | MW | 8.42 | 8.96 | 8.66 | 8.91 | 9.14 | 9.05 | 9.14 | 8.71 | 8.96 | 10.13 | 10.96 | 10.17 | 9.65 | 9.23 | 9.29 | 9.68 | 11.77 | 13.39 | 16.27 | 16.72 | 13.32 | 10.51 | 8.21 | 7.65
Power County Wind Park South | MW | 2.95 | 3.31 | 3.38 | 3.17 | 2.75 | 2.75 | 2.81 | 2.9 | 3.15 | 3.31 | 4.79 | 6.64 | 6.59 | 6.98 | 7.76 | 8.33 | 5.54 | 3.44 | 4.1 | 4.3 | 3.71 | 3.49 | 3.13 | 2.97
Power Generation Station (PGS) 2 | MW | 3.43 | 3.43 | 3.43 | 3.43 | 3.43 | 3.43 | 3.43 | 3.43 | 3.43 | 3.43 | 3.43 | 3.43 | 3.43 | 3.43 | 3.43 | 3.43 | 3.43 | 3.43 | 3.43 | 3.43 | 3.43 | 3.43 | 3.43 | 3.43
Powhatan Solar Power Generation Station 1 LLC | MW | 0 | 0 | 0 | 0 | 0 | 0 | 0.02 | 0.52 | 0.91 | 0.98 | 0 | 0 | 0 | 0.98 | 0 | 0.51 | 0.17 | 0 | 0 | 0 | 0 | 0 | 0 | 0
Prairie Fire | MW | 0 | 0 | 0 | 0 | 0 | 0 | 0 | 0.42 | 2.09 | 2.82 | 3.07 | 3.48 | 3.42 | 3.34 | 3.37 | 2.74 | 1.39 | 0.06 | 0 | 0 | 0 | 0 | 0 | 0
PRC-Desoto Intl/PPG Aerospace (CATR1) | MW | 0.44 | 0.44 | 0.44 | 0.44 | 0.44 | 0.44 | 0.44 | 0.44 | 0 | 0 | 0 | 0 | 0 | 0 | 0 | 0 | 0.44 | 0.44 | 0.44 | 0.44 | 0.44 | 0.44 | 0.44 | 0.44
PRC-Desoto Intl/PPG Aerospace (CATR2) | MW | 0.87 | 0.87 | 0.87 | 0.87 | 0.87 | 0.87 | 0.87 | 0.87 | 0 | 0 | 0 | 0 | 0 | 0 | 0 | 0 | 0.87 | 0.87 | 0.87 | 0.87 | 0.87 | 0.87 | 0.87 | 0.87
Preferred Freezer San Leandro | MW | 0 | 0 | 0 | 0 | 0 | 0 | 0 | 0.03 | 0.32 | 0.65 | 0.81 | 1.06 | 0.97 | 0.91 | 0.72 | 0.42 | 0.07 | 0 | 0 | 0 | 0 | 0 | 0 | 0
Prescott Airport | MW | 0 | 0 | 0 | 0 | 0 | 0 | 0 | 0.16 | 1.22 | 1.52 | 1.66 | 1.7 | 1.5 | 1.53 | 1.57 | 1.5 | 0.86 | 0.05 | 0 | 0 | 0 | 0 | 0 | 0
Prescott Solar Plant | MW | 0 | 0 | 0 | 0 | 0 | 0 | 0 | 0.81 | 6.26 | 7.8 | 8.55 | 8.73 | 7.69 | 7.86 | 8.06 | 7.73 | 4.42 | 0.27 | 0 | 0 | 0 | 0 | 0 | 0
Presidente Juarez_Rosarito_Paq2_CC | MW | 0 | 0 | 0 | 0 | 0 | 0 | 0 | 0 | 0 | 0 | 0 | 0 | 0 | 0 | 0 | 0 | 0 | 0 | 0 | 0 | 0 | 0 | 0 | 0
Presidente Juarez_Rosarito1_CC | MW | 0 | 0 | 0 | 0 | 0 | 0 | 217.44 | 217.44 | 217.44 | 217.44 | 217.44 | 217.44 | 217.44 | 217.44 | 217.44 | 217.44 | 217.44 | 217.44 | 217.44 | 217.44 | 217.44 | 217.44 | 217.44 | 0
Presidente Juarez_Rosarito2_CC | MW | 72.6 | 72.6 | 72.6 | 72.6 | 101.32 | 185.08 | 88.89 | 168.9 | 215.86 | 0 | 0 | 0 | 0 | 0 | 0 | 0 | 215.86 | 215.86 | 215.86 | 215.86 | 215.86 | 213.98 | 186.23 | 215.86
Priest Rapids (1) | MW | 36.26 | 36.19 | 36.23 | 36.26 | 36.34 | 36.53 | 36.78 | 36.9 | 37.04 | 36.99 | 36.81 | 36.56 | 36.37 | 36.21 | 36.1 | 36.24 | 36.49 | 36.78 | 36.8 | 36.81 | 36.7 | 36.63 | 36.37 | 36.17
Priest Rapids (10) | MW | 36.26 | 36.19 | 36.23 | 36.26 | 36.34 | 36.53 | 36.78 | 36.9 | 37.04 | 36.99 | 36.81 | 36.56 | 36.37 | 36.21 | 36.1 | 36.24 | 36.49 | 36.78 | 36.8 | 36.81 | 36.7 | 36.63 | 36.37 | 36.17
Priest Rapids (2) | MW | 36.26 | 36.19 | 36.23 | 36.26 | 36.34 | 36.53 | 36.78 | 36.9 | 37.04 | 36.99 | 36.81 | 36.56 | 36.37 | 36.21 | 36.1 | 36.24 | 36.49 | 36.78 | 36.8 | 36.81 | 36.7 | 36.63 | 36.37 | 36.17
Priest Rapids (3) | MW | 36.26 | 36.19 | 36.23 | 36.26 | 36.34 | 36.53 | 36.78 | 36.9 | 37.04 | 36.99 | 36.81 | 36.56 | 36.37 | 36.21 | 36.1 | 36.24 | 36.49 | 36.78 | 36.8 | 36.81 | 36.7 | 36.63 | 36.37 | 36.17
Priest Rapids (4) | MW | 36.26 | 36.19 | 36.23 | 36.26 | 36.34 | 36.53 | 36.78 | 36.9 | 37.04 | 36.99 | 36.81 | 36.56 | 36.37 | 36.21 | 36.1 | 36.24 | 36.49 | 36.78 | 36.8 | 36.81 | 36.7 | 36.63 | 36.37 | 36.17
Priest Rapids (5) | MW | 36.26 | 36.19 | 36.23 | 36.26 | 36.34 | 36.53 | 36.78 | 36.9 | 37.04 | 36.99 | 36.81 | 36.56 | 36.37 | 36.21 | 36.1 | 36.24 | 36.49 | 36.78 | 36.8 | 36.81 | 36.7 | 36.63 | 36.37 | 36.17
Priest Rapids (6) | MW | 36.26 | 36.19 | 36.23 | 36.26 | 36.34 | 36.53 | 36.78 | 36.9 | 37.04 | 36.99 | 36.81 | 36.56 | 36.37 | 36.21 | 36.1 | 36.24 | 36.49 | 36.78 | 36.8 | 36.81 | 36.7 | 36.63 | 36.37 | 36.17
Priest Rapids (7) | MW | 36.26 | 36.19 | 36.23 | 36.26 | 36.34 | 36.53 | 36.78 | 36.9 | 37.04 | 36.99 | 36.81 | 36.56 | 36.37 | 36.21 | 36.1 | 36.24 | 36.49 | 36.78 | 36.8 | 36.81 | 36.7 | 36.63 | 36.37 | 36.17
Priest Rapids (8) | MW | 36.26 | 36.19 | 36.23 | 36.26 | 36.34 | 36.53 | 36.78 | 36.9 | 37.04 | 36.99 | 36.81 | 36.56 | 36.37 | 36.21 | 36.1 | 36.24 | 36.49 | 36.78 | 36.8 | 36.81 | 36.7 | 36.63 | 36.37 | 36.17
Priest Rapids (9) | MW | 36.26 | 36.19 | 36.23 | 36.26 | 36.34 | 36.53 | 36.78 | 36.9 | 37.04 | 36.99 | 36.81 | 36.56 | 36.37 | 36.21 | 36.1 | 36.24 | 36.49 | 36.78 | 36.8 | 36.81 | 36.7 | 36.63 | 36.37 | 36.17
Prima Plant (UNT1) | MW | 0 | 0 | 0 | 0 | 0 | 0 | 0 | 0 | 0 | 0 | 0 | 0 | 0 | 0 | 0 | 0 | 0 | 0 | 0 | 0 | 0 | 0 | 0 | 0
Prima Plant (UNT2) | MW | 2.47 | 2.47 | 2.47 | 2.47 | 2.47 | 2.47 | 2.47 | 2.47 | 0 | 0 | 0 | 0 | 0 | 0 | 0 | 0 | 2.47 | 2.47 | 2.47 | 2.47 | 2.47 | 2.47 | 2.47 | 2.47
Primrose Cogeneration | MW | 53.51 | 53.51 | 53.51 | 53.51 | 53.51 | 53.51 | 53.51 | 53.51 | 53.51 | 53.51 | 53.51 | 53.51 | 53.51 | 53.51 | 53.51 | 53.51 | 53.51 | 53.51 | 53.51 | 53.51 | 53.51 | 53.51 | 53.51 | 53.51
Prineville Solar Energy LLC | MW | 0 | 0 | 0 | 0 | 0 | 0 | 0 | 1.06 | 9.75 | 20.93 | 25.09 | 27.35 | 25.55 | 22.55 | 16.82 | 8.18 | 0.65 | 0 | 0 | 0 | 0 | 0 | 0 | 0
Productos Urologos de Mexico_ S. A. de C. V. | MW | 0 | 0 | 0 | 0 | 0 | 0 | 0 | 0 | 0 | 0 | 0 | 0 | 0 | 0 | 0 | 0 | 0 | 0 | 0 | 0 | 0 | 0 | 0 | 0
Prospect 1 | MW | 1.53 | 1.51 | 1.52 | 1.58 | 1.6 | 1.67 | 1.75 | 1.83 | 1.85 | 1.84 | 1.8 | 1.76 | 1.72 | 1.68 | 1.66 | 1.62 | 1.67 | 1.73 | 1.75 | 1.73 | 1.67 | 1.61 | 1.51 | 1.49
Prospect 2 (1) | MW | 5.98 | 5.92 | 5.95 | 6.16 | 6.24 | 6.54 | 6.84 | 7.16 | 7.23 | 7.2 | 7.05 | 6.87 | 6.74 | 6.58 | 6.49 | 6.34 | 6.55 | 6.76 | 6.86 | 6.77 | 6.55 | 6.28 | 5.9 | 5.81
Prospect 2 (2) | MW | 5.98 | 5.92 | 5.95 | 6.16 | 6.24 | 6.54 | 6.84 | 7.16 | 7.23 | 7.2 | 7.05 | 6.87 | 6.74 | 6.58 | 6.49 | 6.34 | 6.55 | 6.76 | 6.86 | 6.77 | 6.55 | 6.28 | 5.9 | 5.81
Prospect 3 | MW | 0 | 0 | 0 | 0 | 0 | 0 | 0 | 0 | 0 | 0 | 0 | 0 | 0 | 0 | 0 | 0 | 0 | 0 | 0 | 0 | 0 | 0 | 0 | 0
Prospect 4 | MW | 0.28 | 0.28 | 0.28 | 0.28 | 0.28 | 0.28 | 0.28 | 0.28 | 0.28 | 0.28 | 0.28 | 0.28 | 0.28 | 0.28 | 0.28 | 0.28 | 0.28 | 0.28 | 0.28 | 0.28 | 0.28 | 0.28 | 0.28 | 0.28
Prospector Windfarm (Burnt River) | MW | 2.9 | 2.74 | 2.5 | 1.92 | 1.49 | 1.29 | 1.14 | 1.01 | 0.57 | 0.48 | 0.51 | 0.54 | 0.52 | 0.48 | 0.44 | 0.45 | 0.34 | 0.44 | 0.66 | 0.86 | 1.09 | 1.27 | 1.51 | 1.72
Prosperity Energy Storage Facility Hybrid (GEN-1) | MW | 0 | 0 | 0 | 0 | 0 | 0 | 0 | 0.13 | 0.32 | 0.4 | 0.4 | 0.38 | 0.34 | 0.37 | 0.42 | 0.35 | 0.14 | 0 | 0 | 0 | 0 | 0 | 0 | 0
Provo Power Plant (1) | MW | 2.1 | 2.1 | 2.1 | 2.1 | 2.1 | 2.1 | 2.1 | 2.1 | 2.1 | 2.1 | 2.1 | 2.1 | 2.1 | 2.1 | 2.1 | 2.1 | 2.1 | 2.1 | 2.1 | 2.1 | 2.1 | 2.1 | 2.1 | 2.1
Provo Power Plant (2) | MW | 2.1 | 2.1 | 2.1 | 2.1 | 2.1 | 2.1 | 2.1 | 2.1 | 2.1 | 2.1 | 2.1 | 2.1 | 2.1 | 2.1 | 2.1 | 2.1 | 2.1 | 2.1 | 2.1 | 2.1 | 2.1 | 2.1 | 2.1 | 2.1
Provo Power Plant (3) | MW | 2.1 | 2.1 | 2.1 | 2.1 | 2.1 | 2.1 | 2.1 | 2.1 | 2.1 | 2.1 | 2.1 | 2.1 | 2.1 | 2.1 | 2.1 | 2.1 | 2.1 | 2.1 | 2.1 | 2.1 | 2.1 | 2.1 | 2.1 | 2.1
Provo Power Plant (4) | MW | 2.1 | 2.1 | 2.1 | 2.1 | 2.1 | 2.1 | 2.1 | 2.1 | 2.1 | 2.1 | 2.1 | 2.1 | 2.1 | 2.1 | 2.1 | 2.1 | 2.1 | 2.1 | 2.1 | 2.1 | 2.1 | 2.1 | 2.1 | 2.1
Provo Power Plant (5) | MW | 2.1 | 2.1 | 2.1 | 2.1 | 2.1 | 2.1 | 2.1 | 2.1 | 0 | 0 | 0 | 0 | 0 | 0 | 0 | 0 | 0 | 0 | 0 | 0 | 0 | 0 | 0 | 0
Pueblo (IC1) | MW | 0 | 0 | 0 | 0 | 0 | 0 | 0 | 0 | 0 | 0 | 0 | 0 | 0 | 0 | 0 | 0 | 0 | 0 | 0 | 0 | 0 | 0 | 0 | 0
Pueblo (IC3) | MW | 0 | 0 | 0 | 0 | 0 | 0 | 0 | 0 | 0 | 0 | 0 | 0 | 0 | 0 | 0 | 0 | 0 | 0 | 0 | 0 | 0 | 0 | 0 | 0
Pueblo (IC4) | MW | 0 | 0 | 0 | 0 | 0 | 0 | 0 | 0 | 0 | 0 | 0 | 0 | 0 | 0 | 0 | 0 | 0 | 0 | 0 | 0 | 0 | 0 | 0 | 0
Pueblo (IC5) | MW | 0 | 0 | 0 | 0 | 0 | 0 | 0 | 0 | 0 | 0 | 0 | 0 | 0 | 0 | 0 | 0 | 0 | 0 | 0 | 0 | 0 | 0 | 0 | 0
Pueblo Airport Generating Station (4) | MW | 34.23 | 34.23 | 34.23 | 34.23 | 34.23 | 34.23 | 34.23 | 34.23 | 34.23 | 34.23 | 34.23 | 34.23 | 11.1 | 11.1 | 11.1 | 34.23 | 34.23 | 34.23 | 34.23 | 34.23 | 34.23 | 34.23 | 34.23 | 34.23
Pueblo Airport Generating Station (43) | MW | 18.88 | 18.88 | 18.88 | 18.88 | 18.88 | 18.88 | 18.88 | 18.88 | 18.88 | 18.88 | 18.88 | 18.88 | 18.88 | 18.88 | 18.88 | 18.88 | 18.88 | 18.88 | 18.88 | 18.88 | 18.88 | 18.88 | 18.88 | 18.88
Pueblo Airport Generating Station (5) | MW | 34.23 | 34.23 | 34.23 | 34.23 | 34.23 | 34.23 | 34.23 | 34.23 | 34.23 | 34.23 | 0 | 0 | 0 | 0 | 0 | 0 | 34.23 | 34.23 | 34.23 | 34.23 | 34.23 | 34.23 | 34.23 | 34.23
Pueblo Airport Generating Station (53) | MW | 18.88 | 18.88 | 18.88 | 18.88 | 18.88 | 18.88 | 18.88 | 18.88 | 18.88 | 18.88 | 18.88 | 18.88 | 6 | 6 | 18.88 | 18.88 | 18.88 | 18.88 | 18.88 | 18.88 | 18.88 | 18.88 | 18.88 | 18.88
Pueblo Airport Generating Station (6) | MW | 34.23 | 34.23 | 34.23 | 34.23 | 34.23 | 34.23 | 34.23 | 34.23 | 34.23 | 34.23 | 34.23 | 34.23 | 11.1 | 11.1 | 11.1 | 34.23 | 34.23 | 34.23 | 34.23 | 34.23 | 34.23 | 34.23 | 34.23 | 34.23
Pueblo Airport Generating Station (7) | MW | 34.93 | 34.93 | 34.93 | 34.93 | 34.93 | 34.93 | 34.93 | 34.93 | 34.93 | 34.93 | 34.93 | 34.93 | 14.05 | 14.05 | 33.14 | 34.93 | 34.93 | 34.93 | 34.93 | 34.93 | 34.93 | 34.93 | 34.93 | 34.93
Pueblo Airport Generating Station (CT08) | MW | 0 | 0 | 0 | 0 | 0 | 0 | 0 | 0 | 0 | 0 | 0 | 0 | 0 | 0 | 0 | 0 | 0 | 0 | 0 | 0 | 0 | 0 | 0 | 0
Pueblo Airport Generating Station (GT1) | MW | 0 | 0 | 0 | 0 | 0 | 0 | 0 | 0 | 0 | 0 | 0 | 0 | 0 | 0 | 0 | 0 | 0 | 0 | 0 | 0 | 0 | 0 | 0 | 0
Pueblo Airport Generating Station (GT2) | MW | 0 | 82.17 | 82.17 | 82.17 | 82.17 | 82.17 | 82.17 | 82.17 | 82.17 | 19.75 | 0 | 0 | 0 | 0 | 0 | 0 | 82.17 | 82.17 | 82.17 | 82.17 | 82.17 | 82.17 | 82.17 | 82.17
Puente Hills Energy Recovery (GEN1) | MW | 39.74 | 39.74 | 39.74 | 39.74 | 39.74 | 39.74 | 39.74 | 39.74 | 18 | 18 | 18 | 18 | 18 | 18 | 18 | 18 | 39.74 | 39.74 | 39.74 | 39.74 | 39.74 | 39.74 | 39.74 | 39.74
Pumpjack Solar I | MW | 0 | 0 | 0 | 0 | 0 | 0 | 0 | 1.86 | 6.26 | 8.84 | 10.7 | 11.7 | 9.22 | 11.38 | 9.66 | 6.9 | 0.94 | 0 | 0 | 0 | 0 | 0 | 0 | 0
Puntledge 1 | MW | 0 | 0 | 24 | 0 | 24 | 24 | 24 | 0 | 0 | 0 | 0 | 0 | 24 | 0 | 24 | 0 | 24 | 24 | 24 | 24 | 24 | 24 | 24 | 23.66
Purcell Power | MW | 9.54 | 9.54 | 9.54 | 9.54 | 9.54 | 9.54 | 9.54 | 9.54 | 9.54 | 9.54 | 9.54 | 9.54 | 9.54 | 9.54 | 9.54 | 9.54 | 9.54 | 9.54 | 9.54 | 9.54 | 9.54 | 9.54 | 9.54 | 9.54
Putah Creek Solar Farm | MW | 0 | 0 | 0 | 0 | 0 | 0 | 0 | 0.15 | 0.48 | 0.68 | 0.82 | 0.94 | 0.98 | 0.96 | 1.05 | 0.74 | 0.09 | 0 | 0 | 0 | 0 | 0 | 0 | 0
PVN Milliken, LLC | MW | 0 | 0 | 0 | 0 | 0 | 0 | 0.03 | 1.04 | 1.82 | 1.97 | 2.05 | 0 | 2 | 0 | 1.77 | 1.02 | 0.34 | 0 | 0 | 0 | 0 | 0 | 0 | 0
Pyramid (1) | MW | 0 | 0 | 0 | 0 | 0 | 0 | 0 | 0 | 0 | 0 | 0 | 0 | 0 | 0 | 0 | 0 | 0 | 0 | 0 | 0 | 0 | 0 | 0 | 0
Pyramid (2) | MW | 0 | 0 | 0 | 0 | 0 | 0 | 0 | 0 | 0 | 0 | 0 | 0 | 0 | 0 | 0 | 0 | 0 | 0 | 0 | 0 | 0 | 0 | 0 | 0
Pyramid (3) | MW | 0 | 0 | 0 | 0 | 0 | 0 | 0 | 0 | 0 | 0 | 0 | 0 | 0 | 0 | 0 | 0 | 0 | 0 | 0 | 0 | 0 | 0 | 0 | 0
Pyramid (4) | MW | 41.63 | 41.63 | 41.63 | 41.63 | 41.63 | 41.63 | 41.63 | 41.63 | 41.63 | 41.63 | 41.63 | 41.63 | 41.63 | 41.63 | 41.63 | 41.63 | 41.63 | 41.63 | 41.63 | 41.63 | 41.63 | 41.63 | 41.63 | 41.63
Quail Creek Hydro Plant #1 | MW | 0.79 | 0.8 | 0.81 | 0.85 | 0.9 | 0.94 | 0.95 | 0.96 | 0.95 | 0.93 | 0.92 | 0.92 | 0.91 | 0.93 | 0.96 | 1.04 | 1.04 | 1.03 | 1 | 0.92 | 0.88 | 0.83 | 0.82 | 0.83
Quality Wind | MW | 14.5 | 16.92 | 17.92 | 20.19 | 22.75 | 23.46 | 21.61 | 20.62 | 12.8 | 9.53 | 8.25 | 3.7 | 2.56 | 8.11 | 16.35 | 18.2 | 18.2 | 16.92 | 13.94 | 11.09 | 9.53 | 8.67 | 8.53 | 7.11
Queen Creek Solar Farm | MW | 0 | 0 | 0 | 0 | 0 | 0 | 0 | 1.4 | 10.79 | 13.43 | 14.73 | 15.03 | 13.24 | 13.54 | 13.88 | 13.32 | 7.61 | 0.47 | 0 | 0 | 0 | 0 | 0 | 0
Questa Solar Facility | MW | 0 | 0 | 0 | 0 | 0 | 0 | 0 | 0.25 | 0.65 | 0.81 | 0.8 | 0.77 | 0.69 | 0.73 | 0.84 | 0.71 | 0.28 | 0 | 0 | 0 | 0 | 0 | 0 | 0
Quichapa 1 | MW | 0 | 0 | 0 | 0 | 0 | 0 | 0 | 0 | 0.21 | 0.97 | 1.17 | 0.98 | 1.06 | 0.81 | 0.9 | 0.99 | 0.37 | 0 | 0 | 0 | 0 | 0 | 0 | 0
Quichapa 2 | MW | 0 | 0 | 0 | 0 | 0 | 0 | 0 | 0 | 0.21 | 0.97 | 1.17 | 0.98 | 1.06 | 0.81 | 0.9 | 0.99 | 0.37 | 0 | 0 | 0 | 0 | 0 | 0 | 0
Quichapa 3 | MW | 0 | 0 | 0 | 0 | 0 | 0 | 0 | 0 | 0.21 | 0.97 | 1.17 | 0.98 | 1.06 | 0.81 | 0.9 | 0.99 | 0.37 | 0 | 0 | 0 | 0 | 0 | 0 | 0
Quincy Chute | MW | 3.64 | 3.64 | 3.64 | 3.64 | 3.64 | 3.64 | 3.64 | 3.64 | 3.64 | 3.64 | 3.64 | 3.64 | 3.64 | 3.64 | 3.64 | 3.64 | 3.64 | 3.64 | 3.64 | 3.64 | 3.64 | 3.64 | 3.64 | 3.64
Quincy II Solar Garden | MW | 0 | 0 | 0 | 0 | 0 | 0 | 0 | 0.1 | 0.48 | 0.7 | 0.93 | 1.12 | 1.22 | 1.18 | 0.93 | 0.58 | 0.14 | 0 | 0 | 0 | 0 | 0 | 0 | 0
Quincy Solar (SO393) | MW | 0 | 0 | 0 | 0 | 0 | 0 | 0 | 0.1 | 0.48 | 0.7 | 0.93 | 1.12 | 1.22 | 1.18 | 0.93 | 0.58 | 0.14 | 0 | 0 | 0 | 0 | 0 | 0 | 0
Quinto Solar PV Project | MW | 0 | 0 | 0 | 0 | 0 | 0 | 0 | 5.61 | 18.43 | 26.04 | 31.41 | 35.94 | 37.48 | 36.86 | 40.17 | 28.49 | 3.46 | 0 | 0 | 0 | 0 | 0 | 0 | 0
R C Kirkwood (1) | MW | 13.45 | 13.31 | 13.23 | 13.24 | 13.3 | 13.39 | 13.82 | 14.09 | 14.21 | 14.23 | 14.27 | 14.15 | 14.07 | 14.03 | 14 | 14.02 | 14.08 | 14.76 | 14.76 | 14.76 | 14.56 | 14.61 | 14.24 | 13.81
R C Kirkwood (2) | MW | 13.45 | 13.31 | 13.23 | 13.24 | 13.3 | 13.39 | 13.82 | 14.09 | 14.21 | 14.23 | 14.27 | 14.15 | 14.07 | 14.03 | 14 | 14.02 | 14.08 | 14.76 | 14.76 | 14.76 | 14.56 | 14.61 | 14.24 | 13.81
R C Kirkwood (3) | MW | 12.43 | 12.3 | 12.23 | 12.24 | 12.29 | 12.38 | 12.77 | 13.02 | 13.13 | 13.15 | 13.19 | 13.08 | 13 | 12.97 | 12.94 | 12.95 | 13.01 | 13.64 | 13.64 | 13.64 | 13.45 | 13.5 | 13.16 | 12.76
R E Badger Filtration Plant | MW | 0.25 | 0.23 | 0.22 | 0.22 | 0.22 | 0.25 | 0.29 | 0.32 | 0.33 | 0.33 | 0.33 | 0.32 | 0.32 | 0.31 | 0.31 | 0.32 | 0.32 | 0.42 | 0.44 | 0.42 | 0.39 | 0.39 | 0.35 | 0.32
Radiance Solar 4 | MW | 0 | 0 | 0 | 0 | 0 | 0 | 0.02 | 0.52 | 0.91 | 0.98 | 0 | 0 | 1 | 0.98 | 0.89 | 0.51 | 0.17 | 0 | 0 | 0 | 0 | 0 | 0 | 0
Radiance Solar 5 | MW | 0 | 0 | 0 | 0 | 0 | 0 | 0.02 | 0.52 | 0.91 | 0.98 | 1.03 | 0 | 0 | 0 | 0.89 | 0.51 | 0.17 | 0 | 0 | 0 | 0 | 0 | 0 | 0
Rafael Solar | MW | 0 | 0 | 0 | 0 | 0 | 0 | 0 | 0.05 | 0.46 | 1 | 1.19 | 1.3 | 1.22 | 1.07 | 0.8 | 0.39 | 0.03 | 0 | 0 | 0 | 0 | 0 | 0 | 0
Raft River Geothermal Power Plant | MW | 8.72 | 8.72 | 8.72 | 8.72 | 8.72 | 8.72 | 8.72 | 8.72 | 8.72 | 8.72 | 8.72 | 8.72 | 8.72 | 8.72 | 8.72 | 8.72 | 8.72 | 8.72 | 8.72 | 8.72 | 8.72 | 8.72 | 8.72 | 8.72
Railroad Solar Center, LLC | MW | 0 | 0 | 0 | 0 | 0 | 0 | 0 | 0 | 0.08 | 0.58 | 1.08 | 1.21 | 1.49 | 1.38 | 1.05 | 0.99 | 0.35 | 0 | 0 | 0 | 0 | 0 | 0 | 0
Rainbow (MT) (RAI9) | MW | 32.32 | 32.32 | 32.32 | 32.32 | 32.32 | 32.32 | 32.33 | 32.33 | 32.33 | 32.33 | 32.32 | 32.32 | 32.32 | 32.32 | 32.32 | 32.32 | 32.33 | 32.33 | 32.33 | 32.33 | 32.32 | 32.32 | 32.32 | 32.32
Rainbow Lake 4 APL | MW | 41.13 | 41.13 | 41.13 | 41.13 | 41.13 | 41.13 | 41.13 | 41.13 | 41.13 | 41.13 | 41.13 | 41.13 | 41.13 | 41.13 | 41.13 | 41.13 | 41.13 | 41.13 | 41.13 | 41.13 | 41.13 | 41.13 | 41.13 | 41.13
Rainbow Lake 5 APL | MW | 46.63 | 46.63 | 46.63 | 46.63 | 46.63 | 46.63 | 46.63 | 46.63 | 46.63 | 46.63 | 46.63 | 46.63 | 46.63 | 46.63 | 46.63 | 46.63 | 46.63 | 46.63 | 46.63 | 46.63 | 46.63 | 46.63 | 0 | 0
Ralston | MW | 22.89 | 18.89 | 16.54 | 16.95 | 18.57 | 21.35 | 33.76 | 41.78 | 45.3 | 45.81 | 46.97 | 43.6 | 41.06 | 40.12 | 39.06 | 39.67 | 41.44 | 61.48 | 61.24 | 61.32 | 55.53 | 56.94 | 46.13 | 33.55
Ramona 1 | MW | 0 | 0 | 0 | 0 | 0 | 0 | 0.03 | 0.7 | 1.07 | 1.2 | 1.26 | 1.35 | 1.42 | 1.43 | 1.52 | 1.15 | 0.27 | 0 | 0 | 0 | 0 | 0 | 0 | 0
Ramona 2 | MW | 0 | 0 | 0 | 0 | 0 | 0 | 0.08 | 1.74 | 2.68 | 0 | 3.16 | 0 | 0 | 0 | 3.79 | 2.87 | 0.67 | 0 | 0 | 0 | 0 | 0 | 0 | 0
Ramona Solar Energy | MW | 0 | 0 | 0 | 0 | 0 | 0 | 0.06 | 1.25 | 1.93 | 0 | 2.28 | 0 | 0 | 0 | 2.73 | 2.06 | 0.48 | 0 | 0 | 0 | 0 | 0 | 0 | 0
Ramonas L1 | MW | 4.08 | 4.08 | 4.08 | 4.08 | 4.08 | 4.08 | 4.08 | 4.08 | 4.08 | 4.08 | 4.08 | 4.08 | 4.08 | 4.08 | 4.08 | 4.08 | 4.08 | 4.08 | 4.08 | 4.08 | 4.08 | 4.08 | 4.08 | 4.08
Ramonas U1 | MW | 4.08 | 4.08 | 4.08 | 4.08 | 4.08 | 4.08 | 4.08 | 4.08 | 4.08 | 4.08 | 4.08 | 4.08 | 4.08 | 4.08 | 4.08 | 4.08 | 4.08 | 4.08 | 4.08 | 4.08 | 4.08 | 4.08 | 4.08 | 4.08
Rancho Cucamonga Dist #1 | MW | 0 | 0 | 0 | 0 | 0 | 0 | 0.02 | 0.63 | 1.09 | 1.18 | 1.23 | 1.24 | 0 | 0 | 1.06 | 0.61 | 0.21 | 0 | 0 | 0 | 0 | 0 | 0 | 0
Rancho Penasquitos | MW | 2.27 | 2.27 | 2.27 | 2.27 | 2.27 | 2.27 | 2.27 | 2.27 | 2.27 | 2.27 | 2.27 | 2.27 | 2.27 | 2.27 | 2.27 | 2.27 | 2.27 | 2.27 | 2.27 | 2.27 | 2.27 | 2.27 | 2.27 | 2.27
Rancho Seco Solar II, LLC | MW | 0 | 0 | 0 | 0 | 0 | 0 | 0 | 0.48 | 8.64 | 20.64 | 31.84 | 28.8 | 34.24 | 21.92 | 25.92 | 18.72 | 1.92 | 0 | 0 | 0 | 0 | 0 | 0 | 0
Rancho Seco Solar, LLC | MW | 0 | 0 | 0 | 0 | 0 | 0 | 0.11 | 3.76 | 6.53 | 7.08 | 0 | 0 | 0 | 0 | 6.37 | 3.68 | 1.23 | 0 | 0 | 0 | 0 | 0 | 0 | 0
Rathdrum (1) | MW | 79.89 | 79.89 | 79.89 | 79.89 | 79.89 | 79.89 | 79.89 | 79.89 | 79.89 | 79.89 | 79.89 | 79.89 | 79.89 | 79.89 | 79.89 | 79.89 | 79.89 | 79.89 | 79.89 | 79.89 | 79.89 | 79.89 | 79.89 | 79.89
Rathdrum (2) | MW | 0 | 0 | 0 | 0 | 0 | 0 | 0 | 0 | 0 | 0 | 0 | 0 | 0 | 0 | 0 | 0 | 0 | 0 | 0 | 0 | 0 | 0 | 0 | 0
Rathdrum Power LLC (CTG1) | MW | 159.1 | 159.1 | 159.1 | 159.1 | 159.1 | 159.1 | 159.1 | 159.1 | 159.1 | 159.1 | 159.1 | 159.1 | 159.1 | 159.1 | 159.1 | 159.1 | 159.1 | 159.1 | 159.1 | 159.1 | 159.1 | 159.1 | 159.1 | 159.1
Rathdrum Power LLC (STG1) | MW | 103.84 | 103.84 | 103.84 | 103.84 | 103.84 | 103.84 | 103.84 | 103.84 | 103.84 | 103.84 | 103.84 | 103.84 | 103.84 | 103.84 | 103.84 | 103.84 | 103.84 | 103.84 | 103.84 | 103.84 | 103.84 | 103.84 | 103.84 | 103.84
Ratkovich Alhambra | MW | 0.87 | 0.87 | 0.87 | 0.87 | 0.87 | 0.87 | 0.87 | 0.87 | 0 | 0 | 0 | 0 | 0 | 0 | 0 | 0 | 0.87 | 0.87 | 0.87 | 0.87 | 0.87 | 0.87 | 0.87 | 0.87
Rawhide (1) | MW | 264.32 | 264.32 | 264.32 | 264.32 | 264.32 | 264.32 | 264.32 | 264.32 | 264.32 | 264.32 | 264.32 | 84 | 84 | 84 | 84 | 264.32 | 264.32 | 264.32 | 264.32 | 264.32 | 264.32 | 264.32 | 264.32 | 264.32
Rawhide (A) | MW | 0 | 0 | 0 | 0 | 0 | 0 | 0 | 0 | 0 | 0 | 0 | 0 | 0 | 0 | 0 | 0 | 0 | 0 | 0 | 0 | 0 | 0 | 0 | 0
Rawhide (B) | MW | 0 | 0 | 0 | 0 | 0 | 0 | 0 | 0 | 0 | 0 | 0 | 0 | 0 | 0 | 0 | 0 | 0 | 0 | 0 | 0 | 0 | 0 | 0 | 0
Rawhide (C) | MW | 0 | 0 | 0 | 0 | 0 | 0 | 0 | 0 | 0 | 0 | 0 | 0 | 0 | 0 | 0 | 0 | 0 | 0 | 0 | 0 | 0 | 0 | 0 | 0
Rawhide (D) | MW | 0 | 0 | 0 | 0 | 0 | 0 | 0 | 0 | 0 | 0 | 0 | 0 | 0 | 0 | 0 | 0 | 0 | 0 | 0 | 0 | 0 | 0 | 0 | 0
Rawhide (F) | MW | 0 | 0 | 0 | 0 | 0 | 0 | 0 | 0 | 0 | 0 | 0 | 0 | 0 | 0 | 0 | 0 | 0 | 0 | 0 | 0 | 0 | 0 | 0 | 0
Ray D Nixon (1) | MW | 196.35 | 196.35 | 196.35 | 196.35 | 196.35 | 196.35 | 196.35 | 196.35 | 196.35 | 196.35 | 196.35 | 0 | 0 | 0 | 0 | 0 | 0 | 0 | 0 | 0 | 0 | 0 | 0 | 0
Ray D Nixon (GT1) | MW | 29.22 | 29.22 | 29.22 | 29.22 | 29.22 | 29.22 | 29.22 | 29.22 | 29.22 | 29.22 | 29.22 | 29.22 | 29.22 | 29.22 | 29.22 | 29.22 | 29.22 | 29.22 | 29.22 | 29.22 | 29.22 | 29.22 | 29.22 | 29.22
Ray D Nixon (GT2) | MW | 29.22 | 29.22 | 29.22 | 29.22 | 29.22 | 29.22 | 29.22 | 29.22 | 29.22 | 29.22 | 29.22 | 29.22 | 29.22 | 29.22 | 29.22 | 29.22 | 29.22 | 29.22 | 29.22 | 29.22 | 29.22 | 29.22 | 29.22 | 29.22
Raymond Reservoir | MW | 4.83 | 4.83 | 4.83 | 4.83 | 4.83 | 4.83 | 4.83 | 4.83 | 4.83 | 4.83 | 4.83 | 4.83 | 4.83 | 4.83 | 4.83 | 4.83 | 4.83 | 4.83 | 4.83 | 4.83 | 4.83 | 4.83 | 4.83 | 4.83
RC Energy AA LLC Solar Facility | MW | 0 | 0 | 0 | 0 | 0 | 0 | 0 | 0.1 | 0.38 | 0.63 | 0.75 | 0.78 | 0.69 | 0.69 | 0.66 | 0.42 | 0.11 | 0 | 0 | 0 | 0 | 0 | 0 | 0
RCWD PV Project | MW | 0 | 0 | 0 | 0 | 0 | 0 | 0.03 | 0.94 | 1.63 | 1.77 | 0 | 0 | 0 | 1.77 | 1.59 | 0.92 | 0.31 | 0 | 0 | 0 | 0 | 0 | 0 | 0
RE Adams East, LLC | MW | 0 | 0 | 0 | 0 | 0 | 0 | 0 | 1.39 | 4.56 | 6.44 | 7.77 | 8.89 | 9.27 | 9.12 | 9.94 | 7.05 | 0.86 | 0 | 0 | 0 | 0 | 0 | 0 | 0
RE Ajo 1 LLC | MW | 0 | 0 | 0 | 0 | 0 | 0 | 0 | 0.42 | 2.09 | 2.82 | 3.07 | 3.48 | 3.42 | 3.34 | 3.37 | 2.74 | 1.39 | 0.06 | 0 | 0 | 0 | 0 | 0 | 0
RE Astoria | MW | 0 | 0 | 0 | 0 | 0 | 0 | 1 | 34.8 | 60.5 | 65.6 | 68.4 | 0 | 0 | 0 | 59 | 34.1 | 11.4 | 0 | 0 | 0 | 0 | 0 | 0 | 0
RE Astoria 2 | MW | 0 | 0 | 0 | 0 | 0 | 0 | 0.75 | 26.1 | 45.38 | 49.2 | 0 | 51.75 | 49.95 | 0 | 0 | 25.58 | 8.55 | 0 | 0 | 0 | 0 | 0 | 0 | 0
RE Bagdad Solar I LLC | MW | 0 | 0 | 0 | 0 | 0 | 0 | 0 | 1.13 | 8.7 | 10.83 | 11.88 | 12.12 | 10.68 | 10.92 | 11.19 | 10.74 | 6.14 | 0.38 | 0 | 0 | 0 | 0 | 0 | 0
RE Barren Ridge 1 | MW | 0 | 0 | 0 | 0 | 0 | 0 | 0.6 | 20.88 | 36.3 | 39.36 | 41.04 | 0 | 39.96 | 0 | 35.4 | 20.46 | 6.84 | 0 | 0 | 0 | 0 | 0 | 0 | 0
RE Bruceville 1 | MW | 0 | 0 | 0 | 0 | 0 | 0 | 0 | 0.01 | 0.29 | 0.69 | 1.06 | 0.97 | 1.15 | 0.73 | 0.87 | 0.84 | 0.1 | 0 | 0 | 0 | 0 | 0 | 0 | 0
RE Bruceville 2 | MW | 0 | 0 | 0 | 0 | 0 | 0 | 0 | 0.01 | 0.29 | 0.69 | 1.06 | 0.97 | 1.15 | 0.73 | 0.87 | 0.84 | 0.1 | 0 | 0 | 0 | 0 | 0 | 0 | 0
RE Bruceville 3 | MW | 0 | 0 | 0 | 0 | 0 | 0 | 0 | 0.01 | 0.29 | 0.69 | 1.06 | 0.97 | 1.15 | 0.73 | 0.87 | 0.84 | 0.1 | 0 | 0 | 0 | 0 | 0 | 0 | 0
RE Camelot LLC | MW | 0 | 0 | 0 | 0 | 0 | 0 | 0 | 4.19 | 14.09 | 19.89 | 0 | 0 | 20.75 | 0 | 21.74 | 15.53 | 2.12 | 0 | 0 | 0 | 0 | 0 | 0 | 0
RE Columbia Two, LLC | MW | 0 | 0 | 0 | 0 | 0 | 0 | 0 | 1.4 | 4.7 | 6.63 | 8.03 | 0 | 0 | 0 | 7.25 | 5.18 | 0.71 | 0 | 0 | 0 | 0 | 0 | 0 | 0
RE Dillard 1 | MW | 0 | 0 | 0 | 0 | 0 | 0 | 0 | 0.01 | 0.17 | 0.41 | 0.63 | 0.58 | 0.69 | 0.44 | 0.52 | 0.5 | 0.06 | 0 | 0 | 0 | 0 | 0 | 0 | 0
RE Dillard 2 | MW | 0 | 0 | 0 | 0 | 0 | 0 | 0 | 0.01 | 0.17 | 0.41 | 0.63 | 0.58 | 0.69 | 0.44 | 0.52 | 0.5 | 0.06 | 0 | 0 | 0 | 0 | 0 | 0 | 0
RE Dillard 3 | MW | 0 | 0 | 0 | 0 | 0 | 0 | 0 | 0.01 | 0.17 | 0.41 | 0.63 | 0.58 | 0.69 | 0.44 | 0.52 | 0.5 | 0.06 | 0 | 0 | 0 | 0 | 0 | 0 | 0
RE Dillard 4 | MW | 0 | 0 | 0 | 0 | 0 | 0 | 0 | 0 | 0.02 | 0.06 | 0.08 | 0.08 | 0.09 | 0.06 | 0.07 | 0.07 | 0.01 | 0 | 0 | 0 | 0 | 0 | 0 | 0
RE Garland | MW | 0 | 0 | 0 | 0 | 0 | 0 | 0 | 17.21 | 57.91 | 81.77 | 98.98 | 0 | 0 | 105.27 | 89.36 | 63.83 | 8.7 | 0 | 0 | 0 | 0 | 0 | 0 | 0
RE Garland A | MW | 0 | 0 | 0 | 0 | 0 | 0 | 0 | 1.86 | 6.26 | 8.84 | 10.7 | 11.7 | 9.22 | 0 | 9.66 | 6.9 | 0.94 | 0 | 0 | 0 | 0 | 0 | 0 | 0
RE Gaskell West 1 LLC | MW | 0 | 0 | 0 | 0 | 0 | 0 | 0.06 | 3 | 7.92 | 10.96 | 0 | 0 | 13.16 | 0 | 8.8 | 3.84 | 0.8 | 0 | 0 | 0 | 0 | 0 | 0 | 0
RE Kammerer 1 | MW | 0 | 0 | 0 | 0 | 0 | 0 | 0 | 0.01 | 0.29 | 0.69 | 1.06 | 0.97 | 1.15 | 0.73 | 0.87 | 0.84 | 0.1 | 0 | 0 | 0 | 0 | 0 | 0 | 0
RE Kammerer 2 | MW | 0 | 0 | 0 | 0 | 0 | 0 | 0 | 0.01 | 0.29 | 0.69 | 1.06 | 0.97 | 1.15 | 0.73 | 0.87 | 0.84 | 0.1 | 0 | 0 | 0 | 0 | 0 | 0 | 0
RE Kammerer 3 | MW | 0 | 0 | 0 | 0 | 0 | 0 | 0 | 0.01 | 0.29 | 0.69 | 1.06 | 0.97 | 1.15 | 0.73 | 0.87 | 0.84 | 0.1 | 0 | 0 | 0 | 0 | 0 | 0 | 0
RE Kansas Solar, LLC | MW | 0 | 0 | 0 | 0 | 0 | 0 | 0 | 1.46 | 4.8 | 6.78 | 8.18 | 9.36 | 9.76 | 9.6 | 10.46 | 7.42 | 0.9 | 0 | 0 | 0 | 0 | 0 | 0 | 0
RE Kansas South LLC | MW | 0 | 0 | 0 | 0 | 0 | 0 | 0 | 1.46 | 4.8 | 6.78 | 8.18 | 9.36 | 9.76 | 9.6 | 10.46 | 7.42 | 0.9 | 0 | 0 | 0 | 0 | 0 | 0 | 0
RE Kent South, LLC | MW | 0 | 0 | 0 | 0 | 0 | 0 | 0 | 1.46 | 4.8 | 6.78 | 8.18 | 9.36 | 9.76 | 9.6 | 10.46 | 7.42 | 0.9 | 0 | 0 | 0 | 0 | 0 | 0 | 0
RE McKenzie 1 | MW | 0 | 0 | 0 | 0 | 0 | 0 | 0 | 0.01 | 0.29 | 0.69 | 1.06 | 0.97 | 1.15 | 0.73 | 0.87 | 0.84 | 0.1 | 0 | 0 | 0 | 0 | 0 | 0 | 0
RE McKenzie 2 | MW | 0 | 0 | 0 | 0 | 0 | 0 | 0 | 0.01 | 0.29 | 0.69 | 1.06 | 0.97 | 1.15 | 0.73 | 0.87 | 0.84 | 0.1 | 0 | 0 | 0 | 0 | 0 | 0 | 0
RE McKenzie 3 | MW | 0 | 0 | 0 | 0 | 0 | 0 | 0 | 0.01 | 0.29 | 0.69 | 1.06 | 0.97 | 1.15 | 0.73 | 0.87 | 0.84 | 0.1 | 0 | 0 | 0 | 0 | 0 | 0 | 0
RE McKenzie 4 | MW | 0 | 0 | 0 | 0 | 0 | 0 | 0 | 0.01 | 0.29 | 0.69 | 1.06 | 0.97 | 1.15 | 0.73 | 0.87 | 0.84 | 0.1 | 0 | 0 | 0 | 0 | 0 | 0 | 0
RE McKenzie 5 | MW | 0 | 0 | 0 | 0 | 0 | 0 | 0 | 0.01 | 0.29 | 0.69 | 1.06 | 0.97 | 1.15 | 0.73 | 0.87 | 0.84 | 0.1 | 0 | 0 | 0 | 0 | 0 | 0 | 0
RE McKenzie 6 | MW | 0 | 0 | 0 | 0 | 0 | 0 | 0 | 0.01 | 0.29 | 0.69 | 1.06 | 0.97 | 1.15 | 0.73 | 0.87 | 0.84 | 0.1 | 0 | 0 | 0 | 0 | 0 | 0 | 0
RE Mustang LLC | MW | 0 | 0 | 0 | 0 | 0 | 0 | 0 | 7.3 | 24 | 33.9 | 40.9 | 46.8 | 48.8 | 48 | 52.3 | 37.1 | 4.5 | 0 | 0 | 0 | 0 | 0 | 0 | 0
RE Old River One, LLC | MW | 0 | 0 | 0 | 0 | 0 | 0 | 0 | 1.86 | 6.26 | 8.84 | 10.7 | 11.7 | 9.22 | 11.38 | 9.66 | 6.9 | 0.94 | 0 | 0 | 0 | 0 | 0 | 0 | 0
RE Tranquillity | MW | 0 | 0 | 0 | 0 | 0 | 0 | 0 | 14.6 | 48 | 67.8 | 81.8 | 93.6 | 97.6 | 96 | 104.6 | 74.2 | 9 | 0 | 0 | 0 | 0 | 0 | 0 | 0
RE Victor Phelan Solar One LLC | MW | 0 | 0 | 0 | 0 | 0 | 0 | 0 | 4.4 | 11.02 | 13.88 | 0 | 0 | 0 | 14.38 | 12.28 | 8.12 | 1.14 | 0 | 0 | 0 | 0 | 0 | 0 | 0
Red Bluff (IC1) | MW | 0 | 0 | 0 | 0 | 0 | 0 | 0 | 0 | 0 | 0 | 0 | 0 | 0 | 0 | 0 | 0 | 0 | 0 | 0 | 0 | 0 | 0 | 0 | 0
Red Bluff (IC10) | MW | 2.56 | 2.56 | 2.56 | 2.56 | 2.56 | 2.56 | 2.56 | 2.56 | 2.56 | 2.56 | 2.56 | 2.56 | 2.56 | 2.56 | 2.56 | 2.56 | 2.56 | 2.56 | 2.56 | 2.56 | 2.56 | 2.56 | 2.56 | 2.56
Red Bluff (IC11) | MW | 2.56 | 2.56 | 2.56 | 2.56 | 2.56 | 2.56 | 2.56 | 2.56 | 2.56 | 2.56 | 2.56 | 2.56 | 2.56 | 2.56 | 2.56 | 2.56 | 2.56 | 2.56 | 2.56 | 2.56 | 2.56 | 2.56 | 2.56 | 2.56
Red Bluff (IC12) | MW | 2.56 | 2.56 | 2.56 | 2.56 | 2.56 | 2.56 | 2.56 | 2.56 | 2.56 | 2.56 | 2.56 | 2.56 | 2.56 | 2.56 | 2.56 | 2.56 | 2.56 | 2.56 | 2.56 | 2.56 | 2.56 | 2.56 | 2.56 | 2.56
Red Bluff (IC13) | MW | 2.56 | 2.56 | 2.56 | 2.56 | 2.56 | 2.56 | 2.56 | 2.56 | 2.56 | 2.56 | 2.56 | 2.56 | 2.56 | 2.56 | 2.56 | 2.56 | 2.56 | 2.56 | 2.56 | 2.56 | 2.56 | 2.56 | 2.56 | 2.56
Red Bluff (IC14) | MW | 0 | 0 | 0 | 0 | 0 | 0 | 0 | 0 | 0 | 0 | 0 | 0 | 0 | 0 | 0 | 0 | 0 | 0 | 0 | 0 | 0 | 0 | 0 | 0
Red Bluff (IC15) | MW | 0 | 0 | 0 | 0 | 0 | 0 | 0 | 0 | 0 | 0 | 0 | 0 | 0 | 0 | 0 | 0 | 0 | 0 | 0 | 0 | 0 | 0 | 0 | 0
Red Bluff (IC16) | MW | 0 | 0 | 0 | 0 | 0 | 0 | 0 | 0 | 0 | 0 | 0 | 0 | 0 | 0 | 0 | 0 | 0 | 0 | 0 | 0 | 0 | 0 | 0 | 0
Red Bluff (IC2) | MW | 2.56 | 2.56 | 2.56 | 2.56 | 2.56 | 2.56 | 2.56 | 2.56 | 2.56 | 2.56 | 2.56 | 2.56 | 2.56 | 2.56 | 2.56 | 2.56 | 2.56 | 2.56 | 2.56 | 2.56 | 2.56 | 2.56 | 2.56 | 2.56
Red Bluff (IC3) | MW | 2.56 | 2.56 | 2.56 | 2.56 | 2.56 | 2.56 | 2.56 | 2.56 | 2.56 | 2.56 | 2.56 | 2.56 | 2.56 | 2.56 | 2.56 | 2.56 | 2.56 | 2.56 | 2.56 | 2.56 | 2.56 | 2.56 | 2.56 | 2.56
Red Bluff (IC4) | MW | 2.56 | 2.56 | 2.56 | 2.56 | 2.56 | 2.56 | 2.56 | 2.56 | 2.56 | 2.56 | 2.56 | 2.56 | 2.56 | 2.56 | 2.56 | 2.56 | 2.56 | 2.56 | 2.56 | 2.56 | 2.56 | 2.56 | 2.56 | 2.56
Red Bluff (IC5) | MW | 2.56 | 2.56 | 2.56 | 2.56 | 2.56 | 2.56 | 2.56 | 2.56 | 2.56 | 2.56 | 2.56 | 2.56 | 2.56 | 2.56 | 2.56 | 2.56 | 2.56 | 2.56 | 2.56 | 2.56 | 2.56 | 2.56 | 2.56 | 2.56
Red Bluff (IC6) | MW | 2.56 | 2.56 | 2.56 | 2.56 | 2.56 | 2.56 | 2.56 | 2.56 | 2.56 | 2.56 | 2.56 | 2.56 | 2.56 | 2.56 | 2.56 | 2.56 | 2.56 | 2.56 | 2.56 | 2.56 | 2.56 | 2.56 | 2.56 | 2.56
Red Bluff (IC7) | MW | 2.56 | 2.56 | 2.56 | 2.56 | 2.56 | 2.56 | 2.56 | 2.56 | 2.56 | 2.56 | 2.56 | 2.56 | 2.56 | 2.56 | 2.56 | 2.56 | 2.56 | 2.56 | 2.56 | 2.56 | 2.56 | 2.56 | 2.56 | 2.56
Red Bluff (IC8) | MW | 2.56 | 2.56 | 2.56 | 2.56 | 2.56 | 2.56 | 2.56 | 2.56 | 2.56 | 2.56 | 2.56 | 2.56 | 2.56 | 2.56 | 2.56 | 2.56 | 2.56 | 2.56 | 2.56 | 2.56 | 2.56 | 2.56 | 2.56 | 2.56
Red Bluff (IC9) | MW | 0 | 0 | 0 | 0 | 0 | 0 | 0 | 0 | 0 | 0 | 0 | 0 | 0 | 0 | 0 | 0 | 0 | 0 | 0 | 0 | 0 | 0 | 0 | 0
Red Cloud Wind LLC_WT1 | MW | 162.05 | 127.05 | 57.75 | 121.8 | 26.6 | 32.2 | 26.6 | 26.25 | 10.5 | 7.7 | 14.35 | 31.15 | 144.9 | 128.1 | 98.35 | 72.1 | 51.1 | 121.8 | 192.5 | 134.75 | 98.35 | 101.5 | 84.35 | 45.85
Red Hawk (CT1A) | MW | 153.55 | 153.55 | 153.55 | 153.55 | 153.55 | 153.55 | 153.55 | 153.55 | 153.55 | 153.55 | 153.55 | 153.55 | 153.55 | 153.55 | 153.55 | 153.55 | 153.55 | 153.55 | 153.55 | 153.55 | 153.55 | 153.55 | 153.55 | 153.55
Red Hawk (CT1B) | MW | 0 | 0 | 0 | 0 | 0 | 0 | 0 | 0 | 0 | 0 | 0 | 0 | 0 | 0 | 0 | 0 | 0 | 0 | 0 | 0 | 0 | 0 | 0 | 0
Red Hawk (CT2A) | MW | 156.7 | 156.7 | 156.7 | 156.7 | 156.7 | 156.7 | 156.7 | 156.7 | 156.7 | 156.7 | 156.7 | 156.7 | 156.7 | 156.7 | 156.7 | 156.7 | 156.7 | 156.7 | 156.7 | 156.7 | 156.7 | 156.7 | 156.7 | 156.7
Red Hawk (CT2B) | MW | 151.98 | 151.98 | 151.98 | 151.98 | 151.98 | 151.98 | 151.98 | 151.98 | 151.98 | 151.98 | 151.98 | 151.98 | 151.98 | 151.98 | 151.98 | 151.98 | 151.98 | 151.98 | 151.98 | 151.98 | 151.98 | 151.98 | 151.98 | 151.98
Red Hawk (ST1) | MW | 164.26 | 164.26 | 164.26 | 164.26 | 164.26 | 164.26 | 164.26 | 164.26 | 164.26 | 164.26 | 164.26 | 164.26 | 164.26 | 164.26 | 164.26 | 164.26 | 164.26 | 164.26 | 164.26 | 164.26 | 164.26 | 164.26 | 164.26 | 164.26
Red Hawk (ST2) | MW | 160.95 | 160.95 | 160.95 | 160.95 | 160.95 | 160.95 | 160.95 | 160.95 | 160.95 | 160.95 | 160.95 | 160.95 | 160.95 | 160.95 | 160.95 | 160.95 | 160.95 | 160.95 | 160.95 | 160.95 | 160.95 | 160.95 | 160.95 | 160.95
Red Horse 2 (RH2S) | MW | 0 | 0 | 0 | 0 | 0 | 0 | 0 | 4.74 | 23.72 | 31.93 | 34.83 | 39.47 | 38.71 | 37.89 | 38.15 | 31.01 | 15.71 | 0.71 | 0 | 0 | 0 | 0 | 0 | 0
Red Horse 2 (RH2W) | MW | 6.3 | 6.18 | 4.56 | 4.95 | 5.22 | 4.53 | 3.6 | 2.19 | 1.2 | 2.37 | 3 | 3.09 | 3.21 | 3 | 2.43 | 2.01 | 0.75 | 2.01 | 2.67 | 2.7 | 2.13 | 1.62 | 1.44 | 0.87
Red Horse III | MW | 0 | 0 | 0 | 0 | 0 | 0 | 0 | 2.79 | 13.95 | 18.78 | 20.49 | 23.22 | 22.77 | 22.29 | 22.44 | 18.24 | 9.24 | 0.42 | 0 | 0 | 0 | 0 | 0 | 0
Red Mesa Wind LLC | MW | 21.3 | 22.84 | 11.88 | 10.24 | 9.63 | 12.8 | 15.05 | 15.56 | 13.11 | 13 | 19.87 | 51.1 | 63.08 | 57.55 | 36.04 | 19.97 | 18.64 | 21.61 | 19.76 | 20.68 | 20.17 | 21.4 | 23.04 | 23.86
Red Mountain | MW | 1.59 | 1.59 | 1.59 | 1.59 | 1.59 | 1.59 | 1.59 | 1.59 | 1.59 | 1.59 | 1.59 | 1.59 | 1.59 | 1.59 | 1.59 | 1.59 | 1.59 | 1.59 | 1.59 | 1.59 | 1.59 | 1.59 | 1.59 | 1.59
Red Rock | MW | 0 | 0 | 0 | 0 | 0 | 0 | 0 | 3 | 23.2 | 28.88 | 31.68 | 32.32 | 28.48 | 29.12 | 29.84 | 28.64 | 16.36 | 1 | 0 | 0 | 0 | 0 | 0 | 0
Redcrest Solar Farm | MW | 0 | 0 | 0 | 0 | 0 | 0 | 0 | 1.49 | 5.01 | 7.07 | 0 | 0 | 7.38 | 9.1 | 7.73 | 5.52 | 0.75 | 0 | 0 | 0 | 0 | 0 | 0 | 0
Redding Power (1) | MW | 15.52 | 15.52 | 15.52 | 15.52 | 15.52 | 15.52 | 15.52 | 15.52 | 15.52 | 15.52 | 15.52 | 15.52 | 15.52 | 15.52 | 15.52 | 15.52 | 15.52 | 15.52 | 15.52 | 15.52 | 15.52 | 15.52 | 15.52 | 15.52
Redding Power (2) | MW | 22.83 | 22.83 | 22.83 | 22.83 | 22.83 | 22.83 | 22.83 | 22.83 | 22.83 | 22.83 | 22.83 | 22.83 | 22.83 | 22.83 | 22.83 | 22.83 | 22.83 | 22.83 | 22.83 | 22.83 | 22.83 | 22.83 | 22.83 | 22.83
Redding Power (3) | MW | 22.83 | 22.83 | 22.83 | 22.83 | 22.83 | 22.83 | 22.83 | 22.83 | 22.83 | 22.83 | 22.83 | 22.83 | 22.83 | 22.83 | 22.83 | 22.83 | 22.83 | 22.83 | 22.83 | 22.83 | 22.83 | 22.83 | 22.83 | 22.83
Redding Power (4) | MW | 25.9 | 25.9 | 25.9 | 25.9 | 25.9 | 25.9 | 25.9 | 25.9 | 25.9 | 25.9 | 25.9 | 25.9 | 25.9 | 25.9 | 25.9 | 25.9 | 25.9 | 25.9 | 25.9 | 25.9 | 25.9 | 25.9 | 25.9 | 25.9
Redding Power (5) | MW | 41.63 | 41.63 | 41.63 | 41.63 | 41.63 | 41.63 | 41.63 | 41.63 | 41.63 | 41.63 | 41.63 | 41.63 | 41.63 | 41.63 | 41.63 | 41.63 | 41.63 | 41.63 | 41.63 | 41.63 | 41.63 | 41.63 | 41.63 | 41.63
Redding Power (6) | MW | 42.55 | 42.55 | 42.55 | 42.55 | 42.55 | 42.55 | 42.55 | 42.55 | 42.55 | 42.55 | 42.55 | 42.55 | 42.55 | 42.55 | 42.55 | 42.55 | 42.55 | 42.55 | 42.55 | 42.55 | 42.55 | 42.55 | 42.55 | 42.55
Redlands Water & Power | MW | 0.34 | 0.34 | 0.34 | 0.34 | 0.34 | 0.34 | 0.34 | 0.34 | 0.34 | 0.34 | 0.34 | 0.34 | 0.34 | 0.34 | 0.34 | 0.34 | 0.34 | 0.34 | 0.34 | 0.34 | 0.34 | 0.34 | 0.34 | 0.34
Redwater Cogeneration #1 | MW | 72.51 | 72.51 | 0 | 0 | 0 | 0 | 0 | 0 | 0 | 0 | 0 | 0 | 0 | 0 | 0 | 0 | 0 | 0 | 0 | 0 | 0 | 0 | 0 | 0
Redwood 4 Solar Farm | MW | 0 | 0 | 0 | 0 | 0 | 0 | 0.06 | 3 | 7.92 | 10.96 | 13.14 | 14.02 | 13.16 | 11.74 | 8.8 | 3.84 | 0.8 | 0 | 0 | 0 | 0 | 0 | 0 | 0
Reedley Community College Solar | MW | 0 | 0 | 0 | 0 | 0 | 0 | 0 | 0.09 | 0.43 | 0.75 | 1.01 | 1.22 | 1.27 | 1.15 | 1.05 | 0.56 | 0.05 | 0 | 0 | 0 | 0 | 0 | 0 | 0
Reeves (1) | MW | 39.78 | 39.78 | 39.78 | 39.78 | 39.78 | 39.78 | 39.78 | 39.78 | 39.78 | 39.78 | 39.78 | 39.78 | 39.78 | 39.78 | 39.78 | 39.78 | 39.78 | 39.78 | 39.78 | 39.78 | 39.78 | 39.78 | 39.78 | 39.78
Reeves (2) | MW | 39.78 | 39.78 | 39.78 | 39.78 | 39.78 | 39.78 | 39.78 | 39.78 | 39.78 | 39.78 | 39.78 | 39.78 | 39.78 | 39.78 | 39.78 | 39.78 | 39.78 | 39.78 | 39.78 | 39.78 | 39.78 | 39.78 | 39.78 | 39.78
Reeves (3) | MW | 59.66 | 59.66 | 59.66 | 59.66 | 59.66 | 59.66 | 59.66 | 59.66 | 59.66 | 59.66 | 59.66 | 59.66 | 59.66 | 59.66 | 59.66 | 59.66 | 59.66 | 59.66 | 59.66 | 59.66 | 59.66 | 59.66 | 59.66 | 59.66
Regional Wastewater Control Facility (0101) | MW | 0.17 | 0.17 | 0.17 | 0.17 | 0.17 | 0.17 | 0.17 | 0.17 | 0.17 | 0.17 | 0.17 | 0.17 | 0.17 | 0.17 | 0.17 | 0.17 | 0.17 | 0.17 | 0.17 | 0.17 | 0.17 | 0.17 | 0.17 | 0.17
Regional Wastewater Control Facility (0301) | MW | 0.17 | 0.17 | 0.17 | 0.17 | 0.17 | 0.17 | 0.17 | 0.17 | 0.17 | 0.17 | 0.17 | 0.17 | 0.17 | 0.17 | 0.17 | 0.17 | 0.17 | 0.17 | 0.17 | 0.17 | 0.17 | 0.17 | 0.17 | 0.17
Regional Wastewater Control Facility (0401) | MW | 0.17 | 0.17 | 0.17 | 0.17 | 0.17 | 0.17 | 0.17 | 0.17 | 0.17 | 0.17 | 0.17 | 0.17 | 0.17 | 0.17 | 0.17 | 0.17 | 0.17 | 0.17 | 0.17 | 0.17 | 0.17 | 0.17 | 0.17 | 0.17
Regional Wastewater Control Facility (0501) | MW | 0 | 0 | 0 | 0 | 0 | 0 | 0 | 0 | 0 | 0 | 0 | 0 | 0 | 0 | 0 | 0 | 0 | 0 | 0 | 0 | 0 | 0 | 0 | 0
Regulus Solar Project | MW | 0 | 0 | 0 | 0 | 0 | 0 | 0 | 5.58 | 18.78 | 26.52 | 32.1 | 35.1 | 27.66 | 34.14 | 28.98 | 20.7 | 2.82 | 0 | 0 | 0 | 0 | 0 | 0 | 0
Renew Solar ABC Sacramento LLC | MW | 0 | 0 | 0 | 0 | 0 | 0 | 0 | 0.01 | 0.09 | 0.22 | 0.34 | 0.31 | 0.36 | 0.23 | 0.28 | 0.2 | 0.02 | 0 | 0 | 0 | 0 | 0 | 0 | 0
ReSource Center (SBAD1) | MW | 0 | 0 | 0 | 0 | 0 | 0 | 0 | 0 | 0 | 0 | 0 | 0 | 0 | 0 | 0 | 0 | 0 | 0 | 0 | 0 | 0 | 0 | 0 | 0
ReSource Center (SBAD2) | MW | 1.1 | 1.1 | 1.1 | 1.1 | 1.1 | 1.1 | 1.1 | 1.1 | 1.1 | 1.1 | 1.1 | 1.1 | 1.1 | 1.1 | 1.1 | 1.1 | 1.1 | 1.1 | 1.1 | 1.1 | 1.1 | 1.1 | 1.1 | 1.1
Revelstoke 1-4 | MW | 0 | 0 | 0 | 0 | 0 | 0 | 1980 | 1980 | 1980 | 1980 | 1951.7 | 1980 | 1980 | 0 | 1980 | 0 | 1980 | 1980 | 1980 | 1980 | 1980 | 1980 | 0 | 0
Revelstoke 5 | MW | 500 | 0 | 500 | 0 | 0 | 500 | 500 | 0 | 0 | 0 | 500 | 0 | 500 | 0 | 500 | 0 | 0 | 500 | 500 | 500 | 500 | 500 | 492.85 | 500
Richard Burdette Geothermal (1) | MW | 0 | 0 | 0 | 0 | 0 | 0 | 0 | 0 | 0 | 0 | 0 | 0 | 0 | 0 | 0 | 0 | 0 | 0 | 0 | 0 | 0 | 0 | 0 | 0
Richard Burdette Geothermal (OEC2) | MW | 13.25 | 13.25 | 13.25 | 13.25 | 13.25 | 13.25 | 13.25 | 13.25 | 13.25 | 13.25 | 13.25 | 13.25 | 13.25 | 13.25 | 13.25 | 13.25 | 13.25 | 13.25 | 13.25 | 13.25 | 13.25 | 13.25 | 13.25 | 13.25
Richard J Donovan Correctional Facility | MW | 0 | 0 | 0 | 0 | 0 | 0 | 0 | 0 | 0 | 0 | 0 | 0 | 0 | 0 | 0 | 0 | 0 | 0 | 0 | 0 | 0 | 0 | 0 | 0
Richmond Cogen (GEN1) | MW | 4.69 | 4.69 | 4.69 | 4.69 | 4.69 | 4.69 | 4.69 | 4.69 | 4.69 | 4.69 | 4.69 | 4.69 | 4.69 | 4.69 | 4.69 | 4.69 | 4.69 | 4.69 | 4.69 | 4.69 | 4.69 | 4.69 | 4.69 | 4.69
Richmond Cogen (GEN2) | MW | 4.69 | 4.69 | 4.69 | 4.69 | 4.69 | 4.69 | 4.69 | 4.69 | 4.69 | 4.69 | 4.69 | 4.69 | 4.69 | 4.69 | 4.69 | 4.69 | 4.69 | 4.69 | 4.69 | 4.69 | 4.69 | 4.69 | 4.69 | 4.69
Richmond Cogen (GEN5) | MW | 2.71 | 2.71 | 2.71 | 2.71 | 2.71 | 2.71 | 2.71 | 2.71 | 2.71 | 2.71 | 2.71 | 2.71 | 2.71 | 2.71 | 2.71 | 2.71 | 2.71 | 2.71 | 2.71 | 2.71 | 2.71 | 2.71 | 2.71 | 2.71
Ridge Crest Wind Partners | MW | 2.76 | 4.01 | 5.49 | 2.52 | 0.27 | 0.56 | 3.74 | 8.49 | 7.81 | 13.87 | 17.02 | 22.84 | 18.89 | 9.59 | 11.97 | 13.45 | 14.82 | 13.93 | 15.98 | 13.84 | 11.49 | 9.41 | 9.24 | 10.13
Ridgetop | MW | 24.62 | 21.2 | 16.93 | 17.02 | 17.73 | 14.26 | 10.32 | 10.08 | 10.32 | 9.99 | 9.57 | 7.97 | 7.41 | 6.8 | 5.77 | 4.88 | 3.94 | 4.74 | 4.69 | 4.5 | 5.07 | 4.83 | 3.71 | 2.72
Ridgetop Energy LLC | MW | 2.81 | 2.32 | 2.44 | 4.55 | 4.99 | 6.96 | 8.9 | 7.11 | 5.97 | 5.45 | 5.57 | 5.54 | 5.13 | 5.02 | 4.9 | 4.76 | 4.21 | 4.5 | 4.5 | 3.83 | 3.83 | 4.18 | 3.94 | 3.45
Rifle Generating Station (GT2) | MW | 13.91 | 13.91 | 13.91 | 13.91 | 13.91 | 13.91 | 13.91 | 13.91 | 13.91 | 13.91 | 13.91 | 13.91 | 13.91 | 13.91 | 13.91 | 13.91 | 13.91 | 13.91 | 13.91 | 13.91 | 13.91 | 13.91 | 13.91 | 13.91
Rifle Generating Station (GT3) | MW | 13.91 | 13.91 | 13.91 | 13.91 | 13.91 | 13.91 | 13.91 | 13.91 | 13.91 | 13.91 | 13.91 | 13.91 | 13.91 | 13.91 | 13.91 | 13.91 | 13.91 | 13.91 | 13.91 | 13.91 | 13.91 | 13.91 | 13.91 | 13.91
Rifle Generating Station (GT4) | MW | 13.91 | 13.91 | 13.91 | 13.91 | 13.91 | 13.91 | 13.91 | 13.91 | 13.91 | 13.91 | 13.91 | 13.91 | 13.91 | 13.91 | 13.91 | 13.91 | 13.91 | 13.91 | 13.91 | 13.91 | 13.91 | 13.91 | 13.91 | 13.91
Rifle Generating Station (ST1) | MW | 32.26 | 32.26 | 32.26 | 32.26 | 32.26 | 32.26 | 32.26 | 32.26 | 32.26 | 32.26 | 32.26 | 32.26 | 32.26 | 32.26 | 32.26 | 32.26 | 32.26 | 32.26 | 32.26 | 32.26 | 32.26 | 32.26 | 32.26 | 32.26
Rio Bravo | MW | 135.12 | 135.12 | 135.12 | 135.12 | 135.12 | 135.12 | 135.12 | 135.12 | 135.12 | 135.12 | 135.12 | 135.12 | 135.12 | 135.12 | 135.12 | 135.12 | 135.12 | 135.12 | 135.12 | 135.12 | 135.12 | 135.12 | 135.12 | 135.12
Rio Bravo Fresno | MW | 0 | 0 | 0 | 0 | 0 | 0 | 0 | 0 | 0 | 0 | 21.46 | 21.46 | 21.46 | 21.46 | 21.46 | 21.46 | 21.46 | 21.46 | 21.46 | 21.46 | 21.46 | 21.46 | 21.46 | 21.46
Rio Bravo Hydro Project (UNT1) | MW | 1.75 | 1.69 | 1.65 | 1.65 | 1.68 | 1.73 | 1.93 | 2.07 | 2.13 | 2.14 | 2.16 | 2.1 | 2.06 | 2.04 | 2.02 | 2.03 | 2.06 | 2.4 | 2.39 | 2.4 | 2.3 | 2.32 | 2.14 | 1.93
Rio Bravo Hydro Project (UNT2) | MW | 0 | 0 | 0 | 0 | 0 | 0 | 0 | 0 | 0 | 0 | 0 | 0 | 0 | 0 | 0 | 0 | 0 | 0 | 0 | 0 | 0 | 0 | 0 | 0
Rio Bravo Rocklin | MW | 18.9 | 18.9 | 18.9 | 18.9 | 18.9 | 18.9 | 18.9 | 18.9 | 18.9 | 18.9 | 18.9 | 18.9 | 18.9 | 18.9 | 18.9 | 18.9 | 18.9 | 18.9 | 18.9 | 18.9 | 18.9 | 18.9 | 18.9 | 18.9
Rio Bravo Solar 1 LLC | MW | 0 | 0 | 0 | 0 | 0 | 0 | 0.14 | 4.91 | 8.53 | 9.25 | 9.64 | 9.73 | 9.39 | 9.22 | 8.32 | 4.81 | 1.61 | 0 | 0 | 0 | 0 | 0 | 0 | 0
Rio Bravo Solar II LLC | MW | 0 | 0 | 0 | 0 | 0 | 0 | 0.14 | 4.91 | 8.53 | 9.25 | 9.64 | 9.73 | 9.39 | 9.22 | 8.32 | 4.81 | 1.61 | 0 | 0 | 0 | 0 | 0 | 0 | 0
Rio Communities Solar Energy Center | MW | 0 | 0 | 0 | 0 | 0 | 0 | 0 | 2.49 | 6.42 | 8 | 7.95 | 7.57 | 6.8 | 7.24 | 8.32 | 7 | 2.74 | 0 | 0 | 0 | 0 | 0 | 0 | 0
Rio De Oro Solar Energy Center | MW | 0 | 0 | 0 | 0 | 0 | 0 | 0 | 0.79 | 3.11 | 5.18 | 6.17 | 6.38 | 5.69 | 5.62 | 5.39 | 3.4 | 0.88 | 0 | 0 | 0 | 0 | 0 | 0 | 0
Rio Grande (8) | MW | 137.09 | 137.09 | 137.09 | 137.09 | 137.09 | 137.09 | 137.09 | 137.09 | 137.09 | 137.09 | 137.09 | 137.09 | 137.09 | 137.09 | 137.09 | 137.09 | 137.09 | 137.09 | 137.09 | 137.09 | 137.09 | 137.09 | 137.09 | 137.09
Rio Grande (9) | MW | 84.82 | 84.82 | 84.82 | 84.82 | 84.82 | 84.82 | 84.82 | 84.82 | 84.82 | 84.82 | 84.82 | 84.82 | 84.82 | 84.82 | 84.82 | 84.82 | 84.82 | 84.82 | 84.82 | 84.82 | 84.82 | 84.82 | 84.82 | 84.82
Rio Grande Solar | MW | 0 | 0 | 0 | 0 | 0 | 0 | 0.05 | 1.74 | 3.03 | 3.28 | 0 | 0 | 0 | 0 | 2.95 | 1.71 | 0.57 | 0 | 0 | 0 | 0 | 0 | 0 | 0
Rio Hondo | MW | 0.51 | 0.51 | 0.51 | 0.51 | 0.51 | 0.51 | 0.51 | 0.51 | 0.51 | 0.51 | 0.51 | 0.51 | 0.51 | 0.51 | 0.51 | 0.51 | 0.51 | 0.51 | 0.51 | 0.51 | 0.51 | 0.51 | 0.51 | 0.51
Rio Rancho High School | MW | 0 | 0 | 0 | 0 | 0 | 0 | 0 | 0.25 | 0.65 | 0.81 | 0.8 | 0.77 | 0.69 | 0.73 | 0.84 | 0.71 | 0.28 | 0 | 0 | 0 | 0 | 0 | 0 | 0
Rio Rancho Solar Energy Center | MW | 0 | 0 | 0 | 0 | 0 | 0 | 0 | 0.96 | 3.79 | 6.32 | 7.52 | 7.78 | 6.94 | 6.85 | 6.57 | 4.15 | 1.07 | 0 | 0 | 0 | 0 | 0 | 0 | 0
Rio Rico Solar | MW | 0 | 0 | 0 | 0 | 0 | 0 | 0 | 0.47 | 2.37 | 3.19 | 3.48 | 3.95 | 3.87 | 3.79 | 3.81 | 3.1 | 1.57 | 0.07 | 0 | 0 | 0 | 0 | 0 | 0
Ripon Generation Station (1) | MW | 45.65 | 45.65 | 45.65 | 45.65 | 45.65 | 45.65 | 45.65 | 45.65 | 45.65 | 45.65 | 45.65 | 45.65 | 45.65 | 45.65 | 45.65 | 45.65 | 45.65 | 45.65 | 45.65 | 45.65 | 45.65 | 45.65 | 45.65 | 45.65
Ripon Generation Station (2) | MW | 0 | 0 | 0 | 0 | 0 | 0 | 0 | 45.65 | 45.65 | 45.65 | 45.65 | 45.65 | 45.65 | 45.65 | 45.65 | 45.65 | 45.65 | 45.65 | 45.65 | 45.65 | 45.65 | 45.65 | 45.65 | 45.65
Rising Tree Wind Farm | MW | 41.58 | 35.8 | 28.59 | 28.75 | 29.94 | 24.08 | 17.42 | 17.03 | 17.42 | 16.87 | 16.16 | 13.46 | 12.51 | 11.48 | 9.74 | 8.24 | 6.65 | 8 | 7.92 | 7.6 | 8.55 | 8.16 | 6.26 | 4.59
Rising Tree Wind Farm II | MW | 1.92 | 1.58 | 1.66 | 3.11 | 3.41 | 4.75 | 6.08 | 4.85 | 4.08 | 3.72 | 3.8 | 3.78 | 3.5 | 3.43 | 3.35 | 3.25 | 2.87 | 3.07 | 3.07 | 2.61 | 2.61 | 2.85 | 2.69 | 2.36
Rising Tree Wind Farm III | MW | 51.98 | 44.75 | 35.74 | 35.94 | 37.42 | 30.1 | 21.78 | 21.29 | 21.78 | 21.09 | 20.2 | 16.83 | 15.64 | 14.36 | 12.18 | 10.3 | 8.32 | 10 | 9.9 | 9.5 | 10.69 | 10.2 | 7.82 | 5.74
River Bend Solar, LLC (RBSMT) | MW | 0 | 0 | 0 | 0 | 0 | 0 | 0 | 0.02 | 0.43 | 0.75 | 0.92 | 1.1 | 1.17 | 1.37 | 1.22 | 0.87 | 0.14 | 0 | 0 | 0 | 0 | 0 | 0 | 0
River Mill (1) | MW | 1.23 | 1.21 | 1.21 | 1.26 | 1.34 | 1.44 | 1.57 | 1.67 | 1.74 | 1.77 | 1.76 | 1.73 | 1.69 | 1.63 | 1.61 | 1.59 | 1.66 | 1.84 | 1.84 | 1.78 | 1.73 | 1.6 | 1.45 | 1.21
River Mill (2) | MW | 1.23 | 1.21 | 1.21 | 1.26 | 1.34 | 1.44 | 1.57 | 1.67 | 1.74 | 1.77 | 1.76 | 1.73 | 1.69 | 1.63 | 1.61 | 1.59 | 1.66 | 1.84 | 1.84 | 1.78 | 1.73 | 1.6 | 1.45 | 1.21
River Mill (3) | MW | 1.23 | 1.21 | 1.21 | 1.26 | 1.34 | 1.44 | 1.57 | 1.67 | 1.74 | 1.77 | 1.76 | 1.73 | 1.69 | 1.63 | 1.61 | 1.59 | 1.66 | 1.84 | 1.84 | 1.78 | 1.73 | 1.6 | 1.45 | 1.21
River Mill (4) | MW | 1.49 | 1.46 | 1.46 | 1.52 | 1.62 | 1.74 | 1.89 | 2.02 | 2.11 | 2.14 | 2.13 | 2.09 | 2.04 | 1.97 | 1.94 | 1.93 | 2.01 | 2.22 | 2.23 | 2.15 | 2.09 | 1.93 | 1.75 | 1.46
River Mill (5) | MW | 1.89 | 1.86 | 1.86 | 1.93 | 2.06 | 2.21 | 2.4 | 2.57 | 2.67 | 2.72 | 2.71 | 2.65 | 2.59 | 2.5 | 2.46 | 2.45 | 2.55 | 2.82 | 2.83 | 2.73 | 2.65 | 2.45 | 2.22 | 1.86
River Mountains Solar | MW | 0 | 0 | 0 | 0 | 0 | 0 | 0.22 | 5.4 | 10.25 | 10.86 | 11.81 | 11.58 | 10.89 | 11.17 | 10.04 | 6.44 | 0.53 | 0 | 0 | 0 | 0 | 0 | 0 | 0
River Road Gen Plant | MW | 234.11 | 234.11 | 234.11 | 234.11 | 234.11 | 234.11 | 234.11 | 234.11 | 234.11 | 234.11 | 234.11 | 234.11 | 234.11 | 234.11 | 234.11 | 234.11 | 234.11 | 234.11 | 234.11 | 234.11 | 234.11 | 234.11 | 234.11 | 234.11
Riverbend Landfill (GEN1) | MW | 0 | 0 | 0 | 0 | 0 | 0 | 0 | 0 | 0 | 0 | 0 | 0 | 0 | 0 | 0 | 0 | 0 | 0 | 0 | 0 | 0 | 0 | 0 | 0
Riverbend Landfill (GEN2) | MW | 0.72 | 0.72 | 0.72 | 0.72 | 0.72 | 0.72 | 0.72 | 0.72 | 0.72 | 0.72 | 0.72 | 0.72 | 0.72 | 0.72 | 0.72 | 0.72 | 0.72 | 0.72 | 0.72 | 0.72 | 0.72 | 0.72 | 0.72 | 0.72
Riverbend Landfill (GEN3) | MW | 0 | 0 | 0 | 0 | 0 | 0 | 0 | 0 | 0 | 0 | 0 | 0 | 0 | 0 | 0 | 0 | 0 | 0 | 0 | 0 | 0 | 0 | 0 | 0
Riverbend Landfill (GEN4) | MW | 0.72 | 0.72 | 0.72 | 0.72 | 0.72 | 0.72 | 0.72 | 0.72 | 0.72 | 0.72 | 0.72 | 0.72 | 0.72 | 0.72 | 0.72 | 0.72 | 0.72 | 0.72 | 0.72 | 0.72 | 0.72 | 0.72 | 0.72 | 0.72
Riverbend Landfill (GEN5) | MW | 0.72 | 0.72 | 0.72 | 0.72 | 0.72 | 0.72 | 0.72 | 0.72 | 0.72 | 0.72 | 0.72 | 0.72 | 0.72 | 0.72 | 0.72 | 0.72 | 0.72 | 0.72 | 0.72 | 0.72 | 0.72 | 0.72 | 0.72 | 0.72
Riverbend Landfill (GEN6) | MW | 0.72 | 0.72 | 0.72 | 0.72 | 0.72 | 0.72 | 0.72 | 0.72 | 0.72 | 0.72 | 0.72 | 0.72 | 0.72 | 0.72 | 0.72 | 0.72 | 0.72 | 0.72 | 0.72 | 0.72 | 0.72 | 0.72 | 0.72 | 0.72
Riverside Energy Resource Center (1) | MW | 45.65 | 45.65 | 45.65 | 45.65 | 45.65 | 45.65 | 45.65 | 45.65 | 0 | 0 | 0 | 0 | 0 | 0 | 0 | 0 | 0 | 0 | 0 | 0 | 0 | 0 | 0 | 0
Riverside Energy Resource Center (2) | MW | 0 | 0 | 0 | 0 | 0 | 0 | 0 | 0 | 0 | 0 | 0 | 0 | 0 | 0 | 0 | 0 | 0 | 0 | 0 | 0 | 0 | 0 | 0 | 0
Riverside Energy Resource Center (3) | MW | 43.87 | 43.87 | 43.87 | 43.87 | 43.87 | 43.87 | 43.87 | 43.87 | 0 | 0 | 0 | 0 | 0 | 0 | 0 | 0 | 43.87 | 43.87 | 43.87 | 43.87 | 43.87 | 43.87 | 43.87 | 43.87
Riverside Energy Resource Center (4) | MW | 43.87 | 43.87 | 43.87 | 43.87 | 43.87 | 43.87 | 43.87 | 43.87 | 0 | 0 | 0 | 0 | 0 | 0 | 0 | 0 | 43.87 | 43.87 | 43.87 | 43.87 | 43.87 | 43.87 | 43.87 | 43.87
Riverside RWQCP Fuel Cell | MW | 1.26 | 1.26 | 1.26 | 1.26 | 1.26 | 1.26 | 1.26 | 1.26 | 1.26 | 0.56 | 0.56 | 0.56 | 0.56 | 0.56 | 0.56 | 1.26 | 1.26 | 1.26 | 1.26 | 1.26 | 1.26 | 1.26 | 1.26 | 1.26
Riverview Energy Center | MW | 0 | 0 | 0 | 0 | 0 | 0 | 0 | 0 | 0 | 0 | 0 | 0 | 0 | 0 | 0 | 0 | 0 | 0 | 0 | 0 | 42.09 | 42.09 | 42.09 | 42.09
Riverview Solar | MW | 0 | 0 | 0 | 0 | 0 | 0 | 0 | 0.06 | 0.48 | 0.74 | 1.07 | 1.06 | 1.07 | 0.93 | 0.72 | 0.39 | 0.1 | 0 | 0 | 0 | 0 | 0 | 0 | 0
Riverview Wind Farm | MW | 63.53 | 63.84 | 77.49 | 80.33 | 84.11 | 90.93 | 87.05 | 88.2 | 96.6 | 93.35 | 100.7 | 101.85 | 101.75 | 92.72 | 87.36 | 83.69 | 82.32 | 81.27 | 80.54 | 93.56 | 102.48 | 104.79 | 104.48 | 90.41
Roadrunner Solar | MW | 0 | 0 | 0 | 0 | 0 | 0 | 0 | 3.08 | 6.86 | 9.4 | 12.3 | 11.9 | 12.22 | 10.06 | 10.68 | 8.78 | 4.52 | 0 | 0 | 0 | 0 | 0 | 0 | 0
Roaring Creek Water Power | MW | 0.49 | 0.49 | 0.49 | 0.49 | 0.49 | 0.49 | 0.49 | 0.49 | 0.49 | 0.49 | 0.49 | 0.49 | 0.49 | 0.49 | 0.49 | 0.49 | 0.49 | 0.49 | 0.49 | 0.49 | 0.49 | 0.49 | 0.49 | 0.49
Robbs Peak | MW | 5.21 | 5.59 | 5.96 | 6.42 | 7.61 | 9.22 | 11.83 | 13.63 | 12.64 | 11.22 | 10.49 | 9.3 | 9.05 | 8.58 | 7.7 | 9.15 | 9.11 | 13.98 | 14.04 | 13.31 | 12.06 | 9.19 | 7.16 | 6.06
Robert O Schulz Solar Farm (1) | MW | 0 | 0 | 0 | 0 | 0 | 0 | 0 | 0.07 | 0.22 | 0.31 | 0.37 | 0.42 | 0.44 | 0.43 | 0.47 | 0.33 | 0.04 | 0 | 0 | 0 | 0 | 0 | 0 | 0
Robert O Schulz Solar Farm (2) | MW | 0 | 0 | 0 | 0 | 0 | 0 | 0 | 0.03 | 0.1 | 0.14 | 0.16 | 0.19 | 0.2 | 0.19 | 0.21 | 0.15 | 0.02 | 0 | 0 | 0 | 0 | 0 | 0 | 0
Rock Creek (H1) | MW | 0 | 0 | 0 | 0 | 0 | 0 | 0 | 0 | 0 | 0 | 0 | 0 | 0 | 0 | 0 | 0 | 63 | 63 | 63 | 63 | 63 | 0 | 56.68 | 0
Rock Creek (H2) | MW | 0 | 0 | 0 | 0 | 0 | 0 | 0 | 0 | 0 | 0 | 0 | 0 | 0 | 0 | 0 | 0 | 63 | 63 | 63 | 63 | 63 | 56.68 | 0 | 0
Rock Creek Dairy (CHP1) | MW | 1.44 | 1.44 | 1.44 | 1.44 | 1.44 | 1.44 | 1.44 | 1.44 | 1.44 | 1.44 | 1.44 | 1.44 | 1.44 | 1.44 | 1.44 | 1.44 | 1.44 | 1.44 | 1.44 | 1.44 | 1.44 | 1.44 | 1.44 | 1.44
Rock Creek Dairy (CHP2) | MW | 1.44 | 1.44 | 1.44 | 1.44 | 1.44 | 1.44 | 1.44 | 1.44 | 1.44 | 1.44 | 1.44 | 1.44 | 1.44 | 1.44 | 1.44 | 1.44 | 1.44 | 1.44 | 1.44 | 1.44 | 1.44 | 1.44 | 1.44 | 1.44
Rock Creek I | MW | 0.49 | 0.5 | 0.49 | 0.5 | 0.53 | 0.59 | 0.62 | 0.62 | 0.58 | 0.56 | 0.55 | 0.55 | 0.54 | 0.54 | 0.56 | 0.57 | 0.59 | 0.58 | 0.58 | 0.57 | 0.55 | 0.51 | 0.5 | 0.5
Rock Creek II | MW | 0.88 | 0.89 | 0.88 | 0.9 | 0.96 | 1.05 | 1.12 | 1.11 | 1.04 | 1.01 | 0.99 | 0.98 | 0.97 | 0.97 | 1.01 | 1.02 | 1.06 | 1.04 | 1.05 | 1.03 | 0.99 | 0.93 | 0.89 | 0.9
Rock Creek LP (GEN1) | MW | 0.38 | 0.36 | 0.35 | 0.35 | 0.36 | 0.37 | 0.43 | 0.46 | 0.48 | 0.48 | 0.49 | 0.47 | 0.46 | 0.45 | 0.45 | 0.45 | 0.46 | 0.55 | 0.55 | 0.55 | 0.52 | 0.53 | 0.48 | 0.42
Rock Creek LP (GEN2) | MW | 0.38 | 0.36 | 0.35 | 0.35 | 0.36 | 0.37 | 0.43 | 0.46 | 0.48 | 0.48 | 0.49 | 0.47 | 0.46 | 0.45 | 0.45 | 0.45 | 0.46 | 0.55 | 0.55 | 0.55 | 0.52 | 0.53 | 0.48 | 0.42
Rock Island (A) | MW | 0.52 | 0.52 | 0.52 | 0.53 | 0.55 | 0.57 | 0.62 | 0.67 | 0.69 | 0.7 | 0.67 | 0.62 | 0.6 | 0.57 | 0.57 | 0.59 | 0.61 | 0.63 | 0.63 | 0.62 | 0.61 | 0.58 | 0.54 | 0.52
Rock Island (B-1) | MW | 6.45 | 6.45 | 6.51 | 6.6 | 6.81 | 7.18 | 7.73 | 8.38 | 8.69 | 8.72 | 8.38 | 7.77 | 7.46 | 7.18 | 7.15 | 7.37 | 7.64 | 7.83 | 7.83 | 7.7 | 7.58 | 7.27 | 6.78 | 6.45
Rock Island (B-10) | MW | 8.17 | 8.17 | 8.24 | 8.36 | 8.63 | 9.1 | 9.8 | 10.61 | 11 | 11.04 | 10.61 | 9.84 | 9.45 | 9.1 | 9.06 | 9.33 | 9.68 | 9.91 | 9.91 | 9.76 | 9.6 | 9.21 | 8.59 | 8.17
Rock Island (B-2) | MW | 6.45 | 6.45 | 6.51 | 6.6 | 6.81 | 7.18 | 7.73 | 8.38 | 8.69 | 8.72 | 8.38 | 7.77 | 7.46 | 7.18 | 7.15 | 7.37 | 7.64 | 7.83 | 7.83 | 7.7 | 7.58 | 7.27 | 6.78 | 6.45
Rock Island (B-3) | MW | 6.45 | 6.45 | 6.51 | 6.6 | 6.81 | 7.18 | 7.73 | 8.38 | 8.69 | 8.72 | 8.38 | 7.77 | 7.46 | 7.18 | 7.15 | 7.37 | 7.64 | 7.83 | 7.83 | 7.7 | 7.58 | 7.27 | 6.78 | 6.45
Rock Island (B-4) | MW | 6.45 | 6.45 | 6.51 | 6.6 | 6.81 | 7.18 | 7.73 | 8.38 | 8.69 | 8.72 | 8.38 | 7.77 | 7.46 | 7.18 | 7.15 | 7.37 | 7.64 | 7.83 | 7.83 | 7.7 | 7.58 | 7.27 | 6.78 | 6.45
Rock Island (B-5) | MW | 7.31 | 7.31 | 7.38 | 7.48 | 7.72 | 8.14 | 8.77 | 9.5 | 9.84 | 9.88 | 9.5 | 8.8 | 8.45 | 8.14 | 8.11 | 8.35 | 8.66 | 8.87 | 8.87 | 8.73 | 8.59 | 8.24 | 7.69 | 7.31
Rock Island (B-6) | MW | 7.31 | 7.31 | 7.38 | 7.48 | 7.72 | 8.14 | 8.77 | 9.5 | 9.84 | 9.88 | 9.5 | 8.8 | 8.45 | 8.14 | 8.11 | 8.35 | 8.66 | 8.87 | 8.87 | 8.73 | 8.59 | 8.24 | 7.69 | 7.31
Rock Island (B-7) | MW | 0 | 0 | 0 | 0 | 0 | 0 | 0 | 0 | 0 | 0 | 0 | 0 | 0 | 0 | 0 | 0 | 0 | 0 | 0 | 0 | 0 | 0 | 0 | 0
Rock Island (B-8) | MW | 0 | 0 | 0 | 0 | 0 | 0 | 0 | 0 | 0 | 0 | 0 | 0 | 0 | 0 | 0 | 0 | 0 | 0 | 0 | 0 | 0 | 0 | 0 | 0
Rock Island (B-9) | MW | 8.17 | 8.17 | 8.24 | 8.36 | 8.63 | 9.1 | 9.8 | 10.61 | 11 | 11.04 | 10.61 | 9.84 | 9.45 | 9.1 | 9.06 | 9.33 | 9.68 | 9.91 | 9.91 | 9.76 | 9.6 | 9.21 | 8.59 | 8.17
Rock Island (U-1) | MW | 18.05 | 18.05 | 18.22 | 18.48 | 19.08 | 20.11 | 21.66 | 23.46 | 24.32 | 24.4 | 23.46 | 21.74 | 20.88 | 20.11 | 20.03 | 20.63 | 21.4 | 21.91 | 21.91 | 21.57 | 21.23 | 20.37 | 19 | 18.05
Rock Island (U-2) | MW | 18.05 | 18.05 | 18.22 | 18.48 | 19.08 | 20.11 | 21.66 | 23.46 | 24.32 | 24.4 | 23.46 | 21.74 | 20.88 | 20.11 | 20.03 | 20.63 | 21.4 | 21.91 | 21.91 | 21.57 | 21.23 | 20.37 | 19 | 18.05
Rock Island (U-3) | MW | 18.05 | 18.05 | 18.22 | 18.48 | 19.08 | 20.11 | 21.66 | 23.46 | 24.32 | 24.4 | 23.46 | 21.74 | 20.88 | 20.11 | 20.03 | 20.63 | 21.4 | 21.91 | 21.91 | 21.57 | 21.23 | 20.37 | 19 | 18.05
Rock Island (U-4) | MW | 18.05 | 18.05 | 18.22 | 18.48 | 19.08 | 20.11 | 21.66 | 23.46 | 24.32 | 24.4 | 23.46 | 21.74 | 20.88 | 20.11 | 20.03 | 20.63 | 21.4 | 21.91 | 21.91 | 21.57 | 21.23 | 20.37 | 19 | 18.05
Rock Island (U-5) | MW | 18.05 | 18.05 | 18.22 | 18.48 | 19.08 | 20.11 | 21.66 | 23.46 | 24.32 | 24.4 | 23.46 | 21.74 | 20.88 | 20.11 | 20.03 | 20.63 | 21.4 | 21.91 | 21.91 | 21.57 | 21.23 | 20.37 | 19 | 18.05
Rock Island (U-6) | MW | 18.05 | 18.05 | 18.22 | 18.48 | 19.08 | 20.11 | 21.66 | 23.46 | 24.32 | 24.4 | 23.46 | 21.74 | 20.88 | 20.11 | 20.03 | 20.63 | 21.4 | 21.91 | 21.91 | 21.57 | 21.23 | 20.37 | 19 | 18.05
Rock Island (U-7) | MW | 18.05 | 18.05 | 18.22 | 18.48 | 19.08 | 20.11 | 21.66 | 23.46 | 24.32 | 24.4 | 23.46 | 21.74 | 20.88 | 20.11 | 20.03 | 20.63 | 21.4 | 21.91 | 21.91 | 21.57 | 21.23 | 20.37 | 19 | 18.05
Rock Island (U-8) | MW | 18.05 | 18.05 | 18.22 | 18.48 | 19.08 | 20.11 | 21.66 | 23.46 | 24.32 | 24.4 | 23.46 | 21.74 | 20.88 | 20.11 | 20.03 | 20.63 | 21.4 | 21.91 | 21.91 | 21.57 | 21.23 | 20.37 | 19 | 18.05
Rock River I LLC | MW | 1.6 | 0.95 | 1.85 | 2.1 | 2.95 | 11.55 | 14.85 | 13.35 | 29.6 | 34.05 | 40.05 | 43.4 | 44.55 | 39 | 39.75 | 37.45 | 31.25 | 26.5 | 30.9 | 43.6 | 49.35 | 45.2 | 43.45 | 49.7
Rockland Wind Farm | MW | 29.62 | 31.52 | 30.49 | 31.36 | 32.16 | 31.84 | 32.16 | 30.65 | 31.52 | 35.64 | 38.57 | 35.8 | 33.98 | 32.47 | 32.71 | 34.06 | 41.42 | 47.12 | 57.26 | 58.85 | 46.89 | 36.99 | 28.91 | 26.93
Rockwood (1) | MW | 0 | 0 | 0 | 0 | 0 | 0 | 0 | 0 | 0 | 0 | 0 | 0 | 0 | 0 | 0 | 0 | 0 | 0 | 0 | 0 | 0 | 0 | 0 | 0
Rockwood (2) | MW | 0 | 0 | 0 | 0 | 0 | 0 | 0 | 0 | 0 | 0 | 0 | 0 | 0 | 0 | 0 | 0 | 0 | 0 | 0 | 0 | 0 | 0 | 0 | 0
Rocky Brook Hydroelectric | MW | 0.37 | 0.37 | 0.37 | 0.37 | 0.37 | 0.37 | 0.37 | 0.37 | 0.37 | 0.37 | 0.37 | 0.37 | 0.37 | 0.37 | 0.37 | 0.37 | 0.37 | 0.37 | 0.37 | 0.37 | 0.37 | 0.37 | 0.37 | 0.37
Rocky Ford (IC1A) | MW | 0 | 0 | 0 | 0 | 0 | 0 | 0 | 0 | 0 | 0 | 0 | 0 | 0 | 0 | 0 | 0 | 0 | 0 | 0 | 0 | 0 | 0 | 0 | 0
Rocky Ford (IC2) | MW | 0 | 0 | 0 | 0 | 0 | 0 | 0 | 0 | 0 | 0 | 0 | 0 | 0 | 0 | 0 | 0 | 0 | 0 | 0 | 0 | 0 | 0 | 0 | 0
Rocky Ford (IC3) | MW | 0 | 0 | 0 | 0 | 0 | 0 | 0 | 0 | 0 | 0 | 0 | 0 | 0 | 0 | 0 | 0 | 0 | 0 | 0 | 0 | 0 | 0 | 0 | 0
Rocky Ford (IC4) | MW | 0 | 0 | 0 | 0 | 0 | 0 | 0 | 0 | 0 | 0 | 0 | 0 | 0 | 0 | 0 | 0 | 0 | 0 | 0 | 0 | 0 | 0 | 0 | 0
Rocky Ford (IC5) | MW | 0 | 0 | 0 | 0 | 0 | 0 | 0 | 0 | 0 | 0 | 0 | 0 | 0 | 0 | 0 | 0 | 0 | 0 | 0 | 0 | 0 | 0 | 0 | 0
Rocky Mountain Energy Center (CTG1) | MW | 140.83 | 140.83 | 140.83 | 140.83 | 140.83 | 140.83 | 140.83 | 140.83 | 140.83 | 140.83 | 140.83 | 140.83 | 140.83 | 140.83 | 140.83 | 140.83 | 140.83 | 140.83 | 140.83 | 140.83 | 140.83 | 140.83 | 140.83 | 140.83
Rocky Mountain Energy Center (CTG2) | MW | 148.21 | 148.21 | 148.21 | 148.21 | 148.21 | 148.21 | 148.21 | 148.21 | 148.21 | 148.21 | 148.21 | 148.21 | 148.21 | 148.21 | 148.21 | 148.21 | 148.21 | 148.21 | 148.21 | 148.21 | 148.21 | 148.21 | 148.21 | 148.21
Rocky Mountain Energy Center (STG1) | MW | 284.14 | 284.14 | 284.14 | 284.14 | 284.14 | 284.14 | 284.14 | 284.14 | 284.14 | 284.14 | 284.14 | 284.14 | 90.3 | 260.48 | 284.14 | 284.14 | 284.14 | 284.14 | 284.14 | 284.14 | 284.14 | 284.14 | 284.14 | 284.14
Rocky Reach (C-1) | MW | 47.94 | 47.94 | 48.26 | 48.75 | 49.87 | 51.8 | 54.7 | 58.08 | 59.69 | 59.85 | 58.08 | 54.86 | 53.25 | 51.8 | 51.64 | 52.77 | 54.22 | 55.18 | 55.18 | 54.54 | 53.9 | 52.29 | 49.71 | 47.94
Rocky Reach (C-10) | MW | 59.37 | 59.37 | 59.77 | 60.37 | 61.76 | 64.15 | 67.74 | 71.92 | 73.91 | 74.11 | 71.92 | 67.94 | 65.94 | 64.15 | 63.95 | 65.35 | 67.14 | 68.33 | 68.33 | 67.54 | 66.74 | 64.75 | 61.56 | 59.37
Rocky Reach (C-11) | MW | 59.37 | 59.37 | 59.77 | 60.37 | 61.76 | 64.15 | 67.74 | 71.92 | 73.91 | 74.11 | 71.92 | 67.94 | 65.94 | 64.15 | 63.95 | 65.35 | 67.14 | 68.33 | 68.33 | 67.54 | 66.74 | 64.75 | 61.56 | 59.37
Rocky Reach (C-2) | MW | 47.94 | 47.94 | 48.26 | 48.75 | 49.87 | 51.8 | 54.7 | 58.08 | 59.69 | 59.85 | 58.08 | 54.86 | 53.25 | 51.8 | 51.64 | 52.77 | 54.22 | 55.18 | 55.18 | 54.54 | 53.9 | 52.29 | 49.71 | 47.94
Rocky Reach (C-3) | MW | 47.94 | 47.94 | 48.26 | 48.75 | 49.87 | 51.8 | 54.7 | 58.08 | 59.69 | 59.85 | 58.08 | 54.86 | 53.25 | 51.8 | 51.64 | 52.77 | 54.22 | 55.18 | 55.18 | 54.54 | 53.9 | 52.29 | 49.71 | 47.94
Rocky Reach (C-4) | MW | 47.94 | 47.94 | 48.26 | 48.75 | 49.87 | 51.8 | 54.7 | 58.08 | 59.69 | 59.85 | 58.08 | 54.86 | 53.25 | 51.8 | 51.64 | 52.77 | 54.22 | 55.18 | 55.18 | 54.54 | 53.9 | 52.29 | 49.71 | 47.94
Rocky Reach (C-5) | MW | 47.94 | 47.94 | 48.26 | 48.75 | 49.87 | 51.8 | 54.7 | 58.08 | 59.69 | 59.85 | 58.08 | 54.86 | 53.25 | 51.8 | 51.64 | 52.77 | 54.22 | 55.18 | 55.18 | 54.54 | 53.9 | 52.29 | 49.71 | 47.94
Rocky Reach (C-6) | MW | 47.94 | 47.94 | 48.26 | 48.75 | 49.87 | 51.8 | 54.7 | 58.08 | 59.69 | 59.85 | 58.08 | 54.86 | 53.25 | 51.8 | 51.64 | 52.77 | 54.22 | 55.18 | 55.18 | 54.54 | 53.9 | 52.29 | 49.71 | 47.94
Rocky Reach (C-7) | MW | 47.94 | 47.94 | 48.26 | 48.75 | 49.87 | 51.8 | 54.7 | 58.08 | 59.69 | 59.85 | 58.08 | 54.86 | 53.25 | 51.8 | 51.64 | 52.77 | 54.22 | 55.18 | 55.18 | 54.54 | 53.9 | 52.29 | 49.71 | 47.94
Rocky Reach (C-8) | MW | 59.37 | 59.37 | 59.77 | 60.37 | 61.76 | 64.15 | 67.74 | 71.92 | 73.91 | 74.11 | 71.92 | 67.94 | 65.94 | 64.15 | 63.95 | 65.35 | 67.14 | 68.33 | 68.33 | 67.54 | 66.74 | 64.75 | 61.56 | 59.37
Rocky Reach (C-9) | MW | 59.37 | 59.37 | 59.77 | 60.37 | 61.76 | 64.15 | 67.74 | 71.92 | 73.91 | 74.11 | 71.92 | 67.94 | 65.94 | 64.15 | 63.95 | 65.35 | 67.14 | 68.33 | 68.33 | 67.54 | 66.74 | 64.75 | 61.56 | 59.37
Rodeo Solar C2 | MW | 0 | 0 | 0 | 0 | 0 | 0 | 0 | 0.33 | 0.83 | 1.04 | 0 | 1.08 | 0 | 1.08 | 0.92 | 0.61 | 0.09 | 0 | 0 | 0 | 0 | 0 | 0 | 0
Rodeo Solar D2 | MW | 0 | 0 | 0 | 0 | 0 | 0 | 0 | 0.33 | 0.83 | 1.04 | 1.11 | 0 | 1.05 | 1.08 | 0.92 | 0.61 | 0.09 | 0 | 0 | 0 | 0 | 0 | 0 | 0
Roger Road WWTP | MW | 0 | 0 | 0 | 0 | 0 | 0 | 0 | 0.08 | 0.42 | 0.56 | 0.61 | 0.7 | 0.68 | 0.67 | 0.67 | 0.55 | 0.28 | 0.01 | 0 | 0 | 0 | 0 | 0 | 0
Roll Delano | MW | 0.26 | 0.26 | 0.26 | 0.26 | 0.26 | 0.26 | 0.26 | 0.26 | 0.26 | 0.26 | 0.26 | 0.26 | 0.26 | 0.26 | 0.26 | 0.26 | 0.26 | 0.26 | 0.26 | 0.26 | 0.26 | 0.26 | 0.26 | 0.26
Roll Delano 2 | MW | 0.35 | 0.35 | 0.35 | 0.35 | 0.35 | 0.35 | 0.35 | 0.35 | 0.35 | 0.35 | 0.35 | 0.35 | 0.35 | 0.35 | 0.35 | 0.35 | 0.35 | 0.35 | 0.35 | 0.35 | 0.35 | 0.35 | 0.35 | 0.35
Roll Lost Hills | MW | 0.61 | 0.61 | 0.61 | 0.61 | 0.61 | 0.61 | 0.61 | 0.61 | 0.61 | 0.61 | 0.61 | 0.61 | 0.61 | 0.61 | 0.61 | 0.61 | 0.61 | 0.61 | 0.61 | 0.61 | 0.61 | 0.61 | 0.61 | 0.61
Rolling Hills | MW | 4.42 | 2.62 | 5.11 | 5.8 | 8.14 | 31.88 | 40.99 | 36.85 | 81.7 | 93.98 | 110.54 | 119.78 | 122.96 | 107.64 | 109.71 | 103.36 | 86.25 | 73.14 | 85.28 | 120.34 | 136.21 | 124.75 | 119.92 | 137.17
Rollins | MW | 3.22 | 2.66 | 2.33 | 2.39 | 2.61 | 3 | 4.75 | 5.88 | 6.37 | 6.45 | 6.61 | 6.13 | 5.78 | 5.64 | 5.5 | 5.58 | 5.83 | 8.65 | 8.62 | 8.63 | 7.81 | 8.01 | 6.49 | 4.72
Roosevelt | MW | 3.45 | 3.73 | 4.23 | 5.7 | 8.5 | 12.61 | 13.9 | 11.84 | 10.67 | 9.39 | 8 | 6.75 | 5.71 | 5.71 | 5.7 | 6.27 | 9.71 | 12.77 | 12.5 | 11.96 | 10.9 | 8.59 | 6.35 | 4.5
Roosevelt Biogas 1 (1) | MW | 1.92 | 1.92 | 1.92 | 1.92 | 1.92 | 1.92 | 1.92 | 1.92 | 1.92 | 1.92 | 1.92 | 1.92 | 1.92 | 1.92 | 1.92 | 1.92 | 1.92 | 1.92 | 1.92 | 1.92 | 1.92 | 1.92 | 1.92 | 1.92
Roosevelt Biogas 1 (2) | MW | 1.92 | 1.92 | 1.92 | 1.92 | 1.92 | 1.92 | 1.92 | 1.92 | 1.92 | 1.92 | 1.92 | 1.92 | 1.92 | 1.92 | 1.92 | 1.92 | 1.92 | 1.92 | 1.92 | 1.92 | 1.92 | 1.92 | 1.92 | 1.92
Roosevelt Biogas 1 (3) | MW | 1.92 | 1.92 | 1.92 | 1.92 | 1.92 | 1.92 | 1.92 | 1.92 | 1.92 | 1.92 | 1.92 | 1.92 | 1.92 | 1.92 | 1.92 | 1.92 | 1.92 | 1.92 | 1.92 | 1.92 | 1.92 | 1.92 | 1.92 | 1.92
Roosevelt Biogas 1 (4) | MW | 1.92 | 1.92 | 1.92 | 1.92 | 1.92 | 1.92 | 1.92 | 1.92 | 1.92 | 1.92 | 1.92 | 1.92 | 1.92 | 1.92 | 1.92 | 1.92 | 1.92 | 1.92 | 1.92 | 1.92 | 1.92 | 1.92 | 1.92 | 1.92
Roosevelt Biogas 1 (5) | MW | 1.92 | 1.92 | 1.92 | 1.92 | 1.92 | 1.92 | 1.92 | 1.92 | 1.92 | 1.92 | 1.92 | 1.92 | 1.92 | 1.92 | 1.92 | 1.92 | 1.92 | 1.92 | 1.92 | 1.92 | 1.92 | 1.92 | 1.92 | 1.92
Roosevelt Biogas 1 (7) | MW | 9.03 | 9.03 | 9.03 | 9.03 | 9.03 | 9.03 | 9.03 | 9.03 | 9.03 | 9.03 | 9.03 | 9.03 | 9.03 | 9.03 | 9.03 | 9.03 | 9.03 | 9.03 | 9.03 | 9.03 | 9.03 | 9.03 | 9.03 | 9.03
Roosevelt Biogas 1 (8) | MW | 9.03 | 9.03 | 9.03 | 9.03 | 9.03 | 9.03 | 9.03 | 9.03 | 9.03 | 9.03 | 9.03 | 9.03 | 9.03 | 9.03 | 9.03 | 9.03 | 9.03 | 9.03 | 9.03 | 9.03 | 9.03 | 9.03 | 9.03 | 9.03
Roosevelt Biogas 1 (9) | MW | 5.42 | 5.42 | 5.42 | 5.42 | 5.42 | 5.42 | 5.42 | 5.42 | 5.42 | 5.42 | 5.42 | 5.42 | 5.42 | 5.42 | 5.42 | 5.42 | 5.42 | 5.42 | 5.42 | 5.42 | 5.42 | 5.42 | 5.42 | 5.42
Roosevelt County | MW | 104 | 82.25 | 74.75 | 62.25 | 48.5 | 60.75 | 53.5 | 36.5 | 23 | 12.25 | 18.5 | 49 | 59.5 | 66.25 | 61.5 | 79 | 107 | 164.5 | 203 | 234.5 | 229.5 | 209.75 | 199.5 | 140.75
Rosamond One | MW | 0 | 0 | 0 | 0 | 0 | 0 | 0 | 1.86 | 6.26 | 8.84 | 10.7 | 0 | 0 | 11.38 | 9.66 | 6.9 | 0.94 | 0 | 0 | 0 | 0 | 0 | 0 | 0
Rosamond Two | MW | 0 | 0 | 0 | 0 | 0 | 0 | 0 | 1.86 | 6.26 | 8.84 | 10.7 | 0 | 9.22 | 11.38 | 9.66 | 6.9 | 0.94 | 0 | 0 | 0 | 0 | 0 | 0 | 0
Roseburg Forest Products Biomass | MW | 5.51 | 5.51 | 5.51 | 5.51 | 5.51 | 5.51 | 5.51 | 5.51 | 5.51 | 5.51 | 5.51 | 5.51 | 5.51 | 5.51 | 5.51 | 5.51 | 5.51 | 5.51 | 5.51 | 5.51 | 5.51 | 5.51 | 5.51 | 5.51
Roseburg LFG | MW | 0 | 0 | 0 | 0 | 0 | 0 | 0 | 0 | 0 | 0 | 0 | 0 | 0 | 0 | 0 | 0 | 0 | 0 | 0 | 0 | 0 | 0 | 0 | 0
Roseville (1) | MW | 21.15 | 21.15 | 21.15 | 21.15 | 21.15 | 21.15 | 21.15 | 21.15 | 21.15 | 21.15 | 21.15 | 21.15 | 21.15 | 21.15 | 21.15 | 21.15 | 21.15 | 21.15 | 21.15 | 21.15 | 21.15 | 21.15 | 21.15 | 21.15
Roseville (2) | MW | 21.15 | 21.15 | 21.15 | 21.15 | 21.15 | 21.15 | 21.15 | 21.15 | 21.15 | 21.15 | 21.15 | 21.15 | 21.15 | 21.15 | 21.15 | 21.15 | 21.15 | 21.15 | 21.15 | 21.15 | 21.15 | 21.15 | 21.15 | 21.15
Roseville Energy Park (0001) | MW | 38.85 | 38.85 | 38.85 | 38.85 | 38.85 | 38.85 | 38.85 | 38.85 | 38.85 | 38.85 | 38.85 | 38.85 | 38.85 | 38.85 | 38.85 | 38.85 | 38.85 | 38.85 | 38.85 | 38.85 | 38.85 | 38.85 | 38.85 | 38.85
Roseville Energy Park (0002) | MW | 39.65 | 39.65 | 39.65 | 39.65 | 39.65 | 39.65 | 39.65 | 39.65 | 39.65 | 39.65 | 39.65 | 39.65 | 39.65 | 39.65 | 39.65 | 39.65 | 39.65 | 39.65 | 39.65 | 39.65 | 39.65 | 39.65 | 39.65 | 39.65
Roseville Energy Park (0003) | MW | 73.63 | 73.63 | 73.63 | 73.63 | 73.63 | 73.63 | 73.63 | 73.63 | 73.63 | 73.63 | 73.63 | 73.63 | 73.63 | 73.63 | 73.63 | 73.63 | 73.63 | 73.63 | 73.63 | 73.63 | 73.63 | 73.63 | 73.63 | 73.63
Roseville Solar | MW | 0 | 0 | 0 | 0 | 0 | 0 | 0 | 0.04 | 0.16 | 0.29 | 0.39 | 0.47 | 0.49 | 0.44 | 0.4 | 0.22 | 0.02 | 0 | 0 | 0 | 0 | 0 | 0 | 0
Ross (41) | MW | 0 | 0 | 0 | 0 | 0 | 0 | 0 | 0 | 0 | 112.5 | 0 | 112.5 | 110.49 | 0 | 0 | 0 | 0 | 112.5 | 112.5 | 112.5 | 112.5 | 112.5 | 0 | 0
Ross (42) | MW | 0 | 0 | 0 | 0 | 0 | 0 | 0 | 112.5 | 0 | 112.5 | 112.5 | 0 | 0 | 0 | 0 | 0 | 110.49 | 112.5 | 112.5 | 112.5 | 112.5 | 0 | 0 | 0
Ross (43) | MW | 0 | 0 | 0 | 0 | 0 | 0 | 0 | 0 | 0 | 112.5 | 112.5 | 0 | 0 | 110.49 | 0 | 0 | 112.5 | 112.5 | 112.5 | 112.5 | 112.5 | 0 | 0 | 0
Ross (44) | MW | 0 | 0 | 0 | 0 | 0 | 0 | 110.49 | 0 | 0 | 0 | 112.5 | 112.5 | 0 | 0 | 0 | 0 | 112.5 | 112.5 | 112.5 | 112.5 | 112.5 | 0 | 0 | 0
Round Butte (1) | MW | 0 | 0 | 0 | 0 | 0 | 0 | 0 | 0 | 0 | 0 | 0 | 0 | 0 | 0 | 0 | 0 | 0 | 0 | 0 | 0 | 0 | 0 | 0 | 0
Round Butte (2) | MW | 34.73 | 34.2 | 34.15 | 35.59 | 37.83 | 40.63 | 44.26 | 47.22 | 49.24 | 50.04 | 49.84 | 48.75 | 47.65 | 46.05 | 45.36 | 45.06 | 46.98 | 51.94 | 52.11 | 50.33 | 48.77 | 45.09 | 40.91 | 34.17
Round Butte (3) | MW | 34.73 | 34.2 | 34.15 | 35.59 | 37.83 | 40.63 | 44.26 | 47.22 | 49.24 | 50.04 | 49.84 | 48.75 | 47.65 | 46.05 | 45.36 | 45.06 | 46.98 | 51.94 | 52.11 | 50.33 | 48.77 | 45.09 | 40.91 | 34.17
Roundhouse Wind Energy Project (82059) | MW | 3.97 | 2.36 | 4.59 | 5.21 | 7.32 | 28.64 | 36.83 | 33.11 | 73.41 | 84.44 | 99.32 | 107.63 | 110.48 | 96.72 | 98.58 | 92.88 | 77.5 | 65.72 | 76.63 | 108.13 | 122.39 | 112.1 | 107.76 | 123.26
Roundhouse Wind Energy Project (82060) | MW | 2.53 | 1.5 | 2.92 | 3.32 | 4.66 | 18.25 | 23.46 | 21.09 | 46.77 | 53.8 | 63.28 | 68.57 | 70.39 | 61.62 | 62.81 | 59.17 | 49.38 | 41.87 | 48.82 | 68.89 | 77.97 | 71.42 | 68.65 | 78.53
Roundhouse Wind Energy Project (82061) | MW | 0.74 | 0.44 | 0.85 | 0.97 | 1.36 | 5.31 | 6.83 | 6.14 | 13.62 | 15.66 | 18.42 | 19.96 | 20.49 | 17.94 | 18.29 | 17.23 | 14.38 | 12.19 | 14.21 | 20.06 | 22.7 | 20.79 | 19.99 | 22.86
Roza | MW | 4.18 | 4.18 | 4.18 | 4.18 | 4.18 | 4.18 | 4.18 | 4.18 | 4.18 | 4.18 | 4.18 | 4.18 | 4.18 | 4.18 | 4.18 | 4.18 | 4.18 | 4.18 | 4.18 | 4.18 | 4.18 | 4.18 | 4.18 | 4.18
RPI Fuel Cell LLC | MW | 0.81 | 0.81 | 0.81 | 0.81 | 0.81 | 0.81 | 0.81 | 0.81 | 0.81 | 0.36 | 0.36 | 0.36 | 0.36 | 0.36 | 0.36 | 0.81 | 0.81 | 0.81 | 0.81 | 0.81 | 0.81 | 0.81 | 0.81 | 0.81
Rudy Solar, LLC | MW | 0 | 0 | 0 | 0 | 0 | 0 | 0 | 0.33 | 0.83 | 1.04 | 1.11 | 0 | 1.05 | 1.08 | 0.92 | 0.61 | 0.09 | 0 | 0 | 0 | 0 | 0 | 0 | 0
Rugged Solar LLC | MW | 0 | 0 | 0 | 0 | 0 | 0 | 0.32 | 12.48 | 28 | 0 | 48.08 | 0 | 0 | 0 | 44.32 | 24.64 | 3.68 | 0 | 0 | 0 | 0 | 0 | 0 | 0
Rupert GT 1-2 | MW | 0 | 0 | 0 | 0 | 0 | 0 | 0 | 0 | 0 | 0 | 0 | 0 | 0 | 0 | 0 | 0 | 0 | 0 | 0 | 0 | 0 | 0 | 0 | 0
Rush Creek (1) | MW | 1.58 | 1.57 | 1.57 | 1.57 | 1.57 | 1.58 | 1.59 | 1.6 | 1.6 | 1.6 | 1.6 | 1.6 | 1.6 | 1.6 | 1.6 | 1.6 | 1.6 | 1.63 | 1.63 | 1.62 | 1.62 | 1.62 | 1.61 | 1.6
Rush Creek (2) | MW | 1.47 | 1.47 | 1.46 | 1.46 | 1.47 | 1.48 | 1.49 | 1.49 | 1.49 | 1.5 | 1.5 | 1.49 | 1.49 | 1.49 | 1.49 | 1.49 | 1.5 | 1.52 | 1.51 | 1.51 | 1.51 | 1.51 | 1.5 | 1.49
Rush Creek Wind | MW | 228.6 | 211.8 | 115.2 | 73.2 | 47.4 | 31.2 | 9 | 13.2 | 22.8 | 48.6 | 73.2 | 81.6 | 91.8 | 76.2 | 83.4 | 111 | 79.2 | 52.8 | 38.4 | 59.4 | 201 | 249.6 | 234 | 216
Ruskin 1-3 | MW | 0 | 0 | 0 | 105 | 0 | 105 | 105 | 105 | 105 | 105 | 105 | 0 | 103.5 | 0 | 0 | 0 | 105 | 105 | 105 | 105 | 105 | 0 | 105 | 0
Russell City Energy Center (CTG1) | MW | 185 | 185 | 185 | 185 | 185 | 185 | 185 | 185 | 0 | 0 | 0 | 0 | 0 | 0 | 0 | 185 | 185 | 185 | 185 | 185 | 185 | 185 | 185 | 185
Russell City Energy Center (CTG2) | MW | 185 | 185 | 185 | 185 | 185 | 185 | 185 | 185 | 0 | 0 | 0 | 0 | 0 | 0 | 0 | 185 | 185 | 185 | 185 | 185 | 185 | 185 | 185 | 185
Russell City Energy Center (STG1) | MW | 234.11 | 234.11 | 234.11 | 234.11 | 234.11 | 234.11 | 234.11 | 234.11 | 0 | 0 | 0 | 0 | 0 | 0 | 0 | 234.11 | 234.11 | 234.11 | 234.11 | 234.11 | 234.11 | 234.11 | 234.11 | 234.11
Russell D Smith | MW | 1.98 | 1.98 | 1.98 | 1.98 | 1.98 | 1.98 | 1.98 | 1.98 | 1.98 | 1.98 | 1.98 | 1.98 | 1.98 | 1.98 | 1.98 | 1.98 | 1.98 | 1.98 | 1.98 | 1.98 | 1.98 | 1.98 | 1.98 | 1.98
Rutan (1) | MW | 0 | 0 | 0 | 0 | 0 | 0 | 0 | 0.33 | 0.83 | 1.04 | 1.11 | 1.08 | 0 | 1.08 | 0.92 | 0.61 | 0.09 | 0 | 0 | 0 | 0 | 0 | 0 | 0
Rutan (2) | MW | 0 | 0 | 0 | 0 | 0 | 0 | 0 | 0.33 | 0.83 | 1.04 | 1.11 | 1.08 | 1.05 | 1.08 | 0.92 | 0.61 | 0.09 | 0 | 0 | 0 | 0 | 0 | 0 | 0
Rutan (3) | MW | 0 | 0 | 0 | 0 | 0 | 0 | 0 | 0.22 | 0.55 | 0.69 | 0 | 0 | 0.7 | 0 | 0.61 | 0.41 | 0.06 | 0 | 0 | 0 | 0 | 0 | 0 | 0
Rutherford Creek 1 | MW | 0 | 0 | 0 | 0 | 0 | 0 | 0 | 0 | 0 | 0 | 0 | 0 | 0 | 0 | 0 | 0 | 0 | 0 | 0 | 0 | 0 | 0 | 0 | 0
Rutherford Creek 2 | MW | 13.48 | 13.38 | 14.17 | 14.23 | 14.5 | 15.15 | 16.23 | 17.6 | 18.25 | 18.43 | 18.52 | 18.48 | 18.33 | 18.22 | 18.11 | 18.3 | 19.17 | 19.88 | 19.34 | 18.81 | 18.31 | 16.08 | 15.13 | 14.44
Ruxton Park | MW | 0.24 | 0.24 | 0.24 | 0.24 | 0.24 | 0.24 | 0.24 | 0.24 | 0.24 | 0.24 | 0.24 | 0.24 | 0.24 | 0.24 | 0.24 | 0.24 | 0.24 | 0.24 | 0.24 | 0.24 | 0.24 | 0.24 | 0.24 | 0.24
RV CSU Power II LLC | MW | 0 | 0 | 0 | 0 | 0 | 0 | 0 | 0.34 | 1.8 | 1.97 | 2.31 | 2.07 | 2.06 | 1.94 | 1.76 | 1.2 | 0.49 | 0 | 0 | 0 | 0 | 0 | 0 | 0
RV CSU Power LLC | MW | 0 | 0 | 0 | 0 | 0 | 0 | 0 | 0.21 | 1.14 | 1.25 | 1.46 | 1.31 | 1.3 | 1.23 | 1.11 | 0.76 | 0.31 | 0 | 0 | 0 | 0 | 0 | 0 | 0
Ryan (RYA1) | MW | 5.05 | 5.05 | 5.05 | 5.05 | 5.05 | 5.05 | 5.05 | 5.05 | 5.05 | 5.05 | 5.05 | 5.05 | 5.05 | 5.05 | 5.05 | 5.05 | 5.05 | 5.05 | 5.05 | 5.05 | 5.05 | 5.05 | 5.05 | 5.05
Ryan (RYA2) | MW | 6.06 | 6.06 | 6.06 | 6.06 | 6.06 | 6.06 | 6.06 | 6.06 | 6.06 | 6.06 | 6.06 | 6.06 | 6.06 | 6.06 | 6.06 | 6.06 | 6.06 | 6.06 | 6.06 | 6.06 | 6.06 | 6.06 | 6.06 | 6.06
Ryan (RYA3) | MW | 6.06 | 6.06 | 6.06 | 6.06 | 6.06 | 6.06 | 6.06 | 6.06 | 6.06 | 6.06 | 6.06 | 6.06 | 6.06 | 6.06 | 6.06 | 6.06 | 6.06 | 6.06 | 6.06 | 6.06 | 6.06 | 6.06 | 6.06 | 6.06
Ryan (RYA4) | MW | 6.06 | 6.06 | 6.06 | 6.06 | 6.06 | 6.06 | 6.06 | 6.06 | 6.06 | 6.06 | 6.06 | 6.06 | 6.06 | 6.06 | 6.06 | 6.06 | 6.06 | 6.06 | 6.06 | 6.06 | 6.06 | 6.06 | 6.06 | 6.06
Ryan (RYA5) | MW | 5.81 | 5.81 | 5.81 | 5.81 | 5.81 | 5.81 | 5.81 | 5.81 | 5.81 | 5.81 | 5.81 | 5.81 | 5.81 | 5.81 | 5.81 | 5.81 | 5.81 | 5.81 | 5.81 | 5.81 | 5.81 | 5.81 | 5.81 | 5.81
Ryan (RYA6) | MW | 5.81 | 5.81 | 5.81 | 5.81 | 5.81 | 5.81 | 5.81 | 5.81 | 5.81 | 5.81 | 5.81 | 5.81 | 5.81 | 5.81 | 5.81 | 5.81 | 5.81 | 5.81 | 5.81 | 5.81 | 5.81 | 5.81 | 5.81 | 5.81
Ryegrass Windfarm | MW | 2.25 | 2.76 | 2.99 | 3.7 | 4.81 | 3.24 | 2.44 | 1.36 | 2.05 | 3.31 | 3.98 | 4.44 | 3.98 | 4.23 | 3.91 | 3.17 | 1.66 | 1.06 | 0.99 | 1.33 | 1.7 | 2.02 | 1.61 | 1.08
S E Hazelton A (GEN1) | MW | 1.29 | 1.29 | 1.29 | 1.29 | 1.29 | 1.29 | 1.29 | 1.29 | 1.29 | 1.29 | 1.29 | 1.29 | 1.29 | 1.29 | 1.29 | 1.29 | 1.29 | 1.29 | 1.29 | 1.29 | 1.29 | 1.29 | 1.29 | 1.29
S E Hazelton A (GEN2) | MW | 1.29 | 1.29 | 1.29 | 1.29 | 1.29 | 1.29 | 1.29 | 1.29 | 1.29 | 1.29 | 1.29 | 1.29 | 1.29 | 1.29 | 1.29 | 1.29 | 1.29 | 1.29 | 1.29 | 1.29 | 1.29 | 1.29 | 1.29 | 1.29
S E Hazelton A (GEN3) | MW | 1.29 | 1.29 | 1.29 | 1.29 | 1.29 | 1.29 | 1.29 | 1.29 | 1.29 | 1.29 | 1.29 | 1.29 | 1.29 | 1.29 | 1.29 | 1.29 | 1.29 | 1.29 | 1.29 | 1.29 | 1.29 | 1.29 | 1.29 | 1.29
S Slocan 1-3 | MW | 0 | 0 | 0 | 0 | 0 | 57 | 57 | 57 | 57 | 57 | 0 | 0 | 57 | 0 | 56.19 | 0 | 57 | 57 | 57 | 57 | 57 | 57 | 57 | 0
Sacramento (SMUD) | MW | 0 | 0 | 0 | 0 | 0 | 0 | 0 | 0.04 | 0.39 | 0.62 | 0.66 | 0.79 | 0.72 | 0.72 | 0.66 | 0.5 | 0.12 | 0 | 0 | 0 | 0 | 0 | 0 | 0
Sacramento Fairbain Water Treatment Plant | MW | 0 | 0 | 0 | 0 | 0 | 0 | 0 | 0 | 0.06 | 0.14 | 0.21 | 0.19 | 0.23 | 0.15 | 0.17 | 0.17 | 0.02 | 0 | 0 | 0 | 0 | 0 | 0 | 0
Sacramento Regional County Sanitation PV | MW | 0 | 0 | 0 | 0 | 0 | 0 | 0 | 0.01 | 0.2 | 0.48 | 0.74 | 0.68 | 0.81 | 0.51 | 0.61 | 0.58 | 0.07 | 0 | 0 | 0 | 0 | 0 | 0 | 0
Sacramento Soleil LLC | MW | 0 | 0 | 0 | 0 | 0 | 0 | 0 | 0 | 0.06 | 0.14 | 0.21 | 0.19 | 0.23 | 0.15 | 0.17 | 0.17 | 0.02 | 0 | 0 | 0 | 0 | 0 | 0 | 0
Saddle Hills (SDH1) | MW | 10 | 10 | 10 | 10 | 10 | 10 | 10 | 10 | 10 | 10 | 10 | 10 | 10 | 10 | 10 | 10 | 10 | 10 | 10 | 10 | 10 | 10 | 10 | 10
Saddle Mountain Solar I | MW | 0 | 0 | 0 | 0 | 0 | 0 | 0 | 1.13 | 8.7 | 10.83 | 11.88 | 12.12 | 10.68 | 10.92 | 11.19 | 10.74 | 6.14 | 0.38 | 0 | 0 | 0 | 0 | 0 | 0
Sage Solar I-III | MW | 0 | 0 | 0 | 0 | 0 | 0 | 0 | 0.06 | 3 | 15.09 | 22.29 | 20.56 | 22.64 | 16.7 | 16.82 | 14.4 | 3.86 | 0 | 0 | 0 | 0 | 0 | 0 | 0
Sagebrush Power Partners | MW | 8.86 | 7.75 | 7.25 | 7.55 | 6.75 | 3.93 | 4.03 | 4.03 | 4.03 | 3.93 | 5.34 | 7.75 | 6.95 | 3.93 | 3.93 | 3.93 | 7.45 | 6.85 | 3.93 | 3.93 | 4.13 | 4.03 | 4.03 | 4.03
Saguaro (GE1) | MW | 72.13 | 72.13 | 72.13 | 72.13 | 72.13 | 72.13 | 72.13 | 72.13 | 72.13 | 0 | 0 | 0 | 0 | 0 | 0 | 0 | 72.13 | 72.13 | 72.13 | 72.13 | 72.13 | 72.13 | 72.13 | 72.13
Saguaro (GT1) | MW | 0 | 0 | 0 | 0 | 0 | 0 | 0 | 0 | 0 | 0 | 0 | 0 | 0 | 0 | 0 | 0 | 0 | 0 | 0 | 0 | 0 | 0 | 0 | 0
Saguaro (GT2) | MW | 56.36 | 56.36 | 56.36 | 56.36 | 56.36 | 56.36 | 56.36 | 56.36 | 56.36 | 0 | 0 | 0 | 0 | 0 | 0 | 0 | 56.36 | 56.36 | 56.36 | 56.36 | 56.36 | 56.36 | 56.36 | 56.36
Saguaro Power (CTG1) | MW | 11.4 | 11.4 | 11.4 | 11.4 | 11.4 | 34.28 | 34.28 | 34.28 | 34.28 | 25.7 | 25.7 | 25.7 | 34.28 | 25.7 | 25.7 | 25.7 | 34.28 | 25.7 | 34.28 | 25.7 | 25.7 | 34.28 | 25.7 | 11.4
Saguaro Power (CTG2) | MW | 11.4 | 11.4 | 11.4 | 11.4 | 11.4 | 25.7 | 25.7 | 25.7 | 25.7 | 34.28 | 34.28 | 34.28 | 25.7 | 34.28 | 34.28 | 34.28 | 25.7 | 34.28 | 25.7 | 34.28 | 34.28 | 25.7 | 34.28 | 11.4
Saguaro Power (STG) | MW | 12.16 | 12.16 | 12.16 | 12.16 | 12.16 | 26.16 | 26.16 | 26.16 | 26.16 | 26.16 | 26.16 | 26.16 | 26.16 | 26.16 | 26.16 | 26.16 | 26.16 | 26.16 | 26.16 | 26.16 | 26.16 | 26.16 | 26.16 | 12.16
Saint Agnes Medical Center (9911) | MW | 0.35 | 0.35 | 0.35 | 0.35 | 0.35 | 0.35 | 0.35 | 0.35 | 0.12 | 0.12 | 0.12 | 0.12 | 0.12 | 0.12 | 0.12 | 0.35 | 0.35 | 0.35 | 0.35 | 0.35 | 0.35 | 0.35 | 0.35 | 0.35
Saint Agnes Medical Center (9929) | MW | 0.35 | 0.35 | 0.35 | 0.35 | 0.35 | 0.35 | 0.35 | 0.35 | 0.12 | 0.12 | 0.12 | 0.12 | 0.12 | 0.12 | 0.12 | 0.35 | 0.35 | 0.35 | 0.35 | 0.35 | 0.35 | 0.35 | 0.35 | 0.35
Saint Johns Health Center | MW | 0.96 | 0.96 | 0.96 | 0.96 | 0.96 | 0.96 | 0.96 | 0.96 | 0.33 | 0.33 | 0.33 | 0.33 | 0.33 | 0.33 | 0.33 | 0.33 | 0.96 | 0.96 | 0.96 | 0.96 | 0.96 | 0.96 | 0.96 | 0.96
Salinas River Cogeneration | MW | 33.57 | 33.57 | 33.57 | 33.57 | 33.57 | 33.57 | 33.57 | 33.57 | 33.57 | 33.57 | 33.57 | 33.57 | 33.57 | 33.57 | 33.57 | 33.57 | 33.57 | 33.57 | 33.57 | 33.57 | 33.57 | 33.57 | 33.57 | 33.57
Salmon Diesel (1) | MW | 2.47 | 2.47 | 2.47 | 2.47 | 2.47 | 2.47 | 0 | 0 | 0 | 0 | 0 | 0 | 0 | 0 | 0 | 0 | 0 | 0 | 0 | 0 | 0 | 0 | 0 | 0
Salmon Diesel (2) | MW | 2.47 | 2.47 | 2.47 | 2.47 | 2.47 | 2.47 | 2.47 | 2.47 | 2.47 | 2.47 | 2.47 | 2.47 | 2.47 | 2.47 | 2.47 | 2.47 | 2.47 | 2.47 | 2.47 | 2.47 | 2.47 | 2.47 | 2.47 | 2.47
Salmon Falls Wind Park | MW | 6.91 | 6.13 | 8.46 | 10.73 | 11.97 | 11 | 10.73 | 9.89 | 11.97 | 10.9 | 11.17 | 11.59 | 12.92 | 13.15 | 11.47 | 10.54 | 11.99 | 9.37 | 7.35 | 7.18 | 7.14 | 6.13 | 4.14 | 2.94
Salt Lake Energy Systems (Unit1) | MW | 0.73 | 0.73 | 0.73 | 0.73 | 0.73 | 0.73 | 0.73 | 0.73 | 0.73 | 0.73 | 0.73 | 0.73 | 0.73 | 0.73 | 0.73 | 0.73 | 0.73 | 0.73 | 0.73 | 0.73 | 0.73 | 0.73 | 0.73 | 0.73
Salt Lake Energy Systems (Unit2) | MW | 0.73 | 0.73 | 0.73 | 0.73 | 0.73 | 0.73 | 0.73 | 0.73 | 0.73 | 0.73 | 0.73 | 0.73 | 0.73 | 0.73 | 0.73 | 0.73 | 0.73 | 0.73 | 0.73 | 0.73 | 0.73 | 0.73 | 0.73 | 0.73
Salt Lake Energy Systems (Unit3) | MW | 1.37 | 1.37 | 1.37 | 1.37 | 1.37 | 1.37 | 1.37 | 1.37 | 1.37 | 1.37 | 1.37 | 1.37 | 1.37 | 1.37 | 1.37 | 1.37 | 1.37 | 1.37 | 1.37 | 1.37 | 1.37 | 1.37 | 1.37 | 1.37
Salt Palace Solar Gen Plant (1) | MW | 0 | 0 | 0 | 0 | 0 | 0 | 0 | 0 | 0.06 | 0.29 | 0.35 | 0.29 | 0.31 | 0.24 | 0.27 | 0.29 | 0.11 | 0 | 0 | 0 | 0 | 0 | 0 | 0
Salt Palace Solar Gen Plant (2) | MW | 0 | 0 | 0 | 0 | 0 | 0 | 0 | 0 | 0.04 | 0.18 | 0.22 | 0.18 | 0.2 | 0.15 | 0.17 | 0.18 | 0.07 | 0 | 0 | 0 | 0 | 0 | 0 | 0
Salt Springs (1) | MW | 0 | 0 | 0 | 0 | 0 | 0 | 0 | 0 | 0 | 0 | 0 | 0 | 0 | 0 | 0 | 0 | 11 | 11 | 11 | 11 | 11 | 9.9 | 0 | 0
Salt Springs (2) | MW | 0 | 0 | 0 | 0 | 0 | 0 | 0 | 0 | 0 | 0 | 0 | 0 | 0 | 0 | 0 | 0 | 0 | 33 | 33 | 33 | 33 | 33 | 0 | 29.69
Salton Sea Power Gen Co - Unit 2 (GEN1) | MW | 8.55 | 8.55 | 8.55 | 8.55 | 8.55 | 8.55 | 8.55 | 8.55 | 8.55 | 8.55 | 8.55 | 8.55 | 8.55 | 8.55 | 8.55 | 8.55 | 8.55 | 8.55 | 8.55 | 8.55 | 8.55 | 8.55 | 8.55 | 8.55
Salton Sea Power Gen Co - Unit 2 (GEN2) | MW | 3.42 | 3.42 | 3.42 | 3.42 | 3.42 | 3.42 | 3.42 | 3.42 | 3.42 | 3.42 | 3.42 | 3.42 | 3.42 | 3.42 | 3.42 | 3.42 | 3.42 | 3.42 | 3.42 | 3.42 | 3.42 | 3.42 | 3.42 | 3.42
Salton Sea Power Gen Co - Unit 2 (GEN3) | MW | 1.8 | 1.8 | 1.8 | 1.8 | 1.8 | 1.8 | 1.8 | 1.8 | 1.8 | 1.8 | 1.8 | 1.8 | 1.8 | 1.8 | 1.8 | 1.8 | 1.8 | 1.8 | 1.8 | 1.8 | 1.8 | 1.8 | 1.8 | 1.8
Salton Sea Power Gen Co - Unit 3 | MW | 40.61 | 40.61 | 40.61 | 40.61 | 40.61 | 40.61 | 40.61 | 40.61 | 40.61 | 40.61 | 40.61 | 40.61 | 40.61 | 40.61 | 40.61 | 40.61 | 40.61 | 40.61 | 0 | 0 | 0 | 0 | 0 | 0
Salton Sea Power Gen Co - Unit 4 | MW | 37.62 | 37.62 | 37.62 | 37.62 | 37.62 | 37.62 | 37.62 | 37.62 | 37.62 | 37.62 | 37.62 | 37.62 | 37.62 | 37.62 | 37.62 | 37.62 | 37.62 | 37.62 | 37.62 | 37.62 | 37.62 | 37.62 | 37.62 | 37.62
Salton Sea Power Gen Co Unit 1 | MW | 0 | 0 | 0 | 0 | 0 | 0 | 0 | 0 | 0 | 0 | 0 | 0 | 0 | 0 | 0 | 0 | 0 | 8.55 | 8.55 | 8.55 | 8.55 | 8.55 | 8.55 | 8.55
Salton Sea Power LLC - Unit 5 | MW | 0 | 0 | 0 | 0 | 0 | 0 | 0 | 0 | 0 | 0 | 0 | 0 | 0 | 0 | 0 | 0 | 0 | 0 | 0 | 0 | 0 | 0 | 0 | 0
San Antonio Regional Hospital (2074) | MW | 0.17 | 0.17 | 0.17 | 0.17 | 0.17 | 0.17 | 0.17 | 0.17 | 0.06 | 0.06 | 0.06 | 0.06 | 0.06 | 0.06 | 0.06 | 0.06 | 0.17 | 0.17 | 0.17 | 0.17 | 0.17 | 0.17 | 0.17 | 0.17
San Antonio Regional Hospital (2075) | MW | 0.17 | 0.17 | 0.17 | 0.17 | 0.17 | 0.17 | 0.17 | 0.17 | 0.06 | 0.06 | 0.06 | 0.06 | 0.06 | 0.06 | 0.06 | 0.06 | 0.17 | 0.17 | 0.17 | 0.17 | 0.17 | 0.17 | 0.17 | 0.17
San Antonio Regional Hospital (2076) | MW | 0 | 0 | 0 | 0 | 0 | 0 | 0 | 0 | 0 | 0 | 0 | 0 | 0 | 0 | 0 | 0.06 | 0.17 | 0.17 | 0.17 | 0.17 | 0.17 | 0.17 | 0.17 | 0.17
San Antonio West Solar Rooftop | MW | 0 | 0 | 0 | 0 | 0 | 0 | 0.02 | 0.52 | 0.91 | 0.98 | 0 | 0 | 1 | 0 | 0.89 | 0.51 | 0.17 | 0 | 0 | 0 | 0 | 0 | 0 | 0
San Dimas | MW | 2.66 | 2.66 | 2.66 | 2.66 | 2.66 | 2.66 | 2.66 | 2.66 | 2.66 | 2.66 | 2.66 | 2.66 | 2.66 | 2.66 | 2.66 | 2.66 | 2.66 | 2.66 | 2.66 | 2.66 | 2.66 | 2.66 | 2.66 | 2.66
San Dimas Wash Generating Station | MW | 0.27 | 0.27 | 0.27 | 0.27 | 0.27 | 0.27 | 0.27 | 0.27 | 0.27 | 0.27 | 0.27 | 0.27 | 0.27 | 0.27 | 0.27 | 0.27 | 0.27 | 0.27 | 0.27 | 0.27 | 0.27 | 0.27 | 0.27 | 0.27
San Emidio | MW | 7.7 | 7.7 | 7.7 | 7.7 | 7.7 | 7.7 | 7.7 | 7.7 | 7.7 | 7.7 | 7.7 | 7.7 | 7.7 | 7.7 | 7.7 | 7.7 | 7.7 | 7.7 | 7.7 | 7.7 | 7.7 | 7.7 | 7.7 | 7.7
San Fernando (1) | MW | 0.58 | 0.58 | 0.58 | 0.58 | 0.58 | 0.58 | 0.58 | 0.58 | 0.58 | 0.58 | 0.58 | 0.58 | 0.58 | 0.58 | 0.58 | 0.58 | 0.58 | 0.58 | 0.58 | 0.58 | 0.58 | 0.58 | 0.58 | 0.58
San Fernando (2) | MW | 0.53 | 0.53 | 0.53 | 0.53 | 0.53 | 0.53 | 0.53 | 0.53 | 0.53 | 0.53 | 0.53 | 0.53 | 0.53 | 0.53 | 0.53 | 0.53 | 0.53 | 0.53 | 0.53 | 0.53 | 0.53 | 0.53 | 0.53 | 0.53
San Francisquito 1 (1A) | MW | 4.18 | 4.04 | 3.93 | 3.88 | 4.01 | 4.2 | 4.52 | 4.52 | 4.63 | 4.7 | 4.74 | 4.69 | 4.65 | 4.61 | 4.55 | 4.64 | 4.86 | 5.44 | 5.51 | 5.34 | 5.27 | 5.15 | 4.94 | 4.66
San Francisquito 1 (3) | MW | 1.93 | 1.87 | 1.82 | 1.79 | 1.85 | 1.94 | 2.09 | 2.09 | 2.14 | 2.17 | 2.19 | 2.17 | 2.15 | 2.13 | 2.1 | 2.15 | 2.25 | 2.51 | 2.55 | 2.47 | 2.44 | 2.38 | 2.28 | 2.16
San Francisquito 1 (4) | MW | 0 | 0 | 0 | 0 | 0 | 0 | 0 | 0 | 0 | 0 | 0 | 0 | 0 | 0 | 0 | 0 | 0 | 0 | 0 | 0 | 0 | 0 | 0 | 0
San Francisquito 1 (6) | MW | 4.12 | 3.99 | 3.88 | 3.82 | 3.95 | 4.14 | 4.45 | 4.46 | 4.57 | 4.64 | 4.68 | 4.62 | 4.59 | 4.54 | 4.48 | 4.58 | 4.79 | 5.36 | 5.44 | 5.26 | 5.2 | 5.07 | 4.87 | 4.6
San Francisquito 2 (1) | MW | 2.86 | 2.77 | 2.69 | 2.65 | 2.74 | 2.88 | 3.09 | 3.09 | 3.17 | 3.22 | 3.24 | 3.21 | 3.18 | 3.15 | 3.11 | 3.18 | 3.32 | 3.72 | 3.77 | 3.65 | 3.6 | 3.52 | 3.38 | 3.19
San Francisquito 2 (2) | MW | 2.05 | 1.98 | 1.93 | 1.9 | 1.97 | 2.06 | 2.22 | 2.22 | 2.27 | 2.31 | 2.33 | 2.3 | 2.28 | 2.26 | 2.23 | 2.28 | 2.38 | 2.67 | 2.71 | 2.62 | 2.59 | 2.52 | 2.42 | 2.29
San Francisquito 2 (3) | MW | 2.84 | 2.75 | 2.67 | 2.63 | 2.72 | 2.86 | 3.07 | 3.07 | 3.15 | 3.19 | 3.22 | 3.19 | 3.16 | 3.13 | 3.09 | 3.15 | 3.3 | 3.69 | 3.75 | 3.63 | 3.58 | 3.5 | 3.36 | 3.17
San Gabriel Hydro Project (U1) | MW | 0.71 | 0.69 | 0.67 | 0.66 | 0.68 | 0.71 | 0.77 | 0.77 | 0.79 | 0.8 | 0.81 | 0.8 | 0.79 | 0.78 | 0.77 | 0.79 | 0.83 | 0.92 | 0.94 | 0.91 | 0.89 | 0.87 | 0.84 | 0.79
San Gabriel Hydro Project (U2) | MW | 0.2 | 0.19 | 0.19 | 0.18 | 0.19 | 0.2 | 0.21 | 0.21 | 0.22 | 0.22 | 0.22 | 0.22 | 0.22 | 0.22 | 0.21 | 0.22 | 0.23 | 0.26 | 0.26 | 0.25 | 0.25 | 0.24 | 0.23 | 0.22
San Gorgonio Farms Wind Farm | MW | 4.4 | 3.94 | 1.55 | 1.61 | 0.96 | 0.03 | 0 | 0.03 | 0 | 0.59 | 1.74 | 1.92 | 1.52 | 0.93 | 0.34 | 0.25 | 0.31 | 0.06 | 0 | 0 | 0.03 | 0.25 | 0.81 | 0.34
San Gorgonio Westwinds II LLC | MW | 6.16 | 5.51 | 2.17 | 2.26 | 1.35 | 0.04 | 0 | 0.04 | 0 | 0.82 | 2.43 | 2.69 | 2.13 | 1.3 | 0.48 | 0.35 | 0.43 | 0.09 | 0 | 0 | 0.04 | 0.35 | 1.13 | 0.48
San Gorgonio Windplant WPP1993 | MW | 37.37 | 42.57 | 29.25 | 12.42 | 5.94 | 3.56 | 2.72 | 6.14 | 9.11 | 12.08 | 13.41 | 13.27 | 11.83 | 9.16 | 7.33 | 6.83 | 5.3 | 4.21 | 4.46 | 4.5 | 2.72 | 2.62 | 2.72 | 3.17
San Isabel Solar, LLC | MW | 0 | 0 | 0 | 0 | 0 | 0 | 0 | 4.83 | 15.66 | 17.7 | 19.68 | 21.63 | 23.52 | 25.14 | 24.12 | 20.46 | 7.83 | 0 | 0 | 0 | 0 | 0 | 0 | 0
San Joaquin 2 | MW | 0.79 | 0.79 | 0.79 | 0.79 | 0.79 | 0.79 | 0.79 | 0.79 | 0.79 | 0.79 | 0.79 | 0.79 | 0.79 | 0.79 | 0.79 | 0.79 | 0.79 | 0.79 | 0.79 | 0.79 | 0.79 | 0.79 | 0.79 | 0.79
San Joaquin 3 | MW | 1.03 | 1.03 | 1.03 | 1.03 | 1.03 | 1.03 | 1.03 | 1.03 | 1.03 | 1.03 | 1.03 | 1.03 | 1.03 | 1.03 | 1.03 | 1.03 | 1.03 | 1.03 | 1.03 | 1.03 | 1.03 | 1.03 | 1.03 | 1.03
San Joaquin Solar (SJ1A) | MW | 0 | 0 | 0 | 0 | 0 | 0 | 0 | 0.65 | 3.03 | 5.37 | 7.18 | 8.68 | 9.07 | 8.21 | 7.44 | 4.01 | 0.35 | 0 | 0 | 0 | 0 | 0 | 0 | 0
San Joaquin Solar (SJ1B) | MW | 0 | 0 | 0 | 0 | 0 | 0 | 0 | 0.05 | 0.25 | 0.44 | 0.58 | 0.7 | 0.74 | 0.67 | 0.6 | 0.33 | 0.03 | 0 | 0 | 0 | 0 | 0 | 0 | 0
San Jose Cogeneration | MW | 0.27 | 0.27 | 0.27 | 0.27 | 0.27 | 0.27 | 0.27 | 0.27 | 0.09 | 0.09 | 0.09 | 0.09 | 0.09 | 0.09 | 0.09 | 0.27 | 0.27 | 0.27 | 0.27 | 0.27 | 0.27 | 0.27 | 0.27 | 0.27
San Juan (1) | MW | 320.96 | 320.96 | 320.96 | 320.96 | 320.96 | 320.96 | 320.96 | 320.96 | 320.96 | 320.96 | 320.96 | 320.96 | 320.96 | 320.96 | 320.96 | 320.96 | 320.96 | 320.96 | 320.96 | 320.96 | 320.96 | 320.96 | 320.96 | 320.96
San Juan (4) | MW | 478.61 | 478.61 | 478.61 | 478.61 | 478.61 | 478.61 | 478.61 | 478.61 | 478.61 | 478.61 | 478.61 | 478.61 | 478.61 | 478.61 | 478.61 | 478.61 | 478.61 | 478.61 | 478.61 | 478.61 | 478.61 | 478.61 | 478.61 | 478.61
San Luis Solar Garden | MW | 0 | 0 | 0 | 0 | 0 | 0 | 0 | 0.05 | 0.38 | 0.59 | 0.85 | 0.85 | 0.86 | 0.75 | 0.57 | 0.31 | 0.08 | 0 | 0 | 0 | 0 | 0 | 0 | 0
San Luis Valley Solar Array | MW | 0 | 0 | 0 | 0 | 0 | 0 | 0 | 0.11 | 0.86 | 1.33 | 1.92 | 1.91 | 1.93 | 1.68 | 1.29 | 0.7 | 0.19 | 0 | 0 | 0 | 0 | 0 | 0 | 0
San Luis Valley Solar Ranch | MW | 0 | 0 | 0 | 0 | 0 | 0 | 0 | 5.64 | 18.27 | 20.65 | 22.96 | 25.24 | 27.44 | 29.33 | 28.14 | 23.87 | 9.14 | 0 | 0 | 0 | 0 | 0 | 0 | 0
San Matias | MW | 13.1 | 12.62 | 7.87 | 4.75 | 3.92 | 4.07 | 4.78 | 3.42 | 2.26 | 1.87 | 2.29 | 1.87 | 1.69 | 1.16 | 0.62 | 0.09 | 0.09 | 1.25 | 1.49 | 0.74 | 1.22 | 1.16 | 1.22 | 1.34
San Miguel I Solar Energy Center | MW | 0 | 0 | 0 | 0 | 0 | 0 | 0 | 0.79 | 3.11 | 5.18 | 6.17 | 6.38 | 5.69 | 5.62 | 5.39 | 3.4 | 0.88 | 0 | 0 | 0 | 0 | 0 | 0 | 0
San Miguel II Solar Energy Center | MW | 0 | 0 | 0 | 0 | 0 | 0 | 0 | 0.79 | 3.11 | 5.18 | 6.17 | 6.38 | 5.69 | 5.62 | 5.39 | 3.4 | 0.88 | 0 | 0 | 0 | 0 | 0 | 0 | 0
San Pablo Raceway | MW | 0 | 0 | 0 | 0 | 0 | 0 | 0.3 | 15 | 39.6 | 54.8 | 65.7 | 70.1 | 0 | 0 | 0 | 19.2 | 4 | 0 | 0 | 0 | 0 | 0 | 0 | 0
Sand Bar Power Plant | MW | 3.59 | 3.27 | 3.08 | 3.11 | 3.24 | 3.46 | 4.47 | 5.11 | 5.4 | 5.44 | 5.53 | 5.26 | 5.06 | 4.98 | 4.89 | 4.94 | 5.09 | 6.71 | 6.69 | 6.69 | 6.22 | 6.34 | 5.47 | 4.45
Sand Drag LLC | MW | 0 | 0 | 0 | 0 | 0 | 0 | 0 | 1.39 | 4.56 | 6.44 | 7.77 | 8.89 | 9.27 | 9.12 | 9.94 | 7.05 | 0.86 | 0 | 0 | 0 | 0 | 0 | 0 | 0
Sand Ranch Windfarm LLC | MW | 0.4 | 0.17 | 0.04 | 0.03 | 0.05 | 0.06 | 0.09 | 0.12 | 0.14 | 0.21 | 0.16 | 0.09 | 0.32 | 0.68 | 1.17 | 1.3 | 0.75 | 0.74 | 0.64 | 0.58 | 0.63 | 0.57 | 0.51 | 0.5
Sandoval Solar Energy Center | MW | 0 | 0 | 0 | 0 | 0 | 0 | 0 | 0.33 | 0.84 | 1.05 | 1.04 | 0.99 | 0.89 | 0.95 | 1.09 | 0.92 | 0.36 | 0 | 0 | 0 | 0 | 0 | 0 | 0
Sandstone Solar | MW | 0 | 0 | 0 | 0 | 0 | 0 | 0 | 3.15 | 24.36 | 30.32 | 33.26 | 33.94 | 29.9 | 30.58 | 31.33 | 30.07 | 17.18 | 1.05 | 0 | 0 | 0 | 0 | 0 | 0
Santa Ana 1 (1) | MW | 0.22 | 0.22 | 0.22 | 0.22 | 0.22 | 0.22 | 0.22 | 0.22 | 0.22 | 0.22 | 0.22 | 0.22 | 0.22 | 0.22 | 0.22 | 0.22 | 0.22 | 0.22 | 0.22 | 0.22 | 0.22 | 0.22 | 0.22 | 0.22
Santa Ana 1 (2) | MW | 0.22 | 0.22 | 0.22 | 0.22 | 0.22 | 0.22 | 0.22 | 0.22 | 0.22 | 0.22 | 0.22 | 0.22 | 0.22 | 0.22 | 0.22 | 0.22 | 0.22 | 0.22 | 0.22 | 0.22 | 0.22 | 0.22 | 0.22 | 0.22
Santa Ana 1 (3) | MW | 0.22 | 0.22 | 0.22 | 0.22 | 0.22 | 0.22 | 0.22 | 0.22 | 0.22 | 0.22 | 0.22 | 0.22 | 0.22 | 0.22 | 0.22 | 0.22 | 0.22 | 0.22 | 0.22 | 0.22 | 0.22 | 0.22 | 0.22 | 0.22
Santa Ana 1 (4) | MW | 0.22 | 0.22 | 0.22 | 0.22 | 0.22 | 0.22 | 0.22 | 0.22 | 0.22 | 0.22 | 0.22 | 0.22 | 0.22 | 0.22 | 0.22 | 0.22 | 0.22 | 0.22 | 0.22 | 0.22 | 0.22 | 0.22 | 0.22 | 0.22
Santa Ana 3 | MW | 0.83 | 0.83 | 0.83 | 0.83 | 0.83 | 0.83 | 0.83 | 0.83 | 0.83 | 0.83 | 0.83 | 0.83 | 0.83 | 0.83 | 0.83 | 0.83 | 0.83 | 0.83 | 0.83 | 0.83 | 0.83 | 0.83 | 0.83 | 0.83
Santa Clara Cogen (1) | MW | 3.19 | 3.19 | 3.19 | 3.19 | 3.19 | 3.19 | 3.19 | 3.19 | 0 | 0 | 0 | 0 | 0 | 0 | 0 | 3.19 | 3.19 | 3.19 | 3.19 | 3.19 | 3.19 | 3.19 | 3.19 | 3.19
Santa Clara Cogen (2) | MW | 3.19 | 3.19 | 3.19 | 3.19 | 3.19 | 3.19 | 3.19 | 3.19 | 0 | 0 | 0 | 0 | 0 | 0 | 0 | 3.19 | 3.19 | 3.19 | 3.19 | 3.19 | 3.19 | 3.19 | 3.19 | 3.19
Santa Cruz Energy | MW | 1.35 | 1.35 | 1.35 | 1.35 | 1.35 | 1.35 | 1.35 | 1.35 | 1.35 | 1.35 | 1.35 | 1.35 | 1.35 | 1.35 | 1.35 | 1.35 | 1.35 | 1.35 | 1.35 | 1.35 | 1.35 | 1.35 | 1.35 | 1.35
Santa Fe Solar Energy Center | MW | 0 | 0 | 0 | 0 | 0 | 0 | 0 | 2.34 | 6.03 | 7.51 | 7.47 | 7.11 | 6.39 | 6.8 | 7.81 | 6.58 | 2.58 | 0 | 0 | 0 | 0 | 0 | 0 | 0
Santa Fe Springs Rooftop Solar BLDG H | MW | 0 | 0 | 0 | 0 | 0 | 0 | 0 | 0.33 | 0.83 | 1.04 | 1.11 | 1.08 | 0 | 1.08 | 0 | 0.61 | 0.09 | 0 | 0 | 0 | 0 | 0 | 0 | 0
Santa Fe Springs Rooftop Solar BLDG M | MW | 0 | 0 | 0 | 0 | 0 | 0 | 0 | 0.4 | 0.99 | 1.25 | 1.33 | 1.3 | 0 | 1.29 | 1.11 | 0.73 | 0.1 | 0 | 0 | 0 | 0 | 0 | 0 | 0
Santa Felicia Dam (UNT1) | MW | 0.05 | 0.04 | 0.04 | 0.04 | 0.04 | 0.05 | 0.06 | 0.06 | 0.07 | 0.07 | 0.07 | 0.07 | 0.06 | 0.06 | 0.06 | 0.06 | 0.07 | 0.08 | 0.08 | 0.08 | 0.07 | 0.07 | 0.07 | 0.06
Santa Felicia Dam (UNT2) | MW | 0.24 | 0.22 | 0.21 | 0.21 | 0.22 | 0.25 | 0.29 | 0.31 | 0.33 | 0.33 | 0.33 | 0.33 | 0.32 | 0.32 | 0.31 | 0.31 | 0.33 | 0.41 | 0.41 | 0.39 | 0.37 | 0.37 | 0.34 | 0.3
Santa Maria LFG Power Plant | MW | 0.9 | 0.9 | 0.9 | 0.9 | 0.9 | 0.9 | 0.9 | 0.9 | 0.9 | 0.9 | 0.9 | 0.9 | 0.9 | 0.9 | 0.9 | 0.9 | 0.9 | 0.9 | 0.9 | 0.9 | 0.9 | 0.9 | 0.9 | 0.9
Santa Rita Jail (SRFC2) | MW | 1.22 | 1.22 | 1.22 | 1.22 | 1.22 | 1.22 | 1.22 | 1.22 | 1.22 | 1.22 | 1.22 | 1.22 | 1.22 | 1.22 | 1.22 | 1.22 | 1.22 | 1.22 | 1.22 | 1.22 | 1.22 | 1.22 | 1.22 | 1.22
Santa Rita Jail (SRPV2) | MW | 0 | 0 | 0 | 0 | 0 | 0 | 0 | 0 | 0.02 | 0.03 | 0.04 | 0.05 | 0.05 | 0.05 | 0.04 | 0.02 | 0 | 0 | 0 | 0 | 0 | 0 | 0 | 0
Santa Rita Jail (SRPV3) | MW | 0 | 0 | 0 | 0 | 0 | 0 | 0 | 0 | 0.02 | 0.03 | 0.04 | 0.05 | 0.05 | 0.05 | 0.04 | 0.02 | 0 | 0 | 0 | 0 | 0 | 0 | 0 | 0
Santa Rita Jail Fuel Cell | MW | 1.22 | 1.22 | 1.22 | 1.22 | 1.22 | 1.22 | 1.22 | 1.22 | 1.22 | 1.22 | 1.22 | 1.22 | 1.22 | 1.22 | 1.22 | 1.22 | 1.22 | 1.22 | 1.22 | 1.22 | 1.22 | 1.22 | 1.22 | 1.22
Santa Rosa Junior College Petaluma Solar | MW | 0 | 0 | 0 | 0 | 0 | 0 | 0 | 0.02 | 0.1 | 0.17 | 0.23 | 0.28 | 0.29 | 0.27 | 0.24 | 0.13 | 0.01 | 0 | 0 | 0 | 0 | 0 | 0 | 0
Santan (ST1) | MW | 94.14 | 94.14 | 94.14 | 94.14 | 94.14 | 94.14 | 94.14 | 94.14 | 94.14 | 94.14 | 94.14 | 94.14 | 94.14 | 94.14 | 94.14 | 94.14 | 94.14 | 94.14 | 94.14 | 94.14 | 94.14 | 94.14 | 94.14 | 94.14
Santan (ST2) | MW | 94.14 | 94.14 | 94.14 | 94.14 | 94.14 | 94.14 | 94.14 | 94.14 | 94.14 | 94.14 | 94.14 | 94.14 | 94.14 | 94.14 | 94.14 | 94.14 | 94.14 | 94.14 | 94.14 | 94.14 | 94.14 | 94.14 | 94.14 | 94.14
Santan (ST3) | MW | 94.14 | 94.14 | 94.14 | 94.14 | 94.14 | 94.14 | 94.14 | 94.14 | 94.14 | 94.14 | 94.14 | 94.14 | 94.14 | 94.14 | 94.14 | 94.14 | 94.14 | 94.14 | 94.14 | 94.14 | 94.14 | 94.14 | 94.14 | 94.14
Santan (ST4) | MW | 94.14 | 94.14 | 94.14 | 94.14 | 94.14 | 94.14 | 94.14 | 94.14 | 94.14 | 94.14 | 94.14 | 94.14 | 94.14 | 94.14 | 94.14 | 94.14 | 94.14 | 94.14 | 94.14 | 94.14 | 94.14 | 94.14 | 94.14 | 94.14
Santan (ST5A) | MW | 157.25 | 157.25 | 157.25 | 157.25 | 157.25 | 157.25 | 157.25 | 157.25 | 157.25 | 157.25 | 157.25 | 157.25 | 157.25 | 157.25 | 157.25 | 157.25 | 157.25 | 157.25 | 157.25 | 157.25 | 157.25 | 157.25 | 157.25 | 157.25
Santan (ST5B) | MW | 157.25 | 157.25 | 157.25 | 157.25 | 157.25 | 157.25 | 157.25 | 157.25 | 157.25 | 157.25 | 157.25 | 157.25 | 157.25 | 157.25 | 157.25 | 157.25 | 157.25 | 157.25 | 157.25 | 157.25 | 157.25 | 157.25 | 157.25 | 157.25
Santan (ST5S) | MW | 264.55 | 264.55 | 0 | 0 | 0 | 0 | 0 | 0 | 0 | 0 | 0 | 0 | 0 | 0 | 0 | 0 | 0 | 0 | 0 | 0 | 0 | 0 | 0 | 0
Santan (ST6A) | MW | 153.55 | 153.55 | 153.55 | 153.55 | 153.55 | 153.55 | 153.55 | 153.55 | 153.55 | 153.55 | 153.55 | 153.55 | 153.55 | 153.55 | 153.55 | 153.55 | 153.55 | 153.55 | 153.55 | 153.55 | 153.55 | 153.55 | 153.55 | 153.55
Santan (ST6S) | MW | 124.88 | 124.88 | 124.88 | 124.88 | 124.88 | 124.88 | 124.88 | 124.88 | 124.88 | 124.88 | 124.88 | 124.88 | 124.88 | 124.88 | 124.88 | 124.88 | 124.88 | 124.88 | 124.88 | 124.88 | 124.88 | 124.88 | 124.88 | 124.88
Santolina Solar Energy Center | MW | 0 | 0 | 0 | 0 | 0 | 0 | 0 | 2.65 | 6.8 | 8.48 | 8.43 | 8.03 | 7.21 | 7.68 | 8.82 | 7.42 | 2.91 | 0 | 0 | 0 | 0 | 0 | 0 | 0
Sargent Canyon Cogeneration | MW | 32.61 | 32.61 | 32.61 | 32.61 | 32.61 | 32.61 | 32.61 | 32.61 | 10.2 | 10.2 | 10.2 | 10.2 | 10.2 | 10.2 | 10.2 | 32.61 | 32.61 | 32.61 | 32.61 | 32.61 | 32.61 | 32.61 | 32.61 | 32.61
Sawtooth Wind Project | MW | 2.2 | 2.69 | 2.91 | 3.61 | 4.68 | 3.16 | 2.37 | 1.32 | 1.99 | 3.23 | 3.88 | 4.32 | 3.88 | 4.12 | 3.81 | 3.09 | 1.61 | 1.03 | 0.96 | 1.3 | 1.66 | 1.97 | 1.57 | 1.05
SC 1 Data Center, Phase 2 (17A) | MW | 2.01 | 2.01 | 2.01 | 2.01 | 2.01 | 2.01 | 2.01 | 2.01 | 0 | 0 | 0 | 0 | 0 | 0 | 0 | 2.01 | 2.01 | 2.01 | 2.01 | 2.01 | 2.01 | 2.01 | 2.01 | 2.01
SC 1 Data Center, Phase 2 (17B) | MW | 2.01 | 2.01 | 2.01 | 2.01 | 2.01 | 2.01 | 2.01 | 2.01 | 0 | 0 | 0 | 0 | 0 | 0 | 0 | 2.01 | 2.01 | 2.01 | 2.01 | 2.01 | 2.01 | 2.01 | 2.01 | 2.01
SC 1 Data Center, Phase 2 (18A) | MW | 2.01 | 2.01 | 2.01 | 2.01 | 2.01 | 2.01 | 2.01 | 2.01 | 0 | 0 | 0 | 0 | 0 | 0 | 0 | 2.01 | 2.01 | 2.01 | 2.01 | 2.01 | 2.01 | 2.01 | 2.01 | 2.01
SC 1 Data Center, Phase 2 (18B) | MW | 0 | 0 | 0 | 0 | 0 | 0 | 0 | 2.01 | 0 | 0 | 0 | 0 | 0 | 0 | 0 | 2.01 | 2.01 | 2.01 | 2.01 | 2.01 | 2.01 | 2.01 | 2.01 | 2.01
SC 1 Data Center, Phase 2 (19A) | MW | 2.01 | 2.01 | 2.01 | 2.01 | 2.01 | 2.01 | 2.01 | 2.01 | 0 | 0 | 0 | 0 | 0 | 0 | 0 | 2.01 | 2.01 | 2.01 | 2.01 | 2.01 | 2.01 | 2.01 | 2.01 | 2.01
SC 1 Data Center, Phase 2 (19B) | MW | 0 | 0 | 0 | 0 | 0 | 0 | 0 | 0 | 0 | 0 | 0 | 0 | 0 | 0 | 0 | 0 | 0 | 0 | 0 | 0 | 0 | 0 | 0 | 0
SC 1 Data Center, Phase 2 (20A) | MW | 0 | 0 | 0 | 0 | 0 | 0 | 0 | 0 | 0 | 0 | 0 | 0 | 0 | 0 | 0 | 0 | 0 | 0 | 0 | 0 | 0 | 0 | 0 | 0
SC 1 Data Center, Phase 2 (20B) | MW | 2.01 | 2.01 | 2.01 | 2.01 | 2.01 | 2.01 | 2.01 | 2.01 | 0 | 0 | 0 | 0 | 0 | 0 | 0 | 2.01 | 2.01 | 2.01 | 2.01 | 2.01 | 2.01 | 2.01 | 2.01 | 2.01
SC 1 Data Center, Phase 2 (21A) | MW | 2.01 | 2.01 | 2.01 | 2.01 | 2.01 | 2.01 | 2.01 | 2.01 | 0 | 0 | 0 | 0 | 0 | 0 | 0 | 2.01 | 2.01 | 2.01 | 2.01 | 2.01 | 2.01 | 2.01 | 2.01 | 2.01
SC 1 Data Center, Phase 2 (21B) | MW | 2.01 | 2.01 | 2.01 | 2.01 | 2.01 | 2.01 | 2.01 | 2.01 | 0 | 0 | 0 | 0 | 0 | 0 | 0 | 2.01 | 2.01 | 2.01 | 2.01 | 2.01 | 2.01 | 2.01 | 2.01 | 2.01
SC 1 Data Center, Phase 2 (22A) | MW | 2.01 | 2.01 | 2.01 | 2.01 | 2.01 | 2.01 | 2.01 | 2.01 | 0 | 0 | 0 | 0 | 0 | 0 | 0 | 2.01 | 2.01 | 2.01 | 2.01 | 2.01 | 2.01 | 2.01 | 2.01 | 2.01
SC 1 Data Center, Phase 2 (22B) | MW | 2.01 | 2.01 | 2.01 | 2.01 | 2.01 | 2.01 | 2.01 | 2.01 | 0 | 0 | 0 | 0 | 0 | 0 | 0 | 2.01 | 2.01 | 2.01 | 2.01 | 2.01 | 2.01 | 2.01 | 2.01 | 2.01
SC 1 Data Center, Phase 2 (EG10B) | MW | 1.66 | 1.66 | 1.66 | 1.66 | 1.66 | 1.66 | 1.66 | 1.66 | 0 | 0 | 0 | 0 | 0 | 0 | 0 | 1.66 | 1.66 | 1.66 | 1.66 | 1.66 | 1.66 | 1.66 | 1.66 | 1.66
SC 1 Data Center, Phase 2 (EG11A) | MW | 1.66 | 1.66 | 1.66 | 1.66 | 1.66 | 1.66 | 1.66 | 1.66 | 0 | 0 | 0 | 0 | 0 | 0 | 0 | 1.66 | 1.66 | 1.66 | 1.66 | 1.66 | 1.66 | 1.66 | 1.66 | 1.66
SC 1 Data Center, Phase 2 (EG11B) | MW | 1.66 | 1.66 | 1.66 | 1.66 | 1.66 | 1.66 | 1.66 | 1.66 | 0 | 0 | 0 | 0 | 0 | 0 | 0 | 1.66 | 1.66 | 1.66 | 1.66 | 1.66 | 1.66 | 1.66 | 1.66 | 1.66
SC 1 Data Center, Phase 2 (EG12A) | MW | 1.66 | 1.66 | 1.66 | 1.66 | 1.66 | 1.66 | 1.66 | 1.66 | 0 | 0 | 0 | 0 | 0 | 0 | 0 | 1.66 | 1.66 | 1.66 | 1.66 | 1.66 | 1.66 | 1.66 | 1.66 | 1.66
SC 1 Data Center, Phase 2 (EG12B) | MW | 1.66 | 1.66 | 1.66 | 1.66 | 1.66 | 1.66 | 1.66 | 1.66 | 0 | 0 | 0 | 0 | 0 | 0 | 0 | 1.66 | 1.66 | 1.66 | 1.66 | 1.66 | 1.66 | 1.66 | 1.66 | 1.66
SC 1 Data Center, Phase 2 (EG13A) | MW | 1.66 | 1.66 | 1.66 | 1.66 | 1.66 | 1.66 | 1.66 | 1.66 | 0 | 0 | 0 | 0 | 0 | 0 | 0 | 1.66 | 1.66 | 1.66 | 1.66 | 1.66 | 1.66 | 1.66 | 1.66 | 1.66
SC 1 Data Center, Phase 2 (EG14A) | MW | 1.66 | 1.66 | 1.66 | 1.66 | 1.66 | 1.66 | 1.66 | 1.66 | 0 | 0 | 0 | 0 | 0 | 0 | 0 | 1.66 | 1.66 | 0 | 0 | 0 | 0 | 0 | 0 | 0
SC 1 Data Center, Phase 2 (EG15A) | MW | 1.66 | 1.66 | 1.66 | 1.66 | 1.66 | 1.66 | 1.66 | 1.66 | 0 | 0 | 0 | 0 | 0 | 0 | 0 | 1.66 | 1.66 | 1.66 | 1.66 | 1.66 | 1.66 | 1.66 | 1.66 | 1.66
SC 1 Data Center, Phase 2 (EG15B) | MW | 1.66 | 1.66 | 1.66 | 1.66 | 1.66 | 1.66 | 1.66 | 1.66 | 0 | 0 | 0 | 0 | 0 | 0 | 0 | 1.66 | 1.66 | 1.66 | 1.66 | 1.66 | 1.66 | 1.66 | 1.66 | 1.66
SC 1 Data Center, Phase 2 (EG16A) | MW | 0 | 0 | 0 | 0 | 0 | 0 | 0 | 0 | 0 | 0 | 0 | 0 | 0 | 0 | 0 | 0 | 0 | 0 | 0 | 0 | 0 | 0 | 0 | 0
SC 1 Data Center, Phase 2 (EG16B) | MW | 1.66 | 1.66 | 1.66 | 1.66 | 1.66 | 1.66 | 1.66 | 1.66 | 0 | 0 | 0 | 0 | 0 | 0 | 0 | 1.66 | 1.66 | 1.66 | 1.66 | 1.66 | 1.66 | 1.66 | 1.66 | 1.66
SC 1 Data Center, Phase 2 (EG1A) | MW | 1.57 | 1.57 | 1.57 | 1.57 | 1.57 | 1.57 | 1.57 | 1.57 | 0 | 0 | 0 | 0 | 0 | 0 | 0 | 1.57 | 1.57 | 1.57 | 1.57 | 1.57 | 1.57 | 1.57 | 1.57 | 1.57
SC 1 Data Center, Phase 2 (EG1B) | MW | 1.57 | 1.57 | 1.57 | 1.57 | 1.57 | 1.57 | 1.57 | 1.57 | 0 | 0 | 0 | 0 | 0 | 0 | 0 | 1.57 | 1.57 | 1.57 | 1.57 | 1.57 | 1.57 | 1.57 | 1.57 | 1.57
SC 1 Data Center, Phase 2 (EG2A) | MW | 1.57 | 1.57 | 1.57 | 1.57 | 1.57 | 1.57 | 1.57 | 1.57 | 0 | 0 | 0 | 0 | 0 | 0 | 0 | 1.57 | 1.57 | 1.57 | 1.57 | 1.57 | 1.57 | 1.57 | 1.57 | 1.57
SC 1 Data Center, Phase 2 (EG2B) | MW | 1.57 | 1.57 | 1.57 | 1.57 | 1.57 | 1.57 | 1.57 | 1.57 | 0 | 0 | 0 | 0 | 0 | 0 | 0 | 1.57 | 1.57 | 1.57 | 1.57 | 1.57 | 1.57 | 1.57 | 1.57 | 1.57
SC 1 Data Center, Phase 2 (EG3A) | MW | 1.57 | 1.57 | 1.57 | 1.57 | 1.57 | 1.57 | 1.57 | 1.57 | 0 | 0 | 0 | 0 | 0 | 0 | 0 | 1.57 | 1.57 | 1.57 | 1.57 | 1.57 | 1.57 | 1.57 | 1.57 | 1.57
SC 1 Data Center, Phase 2 (EG3B) | MW | 1.57 | 1.57 | 1.57 | 1.57 | 1.57 | 1.57 | 1.57 | 1.57 | 0 | 0 | 0 | 0 | 0 | 0 | 0 | 1.57 | 1.57 | 1.57 | 1.57 | 1.57 | 1.57 | 1.57 | 1.57 | 1.57
SC 1 Data Center, Phase 2 (EG4A) | MW | 1.57 | 1.57 | 1.57 | 1.57 | 1.57 | 1.57 | 1.57 | 1.57 | 0 | 0 | 0 | 0 | 0 | 0 | 0 | 1.57 | 1.57 | 1.57 | 1.57 | 1.57 | 1.57 | 1.57 | 1.57 | 1.57
SC 1 Data Center, Phase 2 (EG4B) | MW | 1.57 | 1.57 | 1.57 | 1.57 | 1.57 | 1.57 | 1.57 | 1.57 | 0 | 0 | 0 | 0 | 0 | 0 | 0 | 1.57 | 1.57 | 1.57 | 1.57 | 1.57 | 1.57 | 1.57 | 1.57 | 1.57
SC 1 Data Center, Phase 2 (EG5A) | MW | 1.57 | 1.57 | 1.57 | 1.57 | 1.57 | 1.57 | 1.57 | 1.57 | 0 | 0 | 0 | 0 | 0 | 0 | 0 | 1.57 | 1.57 | 1.57 | 1.57 | 1.57 | 1.57 | 1.57 | 1.57 | 1.57
SC 1 Data Center, Phase 2 (EG5B) | MW | 1.57 | 1.57 | 1.57 | 1.57 | 1.57 | 1.57 | 1.57 | 1.57 | 0 | 0 | 0 | 0 | 0 | 0 | 0 | 1.57 | 1.57 | 1.57 | 1.57 | 1.57 | 1.57 | 1.57 | 1.57 | 1.57
SC 1 Data Center, Phase 2 (EG6A) | MW | 0 | 0 | 0 | 0 | 0 | 0 | 0 | 0 | 0 | 0 | 0 | 0 | 0 | 0 | 0 | 0 | 0 | 0 | 0 | 0 | 0 | 0 | 0 | 0
SC 1 Data Center, Phase 2 (EG6B) | MW | 1.57 | 1.57 | 1.57 | 1.57 | 1.57 | 1.57 | 1.57 | 1.57 | 0 | 0 | 0 | 0 | 0 | 0 | 0 | 1.57 | 1.57 | 1.57 | 1.57 | 1.57 | 1.57 | 1.57 | 1.57 | 1.57
SC 1 Data Center, Phase 2 (EG7A) | MW | 1.57 | 1.57 | 1.57 | 1.57 | 1.57 | 1.57 | 1.57 | 1.57 | 0 | 0 | 0 | 0 | 0 | 0 | 0 | 1.57 | 1.57 | 1.57 | 1.57 | 1.57 | 1.57 | 1.57 | 1.57 | 1.57
SC 1 Data Center, Phase 2 (EG7B) | MW | 1.57 | 1.57 | 1.57 | 1.57 | 1.57 | 1.57 | 1.57 | 1.57 | 0 | 0 | 0 | 0 | 0 | 0 | 0 | 1.57 | 1.57 | 1.57 | 1.57 | 1.57 | 1.57 | 1.57 | 1.57 | 1.57
SC 1 Data Center, Phase 2 (EG8A) | MW | 1.57 | 1.57 | 1.57 | 1.57 | 1.57 | 1.57 | 1.57 | 1.57 | 0 | 0 | 0 | 0 | 0 | 0 | 0 | 1.57 | 1.57 | 1.57 | 1.57 | 1.57 | 1.57 | 1.57 | 1.57 | 1.57
SC 1 Data Center, Phase 2 (EG8B) | MW | 1.57 | 1.57 | 1.57 | 1.57 | 1.57 | 1.57 | 1.57 | 1.57 | 0 | 0 | 0 | 0 | 0 | 0 | 0 | 1.57 | 1.57 | 1.57 | 1.57 | 1.57 | 1.57 | 1.57 | 1.57 | 1.57
SC 1 Data Center, Phase 2 (EG9A) | MW | 1.66 | 1.66 | 1.66 | 1.66 | 1.66 | 1.66 | 1.66 | 1.66 | 0 | 0 | 0 | 0 | 0 | 0 | 0 | 0 | 0 | 0 | 0 | 0 | 0 | 0 | 0 | 0
SC 1 Data Center, Phase 2 (EG9B) | MW | 1.66 | 1.66 | 1.66 | 1.66 | 1.66 | 1.66 | 1.66 | 1.66 | 0 | 0 | 0 | 0 | 0 | 0 | 0 | 1.66 | 1.66 | 1.66 | 1.66 | 1.66 | 1.66 | 1.66 | 1.66 | 1.66
SCA Cogen 2 (CCST) | MW | 34.86 | 34.86 | 34.86 | 34.86 | 34.86 | 34.86 | 34.86 | 34.86 | 34.86 | 34.86 | 34.86 | 34.86 | 34.86 | 34.86 | 34.86 | 34.86 | 34.86 | 34.86 | 34.86 | 34.86 | 34.86 | 34.86 | 34.86 | 34.86
SCA Cogen 2 (CT1A) | MW | 44.13 | 44.13 | 44.13 | 44.13 | 44.13 | 44.13 | 44.13 | 44.13 | 44.13 | 44.13 | 44.13 | 44.13 | 44.13 | 44.13 | 44.13 | 44.13 | 44.13 | 44.13 | 44.13 | 44.13 | 44.13 | 44.13 | 44.13 | 44.13
SCA Cogen 2 (CT1B) | MW | 45.03 | 45.03 | 45.03 | 45.03 | 45.03 | 45.03 | 45.03 | 45.03 | 45.03 | 45.03 | 45.03 | 45.03 | 45.03 | 45.03 | 45.03 | 45.03 | 45.03 | 45.03 | 45.03 | 45.03 | 45.03 | 45.03 | 45.03 | 45.03
SCA Cogen 2 (CT1C) | MW | 43.09 | 43.09 | 43.09 | 43.09 | 43.09 | 43.09 | 43.09 | 43.09 | 43.09 | 43.09 | 43.09 | 43.09 | 43.09 | 43.09 | 43.09 | 43.09 | 43.09 | 43.09 | 43.09 | 43.09 | 43.09 | 43.09 | 43.09 | 43.09
SCADSNV_Solar_1Axis | MW | 0 | 0 | 0 | 0 | 0 | 0 | 8.36 | 208.88 | 396.58 | 419.98 | 0 | 447.83 | 0 | 432.23 | 388.23 | 248.98 | 20.61 | 0 | 0 | 0 | 0 | 0 | 0 | 0
SCADSNV_Solar_Fixed | MW | 0 | 0 | 0 | 0 | 0 | 0 | 0.56 | 31.81 | 87.23 | 118.85 | 149.73 | 153.45 | 0 | 126.67 | 0 | 41.85 | 2.05 | 0 | 0 | 0 | 0 | 0 | 0 | 0
Scattergood (4) | MW | 178.3 | 178.3 | 178.3 | 178.3 | 178.3 | 178.3 | 178.3 | 178.3 | 178.3 | 178.3 | 178.3 | 178.3 | 178.3 | 178.3 | 178.3 | 178.3 | 178.3 | 178.3 | 178.3 | 178.3 | 178.3 | 178.3 | 178.3 | 178.3
Scattergood (5) | MW | 96.51 | 96.51 | 96.51 | 96.51 | 96.51 | 96.51 | 96.51 | 96.51 | 96.51 | 96.51 | 96.51 | 96.51 | 96.51 | 96.51 | 96.51 | 96.51 | 96.51 | 96.51 | 96.51 | 96.51 | 96.51 | 96.51 | 96.51 | 96.51
Scattergood (6) | MW | 0 | 0 | 0 | 0 | 0 | 0 | 0 | 0 | 0 | 0 | 0 | 0 | 0 | 0 | 0 | 0 | 0 | 0 | 0 | 0 | 0 | 0 | 0 | 0
Scattergood (7) | MW | 89.15 | 89.15 | 89.15 | 89.15 | 89.15 | 89.15 | 89.15 | 89.15 | 89.15 | 89.15 | 89.15 | 89.15 | 89.15 | 89.15 | 89.15 | 89.15 | 89.15 | 89.15 | 89.15 | 89.15 | 89.15 | 89.15 | 89.15 | 89.15
SCCCD - Clovis Community College | MW | 0 | 0 | 0 | 0 | 0 | 0 | 0 | 0.05 | 0.21 | 0.38 | 0.5 | 0.61 | 0.64 | 0.58 | 0.52 | 0.28 | 0.02 | 0 | 0 | 0 | 0 | 0 | 0 | 0
SCCCD - Fresno Community College | MW | 0 | 0 | 0 | 0 | 0 | 0 | 0 | 0.08 | 0.36 | 0.64 | 0.85 | 1.03 | 1.08 | 0.98 | 0.88 | 0.48 | 0.04 | 0 | 0 | 0 | 0 | 0 | 0 | 0
SCDA Solar 1 | MW | 0 | 0 | 0 | 0 | 0 | 0 | 0 | 0.02 | 0.38 | 0.9 | 1.39 | 1.26 | 1.5 | 0.96 | 1.13 | 0.82 | 0.08 | 0 | 0 | 0 | 0 | 0 | 0 | 0
SCE 11.5 GW Solar | MW | 0 | 0 | 0 | 0 | 0 | 0 | 20.34 | 707.95 | 1230.78 | 1334.53 | 0 | 0 | 1354.88 | 1330.46 | 1200.27 | 693.71 | 231.92 | 0 | 0 | 0 | 0 | 0 | 0 | 0
SCE 11.5 GW Wind | MW | 4.32 | 4.17 | 2.6 | 1.57 | 1.29 | 1.34 | 1.58 | 1.13 | 0.74 | 0.62 | 0 | 0.62 | 0 | 0 | 0 | 0.03 | 0.03 | 0.41 | 0.49 | 0.25 | 0.4 | 0.38 | 0.4 | 0.44
SCE 11.5GW Geothermal | MW | 290 | 290 | 290 | 290 | 290 | 290 | 290 | 290 | 290 | 0 | 0 | 0 | 0 | 0 | 0 | 290 | 290 | 290 | 290 | 290 | 290 | 290 | 290 | 290
SCE_PSH | MW | 0 | 0 | 0 | 0 | 0 | 0 | 1.41 | 0 | 0 | 0 | 0 | 0 | 0 | 0 | 0 | 0 | 0 | 2.81 | 0 | 0 | 0 | 0 | 0 | 0
SCE-Snowline-Duncan Road (North) | MW | 0 | 0 | 0 | 0 | 0 | 0 | 0 | 0.33 | 0.83 | 1.04 | 1.11 | 1.08 | 0 | 1.08 | 0.92 | 0.61 | 0.09 | 0 | 0 | 0 | 0 | 0 | 0 | 0
SCE-Snowline-Duncan Road (South) | MW | 0 | 0 | 0 | 0 | 0 | 0 | 0 | 0.22 | 0.55 | 0.69 | 0.74 | 0.72 | 0 | 0.72 | 0.61 | 0.41 | 0.06 | 0 | 0 | 0 | 0 | 0 | 0 | 0
SCE-Snowline-White Rd (Central) | MW | 0 | 0 | 0 | 0 | 0 | 0 | 0 | 0.33 | 0.83 | 1.04 | 1.11 | 1.08 | 0 | 1.08 | 0.92 | 0.61 | 0.09 | 0 | 0 | 0 | 0 | 0 | 0 | 0
SCE-Snowline-White Road (North) | MW | 0 | 0 | 0 | 0 | 0 | 0 | 0 | 0.33 | 0.83 | 1.04 | 1.11 | 0 | 0 | 0 | 0 | 0.61 | 0.09 | 0 | 0 | 0 | 0 | 0 | 0 | 0
SCE-Snowline-White Road (South) | MW | 0 | 0 | 0 | 0 | 0 | 0 | 0 | 0.33 | 0.83 | 1.04 | 1.11 | 0 | 1.05 | 0 | 0.92 | 0.61 | 0.09 | 0 | 0 | 0 | 0 | 0 | 0 | 0
Scotford (A) | MW | 133.86 | 133.86 | 133.86 | 133.86 | 133.86 | 133.86 | 133.86 | 133.86 | 133.86 | 133.86 | 133.86 | 133.86 | 133.86 | 133.86 | 133.86 | 133.86 | 133.86 | 133.86 | 133.86 | 133.86 | 133.86 | 133.86 | 133.86 | 133.86
Scotford (B) (Air Liquide 1) | MW | 66.15 | 66.15 | 66.15 | 66.15 | 66.15 | 66.15 | 66.15 | 66.15 | 66.15 | 66.15 | 66.15 | 66.15 | 66.15 | 66.15 | 66.15 | 66.15 | 66.15 | 66.15 | 66.15 | 66.15 | 66.15 | 66.15 | 66.15 | 66.15
Scott Flat | MW | 0.23 | 0.22 | 0.21 | 0.21 | 0.21 | 0.22 | 0.26 | 0.28 | 0.29 | 0.29 | 0.29 | 0.28 | 0.28 | 0.27 | 0.27 | 0.27 | 0.28 | 0.33 | 0.33 | 0.33 | 0.31 | 0.32 | 0.29 | 0.25
SDCCD - Miramar | MW | 0 | 0 | 0 | 0 | 0 | 0 | 0.02 | 0.38 | 0.59 | 0 | 0.7 | 0 | 0 | 0 | 0.83 | 0.63 | 0.15 | 0 | 0 | 0 | 0 | 0 | 0 | 0
SDCWA - Twin Oaks | MW | 0 | 0 | 0 | 0 | 0 | 0 | 0.02 | 0.38 | 0.59 | 0 | 0.7 | 0 | 0 | 0 | 0.83 | 0.63 | 0.15 | 0 | 0 | 0 | 0 | 0 | 0 | 0
SDGE 11.5GW Geothermal | MW | 100 | 100 | 100 | 100 | 100 | 100 | 100 | 100 | 100 | 0 | 0 | 0 | 0 | 0 | 0 | 100 | 100 | 100 | 100 | 100 | 100 | 100 | 100 | 100
SDS Lumber Gorge Energy Division (TG2) | MW | 3.27 | 3.27 | 3.27 | 3.27 | 3.27 | 3.27 | 3.27 | 3.27 | 3.27 | 3.27 | 3.27 | 3.27 | 3.27 | 3.27 | 3.27 | 3.27 | 3.27 | 3.27 | 3.27 | 3.27 | 3.27 | 3.27 | 3.27 | 3.27
SDS Lumber Gorge Energy Division (TG3) | MW | 3 | 3 | 3 | 3 | 3 | 3 | 3 | 3 | 3 | 3 | 3 | 3 | 3 | 3 | 3 | 3 | 3 | 3 | 3 | 3 | 3 | 3 | 3 | 3
Searchlight Solar | MW | 0 | 0 | 0 | 0 | 0 | 0 | 0.26 | 6.56 | 12.46 | 13.2 | 14.35 | 14.07 | 13.23 | 13.58 | 12.2 | 7.82 | 0.65 | 0 | 0 | 0 | 0 | 0 | 0 | 0
SeaWorld Aquatica | MW | 0 | 0 | 0 | 0 | 0 | 0 | 0 | 0.16 | 0.35 | 0 | 0.6 | 0 | 0 | 0 | 0.55 | 0.31 | 0.05 | 0 | 0 | 0 | 0 | 0 | 0 | 0
Sechelt Creek 1 | MW | 6.74 | 6.69 | 7.09 | 7.11 | 7.25 | 7.58 | 8.11 | 8.8 | 9.12 | 9.21 | 9.26 | 9.24 | 9.17 | 9.11 | 9.05 | 9.15 | 9.59 | 9.94 | 9.67 | 9.4 | 9.16 | 8.04 | 7.56 | 7.22
Second Imperial Geothermal (GE10) | MW | 3.85 | 3.85 | 3.85 | 3.85 | 3.85 | 3.85 | 3.85 | 3.85 | 3.85 | 3.85 | 3.85 | 3.85 | 3.85 | 3.85 | 3.85 | 3.85 | 3.85 | 3.85 | 3.85 | 3.85 | 3.85 | 3.85 | 3.85 | 3.85
Second Imperial Geothermal (GE11) | MW | 3.85 | 3.85 | 3.85 | 3.85 | 3.85 | 3.85 | 3.85 | 3.85 | 3.85 | 3.85 | 3.85 | 3.85 | 3.85 | 3.85 | 3.85 | 3.85 | 3.85 | 3.85 | 3.85 | 3.85 | 3.85 | 3.85 | 3.85 | 3.85
Second Imperial Geothermal (GE12) | MW | 3.85 | 3.85 | 3.85 | 3.85 | 3.85 | 3.85 | 3.85 | 3.85 | 3.85 | 3.85 | 3.85 | 3.85 | 3.85 | 3.85 | 3.85 | 3.85 | 3.85 | 3.85 | 3.85 | 3.85 | 3.85 | 3.85 | 3.85 | 3.85
Second Imperial Geothermal (GE13) | MW | 14.13 | 14.13 | 14.13 | 14.13 | 14.13 | 14.13 | 14.13 | 14.13 | 14.13 | 14.13 | 14.13 | 14.13 | 14.13 | 14.13 | 14.13 | 14.13 | 14.13 | 14.13 | 14.13 | 14.13 | 14.13 | 14.13 | 14.13 | 14.13
Second Imperial Geothermal (GEN1) | MW | 2.99 | 2.99 | 2.99 | 2.99 | 2.99 | 2.99 | 2.99 | 2.99 | 2.99 | 2.99 | 2.99 | 2.99 | 2.99 | 2.99 | 2.99 | 2.99 | 2.99 | 2.99 | 2.99 | 2.99 | 2.99 | 2.99 | 2.99 | 2.99
Second Imperial Geothermal (GEN14) | MW | 13.68 | 13.68 | 13.68 | 13.68 | 13.68 | 13.68 | 13.68 | 13.68 | 13.68 | 13.68 | 13.68 | 13.68 | 13.68 | 13.68 | 13.68 | 13.68 | 13.68 | 13.68 | 13.68 | 13.68 | 13.68 | 13.68 | 13.68 | 13.68
Second Imperial Geothermal (GEN2) | MW | 0 | 0 | 0 | 0 | 0 | 0 | 0 | 0 | 0 | 0 | 0 | 0 | 0 | 0 | 0 | 0 | 0 | 0 | 0 | 0 | 0 | 0 | 0 | 0
Second Imperial Geothermal (GEN3) | MW | 0 | 0 | 0 | 0 | 0 | 0 | 0 | 0 | 0 | 0 | 0 | 0 | 0 | 0 | 0 | 0 | 0 | 0 | 0 | 0 | 0 | 0 | 0 | 0
Second Imperial Geothermal (GEN4) | MW | 0 | 0 | 0 | 0 | 0 | 0 | 0 | 0 | 0 | 0 | 0 | 0 | 0 | 0 | 0 | 0 | 0 | 0 | 0 | 0 | 0 | 0 | 0 | 0
Second Imperial Geothermal (GEN5) | MW | 2.99 | 2.99 | 2.99 | 2.99 | 2.99 | 2.99 | 2.99 | 2.99 | 2.99 | 2.99 | 2.99 | 2.99 | 2.99 | 2.99 | 2.99 | 2.99 | 2.99 | 2.99 | 2.99 | 2.99 | 2.99 | 2.99 | 2.99 | 2.99
Second Imperial Geothermal (GEN6) | MW | 2.99 | 2.99 | 2.99 | 2.99 | 2.99 | 2.99 | 2.99 | 2.99 | 2.99 | 2.99 | 2.99 | 2.99 | 2.99 | 2.99 | 2.99 | 2.99 | 2.99 | 2.99 | 2.99 | 2.99 | 2.99 | 2.99 | 2.99 | 2.99
Second Imperial Geothermal (GEN7) | MW | 3.85 | 3.85 | 3.85 | 3.85 | 3.85 | 3.85 | 3.85 | 3.85 | 3.85 | 3.85 | 3.85 | 3.85 | 3.85 | 3.85 | 3.85 | 3.85 | 3.85 | 3.85 | 3.85 | 3.85 | 3.85 | 3.85 | 3.85 | 3.85
Second Imperial Geothermal (GEN8) | MW | 3.85 | 3.85 | 3.85 | 3.85 | 3.85 | 3.85 | 3.85 | 3.85 | 3.85 | 3.85 | 3.85 | 3.85 | 3.85 | 3.85 | 3.85 | 3.85 | 3.85 | 3.85 | 3.85 | 3.85 | 3.85 | 3.85 | 3.85 | 3.85
Second Imperial Geothermal (GEN9) | MW | 3.85 | 3.85 | 3.85 | 3.85 | 3.85 | 3.85 | 3.85 | 3.85 | 3.85 | 3.85 | 3.85 | 3.85 | 3.85 | 3.85 | 3.85 | 3.85 | 3.85 | 3.85 | 3.85 | 3.85 | 3.85 | 3.85 | 3.85 | 3.85
SeeGen 1 | MW | 20.15 | 20.15 | 20.15 | 20.15 | 20.15 | 20.15 | 20.15 | 20.15 | 20.15 | 20.15 | 20.15 | 20.15 | 20.15 | 20.15 | 20.15 | 20.15 | 20.15 | 20.15 | 20.15 | 20.15 | 20.15 | 20.15 | 20.15 | 20.15
SEGS III | MW | 0 | 0 | 0 | 0 | 0 | 0 | 0 | 0 | 14.04 | 17.78 | 15.16 | 14.21 | 14.86 | 17.54 | 19.35 | 4.11 | 0 | 0 | 0 | 0 | 0 | 0 | 0 | 0
SEGS IV | MW | 0 | 0 | 0 | 0 | 0 | 0 | 0 | 0 | 14.04 | 17.78 | 15.16 | 0 | 0 | 17.54 | 19.35 | 4.11 | 0 | 0 | 0 | 0 | 0 | 0 | 0 | 0
SEGS IX | MW | 0 | 0 | 0 | 0 | 0 | 0 | 0 | 0 | 26.43 | 33.47 | 28.54 | 0 | 27.97 | 0 | 36.42 | 7.74 | 0 | 0 | 0 | 0 | 0 | 0 | 0 | 0
SEGS V | MW | 0 | 0 | 0 | 0 | 0 | 0 | 0 | 0 | 14.04 | 17.78 | 0 | 14.21 | 0 | 17.54 | 19.35 | 4.11 | 0 | 0 | 0 | 0 | 0 | 0 | 0 | 0
SEGS VI | MW | 0 | 0 | 0 | 0 | 0 | 0 | 0 | 0 | 14.46 | 18.31 | 0 | 14.63 | 0 | 0 | 19.92 | 4.24 | 0 | 0 | 0 | 0 | 0 | 0 | 0 | 0
SEGS VII | MW | 0 | 0 | 0 | 0 | 0 | 0 | 0 | 0 | 14.46 | 18.31 | 15.61 | 14.63 | 15.3 | 18.06 | 19.92 | 4.24 | 0 | 0 | 0 | 0 | 0 | 0 | 0 | 0
SEGS VIII | MW | 0 | 0 | 0 | 0 | 0 | 0 | 0 | 0 | 26.43 | 33.47 | 0 | 26.75 | 0 | 0 | 36.42 | 7.74 | 0 | 0 | 0 | 0 | 0 | 0 | 0 | 0
Selis Ksanka Qlispe (KER1) | MW | 32.35 | 32.42 | 32.45 | 33.81 | 35.73 | 38.65 | 41.66 | 42.13 | 41.88 | 41.16 | 40.7 | 39.43 | 39.13 | 38.6 | 38.32 | 40.23 | 43.33 | 43.36 | 42.5 | 41.13 | 39.32 | 36.6 | 34.18 | 32.55
Selis Ksanka Qlispe (KER2) | MW | 32.35 | 32.42 | 32.45 | 33.81 | 35.73 | 38.65 | 41.66 | 42.13 | 41.88 | 41.16 | 40.7 | 39.43 | 39.13 | 38.6 | 38.32 | 40.23 | 43.33 | 43.36 | 42.5 | 41.13 | 39.32 | 36.6 | 34.18 | 32.55
Selis Ksanka Qlispe (KER3) | MW | 42.79 | 42.88 | 42.92 | 44.72 | 47.25 | 51.12 | 55.09 | 55.72 | 55.39 | 54.43 | 53.83 | 52.15 | 51.75 | 51.05 | 50.68 | 53.2 | 57.3 | 57.34 | 56.21 | 54.4 | 52 | 48.41 | 45.2 | 43.04
Seminoe (1) | MW | 5.16 | 5.16 | 5.16 | 5.16 | 5.16 | 5.16 | 5.16 | 5.16 | 5.16 | 5.16 | 5.16 | 5.16 | 5.16 | 5.16 | 5.16 | 5.16 | 5.16 | 5.16 | 5.16 | 5.16 | 5.16 | 5.16 | 5.16 | 5.16
Seminoe (2) | MW | 0 | 0 | 0 | 0 | 0 | 0 | 0 | 0 | 0 | 0 | 0 | 0 | 0 | 0 | 0 | 0 | 0 | 0 | 0 | 0 | 0 | 0 | 0 | 0
Seminoe (3) | MW | 5.16 | 5.16 | 5.16 | 5.16 | 5.16 | 5.16 | 5.16 | 5.16 | 5.16 | 5.16 | 5.16 | 5.16 | 5.16 | 5.16 | 5.16 | 5.16 | 5.16 | 5.16 | 5.16 | 5.16 | 5.16 | 5.16 | 5.16 | 5.16
Seneca Sustainable Energy LLC | MW | 17.88 | 17.88 | 17.88 | 17.88 | 17.88 | 17.88 | 17.88 | 17.88 | 17.88 | 17.88 | 17.88 | 17.88 | 17.88 | 17.88 | 17.88 | 17.88 | 17.88 | 17.88 | 17.88 | 17.88 | 17.88 | 17.88 | 17.88 | 17.88
Sentinel Energy Center, LLC (CTG1) | MW | 91.3 | 91.3 | 91.3 | 91.3 | 91.3 | 91.3 | 91.3 | 91.3 | 0 | 0 | 0 | 0 | 0 | 0 | 0 | 0 | 91.3 | 91.3 | 91.3 | 91.3 | 91.3 | 91.3 | 91.3 | 91.3
Sentinel Energy Center, LLC (CTG2) | MW | 91.3 | 91.3 | 91.3 | 91.3 | 91.3 | 91.3 | 91.3 | 91.3 | 0 | 0 | 0 | 0 | 0 | 0 | 0 | 0 | 91.3 | 91.3 | 91.3 | 91.3 | 91.3 | 91.3 | 91.3 | 91.3
Sentinel Energy Center, LLC (CTG3) | MW | 91.3 | 91.3 | 91.3 | 91.3 | 91.3 | 91.3 | 91.3 | 91.3 | 0 | 0 | 0 | 0 | 0 | 0 | 0 | 0 | 91.3 | 91.3 | 91.3 | 91.3 | 91.3 | 91.3 | 91.3 | 91.3
Sentinel Energy Center, LLC (CTG4) | MW | 91.3 | 91.3 | 91.3 | 91.3 | 91.3 | 91.3 | 91.3 | 91.3 | 0 | 0 | 0 | 0 | 0 | 0 | 0 | 0 | 91.3 | 91.3 | 91.3 | 91.3 | 91.3 | 91.3 | 91.3 | 91.3
Sentinel Energy Center, LLC (CTG5) | MW | 91.3 | 91.3 | 91.3 | 91.3 | 91.3 | 91.3 | 91.3 | 91.3 | 0 | 0 | 0 | 0 | 0 | 0 | 0 | 0 | 91.3 | 91.3 | 91.3 | 91.3 | 91.3 | 91.3 | 91.3 | 91.3
Sentinel Energy Center, LLC (CTG6) | MW | 91.3 | 91.3 | 91.3 | 91.3 | 91.3 | 91.3 | 91.3 | 91.3 | 0 | 0 | 0 | 0 | 0 | 0 | 0 | 0 | 91.3 | 91.3 | 91.3 | 91.3 | 91.3 | 91.3 | 91.3 | 91.3
Sentinel Energy Center, LLC (CTG7) | MW | 91.3 | 91.3 | 91.3 | 91.3 | 91.3 | 91.3 | 91.3 | 91.3 | 0 | 0 | 0 | 0 | 0 | 0 | 0 | 0 | 91.3 | 91.3 | 91.3 | 91.3 | 91.3 | 91.3 | 91.3 | 91.3
Sentinel Energy Center, LLC (CTG8) | MW | 91.3 | 91.3 | 91.3 | 91.3 | 91.3 | 91.3 | 91.3 | 91.3 | 0 | 0 | 0 | 0 | 0 | 0 | 0 | 0 | 91.3 | 91.3 | 91.3 | 91.3 | 91.3 | 91.3 | 91.3 | 91.3
Sepulveda Canyon | MW | 1.68 | 1.62 | 1.58 | 1.56 | 1.61 | 1.69 | 1.81 | 1.81 | 1.86 | 1.89 | 1.9 | 1.88 | 1.87 | 1.85 | 1.82 | 1.86 | 1.95 | 2.18 | 2.21 | 2.14 | 2.11 | 2.06 | 1.98 | 1.87
SEPV 1 | MW | 0 | 0 | 0 | 0 | 0 | 0 | 0.02 | 0.7 | 1.21 | 1.31 | 1.37 | 0 | 0 | 0 | 1.18 | 0.68 | 0.23 | 0 | 0 | 0 | 0 | 0 | 0 | 0
SEPV 18 | MW | 0 | 0 | 0 | 0 | 0 | 0 | 0.02 | 0.7 | 1.21 | 1.31 | 1.37 | 0 | 0 | 1.31 | 1.18 | 0.68 | 0.23 | 0 | 0 | 0 | 0 | 0 | 0 | 0
SEPV 2 | MW | 0 | 0 | 0 | 0 | 0 | 0 | 0.02 | 0.7 | 1.21 | 1.31 | 1.37 | 1.38 | 0 | 0 | 1.18 | 0.68 | 0.23 | 0 | 0 | 0 | 0 | 0 | 0 | 0
SEPV 8 | MW | 0 | 0 | 0 | 0 | 0 | 0 | 0.12 | 4.11 | 7.14 | 7.74 | 8.07 | 8.14 | 0 | 0 | 6.96 | 4.02 | 1.35 | 0 | 0 | 0 | 0 | 0 | 0 | 0
SEPV Imperial Dixieland East | MW | 0 | 0 | 0 | 0 | 0 | 0 | 0.03 | 0.56 | 0.86 | 0.96 | 1.01 | 1.08 | 1.14 | 1.14 | 1.21 | 0.92 | 0.21 | 0 | 0 | 0 | 0 | 0 | 0 | 0
SEPV Imperial Dixieland West | MW | 0 | 0 | 0 | 0 | 0 | 0 | 0.04 | 0.84 | 1.29 | 1.44 | 1.52 | 1.62 | 1.71 | 1.72 | 1.82 | 1.38 | 0.32 | 0 | 0 | 0 | 0 | 0 | 0 | 0
SEPV Mojave West | MW | 0 | 0 | 0 | 0 | 0 | 0 | 0 | 1.86 | 6.26 | 8.84 | 10.7 | 0 | 0 | 0 | 9.66 | 6.9 | 0.94 | 0 | 0 | 0 | 0 | 0 | 0 | 0
SEPV Palmdale East | MW | 0 | 0 | 0 | 0 | 0 | 0 | 0 | 1.98 | 4.96 | 6.25 | 6.65 | 6.48 | 6.29 | 6.47 | 5.53 | 3.65 | 0.51 | 0 | 0 | 0 | 0 | 0 | 0 | 0
SEPV9 Power Plant | MW | 0 | 0 | 0 | 0 | 0 | 0 | 0.09 | 3.06 | 5.32 | 5.77 | 6.02 | 0 | 5.86 | 0 | 5.19 | 3 | 1 | 0 | 0 | 0 | 0 | 0 | 0 | 0
Seton 1 | MW | 0 | 0 | 0 | 0 | 0 | 48 | 48 | 48 | 48 | 48 | 0 | 0 | 48 | 0 | 47.31 | 0 | 48 | 48 | 48 | 48 | 48 | 48 | 48 | 0
Seven Mile 1-3 | MW | 0 | 0 | 0 | 0 | 603 | 0 | 603 | 603 | 603 | 603 | 594.38 | 0 | 0 | 0 | 0 | 0 | 603 | 603 | 603 | 603 | 603 | 603 | 603 | 603
Seven Mile 4 | MW | 0 | 201.25 | 0 | 0 | 0 | 201.25 | 0 | 201.25 | 201.25 | 201.25 | 0 | 0 | 201.25 | 0 | 0 | 201.25 | 201.25 | 201.25 | 201.25 | 201.25 | 201.25 | 201.25 | 198.37 | 0
Seven Mile Hill (1) | MW | 3.91 | 2.32 | 4.52 | 5.13 | 7.2 | 28.21 | 36.26 | 32.6 | 72.28 | 83.15 | 97.8 | 105.98 | 108.79 | 95.24 | 97.07 | 91.45 | 76.31 | 64.71 | 75.46 | 106.47 | 120.51 | 110.38 | 106.1 | 121.37
Seven Mile Hill (2) | MW | 0.77 | 0.46 | 0.89 | 1.01 | 1.42 | 5.57 | 7.16 | 6.43 | 14.27 | 16.41 | 19.3 | 20.92 | 21.47 | 18.8 | 19.16 | 18.05 | 15.06 | 12.77 | 14.89 | 21.02 | 23.79 | 21.79 | 20.94 | 23.96
Seville 1 | MW | 0 | 0 | 0 | 0 | 0 | 0 | 0.32 | 6.96 | 10.72 | 12.04 | 12.64 | 13.48 | 14.24 | 14.3 | 15.16 | 11.46 | 2.68 | 0 | 0 | 0 | 0 | 0 | 0 | 0
Seville 2 | MW | 0 | 0 | 0 | 0 | 0 | 0 | 0.48 | 10.44 | 16.08 | 18.06 | 18.96 | 20.22 | 21.36 | 21.45 | 22.74 | 17.19 | 4.02 | 0 | 0 | 0 | 0 | 0 | 0 | 0
SF Southeast Cogen Plant | MW | 1.72 | 1.72 | 1.72 | 1.72 | 1.72 | 1.72 | 1.72 | 1.72 | 1.72 | 1.72 | 1.72 | 1.72 | 1.72 | 1.72 | 1.72 | 1.72 | 1.72 | 1.72 | 1.72 | 1.72 | 1.72 | 1.72 | 1.72 | 1.72
SF State University (1) | MW | 0.17 | 0.17 | 0.17 | 0.17 | 0.17 | 0.17 | 0.17 | 0.17 | 0.17 | 0.17 | 0.17 | 0.17 | 0.17 | 0.17 | 0.17 | 0.17 | 0.17 | 0.17 | 0.17 | 0.17 | 0.17 | 0.17 | 0.17 | 0.17
SF State University (2) | MW | 1.22 | 1.22 | 1.22 | 1.22 | 1.22 | 1.22 | 1.22 | 1.22 | 1.22 | 1.22 | 1.22 | 1.22 | 1.22 | 1.22 | 1.22 | 1.22 | 1.22 | 1.22 | 1.22 | 1.22 | 1.22 | 1.22 | 1.22 | 1.22
SFDK Solar | MW | 0 | 0 | 0 | 0 | 0 | 0 | 0 | 0.22 | 1.03 | 1.83 | 2.44 | 2.95 | 3.09 | 2.8 | 2.53 | 1.37 | 0.12 | 0 | 0 | 0 | 0 | 0 | 0 | 0
Shafter Solar LLC | MW | 0 | 0 | 0 | 0 | 0 | 0 | 0 | 1.86 | 6.26 | 8.84 | 10.7 | 0 | 9.22 | 0 | 9.66 | 6.9 | 0.94 | 0 | 0 | 0 | 0 | 0 | 0 | 0
Shasta (1) | MW | 0 | 0 | 0 | 0 | 0 | 0 | 0 | 0 | 0 | 0 | 0 | 0 | 0 | 0 | 0 | 0 | 127.75 | 142 | 142 | 142 | 142 | 142 | 0 | 0
Shasta (2) | MW | 0 | 0 | 0 | 0 | 0 | 0 | 0 | 0 | 0 | 0 | 0 | 0 | 0 | 0 | 0 | 0 | 127.75 | 142 | 142 | 142 | 142 | 142 | 0 | 0
Shasta (3) | MW | 0 | 0 | 0 | 0 | 0 | 0 | 0 | 0 | 0 | 0 | 0 | 0 | 0 | 0 | 0 | 0 | 127.75 | 142 | 142 | 142 | 142 | 142 | 0 | 0
Shasta (4) | MW | 0 | 0 | 0 | 0 | 0 | 0 | 0 | 0 | 0 | 0 | 0 | 0 | 0 | 0 | 0 | 0 | 127.75 | 142 | 142 | 142 | 142 | 142 | 0 | 0
Shasta (5) | MW | 0 | 0 | 0 | 0 | 0 | 0 | 0 | 0 | 0 | 0 | 0 | 0 | 0 | 0 | 0 | 0 | 142 | 142 | 142 | 142 | 142 | 0 | 127.75 | 0
Shasta (S1) | MW | 0.5 | 0.48 | 0.46 | 0.47 | 0.48 | 0.49 | 0.57 | 0.62 | 0.64 | 0.64 | 0.65 | 0.63 | 0.61 | 0.61 | 0.6 | 0.6 | 0.61 | 0.73 | 0.73 | 0.73 | 0.7 | 0.71 | 0.64 | 0.57
Shasta (S2) | MW | 0.5 | 0.48 | 0.46 | 0.47 | 0.48 | 0.49 | 0.57 | 0.62 | 0.64 | 0.64 | 0.65 | 0.63 | 0.61 | 0.61 | 0.6 | 0.6 | 0.61 | 0.73 | 0.73 | 0.73 | 0.7 | 0.71 | 0.64 | 0.57
Shasta Solar Farm (GENA) | MW | 0 | 0 | 0 | 0 | 0 | 0 | 0 | 0.11 | 0.36 | 0.51 | 0.61 | 0.7 | 0.73 | 0.72 | 0.78 | 0.56 | 0.07 | 0 | 0 | 0 | 0 | 0 | 0 | 0
Shasta Solar Farm (GENB) | MW | 0 | 0 | 0 | 0 | 0 | 0 | 0 | 0.11 | 0.36 | 0.51 | 0.61 | 0.7 | 0.73 | 0.72 | 0.78 | 0.56 | 0.07 | 0 | 0 | 0 | 0 | 0 | 0 | 0
Shavano Falls Hydro | MW | 0.67 | 0.67 | 0.67 | 0.7 | 0.74 | 0.8 | 0.83 | 0.84 | 0.85 | 0.83 | 0.82 | 0.8 | 0.8 | 0.82 | 0.85 | 0.91 | 0.98 | 0.97 | 0.95 | 0.92 | 0.87 | 0.81 | 0.81 | 0.73
Shavano Falls Hydro Drop 4 | MW | 1.08 | 1.07 | 1.08 | 1.12 | 1.18 | 1.29 | 1.34 | 1.36 | 1.36 | 1.34 | 1.32 | 1.29 | 1.28 | 1.33 | 1.36 | 1.47 | 1.58 | 1.56 | 1.52 | 1.48 | 1.4 | 1.3 | 1.29 | 1.17
Sheep Creek Hydro (TB1) | MW | 0.26 | 0.26 | 0.26 | 0.26 | 0.26 | 0.26 | 0.26 | 0.26 | 0.26 | 0.26 | 0.26 | 0.26 | 0.26 | 0.26 | 0.26 | 0.26 | 0.26 | 0.26 | 0.26 | 0.26 | 0.26 | 0.26 | 0.26 | 0.26
Sheep Creek Hydro (TB2) | MW | 0.06 | 0.06 | 0.06 | 0.06 | 0.06 | 0.06 | 0.06 | 0.06 | 0.06 | 0.06 | 0.06 | 0.06 | 0.06 | 0.06 | 0.06 | 0.06 | 0.06 | 0.06 | 0.06 | 0 | 0 | 0 | 0 | 0
Sheep Solar | MW | 0 | 0 | 0 | 0 | 0 | 0 | 0 | 0.05 | 0.46 | 1 | 1.19 | 1.3 | 1.22 | 1.07 | 0.8 | 0.39 | 0.03 | 0 | 0 | 0 | 0 | 0 | 0 | 0
Shell New Energies, Junction City | MW | 1.44 | 1.44 | 1.44 | 1.44 | 1.44 | 1.44 | 1.44 | 1.44 | 1.44 | 1.44 | 1.44 | 1.44 | 1.44 | 1.44 | 1.44 | 1.44 | 1.44 | 1.44 | 1.44 | 1.44 | 1.44 | 1.44 | 1.44 | 1.44
Shelter Creek Condominiums Solar | MW | 0 | 0 | 0 | 0 | 0 | 0 | 0 | 0.01 | 0.17 | 0.36 | 0.45 | 0.58 | 0.54 | 0.5 | 0.39 | 0.23 | 0.04 | 0 | 0 | 0 | 0 | 0 | 0 | 0
Shepard Energy Centre | MW | 836.11 | 836.11 | 836.11 | 836.11 | 836.11 | 836.11 | 836.11 | 836.11 | 836.11 | 836.11 | 836.11 | 836.11 | 836.11 | 836.11 | 836.11 | 836.11 | 836.11 | 836.11 | 836.11 | 836.11 | 836.11 | 836.11 | 836.11 | 836.11
Sheperd Gas Upgrade | MW | 10.91 | 10.91 | 10.91 | 10.91 | 10.91 | 10.91 | 10.91 | 10.91 | 10.91 | 10.91 | 10.91 | 10.91 | 10.91 | 10.91 | 10.91 | 10.91 | 10.91 | 10.91 | 10.91 | 10.91 | 10.91 | 10.91 | 10.91 | 10.91
Shiloh I Wind Project | MW | 26.25 | 47.4 | 54.9 | 60.6 | 52.95 | 48 | 47.85 | 40.05 | 21.15 | 11.1 | 7.2 | 3.9 | 1.5 | 0.3 | 0.3 | 0.15 | 0.15 | 0.45 | 1.2 | 1.8 | 8.1 | 12.6 | 11.55 | 27.3
Shiloh III Wind Project LLC | MW | 13.7 | 21.9 | 26.5 | 30.6 | 33.5 | 30.7 | 30.8 | 28.8 | 15.3 | 7.8 | 3.9 | 1.4 | 0.7 | 0.7 | 1.3 | 0.6 | 0.1 | 0.1 | 0.1 | 0.1 | 0.6 | 3.4 | 4 | 3.8
Shiloh IV Wind Project LLC | MW | 17.94 | 32.39 | 37.52 | 41.41 | 36.18 | 32.8 | 32.7 | 27.37 | 14.45 | 7.59 | 4.92 | 2.67 | 1.03 | 0.21 | 0.21 | 0.1 | 0.1 | 0.31 | 0.82 | 1.23 | 5.54 | 8.61 | 7.89 | 18.66
Shiloh Wind Project 2 LLC | MW | 26.25 | 47.4 | 54.9 | 60.6 | 52.95 | 48 | 47.85 | 40.05 | 21.15 | 11.1 | 7.2 | 3.9 | 1.5 | 0.3 | 0.3 | 0.15 | 0.15 | 0.45 | 1.2 | 1.8 | 8.1 | 12.6 | 11.55 | 27.3
Shinish Creek Wind | MW | 1.53 | 1.79 | 1.89 | 2.13 | 2.4 | 2.48 | 2.28 | 2.18 | 1.35 | 1.01 | 0.87 | 0.39 | 0.27 | 0.86 | 1.73 | 1.92 | 1.92 | 1.79 | 1.47 | 1.17 | 1.01 | 0.92 | 0.9 | 0.75
Short Mountain (1) | MW | 0.72 | 0.72 | 0.72 | 0.72 | 0.72 | 0.72 | 0.72 | 0.72 | 0.72 | 0.72 | 0.72 | 0.72 | 0.72 | 0.72 | 0.72 | 0.72 | 0.72 | 0.72 | 0.72 | 0.72 | 0.72 | 0.72 | 0.72 | 0.72
Short Mountain (2) | MW | 0.72 | 0.72 | 0.72 | 0.72 | 0.72 | 0.72 | 0.72 | 0.72 | 0.72 | 0.72 | 0.72 | 0.72 | 0.72 | 0.72 | 0.72 | 0.72 | 0.72 | 0.72 | 0.72 | 0.72 | 0.72 | 0.72 | 0.72 | 0.72
Short Mountain (3) | MW | 0.72 | 0.72 | 0.72 | 0.72 | 0.72 | 0.72 | 0.72 | 0.72 | 0.72 | 0.72 | 0.72 | 0.72 | 0.72 | 0.72 | 0.72 | 0.72 | 0.72 | 0.72 | 0.72 | 0.72 | 0.72 | 0.72 | 0.72 | 0.72
Short Mountain (4) | MW | 0.72 | 0.72 | 0.72 | 0.72 | 0.72 | 0.72 | 0.72 | 0.72 | 0.72 | 0.72 | 0.72 | 0.72 | 0.72 | 0.72 | 0.72 | 0.72 | 0.72 | 0.72 | 0.72 | 0.72 | 0.72 | 0.72 | 0.72 | 0.72
Shoshone (CO) (A) | MW | 1.08 | 1.07 | 1.06 | 1.06 | 1.08 | 1.13 | 1.21 | 1.24 | 1.24 | 1.24 | 1.23 | 1.22 | 1.2 | 1.2 | 1.22 | 1.23 | 1.29 | 1.44 | 1.46 | 1.42 | 1.37 | 1.3 | 1.22 | 1.17
Shoshone (CO) (B) | MW | 1.08 | 1.07 | 1.06 | 1.06 | 1.08 | 1.13 | 1.21 | 1.24 | 1.24 | 1.24 | 1.23 | 1.22 | 1.2 | 1.2 | 1.22 | 1.23 | 1.29 | 1.44 | 1.46 | 1.42 | 1.37 | 1.3 | 1.22 | 1.17
Shoshone (WY) | MW | 0.89 | 0.88 | 0.89 | 0.93 | 0.98 | 1.07 | 1.11 | 1.12 | 1.12 | 1.11 | 1.09 | 1.06 | 1.06 | 1.1 | 1.13 | 1.21 | 1.31 | 1.29 | 1.26 | 1.22 | 1.16 | 1.08 | 1.07 | 0.96
Shoshone Falls (3) | MW | 6.06 | 6.15 | 6.09 | 6.21 | 6.59 | 7.26 | 7.74 | 7.66 | 7.14 | 6.98 | 6.82 | 6.77 | 6.67 | 6.66 | 6.96 | 7.06 | 7.32 | 7.19 | 7.25 | 7.08 | 6.84 | 6.38 | 6.16 | 6.23
Shoshone Falls (4) | MW | 1.56 | 1.59 | 1.57 | 1.6 | 1.7 | 1.87 | 2 | 1.98 | 1.84 | 1.8 | 1.76 | 1.75 | 1.72 | 1.72 | 1.8 | 1.82 | 1.89 | 1.86 | 1.87 | 1.83 | 1.76 | 1.65 | 1.59 | 1.61
Shuswap 1-2 | MW | 5 | 0 | 4.93 | 5 | 0 | 5 | 0 | 5 | 0 | 0 | 0 | 5 | 5 | 5 | 5 | 0 | 0 | 5 | 5 | 5 | 5 | 5 | 0 | 0
Sierra Nevada Brewing Co Hybrid (COGN) | MW | 0.87 | 0.87 | 0.87 | 0.87 | 0.87 | 0.87 | 0.87 | 0.87 | 0.87 | 0.87 | 0.87 | 0.87 | 0.87 | 0.87 | 0.87 | 0.87 | 0.87 | 0.87 | 0.87 | 0.87 | 0.87 | 0.87 | 0.87 | 0.87
Sierra Nevada Brewing Co Hybrid (SOLR) | MW | 0 | 0 | 0 | 0 | 0 | 0 | 0 | 0.04 | 0.12 | 0.17 | 0.2 | 0.23 | 0.24 | 0.24 | 0.26 | 0.19 | 0.02 | 0 | 0 | 0 | 0 | 0 | 0 | 0
Sierra Pacific Aberdeen | MW | 13.51 | 13.51 | 13.51 | 13.51 | 13.51 | 13.51 | 13.51 | 13.51 | 13.51 | 13.51 | 13.51 | 13.51 | 13.51 | 13.51 | 13.51 | 13.51 | 13.51 | 13.51 | 13.51 | 13.51 | 13.51 | 13.51 | 13.51 | 13.51
Sierra Pacific Burlington Facility | MW | 19.25 | 19.25 | 19.25 | 19.25 | 19.25 | 19.25 | 19.25 | 19.25 | 19.25 | 19.25 | 19.25 | 19.25 | 19.25 | 19.25 | 19.25 | 19.25 | 19.25 | 19.25 | 19.25 | 19.25 | 19.25 | 19.25 | 19.25 | 19.25
Sierra Pacific Burney Facility | MW | 13.77 | 13.77 | 13.77 | 13.77 | 13.77 | 13.77 | 13.77 | 13.77 | 13.77 | 13.77 | 13.77 | 13.77 | 13.77 | 13.77 | 13.77 | 13.77 | 13.77 | 13.77 | 13.77 | 13.77 | 13.77 | 13.77 | 13.77 | 13.77
Sierra Pacific Industries (2042-RD) | MW | 0 | 0 | 0 | 0 | 0 | 0 | 0 | 0.29 | 1.38 | 2.44 | 3.26 | 3.94 | 4.12 | 3.73 | 3.38 | 1.82 | 0.16 | 0 | 0 | 0 | 0 | 0 | 0 | 0
Sierra Pacific Lincoln Facility | MW | 0 | 0 | 0 | 0 | 0 | 0 | 0 | 0 | 0 | 0 | 0 | 0 | 0 | 0 | 0 | 0 | 0 | 0 | 0 | 0 | 0 | 0 | 0 | 0
Sierra Pacific Loyalton Facility | MW | 14.9 | 14.9 | 14.9 | 14.9 | 14.9 | 14.9 | 14.9 | 14.9 | 14.9 | 14.9 | 14.9 | 14.9 | 14.9 | 14.9 | 14.9 | 14.9 | 14.9 | 14.9 | 14.9 | 14.9 | 14.9 | 14.9 | 14.9 | 14.9
Sierra Pacific Quincy Facility (GEN3) | MW | 21.67 | 21.67 | 21.67 | 21.67 | 21.67 | 21.67 | 21.67 | 21.67 | 21.67 | 21.67 | 21.67 | 21.67 | 21.67 | 21.67 | 21.67 | 21.67 | 21.67 | 21.67 | 21.67 | 21.67 | 21.67 | 21.67 | 21.67 | 21.67
Sierra Pacific Sonora (GEN3) | MW | 0 | 0 | 0 | 0 | 0 | 0 | 0 | 0 | 0 | 5.78 | 5.78 | 5.78 | 5.78 | 5.78 | 5.78 | 5.78 | 5.78 | 5.78 | 5.78 | 5.78 | 5.78 | 5.78 | 5.78 | 5.78
Sierra Solar Greenworks | MW | 0 | 0 | 0 | 0 | 0 | 0 | 0 | 3.96 | 9.92 | 12.49 | 13.3 | 12.96 | 12.58 | 12.94 | 11.05 | 7.31 | 1.03 | 0 | 0 | 0 | 0 | 0 | 0 | 0
Sierra SunTower Solar Gen Station | MW | 0 | 0 | 0 | 0 | 0 | 0 | 0.02 | 0.7 | 1.21 | 1.31 | 1.37 | 1.38 | 0 | 0 | 1.18 | 0.68 | 0.23 | 0 | 0 | 0 | 0 | 0 | 0 | 0
Sigurd Solar LLC | MW | 0 | 0 | 0 | 0 | 0 | 0 | 0 | 0.08 | 4.16 | 20.96 | 30.96 | 28.56 | 31.44 | 23.2 | 23.36 | 20 | 5.36 | 0 | 0 | 0 | 0 | 0 | 0 | 0
Silicon Valley Clean Water | MW | 1.08 | 1.08 | 1.08 | 1.08 | 1.08 | 1.08 | 1.08 | 1.08 | 1.08 | 1.08 | 1.08 | 1.08 | 1.08 | 1.08 | 1.08 | 1.08 | 1.08 | 1.08 | 1.08 | 1.08 | 1.08 | 1.08 | 1.08 | 1.08
Silver City WWTP PV Project | MW | 0 | 0 | 0 | 0 | 0 | 0 | 0 | 0.2 | 0.52 | 0.65 | 0.64 | 0.61 | 0.55 | 0.58 | 0.67 | 0.57 | 0.22 | 0 | 0 | 0 | 0 | 0 | 0 | 0
Silver Sage Windpower | MW | 1.34 | 0.8 | 1.55 | 1.76 | 2.48 | 9.7 | 12.47 | 11.21 | 24.86 | 28.6 | 33.64 | 36.46 | 37.42 | 32.76 | 33.39 | 31.46 | 26.25 | 22.26 | 25.96 | 36.62 | 41.45 | 37.97 | 36.5 | 41.75
Silver State Solar Power North | MW | 0 | 0 | 0 | 0 | 0 | 0 | 0.75 | 18.75 | 35.6 | 37.7 | 41 | 40.2 | 37.8 | 38.8 | 34.85 | 22.35 | 1.85 | 0 | 0 | 0 | 0 | 0 | 0 | 0
Silver State Solar Power South (BLK1) | MW | 0 | 0 | 0 | 0 | 0 | 0 | 0.4 | 9.9 | 18.8 | 19.91 | 21.65 | 21.23 | 19.96 | 20.49 | 18.4 | 11.8 | 0.98 | 0 | 0 | 0 | 0 | 0 | 0 | 0
Silver State Solar Power South (BLK2) | MW | 0 | 0 | 0 | 0 | 0 | 0 | 0.42 | 10.46 | 19.86 | 21.04 | 22.88 | 22.43 | 21.09 | 21.65 | 19.45 | 12.47 | 1.03 | 0 | 0 | 0 | 0 | 0 | 0 | 0
Silver State Solar Power South (BLK3) | MW | 0 | 0 | 0 | 0 | 0 | 0 | 0.56 | 13.95 | 26.49 | 28.05 | 30.5 | 29.91 | 28.12 | 28.87 | 25.93 | 16.63 | 1.38 | 0 | 0 | 0 | 0 | 0 | 0 | 0
Silver State Solar Power South (BLK4) | MW | 0 | 0 | 0 | 0 | 0 | 0 | 0.54 | 13.39 | 25.42 | 26.92 | 29.27 | 28.7 | 26.99 | 27.7 | 24.88 | 15.96 | 1.32 | 0 | 0 | 0 | 0 | 0 | 0 | 0
Silver State Solar Power South (BLK5) | MW | 0 | 0 | 0 | 0 | 0 | 0 | 0.53 | 13.13 | 24.92 | 26.39 | 28.7 | 28.14 | 26.46 | 27.16 | 24.4 | 15.65 | 1.3 | 0 | 0 | 0 | 0 | 0 | 0 | 0
Silver State Solar Power South (BLK6) | MW | 0 | 0 | 0 | 0 | 0 | 0 | 0.55 | 13.73 | 26.06 | 27.6 | 30.01 | 29.43 | 27.67 | 28.4 | 25.51 | 16.36 | 1.35 | 0 | 0 | 0 | 0 | 0 | 0 | 0
Silver State Solar Power South (BLK7) | MW | 0 | 0 | 0 | 0 | 0 | 0 | 0.53 | 13.13 | 24.92 | 26.39 | 28.7 | 28.14 | 26.46 | 27.16 | 24.4 | 15.65 | 1.3 | 0 | 0 | 0 | 0 | 0 | 0 | 0
Silver State Solar Power South (BLK8) | MW | 0 | 0 | 0 | 0 | 0 | 0 | 0.24 | 6.08 | 11.53 | 12.21 | 13.28 | 13.02 | 12.25 | 12.57 | 11.29 | 7.24 | 0.6 | 0 | 0 | 0 | 0 | 0 | 0 | 0
Silverhawk (CT1) | MW | 157.25 | 75.55 | 157.25 | 87.47 | 157.25 | 157.25 | 157.25 | 0 | 0 | 0 | 0 | 0 | 0 | 0 | 0 | 0 | 157.25 | 157.25 | 157.25 | 157.25 | 157.25 | 157.25 | 157.25 | 157.25
Silverhawk (CT2) | MW | 75.55 | 157.25 | 75.55 | 157.25 | 157.25 | 157.25 | 157.25 | 0 | 0 | 0 | 0 | 0 | 0 | 0 | 51 | 51 | 157.25 | 157.25 | 157.25 | 157.25 | 157.25 | 157.25 | 157.25 | 157.25
Silverhawk (ST1) | MW | 78 | 78 | 78 | 82.04 | 105.69 | 105.69 | 105.69 | 0 | 0 | 0 | 0 | 0 | 0 | 0 | 0 | 0 | 105.69 | 240.5 | 228.79 | 240.5 | 105.69 | 105.69 | 105.69 | 105.69
Silverton Solar | MW | 0 | 0 | 0 | 0 | 0 | 0 | 0 | 0.05 | 0.46 | 1 | 1.19 | 1.3 | 1.22 | 1.07 | 0.8 | 0.39 | 0.03 | 0 | 0 | 0 | 0 | 0 | 0 | 0
Simcoe Solar | MW | 0 | 0 | 0 | 0 | 0 | 0 | 0 | 0 | 0.36 | 2.56 | 4.82 | 5.36 | 6.62 | 6.14 | 4.68 | 4.4 | 1.56 | 0 | 0 | 0 | 0 | 0 | 0 | 0
Sinnott (Pincher Creek) | MW | 3.93 | 3.95 | 4.8 | 4.97 | 5.21 | 5.63 | 5.39 | 5.46 | 5.98 | 5.78 | 6.23 | 6.31 | 6.3 | 5.74 | 5.41 | 5.18 | 5.1 | 5.03 | 4.99 | 5.79 | 6.34 | 6.49 | 6.47 | 5.6
Siphon Drop Power Plant (1) | MW | 0.43 | 0.43 | 0.43 | 0.43 | 0.43 | 0.43 | 0.43 | 0.43 | 0.43 | 0.43 | 0.43 | 0.43 | 0.43 | 0.43 | 0.43 | 0.43 | 0.43 | 0.43 | 0.43 | 0.43 | 0.43 | 0.43 | 0.43 | 0.43
Siphon Drop Power Plant (2) | MW | 0.43 | 0.43 | 0.43 | 0.43 | 0.43 | 0.43 | 0.43 | 0.43 | 0.43 | 0.43 | 0.43 | 0.43 | 0.43 | 0.43 | 0.43 | 0.43 | 0.43 | 0.43 | 0.43 | 0.43 | 0.43 | 0.43 | 0.43 | 0.43
Siphon Power Project (GEN1) | MW | 1.29 | 1.29 | 1.29 | 1.29 | 1.29 | 1.29 | 1.29 | 1.29 | 1.29 | 1.29 | 1.29 | 1.29 | 1.29 | 1.29 | 1.29 | 1.29 | 1.29 | 1.29 | 1.29 | 1.29 | 1.29 | 1.29 | 1.29 | 1.29
Siphon Power Project (GEN2) | MW | 1.29 | 1.29 | 1.29 | 1.29 | 1.29 | 1.29 | 1.29 | 1.29 | 1.29 | 1.29 | 1.29 | 1.29 | 1.29 | 1.29 | 1.29 | 1.29 | 1.29 | 1.29 | 1.29 | 1.29 | 1.29 | 1.29 | 1.29 | 1.29
Site 980 65 | MW | 0.52 | 0.52 | 0.52 | 0.52 | 0.52 | 0.52 | 0.52 | 0.52 | 0.52 | 0.52 | 0.52 | 0.52 | 0.52 | 0.52 | 0.52 | 0.52 | 0.52 | 0.52 | 0.52 | 0.52 | 0.52 | 0.52 | 0.52 | 0.52
Site C G1-G6 | MW | 0 | 0 | 0 | 0 | 1100 | 0 | 1100 | 1100 | 1100 | 1100 | 1084.28 | 0 | 0 | 0 | 0 | 0 | 1100 | 1100 | 1100 | 1100 | 1100 | 1100 | 1100 | 1100
SJ/SC WPCP (EG4) | MW | 3.16 | 3.16 | 3.16 | 3.16 | 3.16 | 3.16 | 3.16 | 3.16 | 3.16 | 3.16 | 3.16 | 3.16 | 3.16 | 3.16 | 3.16 | 3.16 | 3.16 | 3.16 | 3.16 | 3.16 | 3.16 | 3.16 | 3.16 | 3.16
SJ/SC WPCP (EG5) | MW | 3.16 | 3.16 | 3.16 | 3.16 | 3.16 | 3.16 | 3.16 | 3.16 | 3.16 | 3.16 | 3.16 | 3.16 | 3.16 | 3.16 | 3.16 | 3.16 | 3.16 | 3.16 | 3.16 | 3.16 | 3.16 | 3.16 | 3.16 | 3.16
SJ/SC WPCP (EG6) | MW | 3.16 | 3.16 | 3.16 | 3.16 | 3.16 | 3.16 | 3.16 | 3.16 | 3.16 | 3.16 | 3.16 | 3.16 | 3.16 | 3.16 | 3.16 | 3.16 | 3.16 | 3.16 | 3.16 | 3.16 | 3.16 | 3.16 | 3.16 | 3.16
SJ/SC WPCP (EG7) | MW | 3.16 | 3.16 | 3.16 | 3.16 | 3.16 | 3.16 | 3.16 | 3.16 | 3.16 | 3.16 | 3.16 | 3.16 | 3.16 | 3.16 | 3.16 | 3.16 | 3.16 | 3.16 | 3.16 | 3.16 | 3.16 | 3.16 | 3.16 | 3.16
Skookumchuck | MW | 0.31 | 0.31 | 0.31 | 0.31 | 0.31 | 0.31 | 0.31 | 0.31 | 0.31 | 0.31 | 0.31 | 0.31 | 0.31 | 0.31 | 0.31 | 0.31 | 0.31 | 0.31 | 0.31 | 0.31 | 0.31 | 0.31 | 0.31 | 0.31
Skookumchuck Wind Facility | MW | 13.87 | 16.18 | 17.14 | 19.31 | 21.76 | 22.44 | 20.67 | 19.72 | 12.24 | 9.11 | 7.89 | 3.54 | 2.45 | 7.75 | 15.64 | 17.41 | 17.41 | 16.18 | 13.33 | 10.61 | 9.11 | 8.3 | 8.16 | 6.8
Skookumchuk Power Project (Purcell CG) 1 | MW | 45.15 | 45.15 | 45.15 | 45.15 | 45.15 | 45.15 | 45.15 | 45.15 | 45.15 | 45.15 | 45.15 | 45.15 | 45.15 | 45.15 | 45.15 | 45.15 | 45.15 | 45.15 | 45.15 | 45.15 | 45.15 | 45.15 | 45.15 | 45.15
Sky River LLC | MW | 7.46 | 6.15 | 6.46 | 12.07 | 13.23 | 18.46 | 23.61 | 18.84 | 15.84 | 14.46 | 14.76 | 14.69 | 13.61 | 13.3 | 13 | 12.61 | 11.15 | 11.92 | 11.92 | 10.15 | 10.15 | 11.07 | 10.46 | 9.15
Skylark | MW | 0 | 0 | 0 | 0 | 0 | 0 | 0 | 0.45 | 2.4 | 2.62 | 3.08 | 2.76 | 2.74 | 2.59 | 2.34 | 1.6 | 0.65 | 0 | 0 | 0 | 0 | 0 | 0 | 0
Slate Creek | MW | 0.86 | 0.86 | 0.86 | 0.86 | 0.86 | 0.86 | 0.86 | 0.86 | 0.86 | 0.86 | 0.86 | 0.86 | 0.86 | 0.86 | 0.86 | 0.86 | 0.86 | 0.86 | 0.86 | 0.86 | 0.86 | 0.86 | 0.86 | 0.86
Slave Lake Pulp | MW | 0 | 0 | 0 | 0 | 0 | 0 | 0 | 0 | 0 | 0 | 0 | 0 | 0 | 0 | 0 | 0 | 0 | 0 | 0 | 0 | 0 | 0 | 0 | 0
Slide Creek | MW | 7.71 | 7.44 | 7.59 | 8.61 | 8.98 | 10.43 | 11.89 | 13.43 | 13.76 | 13.61 | 12.88 | 12.02 | 11.38 | 10.64 | 10.17 | 9.48 | 10.46 | 11.47 | 11.94 | 11.55 | 10.46 | 9.17 | 7.35 | 6.91
Sly Creek | MW | 3.22 | 2.51 | 2.09 | 2.16 | 2.45 | 2.95 | 5.17 | 6.61 | 7.24 | 7.33 | 7.54 | 6.93 | 6.48 | 6.31 | 6.12 | 6.23 | 6.55 | 10.13 | 10.09 | 10.1 | 9.07 | 9.32 | 7.39 | 5.13
Smith Falls Hydro Project (GEN1) | MW | 0 | 0 | 0 | 0 | 0 | 0 | 0 | 0 | 0 | 0 | 0 | 0 | 0 | 0 | 0 | 0 | 0 | 0 | 0 | 0 | 0 | 0 | 0 | 0
Smith Falls Hydro Project (GEN2) | MW | 6.11 | 6.13 | 6.24 | 6.28 | 6.4 | 6.68 | 7 | 7.26 | 7.35 | 7.31 | 7.2 | 7.12 | 7.03 | 6.97 | 6.9 | 6.94 | 7.17 | 7.34 | 7.23 | 7.13 | 6.99 | 6.75 | 6.41 | 6.24
Smith Falls Hydro Project (GEN3) | MW | 0.71 | 0.71 | 0.73 | 0.73 | 0.75 | 0.78 | 0.82 | 0.85 | 0.86 | 0.85 | 0.84 | 0.83 | 0.82 | 0.81 | 0.81 | 0.81 | 0.84 | 0.86 | 0.84 | 0.83 | 0.82 | 0.79 | 0.75 | 0.73
SMPA Solar 1 Community Solar | MW | 0 | 0 | 0 | 0 | 0 | 0 | 0 | 0.11 | 0.6 | 0.66 | 0.77 | 0.69 | 0.69 | 0.65 | 0.59 | 0.4 | 0.16 | 0 | 0 | 0 | 0 | 0 | 0 | 0
SMUD at Fleshman | MW | 0 | 0 | 0 | 0 | 0 | 0 | 0 | 0.01 | 0.17 | 0.4 | 0.61 | 0.56 | 0.67 | 0.42 | 0.5 | 0.48 | 0.06 | 0 | 0 | 0 | 0 | 0 | 0 | 0
SMUD at Grundman | MW | 0 | 0 | 0 | 0 | 0 | 0 | 0 | 0.03 | 0.97 | 2.35 | 3.59 | 3.28 | 3.91 | 2.48 | 2.96 | 2.84 | 0.32 | 0 | 0 | 0 | 0 | 0 | 0 | 0
SMUD at Lawrence | MW | 0 | 0 | 0 | 0 | 0 | 0 | 0 | 0 | 0.06 | 0.14 | 0.21 | 0.19 | 0.23 | 0.15 | 0.17 | 0.17 | 0.02 | 0 | 0 | 0 | 0 | 0 | 0 | 0
SMUD at Van Conett | MW | 0 | 0 | 0 | 0 | 0 | 0 | 0 | 0.01 | 0.17 | 0.4 | 0.61 | 0.56 | 0.67 | 0.42 | 0.5 | 0.48 | 0.06 | 0 | 0 | 0 | 0 | 0 | 0 | 0
Snake Creek (1) | MW | 0.17 | 0.17 | 0.18 | 0.18 | 0.2 | 0.2 | 0.21 | 0.21 | 0.21 | 0.2 | 0.2 | 0.2 | 0.2 | 0.2 | 0.21 | 0.23 | 0.23 | 0.22 | 0.22 | 0.2 | 0.19 | 0.18 | 0.18 | 0.18
Snake Creek (2) | MW | 0.17 | 0.17 | 0.18 | 0.18 | 0.2 | 0.2 | 0.21 | 0.21 | 0.21 | 0.2 | 0.2 | 0.2 | 0.2 | 0.2 | 0.21 | 0.23 | 0.23 | 0.22 | 0.22 | 0.2 | 0.19 | 0.18 | 0.18 | 0.18
Snoqualmie (1) | MW | 0.55 | 0.55 | 0.55 | 0.55 | 0.55 | 0.55 | 0.55 | 0.55 | 0.55 | 0.55 | 0.55 | 0.55 | 0.55 | 0.55 | 0.55 | 0.55 | 0.55 | 0.55 | 0.55 | 0.55 | 0.55 | 0.55 | 0.55 | 0.55
Snoqualmie (2) | MW | 0.55 | 0.55 | 0.55 | 0.55 | 0.55 | 0.55 | 0.55 | 0.55 | 0.55 | 0.55 | 0.55 | 0.55 | 0.55 | 0.55 | 0.55 | 0.55 | 0.55 | 0.55 | 0.55 | 0.55 | 0.55 | 0.55 | 0.55 | 0.55
Snoqualmie (3) | MW | 0.44 | 0.42 | 0.41 | 0.41 | 0.42 | 0.44 | 0.47 | 0.51 | 0.54 | 0.55 | 0.56 | 0.55 | 0.55 | 0.54 | 0.54 | 0.55 | 0.59 | 0.63 | 0.62 | 0.6 | 0.58 | 0.54 | 0.5 | 0.46
Snoqualmie (4) | MW | 0.44 | 0.42 | 0.41 | 0.41 | 0.42 | 0.44 | 0.47 | 0.51 | 0.54 | 0.55 | 0.56 | 0.55 | 0.55 | 0.54 | 0.54 | 0.55 | 0.59 | 0.63 | 0.62 | 0.6 | 0.58 | 0.54 | 0.5 | 0.46
Snoqualmie (5A) | MW | 1.79 | 1.71 | 1.69 | 1.68 | 1.71 | 1.79 | 1.92 | 2.07 | 2.18 | 2.25 | 2.27 | 2.25 | 2.23 | 2.21 | 2.19 | 2.22 | 2.4 | 2.56 | 2.51 | 2.45 | 2.35 | 2.2 | 2.03 | 1.86
Snoqualmie 2 (6A) | MW | 3.7 | 3.54 | 3.48 | 3.47 | 3.53 | 3.7 | 3.97 | 4.27 | 4.49 | 4.66 | 4.68 | 4.64 | 4.61 | 4.56 | 4.53 | 4.59 | 4.96 | 5.29 | 5.18 | 5.07 | 4.85 | 4.55 | 4.2 | 3.84
Snoqualmie 2 (7) | MW | 6.16 | 5.9 | 5.8 | 5.79 | 5.88 | 6.17 | 6.62 | 7.11 | 7.49 | 7.76 | 7.8 | 7.74 | 7.69 | 7.61 | 7.54 | 7.65 | 8.26 | 8.81 | 8.63 | 8.44 | 8.08 | 7.59 | 6.99 | 6.4
Snowbird Power Plant (1367) | MW | 0 | 0 | 0 | 0 | 0 | 0 | 0 | 0 | 0 | 0 | 0 | 0 | 0 | 0 | 0 | 0 | 0 | 0 | 0 | 0 | 0 | 0 | 0 | 0
Snowbird Power Plant (1391) | MW | 0.52 | 0.52 | 0.52 | 0.52 | 0.52 | 0.52 | 0.52 | 0.52 | 0.52 | 0.52 | 0.52 | 0.52 | 0.52 | 0.52 | 0.52 | 0.52 | 0.52 | 0.52 | 0.52 | 0.52 | 0.52 | 0.52 | 0.52 | 0.52
Snowbird Power Plant (1392) | MW | 0.52 | 0.52 | 0.52 | 0.52 | 0.52 | 0.52 | 0.52 | 0.52 | 0.52 | 0.52 | 0.52 | 0.52 | 0.52 | 0.52 | 0.52 | 0.52 | 0.52 | 0.52 | 0.52 | 0.52 | 0.52 | 0.52 | 0.52 | 0.52
Soboba Community Solar Project | MW | 0 | 0 | 0 | 0 | 0 | 0 | 0 | 0.12 | 0.32 | 0.44 | 0.53 | 0 | 0.53 | 0 | 0.35 | 0.15 | 0.03 | 0 | 0 | 0 | 0 | 0 | 0 | 0
Soda (1) | MW | 3.2 | 3.2 | 3.2 | 3.2 | 3.2 | 3.2 | 3.2 | 3.2 | 3.2 | 3.2 | 3.2 | 3.2 | 3.2 | 3.2 | 3.2 | 3.2 | 3.2 | 3.2 | 3.2 | 3.2 | 3.2 | 3.2 | 3.2 | 3.2
Soda (2) | MW | 3.2 | 3.2 | 3.2 | 3.2 | 3.2 | 3.2 | 3.2 | 3.2 | 3.2 | 3.2 | 3.2 | 3.2 | 3.2 | 3.2 | 3.2 | 3.2 | 3.2 | 3.2 | 3.2 | 3.2 | 3.2 | 3.2 | 3.2 | 3.2
Soda Lake Geothermal No I II (OEC1) | MW | 0 | 0 | 0 | 0 | 0 | 0 | 0 | 0 | 0 | 0 | 0 | 0 | 0 | 0 | 0 | 0 | 0 | 0 | 0 | 0 | 0 | 0 | 0 | 0
Soda Lake Geothermal No I II (OEC2) | MW | 1.45 | 1.45 | 1.45 | 1.45 | 1.45 | 1.45 | 1.45 | 1.45 | 1.45 | 1.45 | 1.45 | 1.45 | 1.45 | 1.45 | 1.45 | 1.45 | 1.45 | 1.45 | 1.45 | 1.45 | 1.45 | 1.45 | 1.45 | 1.45
Soda Lake Geothermal No I II (OEC3) | MW | 0 | 0 | 0 | 0 | 0 | 0 | 0 | 0 | 0 | 0 | 0 | 0 | 0 | 0 | 0 | 0 | 0 | 0 | 0 | 0 | 0 | 0 | 0 | 0
Soda Lake Geothermal No I II (OEC4) | MW | 1.54 | 1.54 | 1.54 | 1.54 | 1.54 | 1.54 | 1.54 | 1.54 | 1.54 | 1.54 | 1.54 | 1.54 | 1.54 | 1.54 | 1.54 | 1.54 | 1.54 | 1.54 | 1.54 | 1.54 | 1.54 | 1.54 | 1.54 | 1.54
Soda Lake Geothermal No I II (OEC5) | MW | 1.45 | 1.45 | 1.45 | 1.45 | 1.45 | 1.45 | 1.45 | 1.45 | 1.45 | 1.45 | 1.45 | 1.45 | 1.45 | 1.45 | 1.45 | 1.45 | 1.45 | 1.45 | 1.45 | 1.45 | 1.45 | 1.45 | 1.45 | 1.45
Soda Lake Geothermal No I II (OEC6) | MW | 1.45 | 1.45 | 1.45 | 1.45 | 1.45 | 1.45 | 1.45 | 1.45 | 1.45 | 1.45 | 1.45 | 1.45 | 1.45 | 1.45 | 1.45 | 1.45 | 1.45 | 1.45 | 1.45 | 1.45 | 1.45 | 1.45 | 1.45 | 1.45
Soda Springs | MW | 4.16 | 4.09 | 4.13 | 4.41 | 4.51 | 4.91 | 5.31 | 5.73 | 5.82 | 5.79 | 5.58 | 5.35 | 5.17 | 4.97 | 4.84 | 4.65 | 4.92 | 5.2 | 5.33 | 5.22 | 4.92 | 4.56 | 4.06 | 3.94
Soderglen | MW | 42.96 | 43.17 | 52.4 | 54.32 | 56.87 | 61.49 | 58.86 | 59.64 | 65.32 | 63.12 | 68.09 | 68.87 | 68.8 | 62.69 | 59.07 | 56.59 | 55.66 | 54.95 | 54.46 | 63.26 | 69.3 | 70.86 | 70.65 | 61.13
Sol Orchard El Centro PV | MW | 0 | 0 | 0 | 0 | 0 | 0 | 0.32 | 6.96 | 10.72 | 12.04 | 12.64 | 13.48 | 14.24 | 14.3 | 15.16 | 11.46 | 2.68 | 0 | 0 | 0 | 0 | 0 | 0 | 0
Solana Generating Station (GEN 1) | MW | 0 | 0 | 0 | 0 | 0 | 0 | 0 | 0 | 15.68 | 80.5 | 109.76 | 84.98 | 56.14 | 63.42 | 83.3 | 119.56 | 0 | 0 | 0 | 0 | 0 | 0 | 0 | 0
Solana Generating Station (GEN2) | MW | 0 | 0 | 0 | 0 | 0 | 0 | 0 | 0 | 15.68 | 80.5 | 109.76 | 84.98 | 56.14 | 63.42 | 83.3 | 119.56 | 0 | 0 | 0 | 0 | 0 | 0 | 0 | 0
Solano County Cogen Plant (3163) | MW | 0 | 0 | 0 | 0 | 0 | 0 | 0 | 0 | 0 | 0 | 0 | 0 | 0 | 0 | 0 | 0 | 0 | 0 | 0 | 0 | 0 | 0 | 0 | 0
Solano County Cogen Plant (3164) | MW | 0.44 | 0.44 | 0.44 | 0.44 | 0.44 | 0.44 | 0.44 | 0.44 | 0.15 | 0.15 | 0.15 | 0.15 | 0.15 | 0.15 | 0.15 | 0.44 | 0.44 | 0.44 | 0.44 | 0.44 | 0.44 | 0.44 | 0.44 | 0.44
Solano County Cogen Plant (3165) | MW | 0.44 | 0.44 | 0.44 | 0.44 | 0.44 | 0.44 | 0.44 | 0.44 | 0.44 | 0.44 | 0.44 | 0.44 | 0.44 | 0.44 | 0.44 | 0.44 | 0.44 | 0.44 | 0.44 | 0.44 | 0.44 | 0.44 | 0.44 | 0.44
Solano Wind (1) | MW | 1.81 | 2.89 | 3.5 | 4.04 | 4.42 | 4.05 | 4.07 | 3.8 | 2.02 | 1.03 | 0.51 | 0.18 | 0.09 | 0.09 | 0.17 | 0.08 | 0.01 | 0.01 | 0.01 | 0.01 | 0.08 | 0.45 | 0.53 | 0.5
Solano Wind (2) | MW | 3.29 | 5.26 | 6.36 | 7.34 | 8.04 | 7.37 | 7.39 | 6.91 | 3.67 | 1.87 | 0.94 | 0.34 | 0.17 | 0.17 | 0.31 | 0.14 | 0.02 | 0.02 | 0.02 | 0.02 | 0.14 | 0.82 | 0.96 | 0.91
Solano Wind (2B) | MW | 8.63 | 13.8 | 16.7 | 19.28 | 21.11 | 19.34 | 19.4 | 18.14 | 9.64 | 4.91 | 2.46 | 0.88 | 0.44 | 0.44 | 0.82 | 0.38 | 0.06 | 0.06 | 0.06 | 0.06 | 0.38 | 2.14 | 2.52 | 2.39
Solano Wind (3) | MW | 17.54 | 28.03 | 33.92 | 39.17 | 42.88 | 39.3 | 39.42 | 36.86 | 19.58 | 9.98 | 4.99 | 1.79 | 0.9 | 0.9 | 1.66 | 0.77 | 0.13 | 0.13 | 0.13 | 0.13 | 0.77 | 4.35 | 5.12 | 4.86
Solano_Wind | MW | 239.02 | 230.35 | 143.63 | 86.72 | 71.54 | 74.25 | 87.26 | 62.33 | 41.19 | 34.15 | 41.73 | 34.15 | 30.89 | 21.14 | 11.38 | 1.63 | 1.63 | 22.76 | 27.1 | 13.55 | 22.22 | 21.14 | 22.22 | 24.39
Solar Blythe 2 | MW | 0 | 0 | 0 | 0 | 0 | 0 | 0.2 | 6.96 | 12.1 | 13.12 | 0 | 13.8 | 13.32 | 0 | 11.8 | 6.82 | 2.28 | 0 | 0 | 0 | 0 | 0 | 0 | 0
Solar Blythe LLC | MW | 0 | 0 | 0 | 0 | 0 | 0 | 0.21 | 7.31 | 12.71 | 13.78 | 14.36 | 0 | 13.99 | 13.73 | 12.39 | 7.16 | 2.39 | 0 | 0 | 0 | 0 | 0 | 0 | 0
Solar Borrego I | MW | 0 | 0 | 0 | 0 | 0 | 0 | 0.42 | 9.05 | 13.94 | 0 | 16.43 | 0 | 0 | 0 | 19.71 | 14.9 | 3.48 | 0 | 0 | 0 | 0 | 0 | 0 | 0
Solar Gen 2 (ALHM) | MW | 0 | 0 | 0 | 0 | 0 | 0 | 0.8 | 17.4 | 26.8 | 30.1 | 31.6 | 33.7 | 35.6 | 35.75 | 37.9 | 28.65 | 6.7 | 0 | 0 | 0 | 0 | 0 | 0 | 0
Solar Gen 2 (ARK) | MW | 0 | 0 | 0 | 0 | 0 | 0 | 0.8 | 17.4 | 26.8 | 30.1 | 31.6 | 33.7 | 35.6 | 35.75 | 37.9 | 28.65 | 6.7 | 0 | 0 | 0 | 0 | 0 | 0 | 0
Solar Gen 2 (SONR) | MW | 0 | 0 | 0 | 0 | 0 | 0 | 0.8 | 17.4 | 26.8 | 30.1 | 31.6 | 33.7 | 35.6 | 35.75 | 37.9 | 28.65 | 6.7 | 0 | 0 | 0 | 0 | 0 | 0 | 0
Solar Las Vegas MB 2, LLC | MW | 0 | 0 | 0 | 0 | 0 | 0 | 0.02 | 0.56 | 1.07 | 1.13 | 1.23 | 1.21 | 1.13 | 1.16 | 1.05 | 0.67 | 0.06 | 0 | 0 | 0 | 0 | 0 | 0 | 0
Solar Las Vegas MB-1 | MW | 0 | 0 | 0 | 0 | 0 | 0 | 0.08 | 1.88 | 3.56 | 3.77 | 4.1 | 4.02 | 3.78 | 3.88 | 3.49 | 2.24 | 0.19 | 0 | 0 | 0 | 0 | 0 | 0 | 0
Solar Oasis LLC | MW | 0 | 0 | 0 | 0 | 0 | 0 | 0 | 4.4 | 11.02 | 13.88 | 14.78 | 14.4 | 13.98 | 14.38 | 12.28 | 8.12 | 1.14 | 0 | 0 | 0 | 0 | 0 | 0 | 0
Solar Photovoltaic Project #02 (S1A) | MW | 0 | 0 | 0 | 0 | 0 | 0 | 0.01 | 0.17 | 0.3 | 0.33 | 0.34 | 0 | 0 | 0 | 0.3 | 0.17 | 0.06 | 0 | 0 | 0 | 0 | 0 | 0 | 0
Solar Photovoltaic Project #02 (S1B) | MW | 0 | 0 | 0 | 0 | 0 | 0 | 0.01 | 0.17 | 0.3 | 0.33 | 0.34 | 0 | 0.33 | 0.33 | 0.3 | 0.17 | 0.06 | 0 | 0 | 0 | 0 | 0 | 0 | 0
Solar Photovoltaic Project #03 (S003A) | MW | 0 | 0 | 0 | 0 | 0 | 0 | 0.01 | 0.17 | 0.3 | 0.33 | 0.34 | 0 | 0 | 0 | 0.3 | 0.17 | 0.06 | 0 | 0 | 0 | 0 | 0 | 0 | 0
Solar Photovoltaic Project #03 (S003B) | MW | 0 | 0 | 0 | 0 | 0 | 0 | 0.01 | 0.17 | 0.3 | 0.33 | 0.34 | 0.35 | 0 | 0 | 0.3 | 0.17 | 0.06 | 0 | 0 | 0 | 0 | 0 | 0 | 0
Solar Photovoltaic Project #05 (S005A) | MW | 0 | 0 | 0 | 0 | 0 | 0 | 0.01 | 0.17 | 0.3 | 0.33 | 0 | 0.35 | 0 | 0.33 | 0.3 | 0.17 | 0.06 | 0 | 0 | 0 | 0 | 0 | 0 | 0
Solar Photovoltaic Project #05 (S005B) | MW | 0 | 0 | 0 | 0 | 0 | 0 | 0.01 | 0.17 | 0.3 | 0.33 | 0.34 | 0.35 | 0 | 0 | 0.3 | 0.17 | 0.06 | 0 | 0 | 0 | 0 | 0 | 0 | 0
Solar Photovoltaic Project #05 (S005C) | MW | 0 | 0 | 0 | 0 | 0 | 0 | 0.01 | 0.17 | 0.3 | 0.33 | 0.34 | 0 | 0 | 0.33 | 0.3 | 0.17 | 0.06 | 0 | 0 | 0 | 0 | 0 | 0 | 0
Solar Photovoltaic Project #05 (S005D) | MW | 0 | 0 | 0 | 0 | 0 | 0 | 0.01 | 0.17 | 0.3 | 0.33 | 0.34 | 0 | 0 | 0 | 0.3 | 0.17 | 0.06 | 0 | 0 | 0 | 0 | 0 | 0 | 0
Solar Photovoltaic Project #05 (S005E) | MW | 0 | 0 | 0 | 0 | 0 | 0 | 0.01 | 0.17 | 0.3 | 0.33 | 0.34 | 0 | 0 | 0 | 0.3 | 0.17 | 0.06 | 0 | 0 | 0 | 0 | 0 | 0 | 0
Solar Photovoltaic Project #06 (S006A) | MW | 0 | 0 | 0 | 0 | 0 | 0 | 0.01 | 0.17 | 0.3 | 0.33 | 0.34 | 0 | 0 | 0 | 0.3 | 0.17 | 0.06 | 0 | 0 | 0 | 0 | 0 | 0 | 0
Solar Photovoltaic Project #06 (S006B) | MW | 0 | 0 | 0 | 0 | 0 | 0 | 0.01 | 0.17 | 0.3 | 0.33 | 0.34 | 0 | 0 | 0.33 | 0.3 | 0.17 | 0.06 | 0 | 0 | 0 | 0 | 0 | 0 | 0
Solar Photovoltaic Project #06 (S006C) | MW | 0 | 0 | 0 | 0 | 0 | 0 | 0.01 | 0.17 | 0.3 | 0.33 | 0.34 | 0.35 | 0 | 0.33 | 0.3 | 0.17 | 0.06 | 0 | 0 | 0 | 0 | 0 | 0 | 0
Solar Photovoltaic Project #06 (S006D) | MW | 0 | 0 | 0 | 0 | 0 | 0 | 0.01 | 0.17 | 0.3 | 0.33 | 0.34 | 0.35 | 0 | 0 | 0.3 | 0.17 | 0.06 | 0 | 0 | 0 | 0 | 0 | 0 | 0
Solar Photovoltaic Project #07 (S007A) | MW | 0 | 0 | 0 | 0 | 0 | 0 | 0.01 | 0.17 | 0.3 | 0.33 | 0.34 | 0.35 | 0 | 0 | 0.3 | 0.17 | 0.06 | 0 | 0 | 0 | 0 | 0 | 0 | 0
Solar Photovoltaic Project #07 (S007B) | MW | 0 | 0 | 0 | 0 | 0 | 0 | 0.01 | 0.17 | 0.3 | 0.33 | 0.34 | 0.35 | 0 | 0 | 0.3 | 0.17 | 0.06 | 0 | 0 | 0 | 0 | 0 | 0 | 0
Solar Photovoltaic Project #07 (S007C) | MW | 0 | 0 | 0 | 0 | 0 | 0 | 0.01 | 0.17 | 0.3 | 0.33 | 0.34 | 0.35 | 0 | 0 | 0.3 | 0.17 | 0.06 | 0 | 0 | 0 | 0 | 0 | 0 | 0
Solar Photovoltaic Project #07 (S007D) | MW | 0 | 0 | 0 | 0 | 0 | 0 | 0.01 | 0.17 | 0.3 | 0.33 | 0.34 | 0.35 | 0 | 0.33 | 0.3 | 0.17 | 0.06 | 0 | 0 | 0 | 0 | 0 | 0 | 0
Solar Photovoltaic Project #07 (S007E) | MW | 0 | 0 | 0 | 0 | 0 | 0 | 0.01 | 0.17 | 0.3 | 0.33 | 0.34 | 0.35 | 0.33 | 0.33 | 0.3 | 0.17 | 0.06 | 0 | 0 | 0 | 0 | 0 | 0 | 0
Solar Photovoltaic Project #08 (S008A) | MW | 0 | 0 | 0 | 0 | 0 | 0 | 0.01 | 0.17 | 0.3 | 0.33 | 0.34 | 0.35 | 0 | 0 | 0.3 | 0.17 | 0.06 | 0 | 0 | 0 | 0 | 0 | 0 | 0
Solar Photovoltaic Project #08 (S008B) | MW | 0 | 0 | 0 | 0 | 0 | 0 | 0.01 | 0.17 | 0.3 | 0.33 | 0.34 | 0.35 | 0 | 0 | 0.3 | 0.17 | 0.06 | 0 | 0 | 0 | 0 | 0 | 0 | 0
Solar Photovoltaic Project #08 (S008C) | MW | 0 | 0 | 0 | 0 | 0 | 0 | 0.01 | 0.17 | 0.3 | 0.33 | 0 | 0.35 | 0 | 0 | 0.3 | 0.17 | 0.06 | 0 | 0 | 0 | 0 | 0 | 0 | 0
Solar Photovoltaic Project #08 (S008D) | MW | 0 | 0 | 0 | 0 | 0 | 0 | 0.01 | 0.17 | 0.3 | 0.33 | 0 | 0.35 | 0 | 0 | 0.3 | 0.17 | 0.06 | 0 | 0 | 0 | 0 | 0 | 0 | 0
Solar Photovoltaic Project #09 (S009A) | MW | 0 | 0 | 0 | 0 | 0 | 0 | 0.01 | 0.17 | 0.3 | 0.33 | 0 | 0.35 | 0 | 0 | 0.3 | 0.17 | 0.06 | 0 | 0 | 0 | 0 | 0 | 0 | 0
Solar Photovoltaic Project #09 (S009B) | MW | 0 | 0 | 0 | 0 | 0 | 0 | 0.01 | 0.17 | 0.3 | 0.33 | 0.34 | 0.35 | 0 | 0 | 0 | 0.17 | 0.06 | 0 | 0 | 0 | 0 | 0 | 0 | 0
Solar Photovoltaic Project #10 (S010A) | MW | 0 | 0 | 0 | 0 | 0 | 0 | 0.01 | 0.17 | 0.3 | 0.33 | 0 | 0.35 | 0 | 0 | 0.3 | 0.17 | 0.06 | 0 | 0 | 0 | 0 | 0 | 0 | 0
Solar Photovoltaic Project #10 (S010B) | MW | 0 | 0 | 0 | 0 | 0 | 0 | 0.01 | 0.17 | 0.3 | 0.33 | 0 | 0.35 | 0.33 | 0 | 0 | 0.17 | 0.06 | 0 | 0 | 0 | 0 | 0 | 0 | 0
Solar Photovoltaic Project #10 (S010C) | MW | 0 | 0 | 0 | 0 | 0 | 0 | 0.01 | 0.17 | 0.3 | 0.33 | 0 | 0.35 | 0.33 | 0 | 0.3 | 0.17 | 0.06 | 0 | 0 | 0 | 0 | 0 | 0 | 0
Solar Photovoltaic Project #11 (S011A) | MW | 0 | 0 | 0 | 0 | 0 | 0 | 0 | 0.11 | 0.28 | 0.35 | 0 | 0.36 | 0.35 | 0 | 0.31 | 0.2 | 0.03 | 0 | 0 | 0 | 0 | 0 | 0 | 0
Solar Photovoltaic Project #11 (S011B) | MW | 0 | 0 | 0 | 0 | 0 | 0 | 0 | 0.11 | 0.28 | 0.35 | 0 | 0.36 | 0 | 0.36 | 0.31 | 0.2 | 0.03 | 0 | 0 | 0 | 0 | 0 | 0 | 0
Solar Photovoltaic Project #11 (S011C) | MW | 0 | 0 | 0 | 0 | 0 | 0 | 0 | 0.11 | 0.28 | 0.35 | 0 | 0.36 | 0 | 0.36 | 0.31 | 0.2 | 0.03 | 0 | 0 | 0 | 0 | 0 | 0 | 0
Solar Photovoltaic Project #11 (S011D) | MW | 0 | 0 | 0 | 0 | 0 | 0 | 0 | 0.11 | 0.28 | 0.35 | 0.37 | 0.36 | 0 | 0.36 | 0.31 | 0.2 | 0.03 | 0 | 0 | 0 | 0 | 0 | 0 | 0
Solar Photovoltaic Project #11 (S011E) | MW | 0 | 0 | 0 | 0 | 0 | 0 | 0 | 0.11 | 0.28 | 0.35 | 0.37 | 0.36 | 0 | 0 | 0.31 | 0.2 | 0.03 | 0 | 0 | 0 | 0 | 0 | 0 | 0
Solar Photovoltaic Project #11 (S011F) | MW | 0 | 0 | 0 | 0 | 0 | 0 | 0 | 0.11 | 0.28 | 0.35 | 0 | 0.36 | 0 | 0.36 | 0.31 | 0.2 | 0.03 | 0 | 0 | 0 | 0 | 0 | 0 | 0
Solar Photovoltaic Project #11 (S011G) | MW | 0 | 0 | 0 | 0 | 0 | 0 | 0 | 0.11 | 0.28 | 0.35 | 0 | 0.36 | 0 | 0.36 | 0.31 | 0.2 | 0.03 | 0 | 0 | 0 | 0 | 0 | 0 | 0
Solar Photovoltaic Project #12 | MW | 0 | 0 | 0 | 0 | 0 | 0 | 0.01 | 0.17 | 0.3 | 0.33 | 0 | 0.35 | 0.33 | 0.33 | 0.3 | 0.17 | 0.06 | 0 | 0 | 0 | 0 | 0 | 0 | 0
Solar Photovoltaic Project #13 (S013A) | MW | 0 | 0 | 0 | 0 | 0 | 0 | 0 | 0.11 | 0.28 | 0.35 | 0.37 | 0.36 | 0 | 0 | 0.31 | 0.2 | 0.03 | 0 | 0 | 0 | 0 | 0 | 0 | 0
Solar Photovoltaic Project #13 (S013B) | MW | 0 | 0 | 0 | 0 | 0 | 0 | 0 | 0.11 | 0.28 | 0.35 | 0.37 | 0.36 | 0 | 0 | 0.31 | 0.2 | 0.03 | 0 | 0 | 0 | 0 | 0 | 0 | 0
Solar Photovoltaic Project #13 (S013C) | MW | 0 | 0 | 0 | 0 | 0 | 0 | 0 | 0.11 | 0.28 | 0.35 | 0.37 | 0.36 | 0 | 0 | 0.31 | 0.2 | 0.03 | 0 | 0 | 0 | 0 | 0 | 0 | 0
Solar Photovoltaic Project #13 (S013D) | MW | 0 | 0 | 0 | 0 | 0 | 0 | 0 | 0.11 | 0.28 | 0.35 | 0 | 0.36 | 0.35 | 0 | 0.31 | 0.2 | 0.03 | 0 | 0 | 0 | 0 | 0 | 0 | 0
Solar Photovoltaic Project #13 (S013E) | MW | 0 | 0 | 0 | 0 | 0 | 0 | 0 | 0.11 | 0.28 | 0.35 | 0.37 | 0.36 | 0 | 0 | 0.31 | 0.2 | 0.03 | 0 | 0 | 0 | 0 | 0 | 0 | 0
Solar Photovoltaic Project #13 (S013F) | MW | 0 | 0 | 0 | 0 | 0 | 0 | 0 | 0.11 | 0.28 | 0.35 | 0 | 0.36 | 0 | 0.36 | 0.31 | 0.2 | 0.03 | 0 | 0 | 0 | 0 | 0 | 0 | 0
Solar Photovoltaic Project #13 (S013G) | MW | 0 | 0 | 0 | 0 | 0 | 0 | 0 | 0.11 | 0.28 | 0.35 | 0.37 | 0.36 | 0.35 | 0 | 0 | 0.2 | 0.03 | 0 | 0 | 0 | 0 | 0 | 0 | 0
Solar Photovoltaic Project #15 (S015A) | MW | 0 | 0 | 0 | 0 | 0 | 0 | 0.01 | 0.17 | 0.3 | 0.33 | 0 | 0.35 | 0 | 0.33 | 0.3 | 0.17 | 0.06 | 0 | 0 | 0 | 0 | 0 | 0 | 0
Solar Photovoltaic Project #15 (S015B) | MW | 0 | 0 | 0 | 0 | 0 | 0 | 0.01 | 0.17 | 0.3 | 0.33 | 0.34 | 0.35 | 0 | 0 | 0.3 | 0.17 | 0.06 | 0 | 0 | 0 | 0 | 0 | 0 | 0
Solar Photovoltaic Project #15 (S015C) | MW | 0 | 0 | 0 | 0 | 0 | 0 | 0.01 | 0.17 | 0.3 | 0.33 | 0 | 0.35 | 0 | 0 | 0.3 | 0.17 | 0.06 | 0 | 0 | 0 | 0 | 0 | 0 | 0
Solar Photovoltaic Project #15 (S015D) | MW | 0 | 0 | 0 | 0 | 0 | 0 | 0.01 | 0.17 | 0.3 | 0.33 | 0 | 0.35 | 0 | 0 | 0.3 | 0.17 | 0.06 | 0 | 0 | 0 | 0 | 0 | 0 | 0
Solar Photovoltaic Project #15 (S015E) | MW | 0 | 0 | 0 | 0 | 0 | 0 | 0.01 | 0.17 | 0.3 | 0.33 | 0 | 0.35 | 0 | 0.33 | 0.3 | 0.17 | 0.06 | 0 | 0 | 0 | 0 | 0 | 0 | 0
Solar Photovoltaic Project #15 (S015F) | MW | 0 | 0 | 0 | 0 | 0 | 0 | 0.01 | 0.17 | 0.3 | 0.33 | 0 | 0.35 | 0 | 0.33 | 0.3 | 0.17 | 0.06 | 0 | 0 | 0 | 0 | 0 | 0 | 0
Solar Photovoltaic Project #15 (S015G) | MW | 0 | 0 | 0 | 0 | 0 | 0 | 0.01 | 0.17 | 0.3 | 0.33 | 0 | 0.35 | 0.33 | 0 | 0.3 | 0.17 | 0.06 | 0 | 0 | 0 | 0 | 0 | 0 | 0
Solar Photovoltaic Project #16 (S016A) | MW | 0 | 0 | 0 | 0 | 0 | 0 | 0 | 0.11 | 0.28 | 0.35 | 0.37 | 0.36 | 0.35 | 0.36 | 0.31 | 0.2 | 0.03 | 0 | 0 | 0 | 0 | 0 | 0 | 0
Solar Photovoltaic Project #16 (S016B) | MW | 0 | 0 | 0 | 0 | 0 | 0 | 0 | 0.11 | 0.28 | 0.35 | 0 | 0.36 | 0.35 | 0 | 0.31 | 0.2 | 0.03 | 0 | 0 | 0 | 0 | 0 | 0 | 0
Solar Photovoltaic Project #16 (S016C) | MW | 0 | 0 | 0 | 0 | 0 | 0 | 0 | 0.11 | 0.28 | 0.35 | 0.37 | 0.36 | 0.35 | 0 | 0 | 0.2 | 0.03 | 0 | 0 | 0 | 0 | 0 | 0 | 0
Solar Photovoltaic Project #17 (S017A) | MW | 0 | 0 | 0 | 0 | 0 | 0 | 0 | 0.11 | 0.28 | 0.35 | 0.37 | 0.36 | 0 | 0 | 0.31 | 0.2 | 0.03 | 0 | 0 | 0 | 0 | 0 | 0 | 0
Solar Photovoltaic Project #17 (S017B) | MW | 0 | 0 | 0 | 0 | 0 | 0 | 0 | 0.11 | 0.28 | 0.35 | 0.37 | 0.36 | 0.35 | 0 | 0 | 0.2 | 0.03 | 0 | 0 | 0 | 0 | 0 | 0 | 0
Solar Photovoltaic Project #17 (S017C) | MW | 0 | 0 | 0 | 0 | 0 | 0 | 0 | 0.11 | 0.28 | 0.35 | 0.37 | 0.36 | 0.35 | 0 | 0 | 0.2 | 0.03 | 0 | 0 | 0 | 0 | 0 | 0 | 0
Solar Photovoltaic Project #17 (S017D) | MW | 0 | 0 | 0 | 0 | 0 | 0 | 0 | 0.11 | 0.28 | 0.35 | 0 | 0.36 | 0.35 | 0.36 | 0.31 | 0.2 | 0.03 | 0 | 0 | 0 | 0 | 0 | 0 | 0
Solar Photovoltaic Project #17 (S017E) | MW | 0 | 0 | 0 | 0 | 0 | 0 | 0 | 0.11 | 0.28 | 0.35 | 0.37 | 0.36 | 0.35 | 0.36 | 0 | 0.2 | 0.03 | 0 | 0 | 0 | 0 | 0 | 0 | 0
Solar Photovoltaic Project #17 (S017F) | MW | 0 | 0 | 0 | 0 | 0 | 0 | 0 | 0.11 | 0.28 | 0.35 | 0.37 | 0.36 | 0 | 0 | 0.31 | 0.2 | 0.03 | 0 | 0 | 0 | 0 | 0 | 0 | 0
Solar Photovoltaic Project #17 (S017G) | MW | 0 | 0 | 0 | 0 | 0 | 0 | 0 | 0.11 | 0.28 | 0.35 | 0.37 | 0.36 | 0 | 0 | 0 | 0.2 | 0.03 | 0 | 0 | 0 | 0 | 0 | 0 | 0
Solar Photovoltaic Project #18 (S018A) | MW | 0 | 0 | 0 | 0 | 0 | 0 | 0.01 | 0.17 | 0.3 | 0.33 | 0.34 | 0.35 | 0.33 | 0.33 | 0.3 | 0.17 | 0.06 | 0 | 0 | 0 | 0 | 0 | 0 | 0
Solar Photovoltaic Project #18 (S018B) | MW | 0 | 0 | 0 | 0 | 0 | 0 | 0.01 | 0.17 | 0.3 | 0.33 | 0.34 | 0.35 | 0 | 0.33 | 0 | 0.17 | 0.06 | 0 | 0 | 0 | 0 | 0 | 0 | 0
Solar Photovoltaic Project #18 (S018C) | MW | 0 | 0 | 0 | 0 | 0 | 0 | 0.01 | 0.17 | 0.3 | 0.33 | 0.34 | 0.35 | 0 | 0 | 0 | 0.17 | 0.06 | 0 | 0 | 0 | 0 | 0 | 0 | 0
Solar Photovoltaic Project #22 (S022A) | MW | 0 | 0 | 0 | 0 | 0 | 0 | 0.01 | 0.17 | 0.3 | 0.33 | 0.34 | 0.35 | 0 | 0.33 | 0.3 | 0.17 | 0.06 | 0 | 0 | 0 | 0 | 0 | 0 | 0
Solar Photovoltaic Project #22 (S022B) | MW | 0 | 0 | 0 | 0 | 0 | 0 | 0.01 | 0.17 | 0.3 | 0.33 | 0.34 | 0.35 | 0 | 0.33 | 0 | 0.17 | 0.06 | 0 | 0 | 0 | 0 | 0 | 0 | 0
Solar Photovoltaic Project #22 (S022C) | MW | 0 | 0 | 0 | 0 | 0 | 0 | 0.01 | 0.17 | 0.3 | 0.33 | 0 | 0.35 | 0 | 0.33 | 0.3 | 0.17 | 0.06 | 0 | 0 | 0 | 0 | 0 | 0 | 0
Solar Photovoltaic Project #22 (S022D) | MW | 0 | 0 | 0 | 0 | 0 | 0 | 0.01 | 0.17 | 0.3 | 0.33 | 0.34 | 0.35 | 0.33 | 0 | 0 | 0.17 | 0.06 | 0 | 0 | 0 | 0 | 0 | 0 | 0
Solar Photovoltaic Project #23 (S023A) | MW | 0 | 0 | 0 | 0 | 0 | 0 | 0.01 | 0.17 | 0.3 | 0.33 | 0.34 | 0.35 | 0 | 0.33 | 0 | 0.17 | 0.06 | 0 | 0 | 0 | 0 | 0 | 0 | 0
Solar Photovoltaic Project #23 (S023B) | MW | 0 | 0 | 0 | 0 | 0 | 0 | 0.01 | 0.17 | 0.3 | 0.33 | 0.34 | 0.35 | 0.33 | 0.33 | 0 | 0.17 | 0.06 | 0 | 0 | 0 | 0 | 0 | 0 | 0
Solar Photovoltaic Project #23 (S023C) | MW | 0 | 0 | 0 | 0 | 0 | 0 | 0.01 | 0.17 | 0.3 | 0.33 | 0.34 | 0.35 | 0 | 0.33 | 0 | 0.17 | 0.06 | 0 | 0 | 0 | 0 | 0 | 0 | 0
Solar Photovoltaic Project #23 (S023D) | MW | 0 | 0 | 0 | 0 | 0 | 0 | 0.01 | 0.17 | 0.3 | 0.33 | 0.34 | 0.35 | 0 | 0.33 | 0 | 0.17 | 0.06 | 0 | 0 | 0 | 0 | 0 | 0 | 0
Solar Photovoltaic Project #23 (S023E) | MW | 0 | 0 | 0 | 0 | 0 | 0 | 0.01 | 0.17 | 0.3 | 0.33 | 0 | 0.35 | 0 | 0.33 | 0 | 0.17 | 0.06 | 0 | 0 | 0 | 0 | 0 | 0 | 0
Solar Photovoltaic Project #26 (S026A) | MW | 0 | 0 | 0 | 0 | 0 | 0 | 0 | 0.11 | 0.28 | 0.35 | 0.37 | 0.36 | 0 | 0 | 0.31 | 0.2 | 0.03 | 0 | 0 | 0 | 0 | 0 | 0 | 0
Solar Photovoltaic Project #26 (S026B) | MW | 0 | 0 | 0 | 0 | 0 | 0 | 0 | 0.11 | 0.28 | 0.35 | 0.37 | 0.36 | 0 | 0 | 0.31 | 0.2 | 0.03 | 0 | 0 | 0 | 0 | 0 | 0 | 0
Solar Photovoltaic Project #26 (S026C) | MW | 0 | 0 | 0 | 0 | 0 | 0 | 0 | 0.11 | 0.28 | 0.35 | 0 | 0.36 | 0 | 0 | 0 | 0.2 | 0.03 | 0 | 0 | 0 | 0 | 0 | 0 | 0
Solar Photovoltaic Project #26 (S026D) | MW | 0 | 0 | 0 | 0 | 0 | 0 | 0 | 0.11 | 0.28 | 0.35 | 0 | 0.36 | 0 | 0 | 0 | 0.2 | 0.03 | 0 | 0 | 0 | 0 | 0 | 0 | 0
Solar Photovoltaic Project #26 (S026E) | MW | 0 | 0 | 0 | 0 | 0 | 0 | 0 | 0.11 | 0.28 | 0.35 | 0 | 0.36 | 0 | 0 | 0 | 0.2 | 0.03 | 0 | 0 | 0 | 0 | 0 | 0 | 0
Solar Photovoltaic Project #26 (S026F) | MW | 0 | 0 | 0 | 0 | 0 | 0 | 0 | 0.11 | 0.28 | 0.35 | 0 | 0.36 | 0 | 0 | 0 | 0.2 | 0.03 | 0 | 0 | 0 | 0 | 0 | 0 | 0
Solar Photovoltaic Project #26 (S026G) | MW | 0 | 0 | 0 | 0 | 0 | 0 | 0 | 0.11 | 0.28 | 0.35 | 0 | 0.36 | 0 | 0 | 0.31 | 0.2 | 0.03 | 0 | 0 | 0 | 0 | 0 | 0 | 0
Solar Photovoltaic Project #26 (S026H) | MW | 0 | 0 | 0 | 0 | 0 | 0 | 0 | 0.11 | 0.28 | 0.35 | 0 | 0.36 | 0 | 0 | 0 | 0.2 | 0.03 | 0 | 0 | 0 | 0 | 0 | 0 | 0
Solar Photovoltaic Project #26 (S026I) | MW | 0 | 0 | 0 | 0 | 0 | 0 | 0 | 0.11 | 0.28 | 0.35 | 0.37 | 0.36 | 0 | 0 | 0 | 0.2 | 0.03 | 0 | 0 | 0 | 0 | 0 | 0 | 0
Solar Photovoltaic Project #26 (S026J) | MW | 0 | 0 | 0 | 0 | 0 | 0 | 0 | 0.11 | 0.28 | 0.35 | 0.37 | 0.36 | 0 | 0.36 | 0.31 | 0.2 | 0.03 | 0 | 0 | 0 | 0 | 0 | 0 | 0
Solar Photovoltaic Project #26 (SO26K) | MW | 0 | 0 | 0 | 0 | 0 | 0 | 0 | 0.11 | 0.28 | 0.35 | 0 | 0.36 | 0 | 0 | 0 | 0.2 | 0.03 | 0 | 0 | 0 | 0 | 0 | 0 | 0
Solar Photovoltaic Project #26 (SO26L) | MW | 0 | 0 | 0 | 0 | 0 | 0 | 0 | 0.11 | 0.28 | 0.35 | 0.37 | 0.36 | 0 | 0 | 0 | 0.2 | 0.03 | 0 | 0 | 0 | 0 | 0 | 0 | 0
Solar Photovoltaic Project #27 (S027A) | MW | 0 | 0 | 0 | 0 | 0 | 0 | 0 | 0.11 | 0.28 | 0.35 | 0 | 0.36 | 0 | 0 | 0.31 | 0.2 | 0.03 | 0 | 0 | 0 | 0 | 0 | 0 | 0
Solar Photovoltaic Project #27 (S027B) | MW | 0 | 0 | 0 | 0 | 0 | 0 | 0 | 0.11 | 0.28 | 0.35 | 0.37 | 0.36 | 0 | 0 | 0 | 0.2 | 0.03 | 0 | 0 | 0 | 0 | 0 | 0 | 0
Solar Photovoltaic Project #27 (S027C) | MW | 0 | 0 | 0 | 0 | 0 | 0 | 0 | 0.11 | 0.28 | 0.35 | 0.37 | 0.36 | 0 | 0.36 | 0 | 0.2 | 0.03 | 0 | 0 | 0 | 0 | 0 | 0 | 0
Solar Photovoltaic Project #27 (S027D) | MW | 0 | 0 | 0 | 0 | 0 | 0 | 0 | 0.11 | 0.28 | 0.35 | 0 | 0.36 | 0 | 0 | 0 | 0.2 | 0.03 | 0 | 0 | 0 | 0 | 0 | 0 | 0
Solar Photovoltaic Project #28 (S028A) | MW | 0 | 0 | 0 | 0 | 0 | 0 | 0 | 0.11 | 0.28 | 0.35 | 0 | 0.36 | 0 | 0 | 0 | 0.2 | 0.03 | 0 | 0 | 0 | 0 | 0 | 0 | 0
Solar Photovoltaic Project #28 (S028B) | MW | 0 | 0 | 0 | 0 | 0 | 0 | 0 | 0.11 | 0.28 | 0.35 | 0 | 0.36 | 0 | 0 | 0 | 0.2 | 0.03 | 0 | 0 | 0 | 0 | 0 | 0 | 0
Solar Photovoltaic Project #28 (S028C) | MW | 0 | 0 | 0 | 0 | 0 | 0 | 0 | 0.11 | 0.28 | 0.35 | 0 | 0.36 | 0 | 0 | 0.31 | 0.2 | 0.03 | 0 | 0 | 0 | 0 | 0 | 0 | 0
Solar Photovoltaic Project #28 (S028D) | MW | 0 | 0 | 0 | 0 | 0 | 0 | 0 | 0.11 | 0.28 | 0.35 | 0.37 | 0.36 | 0 | 0 | 0 | 0.2 | 0.03 | 0 | 0 | 0 | 0 | 0 | 0 | 0
Solar Photovoltaic Project #28 (S028E) | MW | 0 | 0 | 0 | 0 | 0 | 0 | 0 | 0.11 | 0.28 | 0.35 | 0 | 0.36 | 0.35 | 0 | 0 | 0.2 | 0.03 | 0 | 0 | 0 | 0 | 0 | 0 | 0
Solar Photovoltaic Project #28 (S028F) | MW | 0 | 0 | 0 | 0 | 0 | 0 | 0 | 0.11 | 0.28 | 0.35 | 0 | 0.36 | 0 | 0 | 0.31 | 0.2 | 0.03 | 0 | 0 | 0 | 0 | 0 | 0 | 0
Solar Photovoltaic Project #28 (S028G) | MW | 0 | 0 | 0 | 0 | 0 | 0 | 0 | 0.11 | 0.28 | 0.35 | 0.37 | 0.36 | 0.35 | 0 | 0 | 0.2 | 0.03 | 0 | 0 | 0 | 0 | 0 | 0 | 0
Solar Photovoltaic Project #32 (S32A) | MW | 0 | 0 | 0 | 0 | 0 | 0 | 0 | 0.11 | 0.28 | 0.35 | 0 | 0.36 | 0 | 0 | 0.31 | 0.2 | 0.03 | 0 | 0 | 0 | 0 | 0 | 0 | 0
Solar Photovoltaic Project #32 (S32B) | MW | 0 | 0 | 0 | 0 | 0 | 0 | 0 | 0.11 | 0.28 | 0.35 | 0.37 | 0.36 | 0 | 0 | 0 | 0.2 | 0.03 | 0 | 0 | 0 | 0 | 0 | 0 | 0
Solar Photovoltaic Project #32 (S32C) | MW | 0 | 0 | 0 | 0 | 0 | 0 | 0 | 0.11 | 0.28 | 0.35 | 0 | 0.36 | 0 | 0 | 0.31 | 0.2 | 0.03 | 0 | 0 | 0 | 0 | 0 | 0 | 0
Solar Photovoltaic Project #33 (S33A) | MW | 0 | 0 | 0 | 0 | 0 | 0 | 0 | 0.11 | 0.28 | 0.35 | 0.37 | 0.36 | 0 | 0.36 | 0 | 0.2 | 0.03 | 0 | 0 | 0 | 0 | 0 | 0 | 0
Solar Photovoltaic Project #33 (S33B) | MW | 0 | 0 | 0 | 0 | 0 | 0 | 0 | 0.11 | 0.28 | 0.35 | 0.37 | 0.36 | 0 | 0.36 | 0.31 | 0.2 | 0.03 | 0 | 0 | 0 | 0 | 0 | 0 | 0
Solar Photovoltaic Project #42 (S42A) | MW | 0 | 0 | 0 | 0 | 0 | 0 | 0 | 0.04 | 0.12 | 0.17 | 0.2 | 0.23 | 0.24 | 0.24 | 0.26 | 0.19 | 0.02 | 0 | 0 | 0 | 0 | 0 | 0 | 0
Solar Photovoltaic Project #42 (S42B) | MW | 0 | 0 | 0 | 0 | 0 | 0 | 0 | 0.04 | 0.12 | 0.17 | 0.2 | 0.23 | 0.24 | 0.24 | 0.26 | 0.19 | 0.02 | 0 | 0 | 0 | 0 | 0 | 0 | 0
Solar Photovoltaic Project #42 (S42C) | MW | 0 | 0 | 0 | 0 | 0 | 0 | 0 | 0.04 | 0.12 | 0.17 | 0.2 | 0.23 | 0.24 | 0.24 | 0.26 | 0.19 | 0.02 | 0 | 0 | 0 | 0 | 0 | 0 | 0
Solar Photovoltaic Project #42 (S42D) | MW | 0 | 0 | 0 | 0 | 0 | 0 | 0 | 0.04 | 0.12 | 0.17 | 0.2 | 0.23 | 0.24 | 0.24 | 0.26 | 0.19 | 0.02 | 0 | 0 | 0 | 0 | 0 | 0 | 0
Solar Photovoltaic Project #42 (S42E) | MW | 0 | 0 | 0 | 0 | 0 | 0 | 0 | 0.04 | 0.12 | 0.17 | 0.2 | 0.23 | 0.24 | 0.24 | 0.26 | 0.19 | 0.02 | 0 | 0 | 0 | 0 | 0 | 0 | 0
Solar Photovoltaic Project #42 (S42F) | MW | 0 | 0 | 0 | 0 | 0 | 0 | 0 | 0.04 | 0.12 | 0.17 | 0.2 | 0.23 | 0.24 | 0.24 | 0.26 | 0.19 | 0.02 | 0 | 0 | 0 | 0 | 0 | 0 | 0
Solar Photovoltaic Project #42 (S42G) | MW | 0 | 0 | 0 | 0 | 0 | 0 | 0 | 0.04 | 0.12 | 0.17 | 0.2 | 0.23 | 0.24 | 0.24 | 0.26 | 0.19 | 0.02 | 0 | 0 | 0 | 0 | 0 | 0 | 0
Solar Photovoltaic Project #42 (S42H) | MW | 0 | 0 | 0 | 0 | 0 | 0 | 0 | 0.04 | 0.12 | 0.17 | 0.2 | 0.23 | 0.24 | 0.24 | 0.26 | 0.19 | 0.02 | 0 | 0 | 0 | 0 | 0 | 0 | 0
Solar Photovoltaic Project #42 (S42I) | MW | 0 | 0 | 0 | 0 | 0 | 0 | 0 | 0.04 | 0.12 | 0.17 | 0.2 | 0.23 | 0.24 | 0.24 | 0.26 | 0.19 | 0.02 | 0 | 0 | 0 | 0 | 0 | 0 | 0
Solar Photovoltaic Project #42 (S42J) | MW | 0 | 0 | 0 | 0 | 0 | 0 | 0 | 0.04 | 0.12 | 0.17 | 0.2 | 0.23 | 0.24 | 0.24 | 0.26 | 0.19 | 0.02 | 0 | 0 | 0 | 0 | 0 | 0 | 0
Solar Photovoltaic Project #48 (S48A) | MW | 0 | 0 | 0 | 0 | 0 | 0 | 0 | 0.11 | 0.28 | 0.35 | 0 | 0.36 | 0 | 0.36 | 0.31 | 0.2 | 0.03 | 0 | 0 | 0 | 0 | 0 | 0 | 0
Solar Photovoltaic Project #48 (S48B) | MW | 0 | 0 | 0 | 0 | 0 | 0 | 0 | 0.11 | 0.28 | 0.35 | 0 | 0.36 | 0.35 | 0.36 | 0 | 0.2 | 0.03 | 0 | 0 | 0 | 0 | 0 | 0 | 0
Solar Photovoltaic Project #48 (S48C) | MW | 0 | 0 | 0 | 0 | 0 | 0 | 0 | 0.11 | 0.28 | 0.35 | 0.37 | 0.36 | 0 | 0.36 | 0.31 | 0.2 | 0.03 | 0 | 0 | 0 | 0 | 0 | 0 | 0
Solar Photovoltaic Project #48 (S48D) | MW | 0 | 0 | 0 | 0 | 0 | 0 | 0 | 0.11 | 0.28 | 0.35 | 0.37 | 0.36 | 0 | 0.36 | 0 | 0.2 | 0.03 | 0 | 0 | 0 | 0 | 0 | 0 | 0
Solar Photovoltaic Project #48 (S48E) | MW | 0 | 0 | 0 | 0 | 0 | 0 | 0 | 0.11 | 0.28 | 0.35 | 0.37 | 0.36 | 0 | 0.36 | 0.31 | 0.2 | 0.03 | 0 | 0 | 0 | 0 | 0 | 0 | 0
Solar Photovoltaic Project #48 (S48F) | MW | 0 | 0 | 0 | 0 | 0 | 0 | 0 | 0.11 | 0.28 | 0.35 | 0.37 | 0.36 | 0 | 0 | 0 | 0.2 | 0.03 | 0 | 0 | 0 | 0 | 0 | 0 | 0
Solar Photovoltaic Project #48 (S48G) | MW | 0 | 0 | 0 | 0 | 0 | 0 | 0 | 0.11 | 0.28 | 0.35 | 0.37 | 0.36 | 0.35 | 0.36 | 0.31 | 0.2 | 0.03 | 0 | 0 | 0 | 0 | 0 | 0 | 0
Solar Photovoltaic Project #48 (S48H) | MW | 0 | 0 | 0 | 0 | 0 | 0 | 0 | 0.11 | 0.28 | 0.35 | 0.37 | 0.36 | 0.35 | 0 | 0.31 | 0.2 | 0.03 | 0 | 0 | 0 | 0 | 0 | 0 | 0
Solar Photovoltaic Project #48 (S48I) | MW | 0 | 0 | 0 | 0 | 0 | 0 | 0 | 0.11 | 0.28 | 0.35 | 0.37 | 0.36 | 0 | 0.36 | 0.31 | 0.2 | 0.03 | 0 | 0 | 0 | 0 | 0 | 0 | 0
Solar Photovoltaic Project #48 (S48J) | MW | 0 | 0 | 0 | 0 | 0 | 0 | 0 | 0.11 | 0.28 | 0.35 | 0 | 0.36 | 0 | 0 | 0.31 | 0.2 | 0.03 | 0 | 0 | 0 | 0 | 0 | 0 | 0
Solar Star 1 (AVS1) | MW | 0 | 0 | 0 | 0 | 0 | 0 | 0 | 3.53 | 11.89 | 16.8 | 0 | 22.23 | 0 | 0 | 0 | 13.11 | 1.79 | 0 | 0 | 0 | 0 | 0 | 0 | 0
Solar Star 1 (SS11) | MW | 0 | 0 | 0 | 0 | 0 | 0 | 0 | 4.89 | 16.46 | 23.25 | 28.14 | 30.77 | 0 | 0 | 0 | 18.15 | 2.47 | 0 | 0 | 0 | 0 | 0 | 0 | 0
Solar Star 1 (SS12) | MW | 0 | 0 | 0 | 0 | 0 | 0 | 0 | 4.89 | 16.46 | 23.25 | 0 | 30.77 | 0 | 0 | 25.41 | 18.15 | 2.47 | 0 | 0 | 0 | 0 | 0 | 0 | 0
Solar Star 1 (SS13) | MW | 0 | 0 | 0 | 0 | 0 | 0 | 0 | 5.3 | 17.84 | 25.19 | 30.5 | 33.35 | 0 | 0 | 27.53 | 19.67 | 2.68 | 0 | 0 | 0 | 0 | 0 | 0 | 0
Solar Star 1 (SS14) | MW | 0 | 0 | 0 | 0 | 0 | 0 | 0 | 2.99 | 10.08 | 14.23 | 17.23 | 18.84 | 0 | 0 | 0 | 11.11 | 1.51 | 0 | 0 | 0 | 0 | 0 | 0 | 0
Solar Star 1 (SS15) | MW | 0 | 0 | 0 | 0 | 0 | 0 | 0 | 1.36 | 4.57 | 6.45 | 7.81 | 8.54 | 6.73 | 0 | 7.05 | 5.04 | 0.69 | 0 | 0 | 0 | 0 | 0 | 0 | 0
Solar Star 1 (SS16) | MW | 0 | 0 | 0 | 0 | 0 | 0 | 0 | 5.85 | 19.69 | 27.8 | 0 | 36.8 | 29 | 35.79 | 30.38 | 21.7 | 2.96 | 0 | 0 | 0 | 0 | 0 | 0 | 0
Solar Star 2 (AVS2) | MW | 0 | 0 | 0 | 0 | 0 | 0 | 0 | 1.77 | 5.95 | 8.4 | 10.17 | 11.12 | 8.76 | 10.81 | 0 | 6.56 | 0.89 | 0 | 0 | 0 | 0 | 0 | 0 | 0
Solar Star 2 (SS21) | MW | 0 | 0 | 0 | 0 | 0 | 0 | 0 | 5.49 | 18.47 | 26.08 | 31.57 | 34.52 | 0 | 0 | 28.5 | 20.36 | 2.77 | 0 | 0 | 0 | 0 | 0 | 0 | 0
Solar Star 2 (SS22) | MW | 0 | 0 | 0 | 0 | 0 | 0 | 0 | 5.12 | 17.22 | 24.31 | 29.43 | 32.18 | 0 | 0 | 26.57 | 18.98 | 2.59 | 0 | 0 | 0 | 0 | 0 | 0 | 0
Solar Star 2 (SS23) | MW | 0 | 0 | 0 | 0 | 0 | 0 | 0 | 4.37 | 14.71 | 20.77 | 25.15 | 27.5 | 0 | 0 | 22.7 | 16.22 | 2.21 | 0 | 0 | 0 | 0 | 0 | 0 | 0
Solar Star 2 (SS24) | MW | 0 | 0 | 0 | 0 | 0 | 0 | 0 | 4 | 13.46 | 19.01 | 23.01 | 25.16 | 19.82 | 0 | 0 | 14.84 | 2.02 | 0 | 0 | 0 | 0 | 0 | 0 | 0
Solar Star 2 (SS25) | MW | 0 | 0 | 0 | 0 | 0 | 0 | 0 | 4.84 | 16.28 | 22.98 | 0 | 30.42 | 23.97 | 0 | 0 | 17.94 | 2.44 | 0 | 0 | 0 | 0 | 0 | 0 | 0
Solar Star California II LLC | MW | 0 | 0 | 0 | 0 | 0 | 0 | 0 | 0 | 0.11 | 0.28 | 0.42 | 0.39 | 0.46 | 0.29 | 0.35 | 0.33 | 0.04 | 0 | 0 | 0 | 0 | 0 | 0 | 0
Solar Star California, XLI, LLC | MW | 0 | 0 | 0 | 0 | 0 | 0 | 0.54 | 18.79 | 32.67 | 35.42 | 36.94 | 37.26 | 35.96 | 0 | 0 | 18.41 | 6.16 | 0 | 0 | 0 | 0 | 0 | 0 | 0
Solar Star California, XLIV, LLC | MW | 0 | 0 | 0 | 0 | 0 | 0 | 0.1 | 3.31 | 5.75 | 6.23 | 6.5 | 6.56 | 6.33 | 0 | 5.61 | 3.24 | 1.08 | 0 | 0 | 0 | 0 | 0 | 0 | 0
Solar Star Oregon II | MW | 0 | 0 | 0 | 0 | 0 | 0 | 0 | 3.53 | 21.67 | 33.38 | 31.86 | 31.19 | 29.46 | 28.78 | 26.88 | 17.7 | 1.79 | 0 | 0 | 0 | 0 | 0 | 0 | 0
Solar Star Palo Alto I, LLC | MW | 0 | 0 | 0 | 0 | 0 | 0 | 0 | 0.02 | 0.21 | 0.42 | 0.53 | 0.69 | 0.63 | 0.59 | 0.47 | 0.27 | 0.05 | 0 | 0 | 0 | 0 | 0 | 0 | 0
Solverde 1 | MW | 0 | 0 | 0 | 0 | 0 | 0 | 0.78 | 27.14 | 47.19 | 51.17 | 0 | 53.82 | 51.95 | 0 | 0 | 26.6 | 8.89 | 0 | 0 | 0 | 0 | 0 | 0 | 0
Sonoma California Geothermal | MW | 39.16 | 39.16 | 39.16 | 39.16 | 39.16 | 39.16 | 39.16 | 39.16 | 39.16 | 39.16 | 39.16 | 39.16 | 39.16 | 39.16 | 39.16 | 39.16 | 39.16 | 39.16 | 39.16 | 39.16 | 39.16 | 39.16 | 39.16 | 39.16
Sonoma Central Landfill Phase I (P-11) | MW | 0.64 | 0.64 | 0.64 | 0.64 | 0.64 | 0.64 | 0.64 | 0.64 | 0.64 | 0.64 | 0.64 | 0.64 | 0.64 | 0.64 | 0.64 | 0.64 | 0.64 | 0.64 | 0.64 | 0.64 | 0.64 | 0.64 | 0.64 | 0.64
Sonoma Central Landfill Phase I (P-12) | MW | 0.64 | 0.64 | 0.64 | 0.64 | 0.64 | 0.64 | 0.64 | 0.64 | 0.64 | 0.64 | 0.64 | 0.64 | 0.64 | 0.64 | 0.64 | 0.64 | 0.64 | 0.64 | 0.64 | 0.64 | 0.64 | 0.64 | 0.64 | 0.64
Sonoma Central Landfill Phase I (P-13) | MW | 0.64 | 0.64 | 0.64 | 0.64 | 0.64 | 0.64 | 0.64 | 0.64 | 0.64 | 0.64 | 0.64 | 0.64 | 0.64 | 0.64 | 0.64 | 0.64 | 0.64 | 0.64 | 0.64 | 0.64 | 0.64 | 0.64 | 0.64 | 0.64
Sonoma Central Landfill Phase I (P-14) | MW | 0 | 0 | 0 | 0 | 0 | 0 | 0 | 0 | 0 | 0 | 0 | 0 | 0 | 0 | 0 | 0 | 0 | 0 | 0 | 0 | 0 | 0 | 0 | 0
Sonoma Central Landfill Phase II (P-21) | MW | 0.63 | 0.63 | 0.63 | 0.63 | 0.63 | 0.63 | 0.63 | 0.63 | 0.63 | 0.63 | 0.63 | 0.63 | 0.63 | 0.63 | 0.63 | 0.63 | 0.63 | 0.63 | 0.63 | 0.63 | 0.63 | 0.63 | 0.63 | 0.63
Sonoma Central Landfill Phase II (P-22) | MW | 0.63 | 0.63 | 0.63 | 0.63 | 0.63 | 0.63 | 0.63 | 0.63 | 0.63 | 0.63 | 0.63 | 0.63 | 0.63 | 0.63 | 0.63 | 0.63 | 0.63 | 0.63 | 0.63 | 0.63 | 0.63 | 0.63 | 0.63 | 0.63
Sonoma Central Landfill Phase II (P-23) | MW | 0.63 | 0.63 | 0.63 | 0.63 | 0.63 | 0.63 | 0.63 | 0.63 | 0.63 | 0.63 | 0.63 | 0.63 | 0.63 | 0.63 | 0.63 | 0.63 | 0.63 | 0.63 | 0.63 | 0.63 | 0.63 | 0.63 | 0.63 | 0.63
Sonoma Central Landfill Phase II (P-24) | MW | 0.63 | 0.63 | 0.63 | 0.63 | 0.63 | 0.63 | 0.63 | 0.63 | 0.63 | 0.63 | 0.63 | 0.63 | 0.63 | 0.63 | 0.63 | 0.63 | 0.63 | 0.63 | 0.63 | 0.63 | 0.63 | 0.63 | 0.63 | 0.63
Sonoma Central Landfill Phase III (P-31) | MW | 0 | 0 | 0 | 0 | 0 | 0 | 0 | 0 | 0 | 0 | 0 | 0 | 0 | 0 | 0 | 0 | 0 | 0 | 0 | 0 | 0 | 0 | 0 | 0
Sonoma Central Landfill Phase III (P-32) | MW | 0.63 | 0.63 | 0.63 | 0.63 | 0.63 | 0.63 | 0.63 | 0.63 | 0.63 | 0.63 | 0.63 | 0.63 | 0.63 | 0.63 | 0.63 | 0.63 | 0.63 | 0.63 | 0.63 | 0.63 | 0.63 | 0.63 | 0.63 | 0.63
Sonoma County Fuel Cell | MW | 0 | 0 | 0 | 0 | 0 | 0 | 0 | 0 | 0 | 0 | 0 | 0 | 0 | 0 | 0 | 0 | 0 | 0 | 0 | 0 | 0 | 0 | 0 | 0
Sonora 1 | MW | 0 | 0 | 0 | 0 | 0 | 0 | 0 | 0.11 | 0.36 | 0.51 | 0.61 | 0.7 | 0.73 | 0.72 | 0.78 | 0.56 | 0.07 | 0 | 0 | 0 | 0 | 0 | 0 | 0
South | MW | 1.74 | 1.7 | 1.67 | 1.67 | 1.69 | 1.72 | 1.87 | 1.96 | 2 | 2.01 | 2.02 | 1.98 | 1.95 | 1.94 | 1.93 | 1.94 | 1.96 | 2.19 | 2.19 | 2.19 | 2.12 | 2.14 | 2.01 | 1.87
South Bay Fuel Cell Plant | MW | 1.26 | 1.26 | 1.26 | 1.26 | 1.26 | 1.26 | 1.26 | 1.26 | 1.26 | 0.56 | 0.56 | 0.56 | 0.56 | 0.56 | 0.56 | 1.26 | 1.26 | 1.26 | 1.26 | 1.26 | 1.26 | 1.26 | 1.26 | 1.26
South Belridge Cogeneration Facility (GEN1) | MW | 0 | 0 | 0 | 0 | 0 | 0 | 0 | 0 | 0 | 0 | 0 | 0 | 0 | 0 | 0 | 0 | 0 | 0 | 0 | 0 | 0 | 0 | 0 | 0
South Belridge Cogeneration Facility (GEN2) | MW | 4.1 | 4.1 | 4.1 | 0 | 0 | 0 | 0 | 0 | 0 | 0 | 0 | 0 | 0 | 0 | 0 | 0 | 0 | 0 | 0 | 0 | 0 | 0 | 0 | 0
South Belridge Cogeneration Facility (GEN3) | MW | 0 | 0 | 0 | 0 | 0 | 0 | 0 | 0 | 0 | 0 | 0 | 0 | 0 | 0 | 0 | 0 | 0 | 0 | 0 | 0 | 0 | 0 | 0 | 0
South Canal Hydro-1 | MW | 0.05 | 0.05 | 0.05 | 0.05 | 0.05 | 0.05 | 0.05 | 0.06 | 0.06 | 0.05 | 0.05 | 0.05 | 0.05 | 0.05 | 0.06 | 0.06 | 0.06 | 0.06 | 0.06 | 0.06 | 0.06 | 0.05 | 0.05 | 0.05
South Canal Hydro-3 | MW | 0.05 | 0.05 | 0.05 | 0.05 | 0.05 | 0.06 | 0.06 | 0.06 | 0.06 | 0.06 | 0.06 | 0.06 | 0.06 | 0.06 | 0.06 | 0.07 | 0.07 | 0.07 | 0.07 | 0.07 | 0.06 | 0.06 | 0.06 | 0.05
South Consolidated | MW | 0.12 | 0.12 | 0.12 | 0.12 | 0.13 | 0.13 | 0.14 | 0.13 | 0.13 | 0.13 | 0.12 | 0.12 | 0.12 | 0.12 | 0.12 | 0.12 | 0.13 | 0.14 | 0.13 | 0.13 | 0.13 | 0.13 | 0.12 | 0.12
South Dry Creek Hydro | MW | 1.14 | 1.14 | 1.14 | 1.19 | 1.26 | 1.36 | 1.47 | 1.48 | 1.47 | 1.45 | 1.43 | 1.39 | 1.38 | 1.36 | 1.35 | 1.42 | 1.52 | 1.53 | 1.5 | 1.45 | 1.38 | 1.29 | 1.2 | 1.14
South Fork Tolt | MW | 4.31 | 4.17 | 4.09 | 4.05 | 4.08 | 4.21 | 4.37 | 4.63 | 4.89 | 5.06 | 5.12 | 5.13 | 5.13 | 5.1 | 5.07 | 5.13 | 5.38 | 5.62 | 5.6 | 5.5 | 5.33 | 5.13 | 4.84 | 4.47
South Forks Hydro (GEN1) | MW | 1.95 | 1.98 | 1.96 | 2 | 2.13 | 2.34 | 2.5 | 2.47 | 2.3 | 2.25 | 2.2 | 2.18 | 2.15 | 2.15 | 2.25 | 2.28 | 2.36 | 2.32 | 2.34 | 2.28 | 2.21 | 2.06 | 1.99 | 2.01
South Forks Hydro (GEN2) | MW | 1.95 | 1.98 | 1.96 | 2 | 2.13 | 2.34 | 2.5 | 2.47 | 2.3 | 2.25 | 2.2 | 2.18 | 2.15 | 2.15 | 2.25 | 2.28 | 2.36 | 2.32 | 2.34 | 2.28 | 2.21 | 2.06 | 1.99 | 2.01
South Hurlburt Wind LLC | MW | 11.6 | 4.93 | 1.16 | 0.87 | 1.45 | 1.74 | 2.61 | 3.48 | 4.06 | 6.09 | 4.64 | 2.61 | 9.28 | 20.01 | 34.22 | 37.99 | 22.04 | 21.75 | 18.85 | 17.11 | 18.56 | 16.82 | 15.08 | 14.5
South Milford Solar Plant | MW | 0 | 0 | 0 | 0 | 0 | 0 | 0 | 0 | 0.22 | 1.04 | 1.26 | 1.05 | 1.14 | 0.87 | 0.96 | 1.06 | 0.4 | 0 | 0 | 0 | 0 | 0 | 0 | 0
South Mills Solar, LLC | MW | 0 | 0 | 0 | 0 | 0 | 0 | 0 | 0.03 | 0.65 | 1.12 | 1.38 | 1.66 | 1.76 | 2.05 | 1.83 | 1.31 | 0.21 | 0 | 0 | 0 | 0 | 0 | 0 | 0
South Peak Wind | MW | 48.4 | 48.64 | 59.04 | 61.2 | 64.08 | 69.28 | 66.32 | 67.2 | 73.6 | 71.12 | 76.72 | 77.6 | 77.52 | 70.64 | 66.56 | 63.76 | 62.72 | 61.92 | 61.36 | 71.28 | 78.08 | 79.84 | 79.6 | 68.88
South Point Energy Center (A) | MW | 178.53 | 178.53 | 178.53 | 178.53 | 178.53 | 178.53 | 178.53 | 178.53 | 178.53 | 178.53 | 178.53 | 178.53 | 178.53 | 178.53 | 178.53 | 178.53 | 178.53 | 178.53 | 178.53 | 178.53 | 178.53 | 178.53 | 178.53 | 178.53
South Point Energy Center (B) | MW | 178.53 | 178.53 | 178.53 | 178.53 | 178.53 | 178.53 | 178.53 | 178.53 | 178.53 | 178.53 | 178.53 | 178.53 | 178.53 | 178.53 | 178.53 | 178.53 | 178.53 | 178.53 | 178.53 | 178.53 | 178.53 | 178.53 | 178.53 | 178.53
South Point Energy Center (ST1) | MW | 179.4 | 179.4 | 179.4 | 179.4 | 179.4 | 179.4 | 179.4 | 179.4 | 179.4 | 179.4 | 179.4 | 179.4 | 179.4 | 179.4 | 179.4 | 179.4 | 179.4 | 179.4 | 179.4 | 179.4 | 179.4 | 179.4 | 179.4 | 179.4
South Valley Solar Energy Center | MW | 0 | 0 | 0 | 0 | 0 | 0 | 0 | 2.49 | 6.42 | 8 | 7.95 | 7.57 | 6.8 | 7.24 | 8.32 | 7 | 2.74 | 0 | 0 | 0 | 0 | 0 | 0 | 0
Southeast Kern River Cogen (GTG1) | MW | 15.76 | 15.76 | 15.76 | 15.76 | 15.76 | 15.76 | 15.76 | 15.76 | 5.19 | 5.19 | 5.19 | 5.19 | 5.19 | 5.19 | 5.19 | 15.76 | 15.76 | 15.76 | 15.76 | 15.76 | 15.76 | 15.76 | 15.76 | 15.76
Southeast Kern River Cogen (GTG2) | MW | 2.19 | 2.19 | 2.19 | 2.19 | 2.19 | 2.19 | 2.19 | 2.19 | 0.75 | 0.75 | 0.75 | 0.75 | 0.75 | 0.75 | 0.75 | 2.19 | 2.19 | 2.19 | 2.19 | 2.19 | 2.19 | 2.19 | 2.19 | 2.19
Southeast Kern River Cogen (GTG3) | MW | 2.19 | 2.19 | 2.19 | 2.19 | 2.19 | 2.19 | 2.19 | 2.19 | 0.75 | 0.75 | 0.75 | 0.75 | 0.75 | 0.75 | 0.75 | 2.19 | 2.19 | 2.19 | 2.19 | 2.19 | 2.19 | 2.19 | 2.19 | 2.19
Southeast Resource Recovery | MW | 19.43 | 19.43 | 19.43 | 19.43 | 19.43 | 19.43 | 19.43 | 19.43 | 0.88 | 0.88 | 0.88 | 0.88 | 0.88 | 0.88 | 0.88 | 0.88 | 19.43 | 19.43 | 19.43 | 19.43 | 19.43 | 19.43 | 19.43 | 19.43
Southern_California_Desert_Ex_Solar_1Axis | MW | 0 | 0 | 0 | 0 | 0 | 0 | 10.35 | 225.16 | 346.79 | 389.49 | 0 | 436.08 | 460.66 | 462.61 | 490.43 | 370.73 | 86.7 | 0 | 0 | 0 | 0 | 0 | 0 | 0
Southern_California_Desert_Ex_Solar_Fixed | MW | 0 | 0 | 0 | 0 | 0 | 0 | 0.86 | 33.7 | 75.6 | 107.35 | 129.82 | 0 | 0 | 0 | 119.66 | 66.53 | 9.94 | 0 | 0 | 0 | 0 | 0 | 0 | 0
Southside Water Reclamation Plant (GEN1) | MW | 0.85 | 0.85 | 0.85 | 0.85 | 0.85 | 0.85 | 0.85 | 0.85 | 0.85 | 0.85 | 0.85 | 0.85 | 0.85 | 0.85 | 0.85 | 0.85 | 0.85 | 0.85 | 0.85 | 0.85 | 0.85 | 0.85 | 0.85 | 0.85
Southside Water Reclamation Plant (GEN2) | MW | 0.79 | 0.79 | 0.79 | 0.79 | 0.79 | 0.79 | 0.79 | 0.79 | 0.79 | 0.79 | 0.79 | 0.79 | 0.79 | 0.79 | 0.79 | 0.79 | 0.79 | 0.79 | 0.79 | 0.79 | 0.79 | 0.79 | 0.79 | 0.79
Southside Water Reclamation Plant (GEN3) | MW | 0 | 0 | 0 | 0 | 0 | 0 | 0 | 0 | 0 | 0 | 0 | 0 | 0 | 0 | 0 | 0 | 0 | 0 | 0 | 0 | 0 | 0 | 0 | 0
Southside Water Reclamation Plant (GEN4) | MW | 0.36 | 0.36 | 0.36 | 0.36 | 0.36 | 0.36 | 0.36 | 0.36 | 0.36 | 0.36 | 0.36 | 0 | 0 | 0 | 0 | 0 | 0 | 0 | 0 | 0 | 0 | 0 | 0 | 0
SPA Cogen 3 (CCCT) | MW | 105.01 | 105.01 | 105.01 | 105.01 | 105.01 | 105.01 | 105.01 | 105.01 | 105.01 | 105.01 | 105.01 | 105.01 | 105.01 | 105.01 | 105.01 | 105.01 | 105.01 | 105.01 | 105.01 | 105.01 | 105.01 | 105.01 | 105.01 | 105.01
SPA Cogen 3 (CCST) | MW | 50.14 | 50.14 | 50.14 | 50.14 | 50.14 | 50.14 | 50.14 | 50.14 | 50.14 | 50.14 | 50.14 | 50.14 | 50.14 | 50.14 | 50.14 | 50.14 | 50.14 | 50.14 | 50.14 | 50.14 | 50.14 | 50.14 | 50.14 | 50.14
Spanish Fork (1) | MW | 0.59 | 0.59 | 0.6 | 0.63 | 0.67 | 0.69 | 0.7 | 0.71 | 0.7 | 0.69 | 0.68 | 0.68 | 0.67 | 0.68 | 0.71 | 0.77 | 0.77 | 0.76 | 0.74 | 0.68 | 0.65 | 0.62 | 0.6 | 0.62
Spanish Fork (2) | MW | 0 | 0 | 0 | 0 | 0 | 0 | 0 | 0 | 0 | 0 | 0 | 0 | 0 | 0 | 0 | 0 | 0 | 0 | 0 | 0 | 0 | 0 | 0 | 0
Spanish Fork (3) | MW | 0.07 | 0.07 | 0.07 | 0.07 | 0.08 | 0.08 | 0.08 | 0.08 | 0.08 | 0.08 | 0.08 | 0.08 | 0.08 | 0.08 | 0.08 | 0.09 | 0.09 | 0.09 | 0.09 | 0.08 | 0.08 | 0.07 | 0.07 | 0.07
Spanish Fork Wind Park 2 LLC | MW | 1.36 | 1.55 | 1.63 | 1.72 | 1.83 | 1.64 | 1.42 | 1.25 | 0.81 | 0.43 | 0.77 | 1.02 | 1.04 | 0.81 | 0.62 | 0.76 | 0.95 | 0.42 | 0.42 | 0.32 | 0.02 | 0.02 | 0.02 | 0.38
Spaulding 1 | MW | 0 | 0 | 0 | 0 | 0 | 0 | 0 | 0 | 0 | 0 | 0 | 0 | 0 | 0 | 0 | 0 | 0 | 0 | 0 | 0 | 0 | 0 | 0 | 0
Spaulding 2 | MW | 1.08 | 1.08 | 1.08 | 1.08 | 1.08 | 1.08 | 1.08 | 1.08 | 1.08 | 1.08 | 1.08 | 1.08 | 1.08 | 1.08 | 1.08 | 1.08 | 1.08 | 1.08 | 1.08 | 1.08 | 1.08 | 1.08 | 1.08 | 1.08
Spaulding 3 | MW | 1.54 | 1.27 | 1.11 | 1.14 | 1.25 | 1.44 | 2.29 | 2.84 | 3.09 | 3.12 | 3.2 | 2.97 | 2.79 | 2.73 | 2.66 | 2.7 | 2.82 | 4.2 | 4.18 | 4.19 | 3.79 | 3.89 | 3.14 | 2.28
Spectrum Solar PV Power Project | MW | 0 | 0 | 0 | 0 | 0 | 0 | 0.45 | 11.25 | 21.36 | 22.62 | 24.6 | 24.12 | 22.68 | 23.28 | 20.91 | 13.41 | 1.11 | 0 | 0 | 0 | 0 | 0 | 0 | 0
SPI Anderson 2 | MW | 24.56 | 24.56 | 24.56 | 24.56 | 24.56 | 24.56 | 24.56 | 24.56 | 24.56 | 24.56 | 24.56 | 24.56 | 24.56 | 24.56 | 24.56 | 24.56 | 24.56 | 24.56 | 24.56 | 24.56 | 24.56 | 24.56 | 24.56 | 24.56
Spicer Meadow Project (GEN1) | MW | 0.65 | 0.58 | 0.53 | 0.54 | 0.57 | 0.62 | 0.84 | 0.99 | 1.05 | 1.06 | 1.08 | 1.02 | 0.98 | 0.96 | 0.94 | 0.95 | 0.98 | 1.35 | 1.34 | 1.34 | 1.24 | 1.26 | 1.07 | 0.84
Spicer Meadow Project (GEN2) | MW | 0.65 | 0.58 | 0.53 | 0.54 | 0.57 | 0.62 | 0.84 | 0.99 | 1.05 | 1.06 | 1.08 | 1.02 | 0.98 | 0.96 | 0.94 | 0.95 | 0.98 | 1.35 | 1.34 | 1.34 | 1.24 | 1.26 | 1.07 | 0.84
Spicer Meadow Project (GEN3) | MW | 0.13 | 0.12 | 0.11 | 0.11 | 0.11 | 0.12 | 0.17 | 0.2 | 0.21 | 0.21 | 0.22 | 0.2 | 0.2 | 0.19 | 0.19 | 0.19 | 0.2 | 0.27 | 0.27 | 0.27 | 0.25 | 0.25 | 0.21 | 0.17
Spillimacheen 1-3 | MW | 4 | 0 | 3.94 | 4 | 0 | 4 | 0 | 4 | 0 | 0 | 0 | 4 | 4 | 4 | 4 | 0 | 0 | 4 | 4 | 4 | 4 | 4 | 0 | 0
Spindle Hill Energy Center (GEN1) | MW | 0 | 134.67 | 141.52 | 141.52 | 141.52 | 141.52 | 141.52 | 141.52 | 141.52 | 0 | 0 | 0 | 0 | 0 | 0 | 0 | 91.21 | 141.52 | 141.52 | 141.52 | 141.52 | 141.52 | 141.52 | 63.55
Spindle Hill Energy Center (GEN2) | MW | 0 | 0 | 0 | 0 | 114.55 | 141.52 | 141.52 | 141.52 | 0 | 0 | 0 | 0 | 0 | 0 | 0 | 0 | 0 | 20.28 | 141.52 | 141.52 | 0 | 0 | 0 | 0
Spion Kop Wind Farm | MW | 22.04 | 22.76 | 26.96 | 31.12 | 30.12 | 32.08 | 35.56 | 38.64 | 35.92 | 37.56 | 36.16 | 36.8 | 37.08 | 38.68 | 36.48 | 37.44 | 39.4 | 39.44 | 39.52 | 35.2 | 33.52 | 39.24 | 39.96 | 39.84
Spirit Mountain | MW | 1.34 | 1.33 | 1.34 | 1.39 | 1.47 | 1.6 | 1.66 | 1.68 | 1.69 | 1.66 | 1.64 | 1.59 | 1.59 | 1.64 | 1.69 | 1.82 | 1.96 | 1.93 | 1.89 | 1.83 | 1.73 | 1.62 | 1.61 | 1.45
Spokane Waste to Energy | MW | 20.5 | 20.5 | 20.5 | 20.5 | 20.5 | 20.5 | 20.5 | 20.5 | 20.5 | 20.5 | 20.5 | 20.5 | 20.5 | 20.5 | 20.5 | 20.5 | 20.5 | 20.5 | 20.5 | 20.5 | 20.5 | 20.5 | 20.5 | 20.5
Sprague Hydro | MW | 0.36 | 0.35 | 0.35 | 0.38 | 0.39 | 0.42 | 0.45 | 0.49 | 0.5 | 0.49 | 0.48 | 0.46 | 0.44 | 0.42 | 0.41 | 0.4 | 0.42 | 0.44 | 0.45 | 0.45 | 0.42 | 0.39 | 0.35 | 0.34
Spreckels Sugar Company | MW | 5.77 | 5.77 | 5.77 | 5.77 | 5.77 | 5.77 | 5.77 | 5.77 | 5.77 | 5.77 | 5.77 | 5.77 | 5.77 | 5.77 | 5.77 | 5.77 | 5.77 | 5.77 | 5.77 | 5.77 | 5.77 | 5.77 | 5.77 | 5.77
Spring Canyon | MW | 1.92 | 1.14 | 2.22 | 2.52 | 3.54 | 13.86 | 17.82 | 16.02 | 35.52 | 40.86 | 48.06 | 52.08 | 53.46 | 46.8 | 47.7 | 44.94 | 37.5 | 31.8 | 37.08 | 52.32 | 59.22 | 54.24 | 52.14 | 59.64
Spring Canyon Expansion Wind Energy Ctr (1) | MW | 15.3 | 19.69 | 26.89 | 33.29 | 32.2 | 33.05 | 30.19 | 16.76 | 14.11 | 17.27 | 21.28 | 28.02 | 25.47 | 32.13 | 24.65 | 25.13 | 25.94 | 28.22 | 33.29 | 33.63 | 33.8 | 33.66 | 33.32 | 32.16
Spring Canyon Expansion Wind Energy Ctr (SCIII) | MW | 12.87 | 16.56 | 22.62 | 28 | 27.08 | 27.8 | 25.4 | 14.1 | 11.87 | 14.53 | 17.9 | 23.57 | 21.42 | 27.03 | 20.74 | 21.14 | 21.82 | 23.74 | 28 | 28.29 | 28.43 | 28.31 | 28.03 | 27.06
Spring Creek (1) | MW | 23.93 | 18.37 | 15.11 | 15.68 | 17.92 | 21.8 | 39.05 | 50.2 | 55.09 | 55.81 | 57.43 | 52.74 | 49.21 | 47.89 | 46.43 | 47.27 | 49.73 | 77.6 | 77.27 | 77.38 | 69.32 | 71.29 | 56.26 | 38.76
Spring Creek (2) | MW | 23.93 | 18.37 | 15.11 | 15.68 | 17.92 | 21.8 | 39.05 | 50.2 | 55.09 | 55.81 | 57.43 | 52.74 | 49.21 | 47.89 | 46.43 | 47.27 | 49.73 | 77.6 | 77.27 | 77.38 | 69.32 | 71.29 | 56.26 | 38.76
Spring Gap | MW | 1.79 | 1.63 | 1.54 | 1.55 | 1.62 | 1.73 | 2.23 | 2.56 | 2.7 | 2.72 | 2.77 | 2.63 | 2.53 | 2.49 | 2.45 | 2.47 | 2.54 | 3.35 | 3.34 | 3.35 | 3.11 | 3.17 | 2.73 | 2.22
Spring Valley Wind Project | MW | 32.55 | 36.15 | 30.15 | 26.1 | 35.55 | 44.1 | 44.1 | 43.8 | 30.6 | 30.75 | 28.95 | 25.2 | 20.7 | 17.1 | 14.1 | 12.75 | 8.4 | 3.45 | 4.95 | 10.35 | 9.15 | 5.4 | 2.25 | 3.3
Springbok 3 Solar Farm (SB3SF) | MW | 0 | 0 | 0 | 0 | 0 | 0 | 0.27 | 13.5 | 35.64 | 49.32 | 59.13 | 63.09 | 59.22 | 52.83 | 39.6 | 17.28 | 3.6 | 0 | 0 | 0 | 0 | 0 | 0 | 0
Springbok Solar Farm 1 | MW | 0 | 0 | 0 | 0 | 0 | 0 | 0 | 9.77 | 32.87 | 46.41 | 56.18 | 61.43 | 48.41 | 59.75 | 50.72 | 36.23 | 4.94 | 0 | 0 | 0 | 0 | 0 | 0 | 0
Springbok Solar Farm 2 | MW | 0 | 0 | 0 | 0 | 0 | 0 | 1.55 | 53.94 | 93.78 | 101.68 | 106.02 | 106.95 | 103.23 | 101.37 | 91.45 | 52.86 | 17.67 | 0 | 0 | 0 | 0 | 0 | 0 | 0
Springer Solar 1 | MW | 0 | 0 | 0 | 0 | 0 | 0 | 0 | 0.2 | 0.52 | 0.65 | 0.64 | 0.61 | 0.55 | 0.58 | 0.67 | 0.57 | 0.22 | 0 | 0 | 0 | 0 | 0 | 0 | 0
Springerville (1) | MW | 365.33 | 365.33 | 365.33 | 365.33 | 365.33 | 365.33 | 365.33 | 365.33 | 365.33 | 365.33 | 365.33 | 365.33 | 365.33 | 365.33 | 365.33 | 365.33 | 365.33 | 365.33 | 365.33 | 365.33 | 365.33 | 365.33 | 365.33 | 365.33
Springerville (2) | MW | 383.26 | 383.26 | 383.26 | 383.26 | 383.26 | 383.26 | 383.26 | 383.26 | 383.26 | 383.26 | 383.26 | 383.26 | 383.26 | 383.26 | 383.26 | 383.26 | 383.26 | 383.26 | 383.26 | 383.26 | 383.26 | 383.26 | 383.26 | 383.26
Springerville (3) | MW | 0 | 0 | 0 | 0 | 0 | 0 | 0 | 0 | 0 | 0 | 0 | 0 | 0 | 0 | 0 | 0 | 0 | 0 | 0 | 0 | 0 | 0 | 0 | 0
Springerville (4) | MW | 0 | 0 | 0 | 0 | 0 | 0 | 0 | 0 | 0 | 0 | 0 | 0 | 0 | 0 | 0 | 0 | 0 | 0 | 0 | 0 | 0 | 0 | 0 | 0
Springerville (SGSS) | MW | 0 | 0 | 0 | 0 | 0 | 0 | 0 | 0.39 | 2.02 | 2.62 | 2.65 | 2.62 | 2.26 | 2.07 | 2.04 | 1.84 | 0.78 | 0.03 | 0 | 0 | 0 | 0 | 0 | 0
Springerville (SGSS1) | MW | 0 | 0 | 0 | 0 | 0 | 0 | 0 | 0.13 | 0.65 | 0.88 | 0.96 | 1.08 | 1.06 | 1.04 | 1.05 | 0.85 | 0.43 | 0.02 | 0 | 0 | 0 | 0 | 0 | 0
Springerville (WMS) | MW | 0 | 0 | 0 | 0 | 0 | 0 | 0 | 0.77 | 3.86 | 5.2 | 5.67 | 6.42 | 6.3 | 6.17 | 6.21 | 5.05 | 2.56 | 0.12 | 0 | 0 | 0 | 0 | 0 | 0
Springfield (CO) (1) | MW | 0 | 0 | 0 | 0 | 0 | 0 | 0 | 0 | 0 | 0 | 0 | 0 | 0 | 0 | 0 | 0 | 0 | 0 | 0 | 0 | 0 | 0 | 0 | 0
Springfield (CO) (2) | MW | 0 | 0 | 0 | 0 | 0 | 0 | 0 | 0 | 0 | 0 | 0 | 0 | 0 | 0 | 0 | 0 | 0 | 0 | 0 | 0 | 0 | 0 | 0 | 0
Springfield (CO) (IC4) | MW | 0 | 0 | 0 | 0 | 0 | 0 | 0 | 0 | 0 | 0 | 0 | 0 | 0 | 0 | 0 | 0 | 0 | 0 | 0 | 0 | 0 | 0 | 0 | 0
Springfield (CO) (IC5) | MW | 0 | 0 | 0 | 0 | 0 | 0 | 0 | 0 | 0 | 0 | 0 | 0 | 0 | 0 | 0 | 0 | 0 | 0 | 0 | 0 | 0 | 0 | 0 | 0
Springs Generating Station (1) | MW | 9.13 | 9.13 | 9.13 | 9.13 | 9.13 | 9.13 | 9.13 | 9.13 | 0 | 0 | 0 | 0 | 0 | 0 | 0 | 0 | 9.13 | 9.13 | 9.13 | 9.13 | 9.13 | 9.13 | 9.13 | 9.13
Springs Generating Station (2) | MW | 9.13 | 9.13 | 9.13 | 9.13 | 9.13 | 9.13 | 9.13 | 9.13 | 0 | 0 | 0 | 0 | 0 | 0 | 0 | 0 | 9.13 | 9.13 | 9.13 | 9.13 | 9.13 | 9.13 | 9.13 | 9.13
Springs Generating Station (3) | MW | 9.13 | 9.13 | 9.13 | 9.13 | 9.13 | 9.13 | 9.13 | 9.13 | 0 | 0 | 0 | 0 | 0 | 0 | 0 | 0 | 9.13 | 9.13 | 9.13 | 9.13 | 9.13 | 9.13 | 9.13 | 9.13
Springs Generating Station (4) | MW | 9.13 | 9.13 | 9.13 | 9.13 | 0 | 0 | 0 | 0 | 0 | 0 | 0 | 0 | 0 | 0 | 0 | 0 | 0 | 0 | 0 | 0 | 0 | 0 | 0 | 0
Springville Hydroelectric | MW | 0.27 | 0.27 | 0.27 | 0.27 | 0.27 | 0.27 | 0.27 | 0.27 | 0.27 | 0.27 | 0.27 | 0.27 | 0.27 | 0.27 | 0.27 | 0.27 | 0.27 | 0.27 | 0.27 | 0.27 | 0.27 | 0.27 | 0.27 | 0.27
SR Jenkins Ft Lupton | MW | 0 | 0 | 0 | 0 | 0 | 0 | 0 | 1.46 | 7.8 | 8.53 | 10 | 8.96 | 8.91 | 8.41 | 7.61 | 5.2 | 2.11 | 0 | 0 | 0 | 0 | 0 | 0 | 0
SR Kersey | MW | 0 | 0 | 0 | 0 | 0 | 0 | 0 | 0.39 | 2.1 | 2.3 | 2.69 | 2.41 | 2.4 | 2.26 | 2.05 | 1.4 | 0.57 | 0 | 0 | 0 | 0 | 0 | 0 | 0
SR Mavericks | MW | 0 | 0 | 0 | 0 | 0 | 0 | 0 | 0.87 | 4.68 | 5.12 | 6 | 5.37 | 5.34 | 5.05 | 4.56 | 3.12 | 1.26 | 0 | 0 | 0 | 0 | 0 | 0 | 0
SR Platte Solar Farm | MW | 0 | 0 | 0 | 0 | 0 | 0 | 0 | 0.66 | 5.1 | 7.86 | 11.39 | 11.34 | 11.44 | 9.97 | 7.66 | 4.18 | 1.1 | 0 | 0 | 0 | 0 | 0 | 0 | 0
SR Skylark B | MW | 0 | 0 | 0 | 0 | 0 | 0 | 0 | 0.22 | 1.2 | 1.31 | 1.54 | 1.38 | 1.37 | 1.29 | 1.17 | 0.8 | 0.32 | 0 | 0 | 0 | 0 | 0 | 0 | 0
SR85 | MW | 0 | 0 | 0 | 0 | 0 | 0 | 0 | 0.75 | 5.8 | 7.22 | 7.92 | 8.08 | 7.12 | 7.28 | 7.46 | 7.16 | 4.09 | 0.25 | 0 | 0 | 0 | 0 | 0 | 0
SRI International Cogen Project | MW | 5.1 | 5.1 | 5.1 | 5.1 | 5.1 | 5.1 | 5.1 | 5.1 | 1.68 | 1.68 | 1.68 | 1.68 | 1.68 | 1.68 | 1.68 | 5.1 | 5.1 | 5.1 | 5.1 | 5.1 | 5.1 | 5.1 | 5.1 | 5.1
SS Creek Hydro Project 1 | MW | 4.08 | 4.08 | 4.08 | 4.08 | 4.08 | 4.08 | 4.08 | 4.08 | 4.08 | 4.08 | 4.08 | 4.08 | 4.08 | 4.08 | 4.08 | 4.08 | 4.08 | 4.08 | 4.08 | 4.08 | 4.08 | 4.08 | 4.08 | 4.08
St George Red Rock (1) | MW | 0 | 0 | 0 | 0 | 0 | 0 | 0 | 0 | 0 | 0 | 0 | 0 | 0 | 0 | 0 | 0 | 0 | 0 | 0 | 0 | 0 | 0 | 0 | 0
St George Red Rock (2) | MW | 6.41 | 6.41 | 6.41 | 6.41 | 6.41 | 6.41 | 6.41 | 6.41 | 6.41 | 6.41 | 6.41 | 6.41 | 6.41 | 6.41 | 6.41 | 6.41 | 6.41 | 6.41 | 6.41 | 6.41 | 6.41 | 6.41 | 6.41 | 6.41
Stage Gulch Solar | MW | 0 | 0 | 0 | 0 | 0 | 0 | 0 | 0.02 | 0.11 | 0.2 | 0.27 | 0.33 | 0.34 | 0.31 | 0.28 | 0.15 | 0.01 | 0 | 0 | 0 | 0 | 0 | 0 | 0
Stairs | MW | 0.41 | 0.42 | 0.42 | 0.44 | 0.47 | 0.49 | 0.5 | 0.5 | 0.49 | 0.49 | 0.48 | 0.48 | 0.47 | 0.48 | 0.5 | 0.54 | 0.54 | 0.54 | 0.52 | 0.48 | 0.46 | 0.43 | 0.43 | 0.44
Stampede (1) | MW | 0.74 | 0.74 | 0.74 | 0.74 | 0.74 | 0.74 | 0.74 | 0.74 | 0.74 | 0.74 | 0.74 | 0.74 | 0.74 | 0.74 | 0.74 | 0.74 | 0.74 | 0.74 | 0.74 | 0.74 | 0.74 | 0.74 | 0.74 | 0.74
Stampede (2) | MW | 0.15 | 0.15 | 0.15 | 0.15 | 0.15 | 0.15 | 0.15 | 0.15 | 0.15 | 0.15 | 0.15 | 0.15 | 0.15 | 0.15 | 0.15 | 0.15 | 0.15 | 0.15 | 0.15 | 0.15 | 0.15 | 0.15 | 0.15 | 0.15
Stanford Campus Solar | MW | 0 | 0 | 0 | 0 | 0 | 0 | 0 | 0.02 | 0.25 | 0.52 | 0.65 | 0.85 | 0.78 | 0.73 | 0.57 | 0.34 | 0.06 | 0 | 0 | 0 | 0 | 0 | 0 | 0
Stanislaus | MW | 23.32 | 21.22 | 19.99 | 20.21 | 21.05 | 22.52 | 29.03 | 33.24 | 35.09 | 35.35 | 35.97 | 34.2 | 32.86 | 32.37 | 31.81 | 32.13 | 33.06 | 43.58 | 43.46 | 43.5 | 40.46 | 41.2 | 35.52 | 28.92
Stanton Energy Reliability Center (GT1) | MW | 0 | 0 | 0 | 0 | 0 | 0 | 0 | 0 | 0 | 0 | 0 | 0 | 0 | 0 | 0 | 0 | 0 | 0 | 0 | 0 | 0 | 0 | 0 | 0
Stanton Energy Reliability Center (GT2) | MW | 43.35 | 43.35 | 43.35 | 43.35 | 43.35 | 43.35 | 43.35 | 43.35 | 0 | 0 | 0 | 0 | 0 | 0 | 0 | 0 | 43.35 | 43.35 | 43.35 | 43.35 | 43.35 | 43.35 | 43.35 | 43.35
Staples La Mirada, CA | MW | 0 | 0 | 0 | 0 | 0 | 0 | 0.01 | 0.31 | 0.54 | 0.59 | 0 | 0.62 | 0.6 | 0.59 | 0 | 0.31 | 0.1 | 0 | 0 | 0 | 0 | 0 | 0 | 0
Star Point Wind Project LLC | MW | 3.95 | 1.68 | 0.39 | 0.3 | 0.49 | 0.59 | 0.89 | 1.18 | 1.38 | 2.07 | 1.58 | 0.89 | 3.16 | 6.81 | 11.65 | 12.93 | 7.5 | 7.4 | 6.42 | 5.82 | 6.32 | 5.72 | 5.13 | 4.94
Starbucks - Evolution Fresh | MW | 0 | 0 | 0 | 0 | 0 | 0 | 0 | 0 | 0 | 0 | 0 | 0.15 | 0.15 | 0.15 | 0.15 | 0.15 | 0.44 | 0.44 | 0.44 | 0.44 | 0.44 | 0.44 | 0.44 | 0.44
Starvation | MW | 0 | 0 | 0 | 0 | 0 | 0 | 0 | 0 | 0.14 | 1 | 2.17 | 2.57 | 3.29 | 3.01 | 2.16 | 1.7 | 0.5 | 0 | 0 | 0 | 0 | 0 | 0 | 0
Stateline Solar (STL) | MW | 0 | 0 | 0 | 0 | 0 | 0 | 1.14 | 28.5 | 54.11 | 57.3 | 62.32 | 61.1 | 57.46 | 58.98 | 0 | 33.97 | 2.81 | 0 | 0 | 0 | 0 | 0 | 0 | 0
Stateline Solar (STL2) | MW | 0 | 0 | 0 | 0 | 0 | 0 | 0.51 | 12.75 | 24.21 | 25.64 | 27.88 | 27.34 | 0 | 26.38 | 23.7 | 15.2 | 1.26 | 0 | 0 | 0 | 0 | 0 | 0 | 0
Stateline Solar (STL3) | MW | 0 | 0 | 0 | 0 | 0 | 0 | 0.57 | 14.25 | 27.06 | 28.65 | 0 | 30.55 | 0 | 0 | 0 | 16.99 | 1.41 | 0 | 0 | 0 | 0 | 0 | 0 | 0
Stateline Solar (STL4) | MW | 0 | 0 | 0 | 0 | 0 | 0 | 0.57 | 14.25 | 27.06 | 28.65 | 31.16 | 30.55 | 28.73 | 29.49 | 26.49 | 16.99 | 1.41 | 0 | 0 | 0 | 0 | 0 | 0 | 0
Stateline Solar (STL5) | MW | 0 | 0 | 0 | 0 | 0 | 0 | 0.57 | 14.25 | 27.06 | 28.65 | 0 | 30.55 | 28.73 | 0 | 26.49 | 16.99 | 1.41 | 0 | 0 | 0 | 0 | 0 | 0 | 0
Stateline Solar (STL6) | MW | 0 | 0 | 0 | 0 | 0 | 0 | 0.57 | 14.25 | 27.06 | 28.65 | 31.16 | 30.55 | 28.73 | 0 | 26.49 | 16.99 | 1.41 | 0 | 0 | 0 | 0 | 0 | 0 | 0
Stateline Solar (STL7) | MW | 0 | 0 | 0 | 0 | 0 | 0 | 0.57 | 14.25 | 27.06 | 28.65 | 0 | 30.55 | 28.73 | 0 | 26.49 | 16.99 | 1.41 | 0 | 0 | 0 | 0 | 0 | 0 | 0
Stave Falls 1-2 | MW | 0 | 0 | 0 | 90 | 90 | 0 | 90 | 90 | 90 | 0 | 0 | 90 | 0 | 90 | 90 | 0 | 0 | 90 | 90 | 90 | 90 | 90 | 0 | 88.71
Steamboat Hills LP (GEN1) | MW | 13.94 | 13.94 | 13.94 | 13.94 | 13.94 | 13.94 | 13.94 | 13.94 | 13.94 | 13.94 | 13.94 | 13.94 | 13.94 | 13.94 | 13.94 | 13.94 | 13.94 | 13.94 | 13.94 | 13.94 | 13.94 | 13.94 | 13.94 | 13.94
Steamboat Hills LP (OEC41) | MW | 0 | 0 | 0 | 0 | 0 | 0 | 0 | 0 | 0 | 0 | 0 | 0 | 0 | 0 | 0 | 0 | 0 | 0 | 0 | 0 | 0 | 0 | 0 | 0
Steamboat II (T201) | MW | 6.93 | 6.93 | 6.93 | 6.93 | 6.93 | 6.93 | 6.93 | 6.93 | 6.93 | 6.93 | 6.93 | 6.93 | 6.93 | 6.93 | 6.93 | 6.93 | 6.93 | 6.93 | 6.93 | 6.93 | 6.93 | 6.93 | 6.93 | 6.93
Steamboat II (T202) | MW | 6.93 | 6.93 | 6.93 | 6.93 | 6.93 | 6.93 | 6.93 | 6.93 | 6.93 | 6.93 | 6.93 | 6.93 | 6.93 | 6.93 | 6.93 | 6.93 | 6.93 | 6.93 | 6.93 | 6.93 | 6.93 | 6.93 | 6.93 | 6.93
Steamboat III (T301) | MW | 6.93 | 6.93 | 6.93 | 6.93 | 6.93 | 6.93 | 6.93 | 6.93 | 6.93 | 6.93 | 6.93 | 6.93 | 6.93 | 6.93 | 6.93 | 6.93 | 6.93 | 6.93 | 6.93 | 6.93 | 6.93 | 6.93 | 6.93 | 6.93
Steamboat III (T302) | MW | 6.93 | 6.93 | 6.93 | 6.93 | 6.93 | 6.93 | 6.93 | 6.93 | 6.93 | 6.93 | 6.93 | 6.93 | 6.93 | 6.93 | 6.93 | 6.93 | 6.93 | 6.93 | 6.93 | 6.93 | 6.93 | 6.93 | 6.93 | 6.93
Steel Bridge Solar, LLC | MW | 0 | 0 | 0 | 0 | 0 | 0 | 0 | 0.14 | 0.89 | 1.37 | 1.31 | 1.28 | 1.21 | 1.18 | 1.1 | 0.73 | 0.07 | 0 | 0 | 0 | 0 | 0 | 0 | 0
Steepbank 1-2 | MW | 56.51 | 56.51 | 56.51 | 56.51 | 56.51 | 56.51 | 56.51 | 56.51 | 56.51 | 56.51 | 56.51 | 56.51 | 56.51 | 56.51 | 56.51 | 56.51 | 56.51 | 56.51 | 56.51 | 56.51 | 56.51 | 56.51 | 56.51 | 56.51
Stenner Creek Solar | MW | 0 | 0 | 0 | 0 | 0 | 0 | 0 | 0.16 | 0.74 | 1.31 | 1.75 | 2.11 | 2.21 | 2 | 1.81 | 0.98 | 0.09 | 0 | 0 | 0 | 0 | 0 | 0 | 0
Sterling PV 3 | MW | 0 | 0 | 0 | 0 | 0 | 0 | 0 | 0.18 | 0.96 | 1.05 | 1.23 | 1.1 | 1.1 | 1.04 | 0.94 | 0.64 | 0.26 | 0 | 0 | 0 | 0 | 0 | 0 | 0
Stewart Mountain | MW | 1.19 | 1.24 | 1.33 | 1.58 | 2.06 | 2.76 | 2.98 | 2.63 | 2.43 | 2.21 | 1.97 | 1.76 | 1.58 | 1.58 | 1.58 | 1.67 | 2.26 | 2.79 | 2.74 | 2.65 | 2.47 | 2.07 | 1.69 | 1.37
Stillwater Facility (1) | MW | 0 | 0 | 0 | 0 | 0 | 0 | 0 | 4.19 | 9.42 | 11.68 | 11.14 | 11.16 | 10.68 | 10.59 | 9.64 | 7.28 | 1.55 | 0 | 0 | 0 | 0 | 0 | 0 | 0
Stillwater Facility (1-1) | MW | 12.23 | 12.23 | 12.23 | 12.23 | 12.23 | 12.23 | 12.23 | 12.23 | 12.23 | 12.23 | 12.23 | 12.23 | 12.23 | 12.23 | 0 | 0 | 0 | 0 | 0 | 0 | 0 | 0 | 0 | 0
Stillwater Facility (1-2) | MW | 12.23 | 12.23 | 12.23 | 12.23 | 12.23 | 12.23 | 12.23 | 12.23 | 12.23 | 12.23 | 12.23 | 12.23 | 12.23 | 12.23 | 12.23 | 12.23 | 12.23 | 12.23 | 12.23 | 12.23 | 12.23 | 12.23 | 12.23 | 12.23
Stillwater Facility (2-1) | MW | 12.23 | 12.23 | 12.23 | 12.23 | 12.23 | 12.23 | 12.23 | 12.23 | 12.23 | 12.23 | 12.23 | 12.23 | 12.23 | 12.23 | 12.23 | 12.23 | 12.23 | 12.23 | 12.23 | 12.23 | 12.23 | 12.23 | 12.23 | 12.23
Stillwater Facility (2-2) | MW | 12.23 | 12.23 | 12.23 | 12.23 | 12.23 | 12.23 | 12.23 | 12.23 | 12.23 | 12.23 | 12.23 | 12.23 | 12.23 | 12.23 | 12.23 | 12.23 | 12.23 | 12.23 | 12.23 | 12.23 | 12.23 | 12.23 | 12.23 | 12.23
Stillwater Wind, LLC | MW | 48.4 | 48.64 | 59.04 | 61.2 | 64.08 | 69.28 | 66.32 | 67.2 | 73.6 | 71.12 | 76.72 | 77.6 | 77.52 | 70.64 | 66.56 | 63.76 | 62.72 | 61.92 | 61.36 | 71.28 | 78.08 | 79.84 | 79.6 | 68.88
Stockton Biomass | MW | 40.37 | 40.37 | 40.37 | 40.37 | 40.37 | 40.37 | 40.37 | 40.37 | 40.37 | 40.37 | 40.37 | 40.37 | 40.37 | 40.37 | 40.37 | 40.37 | 40.37 | 40.37 | 40.37 | 40.37 | 40.37 | 40.37 | 40.37 | 40.37
Stoltze CoGen1 | MW | 1.35 | 1.35 | 1.35 | 1.35 | 1.35 | 1.35 | 1.35 | 1.35 | 1.35 | 1.35 | 1.35 | 1.35 | 1.35 | 1.35 | 1.35 | 1.35 | 1.35 | 1.35 | 1.35 | 1.35 | 1.35 | 1.35 | 1.35 | 1.35
Stone Creek | MW | 2.93 | 2.93 | 2.93 | 2.93 | 2.93 | 2.93 | 2.93 | 2.93 | 2.93 | 2.93 | 2.93 | 2.93 | 2.93 | 2.93 | 2.93 | 2.93 | 2.93 | 2.93 | 2.93 | 2.93 | 2.93 | 2.93 | 2.93 | 2.93
Stony Gorge (1) | MW | 0.61 | 0.61 | 0.61 | 0.61 | 0.61 | 0.61 | 0.61 | 0.61 | 0.61 | 0.61 | 0.61 | 0.61 | 0.61 | 0.61 | 0.61 | 0.61 | 0.61 | 0.61 | 0.61 | 0.61 | 0.61 | 0.61 | 0.61 | 0.61
Stony Gorge (2) | MW | 0.61 | 0.61 | 0.61 | 0.61 | 0.61 | 0.61 | 0.61 | 0.61 | 0.61 | 0.61 | 0.61 | 0.61 | 0.61 | 0.61 | 0.61 | 0.61 | 0.61 | 0.61 | 0.61 | 0.61 | 0.61 | 0.61 | 0.61 | 0.61
Storrie Lake Solar Project | MW | 0 | 0 | 0 | 0 | 0 | 0 | 0 | 0.38 | 0.97 | 1.21 | 1.2 | 1.15 | 1.03 | 1.1 | 1.26 | 1.06 | 0.42 | 0 | 0 | 0 | 0 | 0 | 0 | 0
Strata Roof 1 | MW | 0 | 0 | 0 | 0 | 0 | 0 | 0 | 0 | 0.03 | 0.08 | 0.13 | 0.12 | 0.14 | 0.09 | 0.1 | 0.1 | 0.01 | 0 | 0 | 0 | 0 | 0 | 0 | 0
Strathcona 1-2 | MW | 0 | 0 | 0 | 0 | 0 | 62 | 62 | 62 | 62 | 62 | 0 | 0 | 62 | 0 | 62 | 0 | 62 | 62 | 62 | 62 | 62 | 62 | 61.11 | 0
Strathcona Cogeneration | MW | 43.63 | 43.63 | 43.63 | 43.63 | 43.63 | 43.63 | 43.63 | 43.63 | 43.63 | 43.63 | 43.63 | 43.63 | 43.63 | 43.63 | 43.63 | 43.63 | 43.63 | 43.63 | 43.63 | 43.63 | 43.63 | 43.63 | 43.63 | 43.63
Strawberry Creek (1) | MW | 0.28 | 0.28 | 0.28 | 0.28 | 0.28 | 0.28 | 0.28 | 0.28 | 0.28 | 0.28 | 0.28 | 0.28 | 0.28 | 0.28 | 0.28 | 0.28 | 0.28 | 0.28 | 0.28 | 0.28 | 0.28 | 0.28 | 0.28 | 0.28
Strawberry Creek (2) | MW | 0.28 | 0.28 | 0.28 | 0.28 | 0.28 | 0.28 | 0.28 | 0.28 | 0.28 | 0.28 | 0.28 | 0.28 | 0.28 | 0.28 | 0.28 | 0.28 | 0.28 | 0.28 | 0.28 | 0.28 | 0.28 | 0.28 | 0.28 | 0.28
Strawberry Creek (3) | MW | 0.28 | 0.28 | 0.28 | 0.28 | 0.28 | 0.28 | 0.28 | 0.28 | 0.28 | 0.28 | 0.28 | 0.28 | 0.28 | 0.28 | 0.28 | 0.28 | 0.28 | 0.28 | 0.28 | 0.28 | 0.28 | 0.28 | 0.28 | 0.28
Strontia Springs Hydro Plant | MW | 0.26 | 0.26 | 0.26 | 0.26 | 0.26 | 0.26 | 0.26 | 0.26 | 0.26 | 0.26 | 0.26 | 0.26 | 0.26 | 0.26 | 0.26 | 0.26 | 0.26 | 0.26 | 0.26 | 0.26 | 0.26 | 0.26 | 0.26 | 0.26
Stroud Solar Station | MW | 0 | 0 | 0 | 0 | 0 | 0 | 0 | 1.46 | 4.8 | 6.78 | 8.18 | 9.36 | 9.76 | 9.6 | 10.46 | 7.42 | 0.9 | 0 | 0 | 0 | 0 | 0 | 0 | 0
Sturgeon #1-2 | MW | 0 | 0 | 0 | 0 | 0 | 0 | 0 | 0 | 0 | 0 | 0 | 0 | 0 | 0 | 0 | 0 | 0 | 0 | 0 | 0 | 0 | 0 | 0 | 0
Sue Cleveland High School | MW | 0 | 0 | 0 | 0 | 0 | 0 | 0 | 0.25 | 0.65 | 0.81 | 0.8 | 0.77 | 0.69 | 0.73 | 0.84 | 0.71 | 0.28 | 0 | 0 | 0 | 0 | 0 | 0 | 0
Sugarloaf Hydro Plant | MW | 0.65 | 0.65 | 0.65 | 0.65 | 0.65 | 0.65 | 0.65 | 0.65 | 0.65 | 0.65 | 0.65 | 0.65 | 0.65 | 0.65 | 0.65 | 0.65 | 0.65 | 0.65 | 0.65 | 0.65 | 0.65 | 0.65 | 0.65 | 0.65
Sullivan (1) | MW | 0.38 | 0.38 | 0.38 | 0.38 | 0.38 | 0.38 | 0.38 | 0.38 | 0.38 | 0.38 | 0.38 | 0.38 | 0.38 | 0.38 | 0.38 | 0.38 | 0.38 | 0.38 | 0.38 | 0.38 | 0.38 | 0.38 | 0.38 | 0.38
Sullivan (10) | MW | 0.41 | 0.41 | 0.41 | 0.41 | 0.41 | 0.41 | 0.41 | 0.41 | 0.41 | 0.41 | 0.41 | 0.41 | 0.41 | 0.41 | 0.41 | 0.41 | 0.41 | 0.41 | 0.41 | 0.41 | 0.41 | 0.41 | 0.41 | 0.41
Sullivan (11) | MW | 0.38 | 0.38 | 0.38 | 0.38 | 0.38 | 0.38 | 0.38 | 0.38 | 0.38 | 0.38 | 0.38 | 0.38 | 0.38 | 0.38 | 0.38 | 0.38 | 0.38 | 0.38 | 0.38 | 0.38 | 0.38 | 0.38 | 0.38 | 0.38
Sullivan (12) | MW | 0.38 | 0.38 | 0.38 | 0.38 | 0.38 | 0.38 | 0.38 | 0.38 | 0.38 | 0.38 | 0.38 | 0.38 | 0.38 | 0.38 | 0.38 | 0.38 | 0.38 | 0.38 | 0.38 | 0.38 | 0.38 | 0.38 | 0.38 | 0.38
Sullivan (13) | MW | 0.33 | 0.33 | 0.33 | 0.33 | 0.33 | 0.33 | 0.33 | 0.33 | 0.33 | 0.33 | 0.33 | 0.33 | 0.33 | 0.33 | 0.33 | 0.33 | 0.33 | 0.33 | 0.33 | 0.33 | 0.33 | 0.33 | 0.33 | 0.33
Sullivan (2) | MW | 0.41 | 0.41 | 0.41 | 0.41 | 0.41 | 0.41 | 0.41 | 0.41 | 0.41 | 0.41 | 0.41 | 0.41 | 0.41 | 0.41 | 0.41 | 0.41 | 0.41 | 0.41 | 0.41 | 0.41 | 0.41 | 0.41 | 0.41 | 0.41
Sullivan (3) | MW | 0.41 | 0.41 | 0.41 | 0.41 | 0.41 | 0.41 | 0.41 | 0.41 | 0.41 | 0.41 | 0.41 | 0.41 | 0.41 | 0.41 | 0.41 | 0.41 | 0.41 | 0.41 | 0.41 | 0.41 | 0.41 | 0.41 | 0.41 | 0.41
Sullivan (4) | MW | 0.41 | 0.41 | 0.41 | 0.41 | 0.41 | 0.41 | 0.41 | 0.41 | 0.41 | 0.41 | 0.41 | 0.41 | 0.41 | 0.41 | 0.41 | 0.41 | 0.41 | 0.41 | 0.41 | 0.41 | 0.41 | 0.41 | 0.41 | 0.41
Sullivan (5) | MW | 0.41 | 0.41 | 0.41 | 0.41 | 0.41 | 0.41 | 0.41 | 0.41 | 0.41 | 0.41 | 0.41 | 0.41 | 0.41 | 0.41 | 0.41 | 0.41 | 0.41 | 0.41 | 0.41 | 0.41 | 0.41 | 0.41 | 0.41 | 0.41
Sullivan (6) | MW | 0.41 | 0.41 | 0.41 | 0.41 | 0.41 | 0.41 | 0.41 | 0.41 | 0.41 | 0.41 | 0.41 | 0.41 | 0.41 | 0.41 | 0.41 | 0.41 | 0.41 | 0.41 | 0.41 | 0.41 | 0.41 | 0.41 | 0.41 | 0.41
Sullivan (7) | MW | 0.41 | 0.41 | 0.41 | 0.41 | 0.41 | 0.41 | 0.41 | 0.41 | 0.41 | 0.41 | 0.41 | 0.41 | 0.41 | 0.41 | 0.41 | 0.41 | 0.41 | 0.41 | 0.41 | 0.41 | 0.41 | 0.41 | 0.41 | 0.41
Sullivan (8) | MW | 0.38 | 0.38 | 0.38 | 0.38 | 0.38 | 0.38 | 0.38 | 0.38 | 0.38 | 0.38 | 0.38 | 0.38 | 0.38 | 0.38 | 0.38 | 0.38 | 0.38 | 0.38 | 0.38 | 0.38 | 0.38 | 0.38 | 0.38 | 0.38
Sullivan (9) | MW | 0.27 | 0.27 | 0.27 | 0.27 | 0.27 | 0.27 | 0.27 | 0.27 | 0.27 | 0.27 | 0.27 | 0.27 | 0.27 | 0.27 | 0.27 | 0.27 | 0.27 | 0.27 | 0.27 | 0.27 | 0.27 | 0.27 | 0.27 | 0.27
Sulphur Springs | MW | 0 | 0 | 0 | 0 | 0 | 0 | 0 | 1.86 | 9.3 | 12.52 | 13.66 | 15.48 | 15.18 | 14.86 | 14.96 | 12.16 | 6.16 | 0.28 | 0 | 0 | 0 | 0 | 0 | 0
Sumas Power Plant (GEN1) | MW | 89.46 | 89.46 | 89.46 | 89.46 | 89.46 | 89.46 | 89.46 | 89.46 | 89.46 | 89.46 | 89.46 | 89.46 | 89.46 | 89.46 | 89.46 | 89.46 | 89.46 | 89.46 | 89.46 | 89.46 | 89.46 | 89.46 | 89.46 | 89.46
Sumas Power Plant (GEN2) | MW | 37.82 | 37.82 | 37.82 | 37.82 | 37.82 | 37.82 | 37.82 | 37.82 | 37.82 | 37.82 | 37.82 | 37.82 | 37.82 | 37.82 | 37.82 | 37.82 | 37.82 | 37.82 | 37.82 | 37.82 | 37.82 | 37.82 | 37.82 | 37.82
Summer Falls Power Plant (1) | MW | 0 | 0 | 0 | 0 | 0 | 0 | 0 | 0 | 0 | 0 | 0 | 0 | 0 | 0 | 0 | 0 | 0 | 0 | 0 | 0 | 0 | 0 | 0 | 0
Summer Falls Power Plant (2) | MW | 17.82 | 17.82 | 17.82 | 17.82 | 17.82 | 17.82 | 17.83 | 17.83 | 17.83 | 17.83 | 17.83 | 17.83 | 17.83 | 17.83 | 17.83 | 17.83 | 17.83 | 17.83 | 17.83 | 17.83 | 17.83 | 17.82 | 17.82 | 17.82
Summer North Solar (UE2) | MW | 0 | 0 | 0 | 0 | 0 | 0 | 0 | 0.33 | 0.83 | 1.04 | 1.11 | 1.08 | 1.05 | 0 | 0.92 | 0.61 | 0.09 | 0 | 0 | 0 | 0 | 0 | 0 | 0
Summer North Solar (UF2) | MW | 0 | 0 | 0 | 0 | 0 | 0 | 0 | 0.44 | 1.1 | 1.39 | 0 | 1.44 | 1.4 | 0 | 1.23 | 0.81 | 0.11 | 0 | 0 | 0 | 0 | 0 | 0 | 0
Summer North Solar (UG2) | MW | 0 | 0 | 0 | 0 | 0 | 0 | 0 | 0.33 | 0.83 | 1.04 | 0 | 1.08 | 1.05 | 1.08 | 0.92 | 0.61 | 0.09 | 0 | 0 | 0 | 0 | 0 | 0 | 0
Summer North Solar (UH2) | MW | 0 | 0 | 0 | 0 | 0 | 0 | 0 | 0.33 | 0.83 | 1.04 | 1.11 | 1.08 | 1.05 | 1.08 | 0.92 | 0.61 | 0.09 | 0 | 0 | 0 | 0 | 0 | 0 | 0
Summer Solar A2 | MW | 0 | 0 | 0 | 0 | 0 | 0 | 0 | 0.33 | 0.83 | 1.04 | 1.11 | 1.08 | 1.05 | 1.08 | 0.92 | 0.61 | 0.09 | 0 | 0 | 0 | 0 | 0 | 0 | 0
Summer Solar B2 | MW | 0 | 0 | 0 | 0 | 0 | 0 | 0 | 0.33 | 0.83 | 1.04 | 1.11 | 1.08 | 1.05 | 0 | 0.92 | 0.61 | 0.09 | 0 | 0 | 0 | 0 | 0 | 0 | 0
Summer Solar C2 | MW | 0 | 0 | 0 | 0 | 0 | 0 | 0 | 0.33 | 0.83 | 1.04 | 0 | 1.08 | 1.05 | 0 | 0.92 | 0.61 | 0.09 | 0 | 0 | 0 | 0 | 0 | 0 | 0
Summer Solar D2 | MW | 0 | 0 | 0 | 0 | 0 | 0 | 0 | 0.22 | 0.55 | 0.69 | 0.74 | 0.72 | 0 | 0 | 0 | 0.41 | 0.06 | 0 | 0 | 0 | 0 | 0 | 0 | 0
Summer Solar LLC | MW | 0 | 0 | 0 | 0 | 0 | 0 | 0.19 | 6.61 | 11.5 | 12.46 | 13 | 13.11 | 12.65 | 0 | 11.21 | 6.48 | 2.17 | 0 | 0 | 0 | 0 | 0 | 0 | 0
Summerview I wind farm | MW | 39.93 | 40.13 | 48.71 | 50.49 | 52.87 | 57.16 | 54.71 | 55.44 | 60.72 | 58.67 | 63.29 | 64.02 | 63.95 | 58.28 | 54.91 | 52.6 | 51.74 | 51.08 | 50.62 | 58.81 | 64.42 | 65.87 | 65.67 | 56.83
Summerview II wind farm | MW | 39.93 | 40.13 | 48.71 | 50.49 | 52.87 | 57.16 | 54.71 | 55.44 | 60.72 | 58.67 | 63.29 | 64.02 | 63.95 | 58.28 | 54.91 | 52.6 | 51.74 | 51.08 | 50.62 | 58.81 | 64.42 | 65.87 | 65.67 | 56.83
Sun City Project LLC | MW | 0 | 0 | 0 | 0 | 0 | 0 | 0 | 1.46 | 4.8 | 6.78 | 8.18 | 9.36 | 9.76 | 9.6 | 10.46 | 7.42 | 0.9 | 0 | 0 | 0 | 0 | 0 | 0 | 0
Sun Harvest Solar NDP1 | MW | 0 | 0 | 0 | 0 | 0 | 0 | 0 | 0.11 | 0.36 | 0.51 | 0.61 | 0.7 | 0.73 | 0.72 | 0.78 | 0.56 | 0.07 | 0 | 0 | 0 | 0 | 0 | 0 | 0
Sun Peak Generating Station (5657) | MW | 0 | 0 | 0 | 0 | 0 | 0 | 0 | 0 | 0 | 0 | 0 | 0 | 0 | 0 | 0 | 0 | 0 | 0 | 0 | 0 | 0 | 0 | 0 | 0
Sun Peak Generating Station (5658) | MW | 0 | 0 | 0 | 0 | 0 | 0 | 0 | 0 | 0 | 0 | 0 | 0 | 0 | 0 | 0 | 0 | 0 | 0 | 0 | 0 | 0 | 0 | 0 | 0
Sun Peak Generating Station (5659) | MW | 0 | 0 | 0 | 0 | 0 | 0 | 0 | 0 | 0 | 0 | 0 | 0 | 0 | 0 | 0 | 0 | 0 | 0 | 0 | 0 | 0 | 0 | 0 | 0
Sun Streams, LLC | MW | 0 | 0 | 0 | 0 | 0 | 0 | 0 | 3.6 | 42.19 | 74.02 | 100.51 | 115.06 | 103.68 | 100.66 | 90.43 | 68.4 | 27.36 | 1.15 | 0 | 0 | 0 | 0 | 0 | 0
SunAnza | MW | 0 | 0 | 0 | 0 | 0 | 0 | 0.02 | 0.7 | 1.21 | 1.31 | 0 | 1.38 | 0 | 0 | 1.18 | 0.68 | 0.23 | 0 | 0 | 0 | 0 | 0 | 0 | 0
Suncor Cogen/Poplar Creek Ph 1 | MW | 321.45 | 321.45 | 321.45 | 321.45 | 321.45 | 321.45 | 321.45 | 321.45 | 321.45 | 321.45 | 321.45 | 321.45 | 321.45 | 321.45 | 321.45 | 321.45 | 321.45 | 321.45 | 321.45 | 321.45 | 321.45 | 321.45 | 321.45 | 321.45
Suncor Tar Island/Poplar Creek Ph 2 | MW | 28.96 | 28.96 | 28.96 | 28.96 | 28.96 | 28.96 | 28.96 | 28.96 | 28.96 | 28.96 | 28.96 | 28.96 | 28.96 | 28.96 | 28.96 | 28.96 | 28.96 | 28.96 | 28.96 | 28.96 | 28.96 | 28.96 | 28.96 | 28.96
Sundance (CT1) | MW | 40.17 | 40.17 | 40.17 | 40.17 | 40.17 | 40.17 | 40.17 | 40.17 | 40.17 | 0 | 0 | 0 | 0 | 0 | 0 | 0 | 40.17 | 40.17 | 40.17 | 40.17 | 40.17 | 40.17 | 40.17 | 40.17
Sundance (CT10) | MW | 40.17 | 40.17 | 40.17 | 40.17 | 40.17 | 40.17 | 40.17 | 40.17 | 40.17 | 0 | 0 | 0 | 0 | 0 | 0 | 0 | 40.17 | 40.17 | 40.17 | 40.17 | 40.17 | 40.17 | 40.17 | 40.17
Sundance (CT2) | MW | 0 | 0 | 0 | 0 | 0 | 0 | 0 | 0 | 0 | 0 | 0 | 0 | 0 | 0 | 0 | 0 | 0 | 0 | 0 | 0 | 0 | 0 | 0 | 0
Sundance (CT3) | MW | 40.17 | 40.17 | 40.17 | 40.17 | 0 | 0 | 0 | 0 | 0 | 0 | 0 | 0 | 0 | 0 | 0 | 0 | 0 | 0 | 0 | 0 | 0 | 0 | 0 | 0
Sundance (CT4) | MW | 0 | 0 | 0 | 0 | 0 | 0 | 0 | 0 | 0 | 0 | 0 | 0 | 0 | 0 | 0 | 0 | 0 | 0 | 0 | 0 | 40.17 | 40.17 | 40.17 | 40.17
Sundance (CT5) | MW | 40.17 | 40.17 | 40.17 | 40.17 | 40.17 | 40.17 | 40.17 | 40.17 | 40.17 | 0 | 0 | 0 | 0 | 0 | 0 | 40.17 | 40.17 | 40.17 | 40.17 | 40.17 | 40.17 | 40.17 | 40.17 | 40.17
Sundance (CT6) | MW | 40.17 | 40.17 | 40.17 | 40.17 | 40.17 | 40.17 | 40.17 | 40.17 | 40.17 | 13.65 | 0 | 0 | 0 | 0 | 0 | 40.17 | 40.17 | 40.17 | 40.17 | 40.17 | 40.17 | 40.17 | 40.17 | 40.17
Sundance (CT7) | MW | 40.17 | 40.17 | 40.17 | 40.17 | 40.17 | 40.17 | 40.17 | 40.17 | 40.17 | 40.17 | 0 | 0 | 0 | 0 | 0 | 40.17 | 40.17 | 40.17 | 40.17 | 40.17 | 40.17 | 40.17 | 40.17 | 40.17
Sundance (CT8) | MW | 40.17 | 40.17 | 40.17 | 40.17 | 40.17 | 40.17 | 40.17 | 40.17 | 40.17 | 0 | 0 | 0 | 0 | 0 | 0 | 0.42 | 40.17 | 40.17 | 40.17 | 40.17 | 40.17 | 40.17 | 40.17 | 40.17
Sundance (CT9) | MW | 0 | 0 | 0 | 0 | 0 | 0 | 0 | 0 | 0 | 0 | 0 | 0 | 0 | 0 | 0 | 0 | 0 | 0 | 0 | 0 | 0 | 0 | 0 | 0
Sundance 3 | MW | 347.39 | 347.39 | 347.39 | 347.39 | 347.39 | 347.39 | 347.39 | 347.39 | 347.39 | 347.39 | 347.39 | 347.39 | 347.39 | 347.39 | 347.39 | 347.39 | 347.39 | 347.39 | 347.39 | 347.39 | 347.39 | 347.39 | 347.39 | 347.39
Sundance 4 | MW | 383.26 | 383.26 | 383.26 | 383.26 | 383.26 | 383.26 | 383.26 | 383.26 | 383.26 | 383.26 | 383.26 | 383.26 | 383.26 | 383.26 | 383.26 | 383.26 | 383.26 | 383.26 | 383.26 | 383.26 | 383.26 | 383.26 | 383.26 | 383.26
Sundance 5 | MW | 383.26 | 383.26 | 383.26 | 383.26 | 383.26 | 383.26 | 383.26 | 383.26 | 383.26 | 383.26 | 383.26 | 383.26 | 383.26 | 383.26 | 383.26 | 383.26 | 383.26 | 383.26 | 383.26 | 383.26 | 383.26 | 383.26 | 383.26 | 383.26
Sundance 6 | MW | 378.54 | 378.54 | 378.54 | 378.54 | 378.54 | 378.54 | 378.54 | 378.54 | 378.54 | 378.54 | 378.54 | 378.54 | 378.54 | 378.54 | 378.54 | 378.54 | 378.54 | 378.54 | 378.54 | 378.54 | 378.54 | 378.54 | 378.54 | 378.54
SunE Alamosa (1) | MW | 0 | 0 | 0 | 0 | 0 | 0 | 0 | 0.17 | 0.52 | 0.6 | 0.68 | 0.78 | 0.85 | 0.89 | 0.82 | 0.69 | 0.28 | 0 | 0 | 0 | 0 | 0 | 0 | 0
SunE Alamosa (2) | MW | 0 | 0 | 0 | 0 | 0 | 0 | 0 | 1.08 | 3.5 | 3.95 | 4.4 | 4.83 | 5.25 | 5.61 | 5.39 | 4.57 | 1.75 | 0 | 0 | 0 | 0 | 0 | 0 | 0
SunE- E Philadelphia Ontario | MW | 0 | 0 | 0 | 0 | 0 | 0 | 0.01 | 0.35 | 0.61 | 0.66 | 0 | 0.69 | 0 | 0 | 0.59 | 0.34 | 0.11 | 0 | 0 | 0 | 0 | 0 | 0 | 0
SunE EPE1 LLC | MW | 0 | 0 | 0 | 0 | 0 | 0 | 0 | 1.74 | 3.88 | 5.31 | 6.95 | 6.72 | 6.9 | 5.68 | 6.03 | 4.96 | 2.55 | 0 | 0 | 0 | 0 | 0 | 0 | 0
SunE EPE2 LLC | MW | 0 | 0 | 0 | 0 | 0 | 0 | 0 | 2.09 | 4.66 | 6.39 | 8.36 | 8.09 | 8.31 | 6.84 | 7.26 | 5.97 | 3.07 | 0 | 0 | 0 | 0 | 0 | 0 | 0
SunE Rochester | MW | 0 | 0 | 0 | 0 | 0 | 0 | 0.01 | 0.35 | 0.61 | 0.66 | 0 | 0.69 | 0 | 0 | 0.59 | 0.34 | 0.11 | 0 | 0 | 0 | 0 | 0 | 0 | 0
SunEdison Anheuser Busch Fairfield | MW | 0 | 0 | 0 | 0 | 0 | 0 | 0 | 0.07 | 0.22 | 0.31 | 0.37 | 0.42 | 0.44 | 0.43 | 0.47 | 0.33 | 0.04 | 0 | 0 | 0 | 0 | 0 | 0 | 0
SunEdison Ironwood State Prison | MW | 0 | 0 | 0 | 0 | 0 | 0 | 0.01 | 0.31 | 0.54 | 0.59 | 0 | 0.62 | 0.6 | 0.59 | 0.53 | 0.31 | 0.1 | 0 | 0 | 0 | 0 | 0 | 0 | 0
SunEdison Procter & Gamble Oxnard | MW | 0 | 0 | 0 | 0 | 0 | 0 | 0.01 | 0.28 | 0.48 | 0.52 | 0 | 0.55 | 0 | 0.52 | 0.47 | 0.27 | 0.09 | 0 | 0 | 0 | 0 | 0 | 0 | 0
SunEdison Walgreens Moreno Valley | MW | 0 | 0 | 0 | 0 | 0 | 0 | 0.01 | 0.31 | 0.54 | 0.59 | 0 | 0.62 | 0 | 0.59 | 0.53 | 0.31 | 0.1 | 0 | 0 | 0 | 0 | 0 | 0 | 0
SunEdison Walmart Apple Valley DC | MW | 0 | 0 | 0 | 0 | 0 | 0 | 0.01 | 0.31 | 0.54 | 0.59 | 0 | 0.62 | 0 | 0 | 0 | 0.31 | 0.1 | 0 | 0 | 0 | 0 | 0 | 0 | 0
Sunnyside Cogen Associates | MW | 45.03 | 45.03 | 45.03 | 45.03 | 45.03 | 45.03 | 45.03 | 45.03 | 45.03 | 45.03 | 45.03 | 45.03 | 45.03 | 45.03 | 45.03 | 45.03 | 45.03 | 45.03 | 45.03 | 45.03 | 45.03 | 45.03 | 45.03 | 45.03
Sunnyside Ranch Community Solar Array | MW | 0 | 0 | 0 | 0 | 0 | 0 | 0 | 0.17 | 0.9 | 0.98 | 1.15 | 1.03 | 1.03 | 0.97 | 0.88 | 0.6 | 0.24 | 0 | 0 | 0 | 0 | 0 | 0 | 0
Sunnyvale City of WPCP (S-14) | MW | 0.72 | 0.72 | 0.72 | 0.72 | 0.72 | 0.72 | 0.72 | 0.72 | 0.72 | 0.72 | 0.72 | 0.72 | 0.72 | 0.72 | 0.72 | 0.72 | 0.72 | 0.72 | 0.72 | 0.72 | 0.72 | 0.72 | 0.72 | 0.72
Sunnyvale City of WPCP (S-15) | MW | 0 | 0 | 0 | 0 | 0 | 0 | 0 | 0 | 0 | 0 | 0 | 0 | 0 | 0 | 0.72 | 0.72 | 0.72 | 0.72 | 0.72 | 0.72 | 0.72 | 0.72 | 0.72 | 0.72
Sunray 2 (SUN2) | MW | 0 | 0 | 0 | 0 | 0 | 0 | 0.19 | 6.44 | 11.19 | 12.14 | 12.65 | 12.77 | 0 | 0 | 10.92 | 6.31 | 2.11 | 0 | 0 | 0 | 0 | 0 | 0 | 0
Sunray 3 (SUN3) | MW | 0 | 0 | 0 | 0 | 0 | 0 | 0.04 | 1.95 | 5.15 | 7.12 | 8.54 | 9.11 | 0 | 0 | 5.72 | 2.5 | 0.52 | 0 | 0 | 0 | 0 | 0 | 0 | 0
Sunrise Power LLC (STG) | MW | 249.75 | 249.75 | 249.75 | 249.75 | 249.75 | 249.75 | 249.75 | 249.75 | 249.75 | 249.75 | 249.75 | 249.75 | 249.75 | 249.75 | 249.75 | 249.75 | 249.75 | 249.75 | 249.75 | 249.75 | 249.75 | 249.75 | 249.75 | 249.75
Sunrise Power LLC (X718) | MW | 148 | 148 | 148 | 148 | 148 | 148 | 148 | 148 | 148 | 148 | 148 | 148 | 148 | 148 | 148 | 148 | 148 | 148 | 148 | 148 | 148 | 148 | 148 | 148
Sunrise Power LLC (X719) | MW | 151.04 | 151.04 | 151.04 | 151.04 | 151.04 | 151.04 | 151.04 | 151.04 | 151.04 | 151.04 | 151.04 | 151.04 | 151.04 | 151.04 | 151.04 | 151.04 | 151.04 | 151.04 | 151.04 | 151.04 | 151.04 | 151.04 | 151.04 | 151.04
SunSelect1 (1) | MW | 2.88 | 2.88 | 2.88 | 2.88 | 2.88 | 2.88 | 2.88 | 2.88 | 0.99 | 0.99 | 0.99 | 0.99 | 0.99 | 0.99 | 0.99 | 0.99 | 2.88 | 2.88 | 2.88 | 2.88 | 2.88 | 2.88 | 2.88 | 2.88
SunSelect1 (2) | MW | 2.88 | 2.88 | 2.88 | 2.88 | 2.88 | 2.88 | 2.88 | 2.88 | 0 | 0 | 0 | 0 | 0 | 0 | 0 | 0 | 2.88 | 2.88 | 2.88 | 2.88 | 2.88 | 2.88 | 2.88 | 2.88
Sunset Reservoir North Basin | MW | 0 | 0 | 0 | 0 | 0 | 0 | 0 | 0.12 | 1.18 | 1.87 | 1.97 | 2.36 | 2.16 | 2.16 | 1.98 | 1.51 | 0.37 | 0 | 0 | 0 | 0 | 0 | 0 | 0
Sunshine Gas Producers (1) | MW | 3.61 | 3.61 | 0 | 0 | 0 | 0 | 0 | 0 | 0 | 0 | 0 | 0 | 0 | 0 | 0 | 0 | 0 | 0 | 0 | 0 | 0 | 0 | 0 | 0
Sunshine Gas Producers (2) | MW | 3.61 | 3.61 | 3.61 | 3.61 | 3.61 | 3.61 | 3.61 | 3.61 | 3.61 | 1.6 | 1.6 | 1.6 | 1.6 | 1.6 | 1.6 | 3.61 | 3.61 | 3.61 | 3.61 | 3.61 | 3.61 | 3.61 | 3.61 | 3.61
Sunshine Gas Producers (3) | MW | 3.61 | 3.61 | 3.61 | 3.61 | 3.61 | 3.61 | 3.61 | 3.61 | 3.61 | 1.6 | 1.6 | 1.6 | 1.6 | 1.6 | 1.6 | 3.61 | 3.61 | 3.61 | 3.61 | 3.61 | 3.61 | 3.61 | 3.61 | 3.61
Sunshine Gas Producers (4) | MW | 0 | 0 | 0 | 0 | 0 | 0 | 0 | 0 | 0 | 0 | 0 | 0 | 0 | 0 | 0 | 0 | 0 | 0 | 0 | 0 | 0 | 0 | 0 | 0
Sunshine Gas Producers (5) | MW | 3.61 | 3.61 | 3.61 | 3.61 | 3.61 | 3.61 | 3.61 | 3.61 | 3.61 | 1.6 | 1.6 | 1.6 | 1.6 | 1.6 | 1.6 | 3.61 | 3.61 | 3.61 | 3.61 | 3.61 | 3.61 | 3.61 | 3.61 | 3.61
Sunshine Valley Solar | MW | 0 | 0 | 0 | 0 | 0 | 0 | 0 | 7.76 | 27.92 | 45.39 | 50.67 | 54.29 | 51.49 | 46.53 | 35.36 | 19.65 | 3.1 | 0 | 0 | 0 | 0 | 0 | 0 | 0
Sutter Energy Center (CT01) | MW | 171.13 | 171.13 | 171.13 | 171.13 | 171.13 | 171.13 | 171.13 | 171.13 | 171.13 | 171.13 | 171.13 | 171.13 | 171.13 | 171.13 | 171.13 | 171.13 | 171.13 | 171.13 | 171.13 | 171.13 | 171.13 | 171.13 | 171.13 | 171.13
Sutter Energy Center (CT02) | MW | 165.95 | 165.95 | 165.95 | 165.95 | 165.95 | 165.95 | 165.95 | 165.95 | 165.95 | 165.95 | 165.95 | 165.95 | 165.95 | 165.95 | 165.95 | 165.95 | 165.95 | 165.95 | 165.95 | 165.95 | 165.95 | 165.95 | 165.95 | 165.95
Sutter Energy Center (ST01) | MW | 165.95 | 165.95 | 165.95 | 165.95 | 165.95 | 165.95 | 165.95 | 165.95 | 165.95 | 165.95 | 165.95 | 165.95 | 165.95 | 165.95 | 165.95 | 165.95 | 165.95 | 165.95 | 165.95 | 165.95 | 165.95 | 165.95 | 165.95 | 165.95
SW_Hydro_PNM_Aggregate_CPUC | MW | 0 | 0 | 0 | 0 | 0 | 0 | 0 | 0 | 0 | 0 | 0 | 0 | 0 | 0 | 0 | 0 | 0 | 0.53 | 0.53 | 0.48 | 0 | 0 | 0 | 0
SW_Solar_NEVP_Aggregate_CPUC | MW | 0 | 0 | 0 | 0 | 0 | 0 | 0.78 | 19.5 | 37.02 | 39.21 | 42.64 | 41.81 | 39.31 | 40.35 | 36.24 | 23.24 | 1.92 | 0 | 0 | 0 | 0 | 0 | 0 | 0
SW_Solar_PNM_Aggregate_CPUC | MW | 0 | 0 | 0 | 0 | 0 | 0 | 0 | 69.96 | 179.88 | 224.3 | 222.91 | 212.36 | 190.71 | 202.93 | 233.18 | 196.26 | 76.9 | 0 | 0 | 0 | 0 | 0 | 0 | 0
SW_Solar_SPPC_Aggregate_CPUC | MW | 0 | 0 | 0 | 0 | 0 | 0 | 0.78 | 19.5 | 37.02 | 39.21 | 42.64 | 41.81 | 39.31 | 40.35 | 36.24 | 23.24 | 1.92 | 0 | 0 | 0 | 0 | 0 | 0 | 0
SW_Solar_VEA_Aggregate_CPUC | MW | 0 | 0 | 0 | 0 | 0 | 0 | 0.23 | 5.63 | 10.68 | 11.31 | 12.3 | 12.06 | 11.34 | 11.64 | 10.46 | 6.71 | 0.56 | 0 | 0 | 0 | 0 | 0 | 0 | 0
SW_Wind_PNM_Aggregate_CPUC | MW | 181.78 | 190.12 | 192.45 | 192.06 | 181.2 | 61.11 | 55.48 | 79.54 | 76.24 | 76.82 | 104.37 | 164.12 | 172.66 | 175.57 | 178.67 | 170.33 | 153.65 | 187.02 | 193.22 | 193.03 | 193.03 | 193.22 | 193.22 | 191.48
Swan Falls (1) | MW | 5.33 | 5.37 | 5.35 | 5.4 | 5.57 | 5.88 | 6.1 | 6.06 | 5.82 | 5.75 | 5.68 | 5.65 | 5.61 | 5.6 | 5.74 | 5.79 | 5.9 | 5.84 | 5.87 | 5.8 | 5.68 | 5.48 | 5.38 | 5.41
Swan Falls (2) | MW | 5.33 | 5.37 | 5.35 | 5.4 | 5.57 | 5.88 | 6.1 | 6.06 | 5.82 | 5.75 | 5.68 | 5.65 | 5.61 | 5.6 | 5.74 | 5.79 | 5.9 | 5.84 | 5.87 | 5.8 | 5.68 | 5.48 | 5.38 | 5.41
Swanmill Windfarm I (EXI2) | MW | 1.29 | 1.16 | 0.46 | 0.47 | 0.28 | 0.01 | 0 | 0.01 | 0 | 0.17 | 0.51 | 0.56 | 0.45 | 0.27 | 0.1 | 0.07 | 0.09 | 0.02 | 0 | 0 | 0.01 | 0.07 | 0.24 | 0.1
Swanmill Windfarm I (EXIS) | MW | 1.36 | 1.22 | 0.48 | 0.5 | 0.3 | 0.01 | 0 | 0.01 | 0 | 0.18 | 0.54 | 0.6 | 0.47 | 0.29 | 0.11 | 0.08 | 0.1 | 0.02 | 0 | 0 | 0.01 | 0.08 | 0.25 | 0.11
Swauk Wind LLC | MW | 0.38 | 0.33 | 0.31 | 0.32 | 0.29 | 0.17 | 0.17 | 0.17 | 0.17 | 0.17 | 0.23 | 0.33 | 0.3 | 0.17 | 0.17 | 0.17 | 0.32 | 0.29 | 0.17 | 0.17 | 0.18 | 0.17 | 0.17 | 0.17
Sweetwater Solar | MW | 0 | 0 | 0 | 0 | 0 | 0 | 0 | 1.2 | 15.27 | 33.21 | 43.24 | 55.11 | 59.06 | 49.5 | 40.39 | 21.44 | 4.88 | 0 | 0 | 0 | 0 | 0 | 0 | 0
Swift 1 (HY11) | MW | 42.53 | 40.81 | 41.71 | 48.3 | 50.73 | 60.01 | 69.45 | 79.36 | 81.47 | 80.54 | 75.84 | 70.28 | 66.15 | 61.38 | 58.34 | 53.92 | 60.22 | 66.74 | 69.77 | 67.26 | 60.21 | 51.95 | 40.23 | 37.39
Swift 1 (HY12) | MW | 42.53 | 40.81 | 41.71 | 48.3 | 50.73 | 60.01 | 69.45 | 79.36 | 81.47 | 80.54 | 75.84 | 70.28 | 66.15 | 61.38 | 58.34 | 53.92 | 60.22 | 66.74 | 69.77 | 67.26 | 60.21 | 51.95 | 40.23 | 37.39
Swift 1 (HY13) | MW | 42.53 | 40.81 | 41.71 | 48.3 | 50.73 | 60.01 | 69.45 | 79.36 | 81.47 | 80.54 | 75.84 | 70.28 | 66.15 | 61.38 | 58.34 | 53.92 | 60.22 | 66.74 | 69.77 | 67.26 | 60.21 | 51.95 | 40.23 | 37.39
Swift 2 (21) | MW | 0 | 0 | 0 | 0 | 0 | 0 | 34 | 34 | 0 | 34 | 0 | 0 | 0 | 0 | 0 | 0 | 34 | 34 | 34 | 34 | 26.44 | 0 | 0 | 0
Swift 2 (22) | MW | 0 | 0 | 0 | 0 | 0 | 0 | 31 | 31 | 0 | 31 | 0 | 0 | 0 | 0 | 0 | 0 | 31 | 31 | 31 | 31 | 24.11 | 0 | 0 | 0
Swift Creek (3) | MW | 0.46 | 0.46 | 0.46 | 0.48 | 0.5 | 0.54 | 0.59 | 0.59 | 0.59 | 0.58 | 0.57 | 0.55 | 0.55 | 0.54 | 0.54 | 0.57 | 0.61 | 0.61 | 0.6 | 0.58 | 0.55 | 0.52 | 0.48 | 0.46
Swift Creek (4) | MW | 0.34 | 0.34 | 0.34 | 0.36 | 0.38 | 0.41 | 0.44 | 0.44 | 0.44 | 0.43 | 0.43 | 0.42 | 0.41 | 0.41 | 0.4 | 0.42 | 0.46 | 0.46 | 0.45 | 0.43 | 0.41 | 0.39 | 0.36 | 0.34
Swift Creek (5) | MW | 0.17 | 0.17 | 0.17 | 0.18 | 0.19 | 0.2 | 0.22 | 0.22 | 0.22 | 0.22 | 0.21 | 0.21 | 0.21 | 0.2 | 0.2 | 0.21 | 0.23 | 0.23 | 0.22 | 0.22 | 0.21 | 0.19 | 0.18 | 0.17
Sycamore Cogeneration (GTAG) | MW | 71.06 | 71.06 | 71.06 | 71.06 | 71.06 | 71.06 | 71.06 | 71.06 | 23.4 | 23.4 | 23.4 | 23.4 | 23.4 | 23.4 | 23.4 | 23.4 | 71.06 | 71.06 | 71.06 | 71.06 | 71.06 | 71.06 | 71.06 | 71.06
Sycamore Cogeneration (GTBG) | MW | 71.06 | 71.06 | 71.06 | 71.06 | 71.06 | 71.06 | 71.06 | 71.06 | 23.4 | 23.4 | 23.4 | 23.4 | 23.4 | 23.4 | 23.4 | 23.4 | 71.06 | 71.06 | 71.06 | 71.06 | 71.06 | 71.06 | 71.06 | 71.06
Sycamore Cogeneration (GTCG) | MW | 71.06 | 71.06 | 71.06 | 71.06 | 71.06 | 71.06 | 71.06 | 71.06 | 23.4 | 23.4 | 23.4 | 23.4 | 23.4 | 23.4 | 23.4 | 23.4 | 71.06 | 71.06 | 71.06 | 71.06 | 71.06 | 71.06 | 71.06 | 71.06
Sycamore Cogeneration (GTDG) | MW | 71.06 | 71.06 | 71.06 | 71.06 | 71.06 | 71.06 | 71.06 | 71.06 | 23.4 | 23.4 | 23.4 | 23.4 | 23.4 | 23.4 | 23.4 | 23.4 | 71.06 | 71.06 | 71.06 | 71.06 | 71.06 | 71.06 | 71.06 | 71.06
Sycamore Energy 1 (1A) | MW | 0 | 0 | 0 | 0 | 0 | 0 | 0 | 0 | 0 | 0 | 0 | 0 | 0 | 0 | 0 | 0 | 0 | 0 | 0 | 0 | 0 | 0 | 0 | 0
Sycamore Energy 1 (2A) | MW | 0 | 0 | 0 | 0 | 0 | 0 | 0 | 0 | 0 | 0 | 0 | 0 | 0 | 0 | 0 | 0 | 0 | 0 | 0 | 0 | 0 | 0 | 0 | 0
Sycamore Energy 1 (3) | MW | 2.74 | 2.74 | 2.74 | 2.74 | 2.74 | 2.74 | 2.74 | 2.74 | 2.74 | 1.2 | 1.2 | 1.2 | 1.2 | 1.2 | 1.2 | 2.74 | 2.74 | 2.74 | 2.74 | 2.74 | 2.74 | 2.74 | 2.74 | 2.74
Syncarpha Eagle Nest | MW | 0 | 0 | 0 | 0 | 0 | 0 | 0 | 0.1 | 0.38 | 0.63 | 0.75 | 0.78 | 0.69 | 0.69 | 0.66 | 0.42 | 0.11 | 0 | 0 | 0 | 0 | 0 | 0 | 0
Syncarpha El Rito | MW | 0 | 0 | 0 | 0 | 0 | 0 | 0 | 0.15 | 0.61 | 1.01 | 1.2 | 1.24 | 1.11 | 1.1 | 1.05 | 0.66 | 0.17 | 0 | 0 | 0 | 0 | 0 | 0 | 0
Syncarpha Questa | MW | 0 | 0 | 0 | 0 | 0 | 0 | 0 | 0.15 | 0.61 | 1.01 | 1.2 | 1.24 | 1.11 | 1.1 | 1.05 | 0.66 | 0.17 | 0 | 0 | 0 | 0 | 0 | 0 | 0
Syncarpha Taos | MW | 0 | 0 | 0 | 0 | 0 | 0 | 0 | 0.3 | 1.17 | 1.96 | 2.33 | 2.41 | 2.15 | 2.12 | 2.04 | 1.29 | 0.33 | 0 | 0 | 0 | 0 | 0 | 0 | 0
Syncrude (Fort McMurray) #1-3 | MW | 295.38 | 295.38 | 295.38 | 295.38 | 295.38 | 295.38 | 295.38 | 295.38 | 295.38 | 295.38 | 295.38 | 295.38 | 295.38 | 295.38 | 295.38 | 295.38 | 295.38 | 295.38 | 295.38 | 295.38 | 295.38 | 295.38 | 295.38 | 295.38
Syncrude (Fort McMurray) #4-6 | MW | 136.22 | 136.22 | 136.22 | 136.22 | 136.22 | 136.22 | 136.22 | 136.22 | 136.22 | 136.22 | 136.22 | 136.22 | 136.22 | 136.22 | 136.22 | 136.22 | 136.22 | 136.22 | 136.22 | 136.22 | 136.22 | 136.22 | 136.22 | 136.22
Syncrude Aurora 1 | MW | 72.88 | 72.88 | 72.88 | 72.88 | 72.88 | 72.88 | 72.88 | 72.88 | 72.88 | 72.88 | 72.88 | 72.88 | 72.88 | 72.88 | 72.88 | 72.88 | 72.88 | 72.88 | 72.88 | 72.88 | 72.88 | 72.88 | 72.88 | 72.88
Syncrude Plant 30-2 | MW | 25.49 | 25.49 | 25.49 | 25.49 | 25.49 | 25.49 | 25.49 | 25.49 | 25.49 | 25.49 | 25.49 | 25.49 | 25.49 | 25.49 | 25.49 | 25.49 | 25.49 | 25.49 | 25.49 | 25.49 | 25.49 | 25.49 | 25.49 | 25.49
Syncrude UE1 | MW | 65.55 | 65.55 | 65.55 | 65.55 | 65.55 | 65.55 | 65.55 | 65.55 | 65.55 | 65.55 | 65.55 | 65.55 | 65.55 | 65.55 | 65.55 | 65.55 | 65.55 | 65.55 | 65.55 | 65.55 | 65.55 | 65.55 | 65.55 | 65.55
T0588 Phoenix - AZ | MW | 0 | 0 | 0 | 0 | 0 | 0 | 0 | 0.09 | 0.7 | 0.87 | 0.95 | 0.97 | 0.85 | 0.87 | 0.9 | 0.86 | 0.49 | 0.03 | 0 | 0 | 0 | 0 | 0 | 0
TA-Acacia, LLC | MW | 0 | 0 | 0 | 0 | 0 | 0 | 0 | 1.46 | 4.8 | 6.78 | 0 | 9.36 | 0 | 0 | 0 | 7.42 | 0.9 | 0 | 0 | 0 | 0 | 0 | 0 | 0
Taber #1-8 (Alberta Power Project) | MW | 7.48 | 7.48 | 7.48 | 7.48 | 7.48 | 7.48 | 7.48 | 7.48 | 7.48 | 7.48 | 7.48 | 7.48 | 7.48 | 7.48 | 7.48 | 7.48 | 7.48 | 7.48 | 7.48 | 7.48 | 7.48 | 7.48 | 7.48 | 7.48
Taber Wind Farm | MW | 49.01 | 49.25 | 59.78 | 61.97 | 64.88 | 70.15 | 67.15 | 68.04 | 74.52 | 72.01 | 77.68 | 78.57 | 78.49 | 71.52 | 67.39 | 64.56 | 63.5 | 62.69 | 62.13 | 72.17 | 79.06 | 80.84 | 80.6 | 69.74
Tacoma (1) | MW | 0.59 | 0.59 | 0.59 | 0.59 | 0.59 | 0.59 | 0.59 | 0.59 | 0.59 | 0.59 | 0.59 | 0.59 | 0.59 | 0.59 | 0.59 | 0.59 | 0.59 | 0.59 | 0.59 | 0.59 | 0.59 | 0.59 | 0.59 | 0.59
Tacoma (2) | MW | 0.59 | 0.59 | 0.59 | 0.59 | 0.59 | 0.59 | 0.59 | 0.59 | 0.59 | 0.59 | 0.59 | 0.59 | 0.59 | 0.59 | 0.59 | 0.59 | 0.59 | 0.59 | 0.59 | 0.59 | 0.59 | 0.59 | 0.59 | 0.59
Taft 26C Cogen (TG1) | MW | 0.55 | 0.55 | 0.55 | 0.55 | 0.55 | 0.55 | 0.55 | 0.55 | 0.18 | 0.18 | 0.18 | 0.18 | 0.18 | 0.18 | 0.18 | 0.55 | 0.55 | 0.55 | 0.55 | 0.55 | 0.55 | 0.55 | 0.55 | 0
Taft 26C Cogen (TG2) | MW | 0.55 | 0.55 | 0.55 | 0.55 | 0.55 | 0.55 | 0.55 | 0.55 | 0.18 | 0.18 | 0.18 | 0.18 | 0.18 | 0.18 | 0.18 | 0.55 | 0.55 | 0.55 | 0.55 | 0.55 | 0.55 | 0.55 | 0.55 | 0.55
Taft 26C Cogen (TG3) | MW | 0.55 | 0.55 | 0.55 | 0.55 | 0.55 | 0.55 | 0.55 | 0.55 | 0.18 | 0.18 | 0.18 | 0.18 | 0.18 | 0.18 | 0.18 | 0.55 | 0.55 | 0.55 | 0.55 | 0.55 | 0.55 | 0.55 | 0.55 | 0.55
Taft 26C Cogen (TG4) | MW | 0.55 | 0.55 | 0.55 | 0.55 | 0.55 | 0.55 | 0.55 | 0.55 | 0.18 | 0.18 | 0.18 | 0.18 | 0.18 | 0.18 | 0.18 | 0.55 | 0.55 | 0.55 | 0.55 | 0.55 | 0.55 | 0.55 | 0.55 | 0.55
TA-High Desert LLC | MW | 0 | 0 | 0 | 0 | 0 | 0 | 0 | 4.4 | 11.02 | 13.88 | 0 | 14.4 | 0 | 14.38 | 0 | 8.12 | 1.14 | 0 | 0 | 0 | 0 | 0 | 0 | 0
Tahquitz High School | MW | 0 | 0 | 0 | 0 | 0 | 0 | 0.01 | 0.28 | 0.48 | 0.52 | 0 | 0.55 | 0 | 0 | 0.47 | 0.27 | 0.09 | 0 | 0 | 0 | 0 | 0 | 0 | 0
Tajiguas Plant | MW | 0 | 0 | 0 | 0 | 0 | 0 | 0 | 0 | 0 | 0 | 0 | 0 | 0 | 0 | 0 | 0 | 0 | 0 | 0 | 0 | 0 | 0 | 2.44 | 2.44
Tamarack Energy Partnership | MW | 5.47 | 5.47 | 5.47 | 5.47 | 5.47 | 5.47 | 5.47 | 5.47 | 5.47 | 5.47 | 5.47 | 5.47 | 5.47 | 5.47 | 5.47 | 5.47 | 5.47 | 5.47 | 5.47 | 5.47 | 5.47 | 5.47 | 5.47 | 5.47
Target Shafter | MW | 0 | 0 | 0 | 0 | 0 | 0 | 0.01 | 0.45 | 1.19 | 1.64 | 0 | 2.1 | 1.97 | 1.76 | 1.32 | 0.58 | 0.12 | 0 | 0 | 0 | 0 | 0 | 0 | 0
Target Woodland Solar Project | MW | 0 | 0 | 0 | 0 | 0 | 0 | 0 | 0.07 | 0.33 | 0.58 | 0.78 | 0.94 | 0.98 | 0.89 | 0.8 | 0.43 | 0.04 | 0 | 0 | 0 | 0 | 0 | 0 | 0
Taylor Coulee Chute Irrigation Headworks | MW | 2.8 | 2.78 | 2.94 | 2.95 | 3.01 | 3.14 | 3.37 | 3.65 | 3.79 | 3.82 | 3.84 | 3.83 | 3.8 | 3.78 | 3.76 | 3.79 | 3.98 | 4.12 | 4.01 | 3.9 | 3.8 | 3.34 | 3.14 | 2.99
Taylor Draw Hydroelectric Facility | MW | 0.52 | 0.52 | 0.52 | 0.52 | 0.52 | 0.52 | 0.52 | 0.52 | 0.52 | 0.52 | 0.52 | 0.52 | 0.52 | 0.52 | 0.52 | 0.52 | 0.52 | 0.52 | 0.52 | 0.52 | 0.52 | 0.52 | 0.52 | 0.52
Taylor Farms | MW | 0.14 | 0.22 | 0.27 | 0.31 | 0.34 | 0.31 | 0.31 | 0.29 | 0.15 | 0.08 | 0.04 | 0.01 | 0.01 | 0.01 | 0.01 | 0.01 | 0 | 0 | 0 | 0 | 0.01 | 0.03 | 0.04 | 0.04
Taylor Farms Salinas | MW | 0.17 | 0.17 | 0.17 | 0.17 | 0.17 | 0.17 | 0.17 | 0.17 | 0.17 | 0.17 | 0.17 | 0.17 | 0.17 | 0.17 | 0.17 | 0.17 | 0.17 | 0.17 | 0.17 | 0.17 | 0.17 | 0.17 | 0.17 | 0.17
Taylor wind farm | MW | 2.06 | 2.07 | 2.51 | 2.6 | 2.72 | 2.94 | 2.82 | 2.86 | 3.13 | 3.02 | 3.26 | 3.3 | 3.29 | 3 | 2.83 | 2.71 | 2.67 | 2.63 | 2.61 | 3.03 | 3.32 | 3.39 | 3.38 | 2.93
TB Flats I Wind_WT1 | MW | 24.25 | 20 | 21 | 39.25 | 43 | 60 | 76.75 | 61.25 | 51.5 | 47 | 48 | 47.75 | 44.25 | 43.25 | 42.25 | 41 | 36.25 | 38.75 | 38.75 | 33 | 33 | 36 | 34 | 29.75
TB Flats II Wind_WT1 | MW | 24.25 | 20 | 21 | 39.25 | 43 | 60 | 76.75 | 61.25 | 51.5 | 47 | 48 | 47.75 | 44.25 | 43.25 | 42.25 | 41 | 36.25 | 38.75 | 38.75 | 33 | 33 | 36 | 34 | 29.75
Tech Park Solar | MW | 0 | 0 | 0 | 0 | 0 | 0 | 0 | 0.47 | 2.33 | 3.13 | 3.42 | 3.87 | 3.8 | 3.72 | 3.74 | 3.04 | 1.54 | 0.07 | 0 | 0 | 0 | 0 | 0 | 0
Techren Solar I LLC | MW | 0 | 0 | 0 | 0 | 0 | 0 | 0.3 | 17.1 | 46.9 | 63.9 | 80.5 | 82.5 | 75.1 | 68.1 | 49.3 | 22.5 | 1.1 | 0 | 0 | 0 | 0 | 0 | 0 | 0
Techren Solar II LLC | MW | 0 | 0 | 0 | 0 | 0 | 0 | 0.6 | 34.2 | 93.8 | 127.8 | 161 | 165 | 150.2 | 136.2 | 98.6 | 45 | 2.2 | 0 | 0 | 0 | 0 | 0 | 0 | 0
Techren Solar III LLC | MW | 0 | 0 | 0 | 0 | 0 | 0 | 0.08 | 4.28 | 11.73 | 15.98 | 20.13 | 20.63 | 18.78 | 17.03 | 12.33 | 5.63 | 0.28 | 0 | 0 | 0 | 0 | 0 | 0 | 0
Techren Solar IV LLC | MW | 0 | 0 | 0 | 0 | 0 | 0 | 0.08 | 4.28 | 11.73 | 15.98 | 20.13 | 20.63 | 18.78 | 17.03 | 12.33 | 5.63 | 0.28 | 0 | 0 | 0 | 0 | 0 | 0 | 0
Techren Solar V | MW | 0 | 0 | 0 | 0 | 0 | 0 | 0.15 | 8.55 | 23.45 | 31.95 | 40.25 | 41.25 | 37.55 | 34.05 | 24.65 | 11.25 | 0.55 | 0 | 0 | 0 | 0 | 0 | 0 | 0
Tehachapi Wind Resource I | MW | 4.57 | 3.93 | 3.14 | 3.16 | 3.29 | 2.64 | 1.91 | 1.87 | 1.91 | 1.85 | 1.77 | 1.48 | 1.37 | 1.26 | 1.07 | 0.9 | 0.73 | 0.88 | 0.87 | 0.84 | 0.94 | 0.9 | 0.69 | 0.5
Tehachapi Wind Resource II (EXI2) | MW | 0.81 | 0.66 | 0.7 | 1.3 | 1.43 | 1.99 | 2.55 | 2.03 | 1.71 | 1.56 | 1.59 | 1.59 | 1.47 | 1.44 | 1.4 | 1.36 | 1.2 | 1.29 | 1.29 | 1.1 | 1.1 | 1.2 | 1.13 | 0.99
Tehachapi Wind Resource II (EXIS) | MW | 1.32 | 1.09 | 1.14 | 2.14 | 2.34 | 3.26 | 4.18 | 3.33 | 2.8 | 2.56 | 2.61 | 2.6 | 2.41 | 2.35 | 2.3 | 2.23 | 1.97 | 2.11 | 2.11 | 1.8 | 1.8 | 1.96 | 1.85 | 1.62
Tehachapi_Solar_1Axis | MW | 0 | 0 | 0 | 0 | 0 | 0 | 39.02 | 1357.9 | 2360.71 | 2559.71 | 2668.97 | 2692.38 | 2598.73 | 2551.91 | 0 | 1330.58 | 444.83 | 0 | 0 | 0 | 0 | 0 | 0 | 0
Tehachapi_Solar_Fixed | MW | 0 | 0 | 0 | 0 | 0 | 0 | 3.9 | 195.15 | 515.2 | 712.95 | 0 | 0 | 0 | 763.69 | 572.44 | 249.79 | 52.04 | 0 | 0 | 0 | 0 | 0 | 0 | 0
Tehachapi_Wind | MW | 121.28 | 116.88 | 72.88 | 44 | 36.3 | 37.68 | 44.28 | 31.63 | 20.9 | 17.33 | 0 | 0 | 15.68 | 0 | 5.78 | 0.83 | 0.83 | 11.55 | 13.75 | 6.88 | 11.28 | 10.73 | 11.28 | 12.38
Teichert Materials-Teichert Vernalis | MW | 0.14 | 0.22 | 0.27 | 0.31 | 0.34 | 0.31 | 0.31 | 0.29 | 0.15 | 0.08 | 0.04 | 0.01 | 0.01 | 0.01 | 0.01 | 0.01 | 0 | 0 | 0 | 0 | 0.01 | 0.03 | 0.04 | 0.04
Telefonos del Noroeste_ S. A. de C. V._ Arbol lii | MW | 0 | 0 | 0 | 0 | 0 | 0 | 0 | 0 | 0 | 0 | 0 | 0 | 0 | 0 | 0 | 0 | 0 | 0 | 0 | 0 | 0 | 0 | 0 | 0
Telefonos del Noroeste_ S. A. de C. V._ Lomas | MW | 0 | 0 | 0 | 0 | 0 | 0 | 0 | 0 | 0 | 0 | 0 | 0 | 0 | 0 | 0 | 0 | 0 | 0 | 0 | 0 | 0 | 0 | 0 | 0
Telefonos del Noroeste_ S. A. de C. V._ Principal | MW | 0 | 0 | 0 | 0 | 0 | 0 | 0 | 0 | 0 | 0 | 0 | 0 | 0 | 0 | 0 | 0 | 0 | 0 | 0 | 0 | 0 | 0 | 0 | 0
Temescal | MW | 0.75 | 0.75 | 0.75 | 0.75 | 0.75 | 0.75 | 0.75 | 0.75 | 0.75 | 0.75 | 0.75 | 0.75 | 0.75 | 0.75 | 0.75 | 0.75 | 0.75 | 0.75 | 0.75 | 0.75 | 0.75 | 0.75 | 0.75 | 0.75
Temescal Canyon RV, LLC | MW | 0 | 0 | 0 | 0 | 0 | 0 | 0.02 | 0.52 | 0.91 | 0.98 | 1.03 | 1.04 | 0 | 0.98 | 0.89 | 0.51 | 0.17 | 0 | 0 | 0 | 0 | 0 | 0 | 0
Tenet Hospital (9541) | MW | 1.84 | 1.84 | 1.84 | 1.84 | 1.84 | 1.84 | 1.84 | 1.84 | 1.84 | 1.84 | 1.84 | 1.84 | 1.84 | 1.84 | 1.84 | 1.84 | 1.84 | 1.84 | 1.84 | 1.84 | 1.84 | 1.84 | 1.84 | 1.84
Tenet Hospital (9542) | MW | 1.84 | 1.84 | 1.84 | 1.84 | 1.84 | 1.84 | 1.84 | 1.84 | 1.84 | 1.84 | 1.84 | 1.84 | 1.84 | 1.84 | 1.84 | 1.84 | 1.84 | 1.84 | 1.84 | 1.84 | 1.84 | 1.84 | 1.84 | 1.84
Tequesquite Landfill Solar PV Project | MW | 0 | 0 | 0 | 0 | 0 | 0 | 0 | 1.61 | 4.02 | 5.07 | 5.39 | 5.26 | 0 | 0 | 0 | 2.96 | 0.42 | 0 | 0 | 0 | 0 | 0 | 0 | 0
Terminus Hydroelectric Project | MW | 4.8 | 4.44 | 4.18 | 4.12 | 4.39 | 5.02 | 5.9 | 6.2 | 6.5 | 6.63 | 6.65 | 6.53 | 6.43 | 6.36 | 6.28 | 6.27 | 6.61 | 8.16 | 8.11 | 7.75 | 7.4 | 7.39 | 6.71 | 5.97
Termoelectrica de Mexicali #1 (TDM) | MW | 630.59 | 630.59 | 630.59 | 630.59 | 630.59 | 630.59 | 630.59 | 630.59 | 630.59 | 630.59 | 630.59 | 630.59 | 630.59 | 630.59 | 630.59 | 630.59 | 630.59 | 630.59 | 630.59 | 630.59 | 630.59 | 630.59 | 630.59 | 630.59
Terra Francesco | MW | 0 | 0 | 0 | 0 | 0 | 0 | 0.02 | 0.52 | 0.91 | 0.98 | 1.03 | 1.04 | 0 | 0.98 | 0 | 0.51 | 0.17 | 0 | 0 | 0 | 0 | 0 | 0 | 0
Terra-Gen Dixie Valley (GEN1) | MW | 48.74 | 48.74 | 48.74 | 48.74 | 48.74 | 48.74 | 48.74 | 48.74 | 48.74 | 22.8 | 22.8 | 22.8 | 22.8 | 22.8 | 22.8 | 48.74 | 48.74 | 48.74 | 48.74 | 48.74 | 48.74 | 48.74 | 48.74 | 48.74
Terra-Gen Dixie Valley (GEN2) | MW | 4.36 | 4.36 | 4.36 | 4.36 | 4.36 | 4.36 | 4.36 | 4.36 | 4.36 | 4.36 | 4.36 | 4.36 | 4.36 | 4.36 | 4.36 | 4.36 | 4.36 | 4.36 | 4.36 | 4.36 | 4.36 | 4.36 | 4.36 | 4.36
Terra-Gen VG Wind LLC | MW | 0.72 | 0.59 | 0.62 | 1.16 | 1.27 | 1.78 | 2.27 | 1.81 | 1.52 | 1.39 | 1.42 | 1.41 | 1.31 | 1.28 | 1.25 | 1.21 | 1.07 | 1.15 | 1.15 | 0.98 | 0.98 | 1.07 | 1.01 | 0.88
Tesla | MW | 6.77 | 6.77 | 6.77 | 6.77 | 6.77 | 6.77 | 6.77 | 6.77 | 6.77 | 6.77 | 6.77 | 6.77 | 6.77 | 6.77 | 6.77 | 6.77 | 6.78 | 6.78 | 6.78 | 6.77 | 6.77 | 6.77 | 6.77 | 6.77
Tesoro SLC Cogeneration Plant (1) | MW | 0 | 0 | 0 | 0 | 0 | 0 | 0 | 0 | 0 | 0 | 0 | 0 | 0 | 0 | 0 | 0 | 0 | 0 | 0 | 0 | 0 | 0 | 0 | 0
Tesoro SLC Cogeneration Plant (2) | MW | 3.64 | 3.64 | 3.64 | 3.64 | 3.64 | 3.64 | 3.64 | 3.64 | 3.64 | 3.64 | 3.64 | 3.64 | 3.64 | 3.64 | 3.64 | 3.64 | 3.64 | 3.64 | 3.64 | 3.64 | 3.64 | 3.64 | 3.64 | 3.64
Tesoro Wilmington Calciner | MW | 0 | 0 | 0 | 0 | 0 | 0 | 0 | 0 | 0 | 0 | 0 | 0.98 | 0.98 | 0.98 | 0.98 | 0.98 | 21.63 | 21.63 | 21.63 | 21.63 | 21.63 | 21.63 | 21.63 | 21.63
The Dalles (1) | MW | 0 | 0 | 0 | 0 | 0 | 0 | 50 | 50 | 50 | 50 | 50 | 0 | 0 | 0 | 23.35 | 0 | 50 | 50 | 50 | 50 | 50 | 0 | 0 | 50
The Dalles (10) | MW | 0 | 0 | 78 | 0 | 0 | 0 | 0 | 78 | 78 | 78 | 78 | 0 | 0 | 0 | 0 | 0 | 78 | 78 | 78 | 78 | 78 | 78 | 0 | 36.43
The Dalles (11) | MW | 0 | 0 | 78 | 0 | 0 | 0 | 0 | 78 | 78 | 78 | 78 | 0 | 0 | 0 | 0 | 0 | 78 | 78 | 78 | 78 | 78 | 78 | 0 | 36.43
The Dalles (12) | MW | 0 | 0 | 78 | 0 | 0 | 0 | 0 | 78 | 78 | 78 | 78 | 0 | 0 | 0 | 0 | 0 | 78 | 78 | 78 | 78 | 78 | 78 | 0 | 36.43
The Dalles (13) | MW | 0 | 0 | 78 | 0 | 0 | 0 | 0 | 78 | 78 | 78 | 78 | 0 | 0 | 0 | 0 | 0 | 78 | 78 | 78 | 78 | 78 | 78 | 0 | 36.43
The Dalles (14) | MW | 0 | 0 | 0 | 0 | 0 | 36.43 | 78 | 78 | 78 | 78 | 0 | 0 | 0 | 0 | 0 | 0 | 78 | 78 | 78 | 78 | 78 | 78 | 78 | 0
The Dalles (15) | MW | 0 | 0 | 0 | 0 | 0 | 40.16 | 86 | 86 | 86 | 86 | 0 | 0 | 0 | 0 | 0 | 0 | 86 | 86 | 86 | 86 | 86 | 86 | 86 | 0
The Dalles (16) | MW | 0 | 0 | 0 | 86 | 0 | 0 | 0 | 86 | 86 | 86 | 86 | 0 | 0 | 0 | 0 | 0 | 86 | 86 | 86 | 86 | 86 | 86 | 0 | 40.16
The Dalles (17) | MW | 0 | 0 | 0 | 0 | 0 | 0 | 86 | 86 | 86 | 86 | 0 | 0 | 0 | 0 | 86 | 0 | 86 | 86 | 86 | 86 | 86 | 86 | 40.16 | 0
The Dalles (18) | MW | 0 | 0 | 86 | 0 | 0 | 0 | 0 | 86 | 86 | 86 | 86 | 0 | 0 | 0 | 0 | 0 | 86 | 86 | 86 | 86 | 86 | 86 | 0 | 40.16
The Dalles (19) | MW | 0 | 0 | 0 | 0 | 0 | 40.16 | 86 | 86 | 86 | 86 | 0 | 0 | 0 | 0 | 0 | 0 | 86 | 86 | 86 | 86 | 86 | 86 | 86 | 0
The Dalles (2) | MW | 0 | 0 | 0 | 0 | 0 | 0 | 50 | 50 | 50 | 50 | 50 | 0 | 0 | 50 | 0 | 0 | 50 | 50 | 50 | 50 | 50 | 0 | 23.35 | 0
The Dalles (20) | MW | 0 | 0 | 0 | 0 | 0 | 0 | 86 | 86 | 0 | 86 | 86 | 40.16 | 0 | 86 | 0 | 0 | 86 | 86 | 86 | 86 | 86 | 86 | 0 | 0
The Dalles (21) | MW | 0 | 0 | 0 | 0 | 0 | 0 | 86 | 86 | 0 | 86 | 86 | 40.16 | 0 | 86 | 0 | 0 | 86 | 86 | 86 | 86 | 86 | 86 | 0 | 0
The Dalles (22) | MW | 0 | 0 | 0 | 0 | 0 | 0 | 86 | 86 | 0 | 86 | 86 | 40.16 | 0 | 86 | 0 | 0 | 86 | 86 | 86 | 86 | 86 | 86 | 0 | 0
The Dalles (3) | MW | 0 | 0 | 78 | 0 | 0 | 0 | 0 | 78 | 78 | 78 | 78 | 0 | 0 | 0 | 0 | 0 | 78 | 78 | 78 | 78 | 78 | 78 | 0 | 36.43
The Dalles (4) | MW | 0 | 0 | 78 | 0 | 0 | 0 | 0 | 78 | 78 | 78 | 78 | 0 | 0 | 0 | 0 | 0 | 78 | 78 | 78 | 78 | 78 | 78 | 0 | 36.43
The Dalles (5) | MW | 0 | 0 | 0 | 0 | 0 | 0 | 92 | 92 | 92 | 92 | 42.97 | 92 | 0 | 0 | 92 | 0 | 92 | 92 | 92 | 92 | 92 | 0 | 0 | 0
The Dalles (6) | MW | 0 | 0 | 78 | 0 | 0 | 0 | 0 | 78 | 78 | 78 | 78 | 0 | 0 | 0 | 0 | 0 | 78 | 78 | 78 | 78 | 78 | 78 | 0 | 36.43
The Dalles (7) | MW | 0 | 0 | 0 | 78 | 78 | 0 | 78 | 0 | 0 | 78 | 78 | 78 | 0 | 78 | 78 | 0 | 0 | 0 | 78 | 0 | 78 | 0 | 36.43 | 78
The Dalles (8) | MW | 0 | 0 | 0 | 0 | 0 | 36.43 | 78 | 78 | 78 | 78 | 0 | 0 | 0 | 0 | 0 | 0 | 78 | 78 | 78 | 78 | 78 | 78 | 78 | 0
The Dalles (9) | MW | 0 | 0 | 0 | 0 | 0 | 0 | 78 | 78 | 0 | 78 | 78 | 36.43 | 0 | 78 | 0 | 0 | 78 | 78 | 78 | 78 | 78 | 78 | 0 | 0
The Dalles (F1) | MW | 0 | 0 | 0 | 0 | 0 | 0 | 0 | 0 | 0 | 0 | 0 | 0 | 0 | 0 | 0 | 0 | 0 | 0 | 0 | 0 | 0 | 0 | 0 | 0
The Dalles (F2) | MW | 0 | 0 | 0 | 0 | 0 | 0 | 0 | 14 | 14 | 0 | 14 | 0 | 0 | 14 | 14 | 14 | 14 | 14 | 14 | 14 | 14 | 0 | 0 | 6.54
Thermalito (1) | MW | 7.76 | 5.46 | 4.12 | 4.35 | 5.28 | 6.88 | 13.99 | 18.59 | 20.6 | 20.9 | 21.57 | 19.63 | 18.18 | 17.63 | 17.03 | 17.38 | 18.39 | 29.88 | 29.75 | 29.79 | 26.47 | 27.28 | 21.08 | 13.87
Thermalito (2) | MW | 0.08 | 0 | 0 | 0 | 0 | 0 | 0 | 0 | 0 | 0 | 0 | 0 | 0 | 0 | 0 | 0 | 0 | 0.08 | 0 | 0 | 0 | 0 | 0 | 0
Thermalito (3) | MW | 0 | 0.08 | 0 | 0 | 0 | 0 | 0 | 0 | 0 | 0 | 0 | 0 | 0 | 0 | 0 | 0 | 0 | 0 | 0.08 | 0 | 0 | 0 | 0 | 0
Thermalito (4) | MW | 0.08 | 0 | 0 | 0 | 0 | 0 | 0 | 0 | 0 | 0 | 0 | 0 | 0 | 0 | 0 | 0 | 0 | 0.08 | 0 | 0 | 0 | 0 | 0 | 0
Thermalito Diverson Dam | MW | 0.75 | 0.72 | 0.7 | 0.7 | 0.71 | 0.74 | 0.85 | 0.92 | 0.96 | 0.96 | 0.97 | 0.94 | 0.92 | 0.91 | 0.9 | 0.9 | 0.92 | 1.1 | 1.1 | 1.1 | 1.05 | 1.06 | 0.96 | 0.85
Thermo Greeley | MW | 0 | 0 | 0 | 0 | 0 | 0 | 0 | 0 | 0 | 0 | 0 | 0 | 0 | 0 | 0 | 0 | 0 | 0 | 0 | 0 | 0 | 0 | 0 | 0
Thermo No 1 (2) | MW | 0 | 0 | 0 | 0 | 0 | 0 | 0 | 0 | 0 | 0 | 0 | 0 | 0 | 0 | 8.46 | 8.46 | 8.46 | 8.46 | 8.46 | 8.46 | 8.46 | 8.46 | 8.46 | 8.46
Thomas M Knott Cogen Facility | MW | 0 | 0 | 0 | 0 | 0 | 0 | 0 | 0 | 0 | 0 | 0 | 0 | 0 | 0 | 0 | 1.05 | 1.05 | 1.05 | 1.05 | 1.05 | 1.05 | 1.05 | 1.05 | 1.05
Thompson Falls (TF1) | MW | 3.79 | 3.79 | 3.79 | 3.79 | 3.79 | 3.79 | 3.79 | 3.79 | 3.79 | 3.79 | 3.79 | 3.79 | 3.79 | 3.79 | 3.79 | 3.79 | 3.79 | 3.79 | 3.79 | 3.79 | 3.79 | 3.79 | 3.79 | 3.79
Thompson Falls (TF2) | MW | 3.28 | 3.28 | 3.28 | 3.28 | 3.28 | 3.28 | 3.28 | 3.28 | 3.28 | 3.28 | 3.28 | 3.28 | 3.28 | 3.28 | 3.28 | 3.28 | 3.28 | 3.28 | 3.28 | 3.28 | 3.28 | 3.28 | 3.28 | 3.28
Thompson Falls (TF3) | MW | 3.79 | 3.79 | 3.79 | 3.79 | 3.79 | 3.79 | 3.79 | 3.79 | 3.79 | 3.79 | 3.79 | 3.79 | 3.79 | 3.79 | 3.79 | 3.79 | 3.79 | 3.79 | 3.79 | 3.79 | 3.79 | 3.79 | 3.79 | 3.79
Thompson Falls (TF4) | MW | 3.28 | 3.28 | 3.28 | 3.28 | 3.28 | 3.28 | 3.28 | 3.28 | 3.28 | 3.28 | 3.28 | 3.28 | 3.28 | 3.28 | 3.28 | 3.28 | 3.28 | 3.28 | 3.28 | 3.28 | 3.28 | 3.28 | 3.28 | 3.28
Thompson Falls (TF5) | MW | 3.28 | 3.28 | 3.28 | 3.28 | 3.28 | 3.28 | 3.28 | 3.28 | 3.28 | 3.28 | 3.28 | 3.28 | 3.28 | 3.28 | 3.28 | 3.28 | 3.28 | 3.28 | 3.28 | 3.28 | 3.28 | 3.28 | 3.28 | 3.28
Thompson Falls (TF6) | MW | 3.28 | 3.28 | 3.28 | 3.28 | 3.28 | 3.28 | 3.28 | 3.28 | 3.28 | 3.28 | 3.28 | 3.28 | 3.28 | 3.28 | 3.28 | 3.28 | 3.28 | 3.28 | 3.28 | 3.28 | 3.28 | 3.28 | 3.28 | 3.28
Thompson Falls (TF7) | MW | 26.76 | 26.76 | 26.76 | 26.76 | 26.76 | 26.77 | 26.77 | 26.77 | 26.77 | 26.77 | 26.77 | 26.77 | 26.77 | 26.77 | 26.77 | 26.77 | 26.77 | 26.77 | 26.77 | 26.77 | 26.77 | 26.77 | 26.76 | 26.76
Thousand Springs (3) | MW | 3.13 | 3.17 | 3.14 | 3.21 | 3.4 | 3.75 | 4 | 3.95 | 3.68 | 3.6 | 3.52 | 3.49 | 3.44 | 3.44 | 3.59 | 3.64 | 3.78 | 3.71 | 3.74 | 3.65 | 3.53 | 3.29 | 3.18 | 3.22
Thousand Springs Wind Park | MW | 1.18 | 1.44 | 1.56 | 1.93 | 2.51 | 1.69 | 1.27 | 0.71 | 1.07 | 1.73 | 2.08 | 2.32 | 2.08 | 2.21 | 2.04 | 1.66 | 0.86 | 0.55 | 0.52 | 0.7 | 0.89 | 1.06 | 0.84 | 0.56
Three Forks Water Power Project | MW | 0.29 | 0.29 | 0.29 | 0.29 | 0.29 | 0.29 | 0.29 | 0.29 | 0.29 | 0.29 | 0.29 | 0.29 | 0.29 | 0.29 | 0.29 | 0.29 | 0.29 | 0.29 | 0.29 | 0.29 | 0.29 | 0.29 | 0.29 | 0.29
Three Peaks Power | MW | 0 | 0 | 0 | 0 | 0 | 0 | 0 | 0.08 | 6.08 | 28.8 | 34.64 | 29.04 | 31.36 | 24.08 | 26.56 | 29.36 | 10.96 | 0 | 0 | 0 | 0 | 0 | 0 | 0
Threemile Canyon | MW | 0.4 | 0.17 | 0.04 | 0.03 | 0.05 | 0.06 | 0.09 | 0.12 | 0.14 | 0.21 | 0.16 | 0.09 | 0.32 | 0.68 | 1.17 | 1.3 | 0.75 | 0.74 | 0.64 | 0.58 | 0.63 | 0.57 | 0.51 | 0.5
Threemile Digester (GEN1) | MW | 1.44 | 1.44 | 1.44 | 1.44 | 1.44 | 1.44 | 1.44 | 1.44 | 1.44 | 1.44 | 1.44 | 1.44 | 1.44 | 1.44 | 1.44 | 1.44 | 1.44 | 1.44 | 1.44 | 1.44 | 1.44 | 1.44 | 1.44 | 1.44
Threemile Digester (GEN2) | MW | 1.44 | 1.44 | 1.44 | 1.44 | 1.44 | 1.44 | 1.44 | 1.44 | 1.44 | 1.44 | 1.44 | 1.44 | 1.44 | 1.44 | 1.44 | 1.44 | 1.44 | 1.44 | 1.44 | 1.44 | 1.44 | 1.44 | 1.44 | 1.44
Threemile Digester (GEN3) | MW | 1.44 | 1.44 | 1.44 | 1.44 | 1.44 | 1.44 | 1.44 | 1.44 | 1.44 | 1.44 | 1.44 | 1.44 | 1.44 | 1.44 | 1.44 | 1.44 | 1.44 | 1.44 | 1.44 | 1.44 | 1.44 | 1.44 | 1.44 | 1.44
Thunder Wolf Energy Center_PV1 | MW | 0 | 0 | 0 | 0 | 0 | 0 | 0 | 33.6 | 180 | 196.8 | 230.7 | 206.7 | 205.5 | 194.1 | 175.5 | 120 | 48.6 | 0 | 0 | 0 | 0 | 0 | 0 | 0
Thunderegg Solar Center, LLC | MW | 0 | 0 | 0 | 0 | 0 | 0 | 0 | 0 | 0.18 | 1.28 | 2.41 | 2.68 | 3.31 | 3.07 | 2.34 | 2.2 | 0.78 | 0 | 0 | 0 | 0 | 0 | 0 | 0
Tiber Dam Hydroelectric Plant | MW | 4.13 | 4.13 | 4.13 | 4.13 | 4.13 | 4.13 | 4.13 | 4.13 | 4.13 | 4.13 | 4.13 | 4.13 | 4.13 | 4.13 | 4.13 | 4.13 | 4.13 | 4.13 | 4.13 | 4.13 | 4.13 | 4.13 | 4.13 | 4.13
Tieton Dam Hydro Electric Project (UNIT1) | MW | 2.6 | 2.56 | 2.58 | 2.75 | 2.82 | 3.06 | 3.31 | 3.56 | 3.62 | 3.6 | 3.47 | 3.33 | 3.22 | 3.1 | 3.02 | 2.9 | 3.07 | 3.24 | 3.31 | 3.25 | 3.07 | 2.85 | 2.54 | 2.47
Tieton Dam Hydro Electric Project (UNIT2) | MW | 2.6 | 2.56 | 2.58 | 2.75 | 2.82 | 3.06 | 3.31 | 3.56 | 3.62 | 3.6 | 3.47 | 3.33 | 3.22 | 3.1 | 3.02 | 2.9 | 3.07 | 3.24 | 3.31 | 3.25 | 3.07 | 2.85 | 2.54 | 2.47
Tiger Creek (H1) | MW | 0 | 0 | 0 | 0 | 0 | 0 | 0 | 0 | 0 | 0 | 0 | 0 | 0 | 0 | 0 | 0 | 0 | 29 | 29 | 29 | 29 | 29 | 0 | 26.09
Tiger Creek (H2) | MW | 0 | 0 | 0 | 0 | 0 | 0 | 0 | 0 | 0 | 0 | 0 | 0 | 0 | 0 | 0 | 0 | 0 | 29 | 29 | 29 | 29 | 29 | 0 | 26.09
Timothy Lake Powerhouse | MW | 0.31 | 0.31 | 0.31 | 0.32 | 0.34 | 0.37 | 0.4 | 0.43 | 0.45 | 0.45 | 0.45 | 0.44 | 0.43 | 0.42 | 0.41 | 0.41 | 0.43 | 0.47 | 0.47 | 0.46 | 0.44 | 0.41 | 0.37 | 0.31
Titan Solar | MW | 0 | 0 | 0 | 0 | 0 | 0 | 0 | 3.25 | 15.85 | 23.4 | 31 | 37.3 | 40.5 | 39.4 | 31 | 19.45 | 4.75 | 0 | 0 | 0 | 0 | 0 | 0 | 0
Toadtown | MW | 0.37 | 0.37 | 0.37 | 0.37 | 0.37 | 0.37 | 0.37 | 0.37 | 0.37 | 0.37 | 0.37 | 0.37 | 0.37 | 0.37 | 0.37 | 0.37 | 0.37 | 0.37 | 0.37 | 0.37 | 0.37 | 0.37 | 0.37 | 0.37
Toketee Falls (1) | MW | 6.31 | 6.1 | 6.21 | 7 | 7.3 | 8.42 | 9.56 | 10.75 | 11.01 | 10.9 | 10.33 | 9.66 | 9.16 | 8.58 | 8.22 | 7.68 | 8.44 | 9.23 | 9.6 | 9.29 | 8.44 | 7.44 | 6.03 | 5.69
Toketee Falls (2) | MW | 6.31 | 6.1 | 6.21 | 7 | 7.3 | 8.42 | 9.56 | 10.75 | 11.01 | 10.9 | 10.33 | 9.66 | 9.16 | 8.58 | 8.22 | 7.68 | 8.44 | 9.23 | 9.6 | 9.29 | 8.44 | 7.44 | 6.03 | 5.69
Toketee Falls (3) | MW | 6.31 | 6.1 | 6.21 | 7 | 7.3 | 8.42 | 9.56 | 10.75 | 11.01 | 10.9 | 10.33 | 9.66 | 9.16 | 8.58 | 8.22 | 7.68 | 8.44 | 9.23 | 9.6 | 9.29 | 8.44 | 7.44 | 6.03 | 5.69
Tom Sifers Solar | MW | 0 | 0 | 0 | 0 | 0 | 0 | 0 | 0.04 | 0.32 | 0.49 | 0.71 | 0.71 | 0.72 | 0.62 | 0.48 | 0.26 | 0.07 | 0 | 0 | 0 | 0 | 0 | 0 | 0
Tooele Army Depot (GEN03) | MW | 0.48 | 0.5 | 0.53 | 0.5 | 0.49 | 0.47 | 0.43 | 0.37 | 0.29 | 0.23 | 0.23 | 0.27 | 0.31 | 0.33 | 0.33 | 0.33 | 0.3 | 0.3 | 0.29 | 0.28 | 0.23 | 0.21 | 0.19 | 0.18
Tooele Army Depot (PV1) | MW | 0 | 0 | 0 | 0 | 0 | 0 | 0 | 0 | 0.11 | 0.54 | 0.65 | 0.54 | 0.59 | 0.45 | 0.5 | 0.55 | 0.21 | 0 | 0 | 0 | 0 | 0 | 0 | 0
Top of the World Windpower Project | MW | 6.4 | 3.8 | 7.4 | 8.4 | 11.8 | 46.2 | 59.4 | 53.4 | 118.4 | 136.2 | 160.2 | 173.6 | 178.2 | 156 | 159 | 149.8 | 125 | 106 | 123.6 | 174.4 | 197.4 | 180.8 | 173.8 | 198.8
Topaz Solar Farm (TPZ1) | MW | 0 | 0 | 0 | 0 | 0 | 0 | 0 | 12.07 | 40.63 | 57.37 | 69.44 | 75.93 | 59.84 | 73.86 | 62.69 | 44.78 | 6.1 | 0 | 0 | 0 | 0 | 0 | 0 | 0
Topaz Solar Farm (TPZ2) | MW | 0 | 0 | 0 | 0 | 0 | 0 | 0 | 14.06 | 47.33 | 66.83 | 80.89 | 88.45 | 69.7 | 86.03 | 73.03 | 52.16 | 7.11 | 0 | 0 | 0 | 0 | 0 | 0 | 0
Topaz Solar Farm (TPZ3) | MW | 0 | 0 | 0 | 0 | 0 | 0 | 0 | 9.5 | 31.96 | 45.13 | 54.62 | 59.73 | 47.07 | 58.09 | 49.31 | 35.22 | 4.8 | 0 | 0 | 0 | 0 | 0 | 0 | 0
Topaz Solar Farm (TPZ4) | MW | 0 | 0 | 0 | 0 | 0 | 0 | 0 | 8.4 | 28.26 | 39.91 | 48.31 | 52.83 | 41.63 | 51.38 | 43.61 | 31.15 | 4.24 | 0 | 0 | 0 | 0 | 0 | 0 | 0
Topaz Solar Farm (TPZ5) | MW | 0 | 0 | 0 | 0 | 0 | 0 | 0 | 10.46 | 35.21 | 49.73 | 60.19 | 65.81 | 51.86 | 64.01 | 54.34 | 38.81 | 5.29 | 0 | 0 | 0 | 0 | 0 | 0 | 0
Total Energy Facilities (G2) | MW | 4.52 | 4.52 | 4.52 | 4.52 | 4.52 | 4.52 | 4.52 | 4.52 | 4.52 | 4.52 | 4.52 | 4.52 | 4.52 | 4.52 | 4.52 | 4.52 | 4.52 | 4.52 | 4.52 | 4.52 | 4.52 | 4.52 | 4.52 | 4.52
Total Energy Facilities (G3) | MW | 4.52 | 4.52 | 4.52 | 4.52 | 4.52 | 4.52 | 4.52 | 4.52 | 4.52 | 4.52 | 4.52 | 4.52 | 4.52 | 4.52 | 4.52 | 4.52 | 4.52 | 4.52 | 4.52 | 4.52 | 4.52 | 4.52 | 4.52 | 4.52
Total Energy Facilities (GEN1) | MW | 4.52 | 4.52 | 4.52 | 4.52 | 4.52 | 4.52 | 4.52 | 4.52 | 4.52 | 4.52 | 4.52 | 4.52 | 4.52 | 4.52 | 4.52 | 4.52 | 4.52 | 4.52 | 4.52 | 4.52 | 4.52 | 4.52 | 4.52 | 4.52
Total Energy Facilities (GEN4) | MW | 4.06 | 4.06 | 4.06 | 4.06 | 4.06 | 4.06 | 4.06 | 4.06 | 4.06 | 4.06 | 4.06 | 4.06 | 4.06 | 4.06 | 4.06 | 4.06 | 4.06 | 4.06 | 4.06 | 4.06 | 4.06 | 4.06 | 4.06 | 4.06
Towaoc | MW | 2.54 | 2.54 | 2.54 | 2.54 | 2.54 | 2.54 | 2.54 | 2.54 | 2.54 | 2.54 | 2.54 | 2.54 | 2.54 | 2.54 | 2.54 | 2.54 | 2.54 | 2.54 | 2.54 | 2.54 | 2.54 | 2.54 | 2.54 | 2.54
TPC Windfarms LLC | MW | 2.78 | 2.3 | 2.41 | 4.51 | 4.94 | 6.89 | 8.81 | 7.03 | 5.91 | 5.4 | 5.51 | 5.48 | 5.08 | 4.97 | 4.85 | 4.71 | 4.16 | 4.45 | 4.45 | 3.79 | 3.79 | 4.13 | 3.9 | 3.42
Tracy (10) | MW | 85.8 | 85.8 | 85.8 | 85.8 | 99.55 | 107.36 | 264.55 | 0 | 0 | 0 | 0 | 0 | 0 | 0 | 0 | 0 | 107.36 | 264.55 | 264.55 | 264.55 | 264.55 | 264.55 | 107.36 | 85.8
Tracy (3) | MW | 0 | 0 | 0 | 0 | 0 | 0 | 0 | 0 | 0 | 0 | 0 | 0 | 0 | 0 | 0 | 0 | 0 | 0 | 0 | 0 | 0 | 0 | 0 | 0
Tracy (4) | MW | 22.86 | 22.86 | 22.86 | 22.86 | 48.4 | 62.9 | 62.9 | 0 | 0 | 0 | 0 | 0 | 0 | 0 | 0 | 20.4 | 62.9 | 62.9 | 62.9 | 62.9 | 62.9 | 62.9 | 62.9 | 0
Tracy (5) | MW | 0 | 0 | 0 | 0 | 0 | 0 | 0 | 0 | 0 | 0 | 0 | 0 | 0 | 0 | 0 | 0 | 0 | 0 | 0 | 0 | 0 | 0 | 0 | 0
Tracy (8) | MW | 135.05 | 135.05 | 135.05 | 135.05 | 135.05 | 135.05 | 135.05 | 0 | 0 | 0 | 0 | 0 | 0 | 0 | 0 | 0 | 135.05 | 135.05 | 135.05 | 135.05 | 135.05 | 135.05 | 135.05 | 135.05
Tracy (9) | MW | 137.82 | 137.82 | 137.82 | 137.82 | 137.82 | 137.82 | 137.82 | 137.82 | 0 | 0 | 0 | 0 | 0 | 0 | 0 | 0 | 137.82 | 137.82 | 137.82 | 137.82 | 137.82 | 137.82 | 137.82 | 137.82
Tracy (GT3) | MW | 0 | 0 | 0 | 0 | 0 | 0 | 0 | 0 | 0 | 0 | 0 | 0 | 0 | 0 | 0 | 0 | 0 | 0 | 0 | 0 | 0 | 0 | 0 | 0
Tracy (GT4) | MW | 0 | 0 | 0 | 0 | 0 | 0 | 0 | 0 | 0 | 0 | 0 | 0 | 0 | 0 | 0 | 0 | 0 | 0 | 0 | 0 | 0 | 0 | 0 | 0
Tracy Combined Cycle Power Plant (TCC1) | MW | 154.75 | 154.75 | 154.75 | 154.75 | 154.75 | 154.75 | 154.75 | 154.75 | 154.75 | 154.75 | 154.75 | 154.75 | 154.75 | 154.75 | 154.75 | 154.75 | 154.75 | 154.75 | 154.75 | 154.75 | 154.75 | 154.75 | 154.75 | 154.75
Tracy Combined Cycle Power Plant (TPP1) | MW | 80.94 | 80.94 | 80.94 | 80.94 | 80.94 | 80.94 | 80.94 | 80.94 | 80.94 | 80.94 | 80.94 | 80.94 | 80.94 | 80.94 | 80.94 | 80.94 | 80.94 | 80.94 | 80.94 | 80.94 | 80.94 | 80.94 | 80.94 | 80.94
Tracy Combined Cycle Power Plant (TPP2) | MW | 78.4 | 78.4 | 78.4 | 78.4 | 78.4 | 78.4 | 78.4 | 78.4 | 78.4 | 78.4 | 78.4 | 78.4 | 78.4 | 78.4 | 78.4 | 78.4 | 78.4 | 78.4 | 78.4 | 78.4 | 78.4 | 78.4 | 78.4 | 78.4
TransAlta Wyoming Wind | MW | 4.46 | 5.18 | 20.3 | 26.93 | 14.69 | 12.1 | 13.1 | 14.69 | 30.96 | 55.44 | 57.6 | 52.7 | 67.25 | 68.98 | 26.64 | 20.16 | 64.37 | 96.62 | 90.72 | 88.85 | 73.58 | 67.25 | 66.53 | 55.15
Transamerica Pyramid (1) | MW | 0.26 | 0.26 | 0.26 | 0.26 | 0.26 | 0.26 | 0.26 | 0.26 | 0.26 | 0.26 | 0.26 | 0.26 | 0.26 | 0.26 | 0.26 | 0.26 | 0.26 | 0.26 | 0.26 | 0.26 | 0.26 | 0.26 | 0.26 | 0.26
Transamerica Pyramid (2) | MW | 0.26 | 0.26 | 0.26 | 0.26 | 0.26 | 0.26 | 0.26 | 0.26 | 0.26 | 0.26 | 0.26 | 0.26 | 0.26 | 0.26 | 0.26 | 0.26 | 0.26 | 0.26 | 0.26 | 0.26 | 0.26 | 0.26 | 0.26 | 0.26
Trans-Jordan Generating Station (1) | MW | 0 | 0 | 0 | 0 | 0 | 0 | 0 | 0 | 0 | 0 | 0 | 0 | 0 | 0 | 0 | 0 | 0 | 0 | 0 | 0 | 0 | 0 | 0 | 0
Trans-Jordan Generating Station (2) | MW | 1.35 | 1.35 | 1.35 | 1.35 | 1.35 | 1.35 | 1.35 | 1.35 | 1.35 | 1.35 | 1.35 | 1.35 | 1.35 | 1.35 | 1.35 | 1.35 | 1.35 | 1.35 | 1.35 | 1.35 | 1.35 | 1.35 | 1.35 | 1.35
Trans-Jordan Generating Station (3) | MW | 1.35 | 1.35 | 1.35 | 1.35 | 1.35 | 1.35 | 1.35 | 1.35 | 1.35 | 1.35 | 1.35 | 1.35 | 1.35 | 1.35 | 1.35 | 1.35 | 1.35 | 1.35 | 1.35 | 1.35 | 1.35 | 1.35 | 1.35 | 1.35
Tri-County Water Hydropower Project (TCWG1) | MW | 1.94 | 1.92 | 1.91 | 1.91 | 1.95 | 2.04 | 2.18 | 2.24 | 2.24 | 2.22 | 2.21 | 2.19 | 2.16 | 2.17 | 2.19 | 2.21 | 2.32 | 2.59 | 2.63 | 2.56 | 2.47 | 2.34 | 2.19 | 2.1
Tri-County Water Hydropower Project (TCWG2) | MW | 0.22 | 0.21 | 0.21 | 0.21 | 0.22 | 0.23 | 0.24 | 0.25 | 0.25 | 0.25 | 0.25 | 0.24 | 0.24 | 0.24 | 0.24 | 0.25 | 0.26 | 0.29 | 0.29 | 0.28 | 0.27 | 0.26 | 0.24 | 0.23
Trinidad (CO) (3) | MW | 0 | 0 | 0 | 0 | 0 | 0 | 1.74 | 0 | 0 | 0 | 0 | 0 | 0 | 0 | 0 | 0 | 0 | 0 | 0 | 0 | 0 | 0 | 0 | 0
Trinidad (CO) (4) | MW | 0 | 0 | 0 | 0 | 0 | 0 | 1.74 | 0 | 0 | 0 | 0 | 0 | 0 | 0 | 0 | 0 | 0 | 0 | 0 | 0 | 0 | 0 | 0 | 0
Trinidad (CO) (5) | MW | 0 | 0 | 0 | 0 | 0 | 0 | 0 | 0 | 0 | 0 | 0 | 0 | 0 | 0 | 0 | 0 | 0 | 0 | 0 | 0 | 0 | 0 | 0 | 0
Trinidad (CO) (6) | MW | 0 | 0 | 0 | 0 | 0 | 0 | 0 | 0 | 0 | 0 | 0 | 0 | 0 | 0 | 0 | 0 | 0 | 0 | 0 | 0 | 0 | 0 | 0 | 0
Trinidad (CO) (7) | MW | 0 | 0 | 0 | 0 | 0 | 0 | 0 | 0 | 0 | 0 | 0 | 0 | 0 | 0 | 0 | 0 | 0 | 0 | 0 | 0 | 0 | 0 | 0 | 0
Trinity (1) | MW | 0 | 0 | 0 | 0 | 0 | 0 | 0 | 0 | 0 | 0 | 0 | 0 | 0 | 0 | 0 | 0 | 0 | 70 | 70 | 70 | 68.45 | 0 | 0 | 0
Trinity (2) | MW | 0 | 0 | 0 | 0 | 0 | 0 | 0 | 0 | 0 | 0 | 0 | 0 | 0 | 0 | 0 | 0 | 0 | 70 | 70 | 70 | 68.45 | 0 | 0 | 0
Tropico Solar PV Plant | MW | 0 | 0 | 0 | 0 | 0 | 0 | 0 | 1.02 | 3.44 | 4.86 | 5.89 | 6.44 | 0 | 6.26 | 5.31 | 3.8 | 0.52 | 0 | 0 | 0 | 0 | 0 | 0 | 0
Trout Creek Solar | MW | 0 | 0 | 0 | 0 | 0 | 0 | 0 | 0.13 | 0.63 | 0.94 | 1.24 | 1.49 | 1.62 | 1.58 | 1.24 | 0.78 | 0.19 | 0 | 0 | 0 | 0 | 0 | 0 | 0
TS Power Plant | MW | 209.34 | 209.34 | 209.34 | 209.34 | 209.34 | 209.34 | 209.34 | 209.34 | 209.34 | 209.34 | 209.34 | 209.34 | 209.34 | 209.34 | 209.34 | 209.34 | 209.34 | 209.34 | 209.34 | 209.34 | 209.34 | 209.34 | 209.34 | 209.34
TSGT Mobile Generator #15 | MW | 1.75 | 1.75 | 1.75 | 1.75 | 1.75 | 1.75 | 1.75 | 1.75 | 1.75 | 1.75 | 1.75 | 1.75 | 1.75 | 1.75 | 1.75 | 1.75 | 1.75 | 1.75 | 1.75 | 1.75 | 1.75 | 1.75 | 1.75 | 1.75
Tuana Gulch Wind Park | MW | 1.03 | 1.26 | 1.37 | 1.69 | 2.19 | 1.48 | 1.11 | 0.62 | 0.93 | 1.51 | 1.82 | 2.03 | 1.82 | 1.93 | 1.79 | 1.45 | 0.76 | 0.48 | 0.45 | 0.61 | 0.78 | 0.92 | 0.74 | 0.49
Tuana Springs | MW | 1.65 | 2.02 | 2.18 | 2.7 | 3.51 | 2.37 | 1.78 | 0.99 | 1.5 | 2.42 | 2.91 | 3.24 | 2.91 | 3.09 | 2.86 | 2.32 | 1.21 | 0.77 | 0.72 | 0.97 | 1.24 | 1.48 | 1.18 | 0.79
Tucannon River Wind Farm | MW | 77.37 | 73.1 | 66.7 | 51.23 | 39.75 | 34.42 | 30.42 | 26.95 | 15.21 | 12.81 | 13.61 | 14.41 | 13.87 | 12.81 | 11.74 | 12.01 | 9.07 | 11.74 | 17.61 | 22.94 | 29.08 | 33.88 | 40.29 | 45.89
Tulare 1 and 2 (1) | MW | 0 | 0 | 0 | 0 | 0 | 0 | 0 | 0.14 | 0.47 | 0.66 | 0.8 | 0.88 | 0.69 | 0.85 | 0.72 | 0.52 | 0.07 | 0 | 0 | 0 | 0 | 0 | 0 | 0
Tulare 1 and 2 (2) | MW | 0 | 0 | 0 | 0 | 0 | 0 | 0 | 0.14 | 0.47 | 0.66 | 0.8 | 0.88 | 0.69 | 0.85 | 0.72 | 0.52 | 0.07 | 0 | 0 | 0 | 0 | 0 | 0 | 0
Tulare Success Power Project | MW | 0.38 | 0.38 | 0.38 | 0.38 | 0.38 | 0.38 | 0.38 | 0.38 | 0.38 | 0.38 | 0.38 | 0.38 | 0.38 | 0.38 | 0.38 | 0.38 | 0.38 | 0.38 | 0.38 | 0.38 | 0.38 | 0.38 | 0.38 | 0.38
Tulare WWTP BioMat Fuel Cell | MW | 2.45 | 2.45 | 2.45 | 2.45 | 2.45 | 2.45 | 2.45 | 2.45 | 0 | 0 | 0 | 0 | 0 | 0 | 0 | 2.45 | 2.45 | 2.45 | 2.45 | 2.45 | 2.45 | 2.45 | 2.45 | 2.45
Tule River (1) | MW | 0.86 | 0.86 | 0.86 | 0.86 | 0.86 | 0.86 | 0.86 | 0.86 | 0.86 | 0.86 | 0.86 | 0.86 | 0.86 | 0.86 | 0.86 | 0.86 | 0.86 | 0.86 | 0.86 | 0.86 | 0.86 | 0.86 | 0.86 | 0.86
Tule River (2) | MW | 0.86 | 0.86 | 0.86 | 0.86 | 0.86 | 0.86 | 0.86 | 0.86 | 0.86 | 0.86 | 0.86 | 0.86 | 0.86 | 0.86 | 0.86 | 0.86 | 0.86 | 0.86 | 0.86 | 0.86 | 0.86 | 0.86 | 0.86 | 0.86
Tule Wind LLC | MW | 63.06 | 60.78 | 37.9 | 22.88 | 18.88 | 19.59 | 23.02 | 16.45 | 10.87 | 9.01 | 11.01 | 9.01 | 8.15 | 5.58 | 3 | 0.43 | 0.43 | 6.01 | 7.15 | 3.58 | 5.86 | 5.58 | 5.86 | 6.44
Tulloch (1) | MW | 2.05 | 1.87 | 1.76 | 1.78 | 1.85 | 1.98 | 2.55 | 2.92 | 3.08 | 3.11 | 3.16 | 3.01 | 2.89 | 2.85 | 2.8 | 2.82 | 2.91 | 3.83 | 3.82 | 3.82 | 3.56 | 3.62 | 3.12 | 2.54
Tulloch (2) | MW | 2.18 | 1.98 | 1.87 | 1.89 | 1.97 | 2.1 | 2.71 | 3.1 | 3.28 | 3.3 | 3.36 | 3.19 | 3.07 | 3.02 | 2.97 | 3 | 3.09 | 4.07 | 4.06 | 4.06 | 3.78 | 3.85 | 3.32 | 2.7
Tulloch (3) | MW | 0 | 0 | 0 | 0 | 0 | 0 | 0 | 0 | 0 | 0 | 0 | 0 | 0 | 0 | 0 | 0 | 0 | 0 | 0 | 0 | 0 | 0 | 0 | 0
Tumbleweed Solar, LLC | MW | 0 | 0 | 0 | 0 | 0 | 0 | 0 | 0.23 | 2.09 | 4.48 | 5.38 | 5.86 | 5.47 | 4.83 | 3.6 | 1.75 | 0.14 | 0 | 0 | 0 | 0 | 0 | 0 | 0
Tungsten Mountain (TMSOL) | MW | 0 | 0 | 0 | 0 | 0 | 0 | 0 | 0.27 | 0.97 | 1.58 | 1.76 | 1.89 | 1.79 | 1.62 | 1.23 | 0.68 | 0.11 | 0 | 0 | 0 | 0 | 0 | 0 | 0
Tungsten Mountain (UNIT1) | MW | 31.64 | 31.64 | 31.64 | 31.64 | 31.64 | 31.64 | 31.64 | 31.64 | 31.64 | 31.64 | 31.64 | 31.64 | 31.64 | 31.64 | 31.64 | 31.64 | 31.64 | 31.64 | 31.64 | 31.64 | 31.64 | 31.64 | 31.64 | 31.64
Tunnel 1 Power Project | MW | 2.67 | 2.67 | 2.67 | 2.67 | 2.67 | 2.67 | 2.67 | 2.67 | 2.67 | 2.67 | 2.67 | 2.67 | 2.67 | 2.67 | 2.67 | 2.67 | 2.67 | 2.67 | 2.67 | 2.67 | 2.67 | 2.67 | 2.67 | 2.67
Tuolumne Wind Project | MW | 1.36 | 1.64 | 1.09 | 1.64 | 0.41 | 0.14 | 0.14 | 0 | 0 | 0 | 0 | 0 | 0 | 0.55 | 1.5 | 0.14 | 0 | 0.41 | 0.82 | 1.36 | 2.04 | 2.86 | 3.41 | 4.5
Turlock Lake (1) | MW | 0.04 | 0.04 | 0.04 | 0.04 | 0.04 | 0.04 | 0.04 | 0.04 | 0.04 | 0.04 | 0.04 | 0.04 | 0.04 | 0.04 | 0.04 | 0.04 | 0.04 | 0.04 | 0.04 | 0.04 | 0.04 | 0.04 | 0.04 | 0.04
Turlock Lake (2) | MW | 0.04 | 0.04 | 0.04 | 0.04 | 0.04 | 0.04 | 0.04 | 0.04 | 0.04 | 0.04 | 0.04 | 0.04 | 0.04 | 0.04 | 0.04 | 0.04 | 0.04 | 0.04 | 0.04 | 0.04 | 0.04 | 0.04 | 0.04 | 0.04
Turlock Lake (3) | MW | 0.04 | 0.04 | 0.04 | 0.04 | 0.04 | 0.04 | 0.04 | 0.04 | 0.04 | 0.04 | 0.04 | 0.04 | 0.04 | 0.04 | 0.04 | 0.04 | 0.04 | 0.04 | 0.04 | 0.04 | 0.04 | 0.04 | 0.04 | 0.04
Turnbull Hydro (1) | MW | 2.68 | 2.68 | 2.68 | 2.68 | 2.68 | 2.68 | 2.68 | 2.68 | 2.68 | 2.68 | 2.68 | 2.68 | 2.68 | 2.68 | 2.68 | 2.68 | 2.68 | 2.68 | 2.68 | 2.68 | 2.68 | 2.68 | 2.68 | 2.68
Turnbull Hydro (2) | MW | 3.89 | 3.89 | 3.89 | 3.89 | 3.89 | 3.89 | 3.89 | 3.89 | 3.89 | 3.89 | 3.89 | 3.89 | 3.89 | 3.89 | 3.89 | 3.89 | 3.89 | 3.89 | 3.89 | 3.89 | 3.89 | 3.89 | 3.89 | 3.89
Turquoise Liberty Solar | MW | 0 | 0 | 0 | 0 | 0 | 0 | 0 | 0.75 | 2.7 | 4.39 | 4.9 | 5.25 | 4.98 | 4.5 | 3.42 | 1.9 | 0.3 | 0 | 0 | 0 | 0 | 0 | 0 | 0
Tuscarora Geothermal Power Plant (G9200) | MW | 13.68 | 13.68 | 13.68 | 13.68 | 13.68 | 13.68 | 13.68 | 13.68 | 13.68 | 13.68 | 13.68 | 13.68 | 13.68 | 13.68 | 13.68 | 13.68 | 13.68 | 13.68 | 13.68 | 13.68 | 13.68 | 13.68 | 13.68 | 13.68
Tuscarora Geothermal Power Plant (G9250) | MW | 13.68 | 13.68 | 13.68 | 13.68 | 13.68 | 13.68 | 13.68 | 13.68 | 13.68 | 13.68 | 13.68 | 13.68 | 13.68 | 13.68 | 13.68 | 13.68 | 13.68 | 13.68 | 13.68 | 13.68 | 13.68 | 13.68 | 13.68 | 13.68
Twin Buttes II Wind | MW | 28.58 | 26.48 | 14.4 | 9.15 | 5.93 | 3.9 | 1.13 | 1.65 | 2.85 | 6.08 | 9.15 | 10.2 | 11.48 | 9.53 | 10.43 | 13.88 | 9.9 | 6.6 | 4.8 | 7.43 | 25.13 | 31.2 | 29.25 | 27
Twin Buttes Wind Project | MW | 28.58 | 26.48 | 14.4 | 9.15 | 5.93 | 3.9 | 1.13 | 1.65 | 2.85 | 6.08 | 9.15 | 10.2 | 11.48 | 9.53 | 10.43 | 13.88 | 9.9 | 6.6 | 4.8 | 7.43 | 25.13 | 31.2 | 29.25 | 27
Twin Falls (ID) (1) | MW | 4.66 | 4.66 | 4.66 | 4.66 | 4.66 | 4.66 | 4.66 | 4.66 | 4.66 | 4.66 | 4.66 | 4.66 | 4.66 | 4.66 | 4.66 | 4.66 | 4.66 | 4.66 | 4.66 | 4.66 | 4.66 | 4.66 | 4.66 | 4.66
Twin Falls (ID) (2) | MW | 0 | 0 | 0 | 0 | 0 | 0 | 0 | 0 | 0 | 0 | 0 | 0 | 0 | 0 | 0 | 0 | 0 | 0 | 0 | 0 | 0 | 0 | 0 | 0
Twin Falls Hydro (UNI1) | MW | 4.03 | 4.03 | 4.03 | 4.03 | 4.03 | 4.03 | 4.03 | 4.03 | 4.03 | 4.03 | 4.03 | 4.03 | 4.03 | 4.03 | 4.03 | 4.03 | 4.03 | 4.03 | 4.03 | 4.03 | 4.03 | 4.03 | 4.03 | 4.03
Twin Falls Hydro (UNI2) | MW | 0 | 0 | 0 | 0 | 0 | 0 | 0 | 0 | 0 | 0 | 0 | 0 | 0 | 0 | 0 | 0 | 0 | 0 | 0 | 0 | 0 | 0 | 0 | 0
Twin Reservoirs | MW | 0.53 | 0.53 | 0.55 | 0.56 | 0.58 | 0.62 | 0.68 | 0.72 | 0.74 | 0.73 | 0.71 | 0.7 | 0.68 | 0.67 | 0.66 | 0.67 | 0.71 | 0.73 | 0.72 | 0.7 | 0.68 | 0.64 | 0.58 | 0.55
Two Dot Wind Farm | MW | 5.34 | 5.52 | 6.54 | 7.55 | 7.3 | 7.78 | 8.62 | 9.37 | 8.71 | 9.11 | 8.77 | 8.92 | 8.99 | 9.38 | 8.85 | 9.08 | 9.55 | 9.56 | 9.58 | 8.54 | 8.13 | 9.52 | 9.69 | 9.66
Two Ponds Windfarm | MW | 2.25 | 2.76 | 2.99 | 3.7 | 4.81 | 3.24 | 2.44 | 1.36 | 2.05 | 3.31 | 3.98 | 4.44 | 3.98 | 4.23 | 3.91 | 3.17 | 1.66 | 1.06 | 0.99 | 1.33 | 1.7 | 2.02 | 1.61 | 1.08
U Bonnington 1-6 | MW | 0 | 0 | 0 | 0 | 0 | 63 | 63 | 63 | 63 | 63 | 62.1 | 0 | 0 | 0 | 63 | 0 | 63 | 63 | 63 | 63 | 63 | 63 | 63 | 0
U of A #1-2 (Edmonton) | MW | 21.43 | 21.43 | 21.43 | 21.43 | 21.43 | 21.43 | 21.43 | 21.43 | 21.43 | 21.43 | 21.43 | 21.43 | 21.43 | 21.43 | 21.43 | 21.43 | 21.43 | 21.43 | 21.43 | 21.43 | 21.43 | 21.43 | 21.43 | 21.43
U of C Generator (UOC1)* | MW | 11.82 | 11.82 | 11.82 | 11.82 | 11.82 | 11.82 | 11.82 | 11.82 | 11.82 | 11.82 | 11.82 | 11.82 | 11.82 | 11.82 | 11.82 | 11.82 | 11.82 | 11.82 | 11.82 | 11.82 | 11.82 | 11.82 | 11.82 | 11.82
UASTP I | MW | 0 | 0 | 0 | 0 | 0 | 0 | 0 | 0.11 | 0.56 | 0.75 | 0.82 | 0.93 | 0.91 | 0.89 | 0.9 | 0.73 | 0.37 | 0.02 | 0 | 0 | 0 | 0 | 0 | 0
UASTP II (UATP2) | MW | 0 | 0 | 0 | 0 | 0 | 0 | 0 | 0.37 | 1.86 | 2.5 | 2.73 | 3.1 | 3.04 | 2.97 | 2.99 | 2.43 | 1.23 | 0.06 | 0 | 0 | 0 | 0 | 0 | 0
UC Davis South Campus | MW | 0 | 0 | 0 | 0 | 0 | 0 | 0 | 0.03 | 0.74 | 1.79 | 2.74 | 2.51 | 2.99 | 1.9 | 2.26 | 2.17 | 0.25 | 0 | 0 | 0 | 0 | 0 | 0 | 0
UC Merced Solar Hybrid (UCMPV) | MW | 0 | 0 | 0 | 0 | 0 | 0 | 0 | 0.02 | 0.08 | 0.15 | 0.19 | 0.23 | 0.25 | 0.22 | 0.2 | 0.11 | 0.01 | 0 | 0 | 0 | 0 | 0 | 0 | 0
UC Riverside Lots 30 & 32 | MW | 0 | 0 | 0 | 0 | 0 | 0 | 0.01 | 0.3 | 0.79 | 1.1 | 1.31 | 1.4 | 0 | 1.17 | 0.88 | 0.38 | 0.08 | 0 | 0 | 0 | 0 | 0 | 0 | 0
UC Santa Cruz Solar | MW | 0 | 0 | 0 | 0 | 0 | 0 | 0 | 0.08 | 0.36 | 0.64 | 0.85 | 1.03 | 1.08 | 0.98 | 0.88 | 0.48 | 0.04 | 0 | 0 | 0 | 0 | 0 | 0 | 0
UCI Facilities Management Central Plant (CTG1) | MW | 2.87 | 2.87 | 2.87 | 2.87 | 2.87 | 2.87 | 2.87 | 2.87 | 0.93 | 0.93 | 0.93 | 0.93 | 0.93 | 0.93 | 0.93 | 0.93 | 2.87 | 2.87 | 2.87 | 2.87 | 2.87 | 2.87 | 2.87 | 2.87
UCI Facilities Management Central Plant (STG1) | MW | 1.2 | 1.2 | 1.2 | 1.2 | 1.2 | 1.2 | 1.2 | 1.2 | 0.46 | 0 | 0 | 0 | 0 | 0 | 0 | 0.46 | 1.2 | 1.2 | 1.2 | 1.2 | 1.2 | 1.2 | 1.2 | 1.2
UCI Fuel Cell | MW | 1.22 | 1.22 | 1.22 | 1.22 | 1.22 | 1.22 | 1.22 | 1.22 | 0.42 | 0.42 | 0.42 | 0.42 | 0.42 | 0.42 | 0.42 | 0.42 | 1.22 | 1.22 | 1.22 | 1.22 | 1.22 | 1.22 | 1.22 | 1.22
UCLA So Campus Cogen Project (GEN1) | MW | 10.64 | 10.64 | 10.64 | 10.64 | 10.64 | 10.64 | 10.64 | 10.64 | 10.64 | 10.64 | 10.64 | 10.64 | 10.64 | 10.64 | 10.64 | 10.64 | 10.64 | 10.64 | 10.64 | 10.64 | 10.64 | 10.64 | 10.64 | 10.64
UCLA So Campus Cogen Project (GEN2) | MW | 10.64 | 10.64 | 10.64 | 10.64 | 10.64 | 10.64 | 10.64 | 10.64 | 10.64 | 10.64 | 10.64 | 10.64 | 10.64 | 10.64 | 10.64 | 10.64 | 10.64 | 10.64 | 10.64 | 10.64 | 10.64 | 10.64 | 10.64 | 10.64
UCLA So Campus Cogen Project (GEN3) | MW | 9.47 | 9.47 | 9.47 | 9.47 | 9.47 | 9.47 | 9.47 | 9.47 | 9.47 | 9.47 | 9.47 | 9.47 | 9.47 | 9.47 | 9.47 | 9.47 | 9.47 | 9.47 | 9.47 | 9.47 | 9.47 | 9.47 | 9.47 | 9.47
UCSD Fuel Cell Plant | MW | 2.45 | 2.45 | 2.45 | 2.45 | 2.45 | 2.45 | 2.45 | 2.45 | 0 | 0 | 0 | 0 | 0 | 0 | 0 | 0 | 2.45 | 2.45 | 2.45 | 2.45 | 2.45 | 2.45 | 2.45 | 2.45
Uintah (1) | MW | 0 | 0 | 0 | 0 | 0 | 0 | 0 | 0 | 0 | 0 | 0 | 0 | 0 | 0 | 0 | 0 | 0 | 0 | 0 | 0 | 0 | 0 | 0 | 0
Uintah (2) | MW | 0.21 | 0.21 | 0.21 | 0.22 | 0.24 | 0.24 | 0.25 | 0.25 | 0.25 | 0.24 | 0.24 | 0.24 | 0.24 | 0.24 | 0.25 | 0.27 | 0.27 | 0.27 | 0.26 | 0.24 | 0.23 | 0.22 | 0.21 | 0.22
Union HS at Casa Grande | MW | 0 | 0 | 0 | 0 | 0 | 0 | 0 | 0.12 | 0.93 | 1.16 | 1.27 | 1.29 | 1.14 | 1.16 | 1.19 | 1.15 | 0.65 | 0.04 | 0 | 0 | 0 | 0 | 0 | 0
Union Valley | MW | 0 | 0 | 0 | 0 | 0 | 0 | 4.28 | 0 | 0 | 0 | 0 | 0 | 0 | 0 | 0 | 0 | 0 | 38.6 | 38.6 | 38.6 | 17.74 | 0 | 0 | 0
Unit 4 | MW | 0.1 | 0.1 | 0.11 | 0.11 | 0.12 | 0.12 | 0.12 | 0.12 | 0.12 | 0.12 | 0.12 | 0.12 | 0.12 | 0.12 | 0.13 | 0.14 | 0.14 | 0.13 | 0.13 | 0.12 | 0.11 | 0.11 | 0.11 | 0.11
Univ of Calif Santa Cruz Cogeneration (003) | MW | 0 | 0 | 0 | 0 | 0 | 0 | 0 | 0 | 0 | 0 | 0 | 0 | 0 | 0 | 0 | 0 | 0 | 0 | 0 | 0 | 0 | 0 | 0 | 0
Univ of California San Diego Solar | MW | 0 | 0 | 0 | 0 | 0 | 0 | 0.01 | 0.31 | 0.48 | 0 | 0.57 | 0 | 0 | 0 | 0.68 | 0.52 | 0.12 | 0 | 0 | 0 | 0 | 0 | 0 | 0
Univ of Oregon Central Power Station (CTG1) | MW | 4.6 | 4.6 | 4.6 | 4.6 | 4.6 | 4.6 | 4.6 | 4.6 | 4.6 | 4.6 | 4.6 | 4.6 | 4.6 | 4.6 | 4.6 | 4.6 | 4.6 | 4.6 | 4.6 | 4.6 | 4.6 | 4.6 | 4.6 | 4.6
Univ of Oregon Central Power Station (STG1) | MW | 1.89 | 1.89 | 1.89 | 1.89 | 1.89 | 1.89 | 1.89 | 1.89 | 1.89 | 1.89 | 1.89 | 1.89 | 1.89 | 1.89 | 1.89 | 1.89 | 1.89 | 1.89 | 1.89 | 1.89 | 1.89 | 1.89 | 1.89 | 1.89
University of Arizona - Biosphere 2 (G-1) | MW | 0 | 0 | 0 | 0 | 0 | 0 | 0 | 0 | 0 | 0 | 0 | 0 | 0 | 0 | 0 | 0 | 0 | 0 | 1.1 | 1.1 | 1.1 | 1.1 | 1.1 | 1.1
University of Arizona - Biosphere 2 (G-4) | MW | 0 | 0 | 0 | 0 | 0 | 0 | 0 | 0 | 0 | 0 | 0 | 0 | 0 | 0 | 0 | 0 | 0 | 0 | 0 | 0 | 0 | 0 | 0 | 0
University of California San Diego Hybrid (NT2) | MW | 1.76 | 1.76 | 1.76 | 1.76 | 1.76 | 1.76 | 1.76 | 1.76 | 1.76 | 0.57 | 0.57 | 0.57 | 0.57 | 0.57 | 0.57 | 0.57 | 1.76 | 1.76 | 1.76 | 1.76 | 1.76 | 1.76 | 1.76 | 1.76
University of California San Diego Hybrid (ST1) | MW | 1.76 | 1.76 | 1.76 | 1.76 | 1.76 | 1.76 | 1.76 | 1.76 | 1.76 | 0.57 | 0.57 | 0.57 | 0.57 | 0.57 | 0.57 | 0.57 | 1.76 | 1.76 | 1.76 | 1.76 | 1.76 | 1.76 | 1.76 | 1.76
University of California San Diego Hybrid (STG) | MW | 0.37 | 0.37 | 0.37 | 0.37 | 0.37 | 0.37 | 0.37 | 0.37 | 0.37 | 0 | 0 | 0 | 0 | 0 | 0 | 0.37 | 0.37 | 0.37 | 0.37 | 0.37 | 0.37 | 0.37 | 0.37 | 0.37
University of Colorado (GT1) | MW | 14.83 | 14.83 | 14.83 | 14.83 | 14.83 | 14.83 | 14.83 | 14.83 | 14.83 | 14.83 | 14.83 | 4.8 | 4.8 | 4.8 | 4.8 | 14.83 | 14.83 | 14.83 | 14.83 | 14.83 | 14.83 | 14.83 | 14.83 | 14.83
University of Colorado (GT2) | MW | 14.83 | 14.83 | 14.83 | 14.83 | 14.83 | 14.83 | 14.83 | 14.83 | 14.83 | 14.83 | 14.83 | 4.8 | 4.8 | 4.8 | 4.8 | 14.83 | 14.83 | 14.83 | 14.83 | 14.83 | 14.83 | 14.83 | 14.83 | 14.83
University of Colorado (ST1) | MW | 0.93 | 0.93 | 0.93 | 0.93 | 0.93 | 0.93 | 0.93 | 0.93 | 0.93 | 0.93 | 0.93 | 0.93 | 0.93 | 0.93 | 0.93 | 0.93 | 0.93 | 0.93 | 0.93 | 0.93 | 0.93 | 0.93 | 0.93 | 0.93
Upper Baker (1) | MW | 7.02 | 5.23 | 4.56 | 4.45 | 5.13 | 7.06 | 10.17 | 13.49 | 16.07 | 17.92 | 18.2 | 17.76 | 17.42 | 16.86 | 16.42 | 17.15 | 21.31 | 25.04 | 23.79 | 22.54 | 20.08 | 16.73 | 12.67 | 8.61
Upper Baker (2) | MW | 7.02 | 5.23 | 4.56 | 4.45 | 5.13 | 7.06 | 10.17 | 13.49 | 16.07 | 17.92 | 18.2 | 17.76 | 17.42 | 16.86 | 16.42 | 17.15 | 21.31 | 25.04 | 23.79 | 22.54 | 20.08 | 16.73 | 12.67 | 8.61
Upper Beaver (1) | MW | 0.44 | 0.44 | 0.44 | 0.44 | 0.44 | 0.44 | 0.44 | 0.44 | 0.44 | 0.44 | 0.44 | 0.44 | 0.44 | 0.44 | 0.44 | 0.44 | 0.44 | 0.44 | 0.44 | 0.44 | 0.44 | 0.44 | 0.44 | 0.44
Upper Beaver (2) | MW | 0.41 | 0.41 | 0.41 | 0.41 | 0.41 | 0.41 | 0.41 | 0.41 | 0.41 | 0.41 | 0.41 | 0.41 | 0.41 | 0.41 | 0.41 | 0.41 | 0.41 | 0.41 | 0.41 | 0.41 | 0.41 | 0.41 | 0.41 | 0.41
Upper Dawson | MW | 0.17 | 0.15 | 0.15 | 0.15 | 0.19 | 0.26 | 0.38 | 0.43 | 0.44 | 0.45 | 0.45 | 0.44 | 0.42 | 0.41 | 0.42 | 0.42 | 0.46 | 0.6 | 0.59 | 0.53 | 0.49 | 0.43 | 0.36 | 0.3
Upper Falls | MW | 3.16 | 3.13 | 3.12 | 3.12 | 3.13 | 3.14 | 3.17 | 3.22 | 3.26 | 3.29 | 3.31 | 3.31 | 3.3 | 3.3 | 3.3 | 3.3 | 3.33 | 3.41 | 3.44 | 3.4 | 3.35 | 3.31 | 3.25 | 3.18
Upper Gorge | MW | 7.2 | 6.96 | 6.77 | 6.68 | 6.9 | 7.24 | 7.77 | 7.78 | 7.98 | 8.1 | 8.17 | 8.08 | 8.01 | 7.94 | 7.83 | 7.99 | 8.37 | 9.36 | 9.49 | 9.19 | 9.07 | 8.86 | 8.5 | 8.03
Upper Malad | MW | 3.74 | 3.74 | 3.74 | 3.74 | 3.74 | 3.74 | 3.74 | 3.74 | 3.74 | 3.74 | 3.74 | 3.74 | 3.74 | 3.74 | 3.74 | 3.74 | 3.74 | 3.74 | 3.74 | 3.74 | 3.74 | 3.74 | 3.74 | 3.74
Upper Mamquam | MW | 14.57 | 14.57 | 14.57 | 14.57 | 14.57 | 14.57 | 14.57 | 14.57 | 14.57 | 14.57 | 14.57 | 14.57 | 14.57 | 14.57 | 14.57 | 14.57 | 14.57 | 14.57 | 14.57 | 14.57 | 14.57 | 14.57 | 14.57 | 14.57
Upper Molina | MW | 2.39 | 2.39 | 2.39 | 2.39 | 2.39 | 2.39 | 2.4 | 2.4 | 2.4 | 2.4 | 2.4 | 2.39 | 2.39 | 2.4 | 2.4 | 2.4 | 2.4 | 2.4 | 2.4 | 2.4 | 2.4 | 2.39 | 2.39 | 2.39
Upper Power Plant | MW | 6.12 | 6.21 | 6.16 | 6.28 | 6.66 | 7.34 | 7.83 | 7.74 | 7.21 | 7.05 | 6.89 | 6.84 | 6.75 | 6.73 | 7.03 | 7.14 | 7.39 | 7.27 | 7.33 | 7.16 | 6.91 | 6.45 | 6.22 | 6.3
Upper Salmon A (1) | MW | 4.56 | 4.6 | 4.57 | 4.62 | 4.77 | 5.03 | 5.21 | 5.18 | 4.98 | 4.92 | 4.85 | 4.83 | 4.8 | 4.79 | 4.91 | 4.95 | 5.05 | 5 | 5.02 | 4.96 | 4.86 | 4.69 | 4.6 | 4.63
Upper Salmon A (2) | MW | 4.47 | 4.5 | 4.48 | 4.52 | 4.67 | 4.92 | 5.1 | 5.07 | 4.87 | 4.81 | 4.75 | 4.73 | 4.7 | 4.69 | 4.81 | 4.85 | 4.94 | 4.89 | 4.92 | 4.85 | 4.76 | 4.59 | 4.5 | 4.53
Upper Salmon B (1) | MW | 4.47 | 4.5 | 4.48 | 4.52 | 4.67 | 4.92 | 5.1 | 5.07 | 4.87 | 4.81 | 4.75 | 4.73 | 4.7 | 4.69 | 4.81 | 4.85 | 4.94 | 4.89 | 4.92 | 4.85 | 4.76 | 4.59 | 4.5 | 4.53
Upper Salmon B (2) | MW | 4.37 | 4.4 | 4.38 | 4.43 | 4.57 | 4.82 | 5 | 4.96 | 4.77 | 4.71 | 4.65 | 4.63 | 4.6 | 4.59 | 4.7 | 4.74 | 4.84 | 4.79 | 4.81 | 4.75 | 4.66 | 4.49 | 4.41 | 4.43
Upriver Dam Hydro Plant (GEN1) | MW | 0.42 | 0.42 | 0.42 | 0.42 | 0.42 | 0.42 | 0.42 | 0.42 | 0.42 | 0.42 | 0.42 | 0.42 | 0.42 | 0.42 | 0.42 | 0.42 | 0.42 | 0.42 | 0.42 | 0.42 | 0.42 | 0.42 | 0.42 | 0.42
Upriver Dam Hydro Plant (GEN2) | MW | 0.42 | 0.42 | 0.42 | 0.42 | 0.42 | 0.42 | 0.42 | 0.42 | 0.42 | 0.42 | 0.42 | 0.42 | 0.42 | 0.42 | 0.42 | 0.42 | 0.42 | 0.42 | 0.42 | 0.42 | 0.42 | 0.42 | 0.42 | 0.42
Upriver Dam Hydro Plant (GEN3) | MW | 0.42 | 0.42 | 0.42 | 0.42 | 0.42 | 0.42 | 0.42 | 0.42 | 0.42 | 0.42 | 0.42 | 0.42 | 0.42 | 0.42 | 0.42 | 0.42 | 0.42 | 0.42 | 0.42 | 0.42 | 0.42 | 0.42 | 0.42 | 0.42
Upriver Dam Hydro Plant (GEN4) | MW | 1.36 | 1.36 | 1.36 | 1.36 | 1.36 | 1.36 | 1.36 | 1.36 | 1.36 | 1.36 | 1.36 | 1.36 | 1.36 | 1.36 | 1.36 | 1.36 | 1.36 | 1.36 | 1.36 | 1.36 | 1.36 | 1.36 | 1.36 | 1.36
Upriver Dam Hydro Plant (GEN5) | MW | 1.36 | 1.36 | 1.36 | 1.36 | 1.36 | 1.36 | 1.36 | 1.36 | 1.36 | 1.36 | 1.36 | 1.36 | 1.36 | 1.36 | 1.36 | 1.36 | 1.36 | 1.36 | 1.36 | 1.36 | 1.36 | 1.36 | 1.36 | 1.36
US Borax | MW | 0 | 0 | 0 | 0 | 0 | 0 | 0 | 0 | 0 | 0 | 0 | 0 | 0 | 0 | 0 | 0 | 0 | 0 | 0 | 0 | 0 | 0 | 0 | 0
US GSA - Sacramento | MW | 0 | 0 | 0 | 0 | 0 | 0 | 0 | 0 | 0.06 | 0.15 | 0.23 | 0.21 | 0.25 | 0.16 | 0.19 | 0.18 | 0.02 | 0 | 0 | 0 | 0 | 0 | 0 | 0
US Wind I (Cowley Ridge AB) | MW | 5.45 | 5.47 | 6.64 | 6.89 | 7.21 | 7.79 | 7.46 | 7.56 | 8.28 | 8 | 8.63 | 8.73 | 8.72 | 7.95 | 7.49 | 7.17 | 7.06 | 6.97 | 6.9 | 8.02 | 8.78 | 8.98 | 8.96 | 7.75
USG 1 | MW | 0 | 0 | 0 | 0 | 0 | 0 | 0 | 0.16 | 0.35 | 0.5 | 0.6 | 0.67 | 0.7 | 0.64 | 0.55 | 0.31 | 0.05 | 0 | 0 | 0 | 0 | 0 | 0 | 0
USG 2 | MW | 0 | 0 | 0 | 0 | 0 | 0 | 0 | 0.16 | 0.35 | 0.5 | 0.6 | 0.67 | 0.7 | 0.64 | 0.55 | 0.31 | 0.05 | 0 | 0 | 0 | 0 | 0 | 0 | 0
USPS PV | MW | 0 | 0 | 0 | 0 | 0 | 0 | 0.11 | 3.72 | 6.47 | 7.02 | 7.32 | 7.38 | 0 | 7 | 6.31 | 3.65 | 1.22 | 0 | 0 | 0 | 0 | 0 | 0 | 0
US-TOPCO (Soccer Center) | MW | 0 | 0 | 0 | 0 | 0 | 0 | 0.03 | 1.04 | 1.82 | 1.97 | 0 | 2.07 | 0 | 1.96 | 0 | 1.02 | 0.34 | 0 | 0 | 0 | 0 | 0 | 0 | 0
Utah Red Hills Renewable Energy Park | MW | 0 | 0 | 0 | 0 | 0 | 0 | 0 | 0.08 | 6.08 | 28.8 | 34.64 | 29.04 | 31.36 | 24.08 | 26.56 | 29.36 | 10.96 | 0 | 0 | 0 | 0 | 0 | 0 | 0
UTS SJ1 LLC | MW | 1.22 | 1.22 | 1.22 | 1.22 | 1.22 | 1.22 | 1.22 | 1.22 | 1.22 | 1.22 | 1.22 | 1.22 | 1.22 | 1.22 | 1.22 | 1.22 | 1.22 | 1.22 | 1.22 | 1.22 | 1.22 | 1.22 | 1.22 | 1.22
VA Sepulveda Ambulatory Care Center | MW | 0 | 0 | 0 | 0 | 0 | 0 | 0 | 0.77 | 1.93 | 2.43 | 2.59 | 2.52 | 0 | 0 | 0 | 1.42 | 0.2 | 0 | 0 | 0 | 0 | 0 | 0 | 0
Vaca Dixon Solar Station | MW | 0 | 0 | 0 | 0 | 0 | 0 | 0 | 0.15 | 0.48 | 0.68 | 0.82 | 0.94 | 0.98 | 0.96 | 1.05 | 0.74 | 0.09 | 0 | 0 | 0 | 0 | 0 | 0 | 0
Vale Air Solar Center, LLC | MW | 0 | 0 | 0 | 0 | 0 | 0 | 0 | 0 | 0.18 | 1.28 | 2.41 | 2.68 | 3.31 | 3.07 | 2.34 | 2.2 | 0.78 | 0 | 0 | 0 | 0 | 0 | 0 | 0
Vale Solar Center | MW | 0 | 0 | 0 | 0 | 0 | 0 | 0 | 0 | 0.04 | 0.3 | 0.66 | 0.78 | 1 | 0.91 | 0.65 | 0.52 | 0.15 | 0 | 0 | 0 | 0 | 0 | 0 | 0
Valencia (GT1) | MW | 0 | 0 | 0 | 0 | 0 | 0 | 0 | 0 | 0 | 0 | 0 | 0 | 0 | 0 | 0 | 0 | 0 | 0 | 0 | 0 | 0 | 0 | 0 | 0
Valencia (GT2) | MW | 13.45 | 13.45 | 13.45 | 13.45 | 13.45 | 13.45 | 13.45 | 13.45 | 13.45 | 13.45 | 13.45 | 13.45 | 13.45 | 13.45 | 13.45 | 13.45 | 13.45 | 13.45 | 13.45 | 13.45 | 13.45 | 13.45 | 13.45 | 13.45
Valencia (GT3) | MW | 13.45 | 13.45 | 13.45 | 13.45 | 13.45 | 13.45 | 13.45 | 13.45 | 13.45 | 13.45 | 13.45 | 13.45 | 13.45 | 13.45 | 13.45 | 13.45 | 13.45 | 13.45 | 13.45 | 13.45 | 13.45 | 13.45 | 13.45 | 13.45
Valencia (GT4) | MW | 19.36 | 19.36 | 19.36 | 19.36 | 19.36 | 19.36 | 19.36 | 19.36 | 19.36 | 19.36 | 19.36 | 19.36 | 19.36 | 19.36 | 19.36 | 19.36 | 19.36 | 19.36 | 19.36 | 19.36 | 19.36 | 19.36 | 19.36 | 19.36
Valencia 1 Solar CA | MW | 0 | 0 | 0 | 0 | 0 | 0 | 0.01 | 0.47 | 1.05 | 1.49 | 1.8 | 2.02 | 2.11 | 1.92 | 1.66 | 0.92 | 0.14 | 0 | 0 | 0 | 0 | 0 | 0 | 0
Valencia Energy Facility | MW | 0 | 0 | 0 | 0 | 0 | 0 | 0 | 0 | 0 | 0 | 0 | 0 | 0 | 0 | 0 | 0 | 0 | 0 | 0 | 0 | 0 | 0 | 0 | 0
Valencia Solar | MW | 0 | 0 | 0 | 0 | 0 | 0 | 0 | 0.93 | 4.65 | 6.26 | 6.83 | 7.74 | 7.59 | 7.43 | 7.48 | 6.08 | 3.08 | 0.14 | 0 | 0 | 0 | 0 | 0 | 0
Valentine Solar, LLC | MW | 0 | 0 | 0 | 0 | 0 | 0 | 0.33 | 16.68 | 44.04 | 60.94 | 73.06 | 77.95 | 0 | 65.27 | 0 | 21.35 | 4.45 | 0 | 0 | 0 | 0 | 0 | 0 | 0
Vallecito Hydroelectric (GEN1) | MW | 0.21 | 0.21 | 0.21 | 0.21 | 0.21 | 0.21 | 0.21 | 0.21 | 0.21 | 0.21 | 0.21 | 0.21 | 0.21 | 0.21 | 0.21 | 0.21 | 0.21 | 0.21 | 0.21 | 0.21 | 0.21 | 0.21 | 0.21 | 0.21
Vallecito Hydroelectric (GEN2) | MW | 0.67 | 0.67 | 0.66 | 0.66 | 0.68 | 0.71 | 0.76 | 0.78 | 0.78 | 0.77 | 0.77 | 0.76 | 0.75 | 0.75 | 0.76 | 0.77 | 0.81 | 0.9 | 0.91 | 0.89 | 0.86 | 0.81 | 0.76 | 0.73
Vallecito Hydroelectric (GEN3) | MW | 0.67 | 0.67 | 0.66 | 0.66 | 0.68 | 0.71 | 0.76 | 0.78 | 0.78 | 0.77 | 0.77 | 0.76 | 0.75 | 0.75 | 0.76 | 0.77 | 0.81 | 0.9 | 0.91 | 0.89 | 0.86 | 0.81 | 0.76 | 0.73
Valley (CA) (5) | MW | 0 | 0 | 0 | 0 | 0 | 0 | 0 | 0 | 0 | 0 | 0 | 0 | 0 | 0 | 0 | 0 | 0 | 0 | 0 | 0 | 0 | 0 | 0 | 0
Valley (CA) (6) | MW | 148.07 | 148.07 | 148.07 | 148.07 | 148.07 | 148.07 | 148.07 | 148.07 | 148.07 | 148.07 | 148.07 | 148.07 | 148.07 | 148.07 | 148.07 | 148.07 | 148.07 | 148.07 | 148.07 | 148.07 | 148.07 | 148.07 | 148.07 | 148.07
Valley (CA) (7) | MW | 143.53 | 143.53 | 143.53 | 143.53 | 143.53 | 143.53 | 143.53 | 143.53 | 143.53 | 143.53 | 143.53 | 143.53 | 143.53 | 143.53 | 143.53 | 143.53 | 143.53 | 143.53 | 143.53 | 143.53 | 143.53 | 143.53 | 143.53 | 143.53
Valley (CA) (8) | MW | 185.17 | 185.17 | 185.17 | 185.17 | 185.17 | 185.17 | 185.17 | 185.17 | 185.17 | 185.17 | 185.17 | 185.17 | 185.17 | 185.17 | 185.17 | 185.17 | 185.17 | 185.17 | 185.17 | 185.17 | 185.17 | 185.17 | 185.17 | 185.17
Valley Center | MW | 0 | 0 | 0 | 0 | 0 | 0 | 0.04 | 0.8 | 1.23 | 0 | 1.45 | 0 | 0 | 0 | 1.74 | 1.32 | 0.31 | 0 | 0 | 0 | 0 | 0 | 0 | 0
Valley Center 1 | MW | 0 | 0 | 0 | 0 | 0 | 0 | 0.04 | 0.87 | 1.34 | 0 | 1.58 | 0 | 0 | 0 | 1.9 | 1.43 | 0.34 | 0 | 0 | 0 | 0 | 0 | 0 | 0
Valley Center 2 | MW | 0 | 0 | 0 | 0 | 0 | 0 | 0.08 | 1.74 | 2.68 | 0 | 3.16 | 0 | 0 | 0 | 3.79 | 2.87 | 0.67 | 0 | 0 | 0 | 0 | 0 | 0 | 0
Valley Creek Solar | MW | 0 | 0 | 0 | 0 | 0 | 0 | 0 | 0.05 | 0.46 | 1 | 1.19 | 1.3 | 1.22 | 1.07 | 0.8 | 0.39 | 0.03 | 0 | 0 | 0 | 0 | 0 | 0 | 0
Valley Sanitary District WTP Solar | MW | 0 | 0 | 0 | 0 | 0 | 0 | 0.01 | 0.35 | 0.61 | 0.66 | 0.68 | 0.69 | 0 | 0 | 0.59 | 0.34 | 0.11 | 0 | 0 | 0 | 0 | 0 | 0 | 0
Valley View | MW | 1.1 | 1.1 | 1.1 | 1.1 | 1.1 | 1.1 | 1.1 | 1.1 | 1.1 | 1.1 | 1.1 | 1.1 | 1.1 | 1.1 | 1.1 | 1.1 | 1.1 | 1.1 | 1.1 | 1.1 | 1.1 | 1.1 | 1.1 | 1.1
Valley View 2 (VVW2) | MW | 45.08 | 45.08 | 45.08 | 45.08 | 45.08 | 45.08 | 45.08 | 45.08 | 45.08 | 45.08 | 45.08 | 45.08 | 45.08 | 45.08 | 45.08 | 45.08 | 45.08 | 45.08 | 45.08 | 45.08 | 45.08 | 45.08 | 45.08 | 45.08
Valley View Solar | MW | 0 | 0 | 0 | 0 | 0 | 0 | 0 | 0.45 | 2.4 | 2.62 | 3.08 | 2.76 | 2.74 | 2.59 | 2.34 | 1.6 | 0.65 | 0 | 0 | 0 | 0 | 0 | 0 | 0
Valleyview #1, #2 (AB) | MW | 0 | 0 | 0 | 0 | 0 | 0 | 0 | 0 | 0 | 0 | 0 | 0 | 0 | 0 | 0 | 0 | 0 | 0 | 0 | 0 | 0 | 0 | 0 | 0
Valmont Combustion Turbine Project (UN7) | MW | 0 | 0 | 0 | 0 | 0 | 0 | 0 | 0 | 0 | 0 | 0 | 0 | 0 | 0 | 0 | 0 | 36.43 | 36.43 | 36.43 | 36.43 | 36.43 | 36.43 | 36.43 | 36.43
Valmont Combustion Turbine Project (UN8) | MW | 0 | 36.43 | 36.43 | 36.43 | 36.43 | 36.43 | 36.43 | 36.43 | 36.43 | 36.43 | 0 | 0 | 0 | 0 | 0 | 0 | 36.43 | 36.43 | 36.43 | 36.43 | 36.43 | 36.43 | 36.43 | 36.43
Vandenberg Solar Project | MW | 0 | 0 | 0 | 0 | 0 | 0 | 0 | 0.53 | 2.49 | 4.41 | 5.9 | 7.13 | 7.45 | 6.75 | 6.11 | 3.3 | 0.29 | 0 | 0 | 0 | 0 | 0 | 0 | 0
Vansycle | MW | 7.25 | 6.85 | 6.25 | 4.8 | 3.73 | 3.23 | 2.85 | 2.53 | 1.43 | 1.2 | 1.28 | 1.35 | 1.3 | 1.2 | 1.1 | 1.13 | 0.85 | 1.1 | 1.65 | 2.15 | 2.73 | 3.18 | 3.78 | 4.3
Vansycle II Wind Energy Center | MW | 0.69 | 0.69 | 0.59 | 0.59 | 0.59 | 0.59 | 2.37 | 2.37 | 2.37 | 2.47 | 2.37 | 2.37 | 4.75 | 4.75 | 4.75 | 4.75 | 6.43 | 7.62 | 8.01 | 7.42 | 6.13 | 4.85 | 4.95 | 4.95
Vantage Wind Energy LLC | MW | 9.18 | 10.71 | 11.34 | 12.78 | 14.4 | 14.85 | 13.68 | 13.05 | 8.1 | 6.03 | 5.22 | 2.34 | 1.62 | 5.13 | 10.35 | 11.52 | 11.52 | 10.71 | 8.82 | 7.02 | 6.03 | 5.49 | 5.4 | 4.5
Vasco Winds | MW | 13.69 | 24.71 | 28.62 | 31.59 | 27.6 | 25.02 | 24.95 | 20.88 | 11.03 | 5.79 | 3.75 | 2.03 | 0.78 | 0.16 | 0.16 | 0.08 | 0.08 | 0.23 | 0.63 | 0.94 | 4.22 | 6.57 | 6.02 | 14.23
Vauxhall (VXH1) | MW | 19.78 | 19.78 | 19.78 | 19.78 | 19.78 | 19.78 | 19.78 | 19.78 | 19.78 | 19.78 | 19.78 | 19.78 | 19.78 | 19.78 | 19.78 | 19.78 | 19.78 | 19.78 | 19.78 | 19.78 | 19.78 | 19.78 | 19.78 | 19.78
Vauxhall Solar DER | MW | 0 | 0 | 0 | 0 | 0 | 0 | 0 | 0.22 | 4.73 | 8.23 | 10.12 | 12.14 | 12.91 | 15.05 | 13.4 | 9.61 | 1.52 | 0 | 0 | 0 | 0 | 0 | 0 | 0
Vega Solar | MW | 0 | 0 | 0 | 0 | 0 | 0 | 0 | 1.46 | 4.8 | 6.78 | 8.18 | 9.36 | 9.76 | 9.6 | 10.46 | 7.42 | 0.9 | 0 | 0 | 0 | 0 | 0 | 0 | 0
Venable Solar 1 | MW | 0 | 0 | 0 | 0 | 0 | 0 | 0 | 0.08 | 0.64 | 0.79 | 0 | 0.89 | 0 | 0 | 0 | 0.79 | 0.45 | 0.03 | 0 | 0 | 0 | 0 | 0 | 0
Venable Solar 2 | MW | 0 | 0 | 0 | 0 | 0 | 0 | 0 | 0.08 | 0.64 | 0.79 | 0.87 | 0.89 | 0.78 | 0 | 0.82 | 0.79 | 0.45 | 0.03 | 0 | 0 | 0 | 0 | 0 | 0
Venice Hydro | MW | 2.72 | 2.72 | 2.72 | 2.72 | 2.72 | 2.72 | 2.72 | 2.72 | 2.72 | 2.72 | 2.72 | 2.72 | 2.72 | 2.72 | 2.72 | 2.72 | 2.72 | 2.72 | 2.72 | 2.72 | 2.72 | 2.72 | 2.72 | 2.72
Verdi | MW | 0.93 | 0.93 | 0.93 | 0.93 | 0.93 | 0.93 | 0.93 | 0.93 | 0.93 | 0.93 | 0.93 | 0.93 | 0.93 | 0.93 | 0.93 | 0.93 | 0.93 | 0.93 | 0.93 | 0.93 | 0.93 | 0.93 | 0.93 | 0.93
Verizon-Torrance | MW | 0.17 | 0.17 | 0.17 | 0.17 | 0.17 | 0.17 | 0.17 | 0.17 | 0.17 | 0.17 | 0.17 | 0.17 | 0.17 | 0.17 | 0.17 | 0.17 | 0.17 | 0.17 | 0.17 | 0.17 | 0.17 | 0.17 | 0.17 | 0.17
Vernon (JH1) | MW | 3.66 | 3.66 | 3.66 | 3.66 | 3.66 | 3.66 | 3.66 | 3.66 | 0 | 0 | 0 | 0 | 0 | 0 | 0 | 0 | 3.66 | 3.66 | 3.66 | 3.66 | 3.66 | 3.66 | 3.66 | 3.66
Vernon (JH2) | MW | 3.66 | 3.66 | 3.66 | 3.66 | 3.66 | 3.66 | 3.66 | 3.66 | 0 | 0 | 0 | 0 | 0 | 0 | 0 | 0 | 3.66 | 3.66 | 3.66 | 3.66 | 3.66 | 3.66 | 3.66 | 3.66
Vernon (JH3) | MW | 4.21 | 4.21 | 4.21 | 4.21 | 4.21 | 4.21 | 4.21 | 4.21 | 0 | 0 | 0 | 0 | 0 | 0 | 0 | 0 | 4.21 | 4.21 | 4.21 | 4.21 | 4.21 | 4.21 | 4.21 | 4.21
Vernon (JH4) | MW | 3.66 | 3.66 | 3.66 | 3.66 | 3.66 | 3.66 | 3.66 | 3.66 | 0 | 0 | 0 | 0 | 0 | 0 | 0 | 0 | 3.66 | 3.66 | 3.66 | 3.66 | 3.66 | 3.66 | 3.66 | 3.66
Vernon (JH5) | MW | 0 | 0 | 0 | 3.66 | 3.66 | 3.66 | 3.66 | 3.66 | 0 | 0 | 0 | 0 | 0 | 0 | 0 | 0 | 3.66 | 3.66 | 3.66 | 3.66 | 3.66 | 3.66 | 3.66 | 3.66
Verwey-Hanford Dairy Digester #2 | MW | 0 | 0 | 0 | 0 | 0 | 0 | 0 | 0 | 0 | 0 | 0 | 0 | 0 | 0 | 0 | 0 | 0 | 0 | 0 | 0 | 0 | 0 | 0 | 0
Verwey-Hanford Dairy Digester #3 | MW | 0.9 | 0.9 | 0.9 | 0.9 | 0 | 0 | 0 | 0 | 0 | 0 | 0 | 0 | 0 | 0 | 0 | 0 | 0 | 0 | 0 | 0 | 0 | 0 | 0 | 0
Veyo Heat Recovery Project | MW | 7.77 | 7.77 | 7.77 | 7.77 | 7.77 | 7.77 | 7.77 | 7.77 | 7.77 | 7.77 | 7.77 | 7.77 | 7.77 | 7.77 | 7.77 | 7.77 | 7.77 | 7.77 | 7.77 | 7.77 | 7.77 | 7.77 | 7.77 | 7.77
Victor Dry Farm Ranch A | MW | 0 | 0 | 0 | 0 | 0 | 0 | 0 | 0.88 | 2.2 | 2.78 | 2.96 | 2.88 | 2.8 | 0 | 2.46 | 1.62 | 0.23 | 0 | 0 | 0 | 0 | 0 | 0 | 0
Victor Dry Farm Ranch B | MW | 0 | 0 | 0 | 0 | 0 | 0 | 0 | 0.88 | 2.2 | 2.78 | 2.96 | 2.88 | 2.8 | 0 | 2.46 | 1.62 | 0.23 | 0 | 0 | 0 | 0 | 0 | 0 | 0
Victor Mesa Linda B2 | MW | 0 | 0 | 0 | 0 | 0 | 0 | 0 | 0.33 | 0.83 | 1.04 | 0 | 1.08 | 1.05 | 1.08 | 0.92 | 0.61 | 0.09 | 0 | 0 | 0 | 0 | 0 | 0 | 0
Victor Mesa Linda C2 | MW | 0 | 0 | 0 | 0 | 0 | 0 | 0 | 0.33 | 0.83 | 1.04 | 1.11 | 1.08 | 0 | 0 | 0.92 | 0.61 | 0.09 | 0 | 0 | 0 | 0 | 0 | 0 | 0
Victor Mesa Linda D2 | MW | 0 | 0 | 0 | 0 | 0 | 0 | 0 | 0.33 | 0.83 | 1.04 | 1.11 | 1.08 | 1.05 | 0 | 0 | 0.61 | 0.09 | 0 | 0 | 0 | 0 | 0 | 0 | 0
Victor Mesa Linda E2 | MW | 0 | 0 | 0 | 0 | 0 | 0 | 0 | 0.33 | 0.83 | 1.04 | 1.11 | 1.08 | 1.05 | 0 | 0 | 0.61 | 0.09 | 0 | 0 | 0 | 0 | 0 | 0 | 0
Victor Valley CC CPV Solar | MW | 0 | 0 | 0 | 0 | 0 | 0 | 0.01 | 0.35 | 0.61 | 0.66 | 0.68 | 0.69 | 0 | 0 | 0 | 0.34 | 0.11 | 0 | 0 | 0 | 0 | 0 | 0 | 0
Victory Garden (Tehachapi) (15SLE) | MW | 0.79 | 0.68 | 0.54 | 0.54 | 0.57 | 0.46 | 0.33 | 0.32 | 0.33 | 0.32 | 0.31 | 0.26 | 0.24 | 0.22 | 0.18 | 0.16 | 0.13 | 0.15 | 0.15 | 0.14 | 0.16 | 0.15 | 0.12 | 0.09
Victory Garden (Tehachapi) (WGNS) | MW | 9.08 | 7.82 | 6.25 | 6.28 | 6.54 | 5.26 | 3.81 | 3.72 | 3.81 | 3.68 | 3.53 | 2.94 | 2.73 | 2.51 | 2.13 | 1.8 | 1.45 | 1.75 | 1.73 | 1.66 | 1.87 | 1.78 | 1.37 | 1
Victory Solar LLC | MW | 0 | 0 | 0 | 0 | 0 | 0 | 0 | 2.06 | 6.68 | 7.55 | 8.4 | 9.23 | 10.04 | 10.73 | 10.29 | 8.73 | 3.34 | 0 | 0 | 0 | 0 | 0 | 0 | 0
Vilas Solar Array | MW | 0 | 0 | 0 | 0 | 0 | 0 | 0 | 0.26 | 1.27 | 1.87 | 2.48 | 2.98 | 3.24 | 3.15 | 2.48 | 1.56 | 0.38 | 0 | 0 | 0 | 0 | 0 | 0 | 0
Vinam | MW | 0 | 0 | 0 | 0 | 0 | 0 | 0.02 | 0.52 | 0.91 | 0.98 | 1.03 | 1.04 | 0 | 0.98 | 0 | 0.51 | 0.17 | 0 | 0 | 0 | 0 | 0 | 0 | 0
Vintner Solar | MW | 0 | 0 | 0 | 0 | 0 | 0 | 0 | 0.14 | 0.47 | 0.66 | 0.8 | 0.88 | 0.69 | 0.85 | 0.72 | 0.52 | 0.07 | 0 | 0 | 0 | 0 | 0 | 0 | 0
Vista Grande HS at Casa Grande | MW | 0 | 0 | 0 | 0 | 0 | 0 | 0 | 0.11 | 0.81 | 1.01 | 1.11 | 1.13 | 1 | 1.02 | 1.04 | 1 | 0.57 | 0.04 | 0 | 0 | 0 | 0 | 0 | 0
Vista Solar Energy Center | MW | 0 | 0 | 0 | 0 | 0 | 0 | 0 | 0.79 | 3.11 | 5.18 | 6.17 | 6.38 | 5.69 | 5.62 | 5.39 | 3.4 | 0.88 | 0 | 0 | 0 | 0 | 0 | 0 | 0
Vitro Flat Glass LLC (IG#2) | MW | 0.61 | 0.61 | 0.61 | 0.61 | 0.61 | 0.61 | 0.61 | 0.61 | 0 | 0 | 0 | 0 | 0 | 0 | 0 | 0.61 | 0.61 | 0.61 | 0.61 | 0.61 | 0.61 | 0.61 | 0.61 | 0.61
Vitro Flat Glass LLC (OG#1) | MW | 0.87 | 0.87 | 0.87 | 0.87 | 0.87 | 0.87 | 0.87 | 0.87 | 0 | 0 | 0 | 0 | 0 | 0 | 0 | 0.87 | 0.87 | 0.87 | 0.87 | 0.87 | 0.87 | 0.87 | 0.87 | 0.87
Vitro Flat Glass LLC (OG#3) | MW | 0.79 | 0.79 | 0.79 | 0.79 | 0.79 | 0.79 | 0.79 | 0.79 | 0 | 0 | 0 | 0 | 0 | 0 | 0 | 0.79 | 0.79 | 0.79 | 0.79 | 0.79 | 0.79 | 0.79 | 0.79 | 0.79
Volcano Hydro | MW | 0 | 0 | 0 | 0 | 0 | 0 | 0 | 0 | 0 | 0 | 0 | 0 | 0 | 0 | 0 | 0 | 0 | 0 | 0 | 0 | 0 | 0 | 0 | 0
Volta 1 | MW | 2.21 | 2.21 | 2.21 | 2.21 | 2.21 | 2.21 | 2.21 | 2.21 | 2.21 | 2.21 | 2.21 | 2.21 | 2.21 | 2.21 | 2.21 | 2.21 | 2.21 | 2.21 | 2.21 | 2.21 | 2.21 | 2.21 | 2.21 | 2.21
Volta 2 | MW | 0.22 | 0.22 | 0.22 | 0.22 | 0.22 | 0.22 | 0.22 | 0.22 | 0.22 | 0.22 | 0.22 | 0.22 | 0.22 | 0.22 | 0.22 | 0.22 | 0.22 | 0.22 | 0.22 | 0.22 | 0.22 | 0.22 | 0.22 | 0.22
Voyager Wind I | MW | 57.82 | 55.72 | 34.74 | 20.98 | 17.31 | 17.96 | 21.11 | 15.08 | 9.96 | 8.26 | 10.09 | 8.26 | 7.47 | 5.11 | 2.75 | 0.39 | 0.39 | 5.51 | 6.56 | 3.28 | 5.38 | 5.11 | 5.38 | 5.9
Voyager Wind II | MW | 56.76 | 54.7 | 34.11 | 20.59 | 16.99 | 17.63 | 20.72 | 14.8 | 9.78 | 8.11 | 9.91 | 8.11 | 7.34 | 5.02 | 2.7 | 0.39 | 0.39 | 5.41 | 6.44 | 3.22 | 5.28 | 5.02 | 5.28 | 5.79
Voyager Wind III | MW | 19.05 | 18.36 | 11.45 | 6.91 | 5.7 | 5.92 | 6.96 | 4.97 | 3.28 | 2.72 | 3.33 | 2.72 | 2.46 | 1.68 | 0.91 | 0.13 | 0.13 | 1.81 | 2.16 | 1.08 | 1.77 | 1.68 | 1.77 | 1.94
Voyager Wind IV | MW | 9.53 | 9.18 | 5.72 | 3.46 | 2.85 | 2.96 | 3.48 | 2.48 | 1.64 | 1.36 | 1.66 | 1.36 | 1.23 | 0.84 | 0.45 | 0.06 | 0.06 | 0.91 | 1.08 | 0.54 | 0.89 | 0.84 | 0.89 | 0.97
Vulcan-BN Geothermal Power Company (GEN1) | MW | 20.09 | 20.09 | 20.09 | 20.09 | 20.09 | 20.09 | 20.09 | 20.09 | 20.09 | 20.09 | 20.09 | 20.09 | 20.09 | 20.09 | 20.09 | 20.09 | 20.09 | 20.09 | 20.09 | 20.09 | 20.09 | 20.09 | 20.09 | 20.09
Vulcan-BN Geothermal Power Company (GEN2) | MW | 5.13 | 5.13 | 5.13 | 5.13 | 5.13 | 5.13 | 5.13 | 5.13 | 5.13 | 5.13 | 5.13 | 5.13 | 5.13 | 5.13 | 5.13 | 5.13 | 5.13 | 5.13 | 5.13 | 5.13 | 5.13 | 5.13 | 5.13 | 5.13
W E Warne (1) | MW | 0 | 0 | 0 | 0 | 0 | 0 | 0 | 0 | 0 | 0 | 0 | 0 | 0 | 0 | 0 | 0 | 0 | 0 | 0 | 0 | 0 | 0 | 0 | 0
W E Warne (2) | MW | 10.22 | 10.22 | 10.22 | 10.22 | 10.22 | 10.22 | 10.22 | 10.22 | 10.22 | 10.22 | 10.22 | 10.22 | 10.22 | 10.22 | 10.22 | 10.22 | 10.22 | 10.22 | 10.22 | 10.22 | 10.22 | 10.22 | 10.22 | 10.22
W R Gianelli (1) | MW | 0 | 0 | 0.14 | 0 | 0 | 0 | 0 | 0 | 0 | 0 | 0 | 0 | 0 | 0 | 0 | 0 | 0 | 0.14 | 0 | 0 | 0 | 0 | 0 | 0
W R Gianelli (2) | MW | 0 | 0.14 | 0 | 0 | 0 | 0 | 0 | 0 | 0 | 0 | 0 | 0 | 0 | 0 | 0 | 0 | 0 | 0.14 | 0 | 0 | 0 | 0 | 0 | 0
W R Gianelli (3) | MW | 0 | 0 | 0.14 | 0 | 0 | 0 | 0 | 0 | 0 | 0 | 0 | 0 | 0 | 0 | 0 | 0 | 0 | 0.14 | 0 | 0 | 0 | 0 | 0 | 0
W R Gianelli (4) | MW | 0 | 0 | 0 | 0 | 0.14 | 0 | 0 | 0 | 0 | 0 | 0 | 0 | 0 | 0 | 0 | 0 | 0 | 0 | 0 | 0.14 | 0 | 0 | 0 | 0
W R Gianelli (5) | MW | 0 | 0 | 0 | 0 | 0.14 | 0 | 0 | 0 | 0 | 0 | 0 | 0 | 0 | 0 | 0 | 0 | 0 | 0.14 | 0 | 0 | 0 | 0 | 0 | 0
W R Gianelli (6) | MW | 0.14 | 0 | 0 | 0 | 0 | 0 | 0 | 0 | 0 | 0 | 0 | 0 | 0 | 0 | 0 | 0 | 0 | 0.14 | 0 | 0 | 0 | 0 | 0 | 0
W R Gianelli (7) | MW | 0 | 0 | 0.14 | 0 | 0 | 0 | 0 | 0 | 0 | 0 | 0 | 0 | 0 | 0 | 0 | 0 | 0 | 0.14 | 0 | 0 | 0 | 0 | 0 | 0
W R Gianelli (8) | MW | 0.14 | 0 | 0 | 0 | 0 | 0 | 0 | 0 | 0 | 0 | 0 | 0 | 0 | 0 | 0 | 0 | 0 | 0 | 0 | 0.14 | 0 | 0 | 0 | 0
Wabash Technologies de Mexico_ S. de R. L. de | MW | 0 | 0 | 0 | 0 | 0 | 0 | 0 | 0 | 0 | 0 | 0 | 0 | 0 | 0 | 0 | 0 | 0 | 0 | 0 | 0 | 0 | 0 | 0 | 0
Waddell (PG3) | MW | 0 | 0 | 0 | 0 | 0 | 0 | 0.03 | 0 | 0 | 0 | 0 | 0 | 0 | 0 | 0 | 0 | 0 | 0.03 | 0 | 0 | 0 | 0 | 0 | 0
Waddell (PG6) | MW | 0 | 0 | 0 | 0 | 0 | 0 | 0.03 | 0 | 0 | 0 | 0 | 0 | 0 | 0 | 0 | 0 | 0 | 0.03 | 0 | 0 | 0 | 0 | 0 | 0
Waddell (PG7) | MW | 0 | 0 | 0 | 0 | 0 | 0 | 0.03 | 0 | 0 | 0 | 0 | 0 | 0 | 0 | 0 | 0 | 0 | 0.03 | 0 | 0 | 0 | 0 | 0 | 0
Waddell (PS1) | MW | 0 | 0 | 0 | 0 | 0 | 0 | 0.03 | 0 | 0 | 0 | 0 | 0 | 0 | 0 | 0 | 0 | 0 | 0.03 | 0 | 0 | 0 | 0 | 0 | 0
Wadham Energy LP | MW | 23.4 | 23.4 | 23.4 | 23.4 | 23.4 | 23.4 | 23.4 | 23.4 | 23.4 | 23.4 | 23.4 | 23.4 | 23.4 | 23.4 | 23.4 | 23.4 | 23.4 | 23.4 | 23.4 | 23.4 | 0 | 0 | 0 | 0
Wagner Wind LLC | MW | 2.65 | 2.55 | 1.59 | 0.96 | 0.79 | 0.82 | 0.97 | 0.69 | 0.46 | 0.38 | 0.46 | 0.38 | 0.34 | 0.23 | 0.13 | 0.02 | 0.02 | 0.25 | 0.3 | 0.15 | 0.25 | 0.23 | 0.25 | 0.27
Wagon Trail LLC | MW | 0.13 | 0.06 | 0.01 | 0.01 | 0.02 | 0.02 | 0.03 | 0.04 | 0.05 | 0.07 | 0.05 | 0.03 | 0.11 | 0.23 | 0.39 | 0.43 | 0.25 | 0.25 | 0.21 | 0.19 | 0.21 | 0.19 | 0.17 | 0.17
Wahleach 1 | MW | 0 | 0 | 0 | 65 | 65 | 0 | 0 | 65 | 65 | 65 | 0 | 65 | 0 | 65 | 65 | 0 | 64.07 | 65 | 65 | 65 | 65 | 65 | 0 | 0
Walden North Hydro | MW | 9.32 | 9.32 | 9.32 | 9.32 | 9.32 | 9.32 | 9.32 | 9.33 | 9.33 | 9.33 | 9.33 | 9.33 | 9.33 | 9.33 | 9.33 | 9.33 | 9.33 | 9.33 | 9.33 | 9.33 | 9.33 | 9.32 | 9.32 | 9.32
Walgreens Woodland Distribution Center | MW | 0 | 0 | 0 | 0 | 0 | 0 | 0 | 0.07 | 0.22 | 0.31 | 0.37 | 0.42 | 0.44 | 0.43 | 0.47 | 0.33 | 0.04 | 0 | 0 | 0 | 0 | 0 | 0 | 0
Wallowa Falls | MW | 0.49 | 0.49 | 0.49 | 0.5 | 0.53 | 0.58 | 0.62 | 0.61 | 0.57 | 0.56 | 0.55 | 0.54 | 0.54 | 0.53 | 0.56 | 0.57 | 0.59 | 0.58 | 0.58 | 0.57 | 0.55 | 0.51 | 0.49 | 0.5
Walmart Casa Grande (1) | MW | 0 | 0 | 0 | 0 | 0 | 0 | 0 | 0.06 | 0.46 | 0.58 | 0.63 | 0.65 | 0.57 | 0.58 | 0.6 | 0.57 | 0.33 | 0.02 | 0 | 0 | 0 | 0 | 0 | 0
Walmart Casa Grande (2) | MW | 0 | 0 | 0 | 0 | 0 | 0 | 0 | 0.06 | 0.46 | 0.58 | 0.63 | 0.65 | 0.57 | 0.58 | 0.6 | 0.57 | 0.33 | 0.02 | 0 | 0 | 0 | 0 | 0 | 0
Wal-Mart Truth or Consequences PV | MW | 0 | 0 | 0 | 0 | 0 | 0 | 0 | 0.25 | 0.65 | 0.81 | 0.8 | 0.77 | 0.69 | 0.73 | 0.84 | 0.71 | 0.28 | 0 | 0 | 0 | 0 | 0 | 0 | 0
Walnut (1) | MW | 0 | 0 | 0 | 0 | 22.63 | 22.63 | 22.63 | 22.63 | 22.63 | 22.63 | 22.63 | 22.63 | 22.63 | 22.63 | 22.63 | 22.63 | 22.63 | 22.63 | 22.63 | 22.63 | 22.63 | 22.63 | 22.63 | 22.63
Walnut (2) | MW | 22.63 | 22.63 | 22.63 | 22.63 | 22.63 | 22.63 | 22.63 | 22.63 | 22.63 | 22.63 | 22.63 | 22.63 | 22.63 | 22.63 | 22.63 | 22.63 | 22.63 | 22.63 | 22.63 | 22.63 | 22.63 | 22.63 | 22.63 | 22.63
Walnut Creek Energy Park (GT1) | MW | 0 | 0 | 0 | 0 | 0 | 0 | 0 | 0 | 0 | 0 | 0 | 0 | 0 | 0 | 0 | 0 | 0 | 0 | 0 | 0 | 0 | 0 | 0 | 0
Walnut Creek Energy Park (GT2) | MW | 88.56 | 88.56 | 88.56 | 88.56 | 88.56 | 88.56 | 88.56 | 88.56 | 0 | 0 | 0 | 0 | 0 | 0 | 0 | 0 | 88.56 | 88.56 | 88.56 | 88.56 | 88.56 | 88.56 | 88.56 | 88.56
Walnut Creek Energy Park (GT3) | MW | 88.56 | 88.56 | 88.56 | 88.56 | 88.56 | 88.56 | 88.56 | 88.56 | 0 | 0 | 0 | 0 | 0 | 0 | 0 | 0 | 88.56 | 88.56 | 88.56 | 88.56 | 88.56 | 88.56 | 88.56 | 88.56
Walnut Creek Energy Park (GT4) | MW | 88.56 | 88.56 | 88.56 | 88.56 | 88.56 | 88.56 | 88.56 | 88.56 | 0 | 0 | 0 | 0 | 0 | 0 | 0 | 0 | 88.56 | 88.56 | 88.56 | 88.56 | 88.56 | 88.56 | 88.56 | 88.56
Walnut Creek Energy Park (GT5) | MW | 88.56 | 88.56 | 88.56 | 88.56 | 88.56 | 88.56 | 88.56 | 88.56 | 0 | 0 | 0 | 0 | 0 | 0 | 0 | 0 | 88.56 | 88.56 | 88.56 | 88.56 | 88.56 | 88.56 | 88.56 | 88.56
Walnut Energy Center (1) | MW | 75.35 | 75.35 | 75.35 | 75.35 | 75.35 | 75.35 | 75.35 | 75.35 | 75.35 | 75.35 | 75.35 | 75.35 | 75.35 | 75.35 | 75.35 | 75.35 | 75.35 | 75.35 | 75.35 | 75.35 | 75.35 | 75.35 | 75.35 | 75.35
Walnut Energy Center (2) | MW | 79.3 | 79.3 | 79.3 | 79.3 | 79.3 | 79.3 | 79.3 | 79.3 | 79.3 | 79.3 | 79.3 | 79.3 | 79.3 | 79.3 | 79.3 | 79.3 | 79.3 | 79.3 | 79.3 | 79.3 | 79.3 | 79.3 | 79.3 | 79.3
Walnut Energy Center (3) | MW | 95.34 | 95.34 | 95.34 | 95.34 | 95.34 | 95.34 | 95.34 | 95.34 | 95.34 | 95.34 | 95.34 | 95.34 | 95.34 | 95.34 | 95.34 | 95.34 | 95.34 | 95.34 | 95.34 | 95.34 | 95.34 | 95.34 | 95.34 | 95.34
Walter Hardman 1-2 | MW | 8 | 0 | 8 | 0 | 0 | 8 | 8 | 0 | 0 | 0 | 8 | 0 | 8 | 0 | 8 | 0 | 0 | 8 | 8 | 8 | 8 | 8 | 7.89 | 8
Walterville | MW | 3.58 | 3.58 | 3.58 | 3.58 | 3.58 | 3.58 | 3.58 | 3.58 | 3.58 | 3.58 | 3.58 | 3.58 | 3.58 | 3.58 | 3.58 | 3.58 | 3.58 | 3.58 | 3.58 | 3.58 | 3.58 | 3.58 | 3.58 | 3.58
Wanapum (10A) | MW | 47.26 | 47.26 | 47.26 | 47.26 | 47.26 | 47.26 | 47.26 | 47.26 | 47.26 | 47.26 | 47.26 | 47.26 | 47.26 | 47.26 | 47.26 | 47.26 | 47.26 | 47.26 | 47.26 | 47.26 | 47.26 | 47.26 | 47.26 | 47.26
Wanapum (1A) | MW | 45.32 | 45.07 | 45.19 | 45.32 | 45.61 | 46.28 | 47.2 | 47.62 | 48.12 | 47.95 | 47.28 | 46.4 | 45.69 | 45.15 | 44.73 | 45.23 | 46.15 | 47.2 | 47.24 | 47.28 | 46.91 | 46.66 | 45.69 | 44.98
Wanapum (2A) | MW | 45.32 | 45.07 | 45.19 | 45.32 | 45.61 | 46.28 | 47.2 | 47.62 | 48.12 | 47.95 | 47.28 | 46.4 | 45.69 | 45.15 | 44.73 | 45.23 | 46.15 | 47.2 | 47.24 | 47.28 | 46.91 | 46.66 | 45.69 | 44.98
Wanapum (3A) | MW | 45.32 | 45.07 | 45.19 | 45.32 | 45.61 | 46.28 | 47.2 | 47.62 | 48.12 | 47.95 | 47.28 | 46.4 | 45.69 | 45.15 | 44.73 | 45.23 | 46.15 | 47.2 | 47.24 | 47.28 | 46.91 | 46.66 | 45.69 | 44.98
Wanapum (5A) | MW | 47.26 | 47.26 | 47.26 | 47.26 | 47.26 | 47.26 | 47.26 | 47.26 | 47.26 | 47.26 | 47.26 | 47.26 | 47.26 | 47.26 | 47.26 | 47.26 | 47.26 | 47.26 | 47.26 | 47.26 | 47.26 | 47.26 | 47.26 | 47.26
Wanapum (6A) | MW | 47.26 | 47.26 | 47.26 | 47.26 | 47.26 | 47.26 | 47.26 | 47.26 | 47.26 | 47.26 | 47.26 | 47.26 | 47.26 | 47.26 | 47.26 | 47.26 | 47.26 | 47.26 | 47.26 | 47.26 | 47.26 | 47.26 | 47.26 | 47.26
Wanapum (7A) | MW | 47.26 | 47.26 | 47.26 | 47.26 | 47.26 | 47.26 | 47.26 | 47.26 | 47.26 | 47.26 | 47.26 | 47.26 | 47.26 | 47.26 | 47.26 | 47.26 | 47.26 | 47.26 | 47.26 | 47.26 | 47.26 | 47.26 | 47.26 | 47.26
Wanapum (8A) | MW | 47.26 | 47.26 | 47.26 | 47.26 | 47.26 | 47.26 | 47.26 | 47.26 | 47.26 | 47.26 | 47.26 | 47.26 | 47.26 | 47.26 | 47.26 | 47.26 | 47.26 | 47.26 | 47.26 | 47.26 | 47.26 | 47.26 | 47.26 | 47.26
Wanapum (9A) | MW | 47.26 | 47.26 | 47.26 | 47.26 | 47.26 | 47.26 | 47.26 | 47.26 | 47.26 | 47.26 | 47.26 | 47.26 | 47.26 | 47.26 | 47.26 | 47.26 | 47.26 | 47.26 | 47.26 | 47.26 | 47.26 | 47.26 | 47.26 | 47.26
Waneta 1-4 | MW | 0 | 408.88 | 480 | 0 | 480 | 480 | 480 | 480 | 480 | 480 | 0 | 0 | 64.26 | 0 | 0 | 0 | 480 | 480 | 480 | 480 | 480 | 480 | 0 | 0
Waneta Expansion | MW | 0 | 0 | 0 | 0 | 0 | 0 | 335 | 335 | 335 | 335 | 330.21 | 0 | 335 | 0 | 335 | 0 | 335 | 335 | 335 | 335 | 335 | 335 | 335 | 0
Wanship | MW | 0.66 | 0.66 | 0.67 | 0.7 | 0.75 | 0.77 | 0.78 | 0.79 | 0.78 | 0.77 | 0.76 | 0.76 | 0.75 | 0.77 | 0.8 | 0.86 | 0.86 | 0.85 | 0.83 | 0.76 | 0.72 | 0.69 | 0.68 | 0.69
Ward Butte Windfarm LLC | MW | 0.26 | 0.11 | 0.03 | 0.02 | 0.03 | 0.04 | 0.06 | 0.08 | 0.09 | 0.14 | 0.11 | 0.06 | 0.21 | 0.46 | 0.78 | 0.86 | 0.5 | 0.5 | 0.43 | 0.39 | 0.42 | 0.38 | 0.34 | 0.33
Warm Springs Hydro Project | MW | 0.29 | 0.29 | 0.29 | 0.29 | 0.29 | 0.29 | 0.29 | 0.29 | 0.29 | 0.29 | 0.29 | 0.29 | 0.29 | 0.29 | 0.29 | 0.29 | 0.29 | 0.29 | 0.29 | 0.29 | 0.29 | 0.29 | 0.29 | 0.29
Warm Springs Power Enterprises | MW | 5.06 | 5.06 | 5.06 | 5.06 | 5.06 | 5.06 | 5.06 | 5.06 | 5.06 | 5.06 | 5.06 | 5.06 | 5.06 | 5.06 | 5.06 | 5.06 | 5.06 | 5.06 | 5.06 | 5.06 | 5.06 | 5.06 | 5.06 | 5.06
Washington City Electric Generation (3) | MW | 1.75 | 1.75 | 1.75 | 1.75 | 1.75 | 1.75 | 1.75 | 1.75 | 1.75 | 1.75 | 1.75 | 1.75 | 1.75 | 1.75 | 1.75 | 1.75 | 1.75 | 1.75 | 1.75 | 1.75 | 1.75 | 1.75 | 1.75 | 1.75
Washington City Electric Generation (4) | MW | 1.75 | 1.75 | 1.75 | 1.75 | 1.75 | 1.75 | 1.75 | 1.75 | 1.75 | 1.75 | 1.75 | 1.75 | 1.75 | 1.75 | 1.75 | 1.75 | 1.75 | 1.75 | 1.75 | 1.75 | 1.75 | 1.75 | 1.75 | 1.75
Washington City Electric Generation (9) | MW | 1.75 | 1.75 | 1.75 | 1.75 | 1.75 | 1.75 | 1.75 | 1.75 | 1.75 | 1.75 | 1.75 | 1.75 | 1.75 | 1.75 | 1.75 | 1.75 | 1.75 | 1.75 | 1.75 | 1.75 | 1.75 | 1.75 | 1.75 | 1.75
Washoe (1) | MW | 0.31 | 0.31 | 0.31 | 0.31 | 0.31 | 0.31 | 0.31 | 0.31 | 0.31 | 0.31 | 0.31 | 0.31 | 0.31 | 0.31 | 0.31 | 0.31 | 0.31 | 0.31 | 0.31 | 0.31 | 0.31 | 0.31 | 0.31 | 0.31
Washoe (2) | MW | 0.31 | 0.31 | 0.31 | 0.31 | 0.31 | 0.31 | 0.31 | 0.31 | 0.31 | 0.31 | 0.31 | 0.31 | 0.31 | 0.31 | 0.31 | 0.31 | 0.31 | 0.31 | 0.31 | 0.31 | 0.31 | 0.31 | 0.31 | 0.31
Waste Management Columbia Ridge LFGTE (GEN1) | MW | 0.72 | 0.72 | 0.72 | 0.72 | 0.72 | 0.72 | 0.72 | 0.72 | 0.72 | 0.72 | 0.72 | 0.72 | 0.72 | 0.72 | 0.72 | 0.72 | 0.72 | 0.72 | 0.72 | 0.72 | 0.72 | 0.72 | 0.72 | 0.72
Waste Management Columbia Ridge LFGTE (GEN10) | MW | 1.44 | 1.44 | 1.44 | 1.44 | 1.44 | 1.44 | 1.44 | 1.44 | 1.44 | 1.44 | 1.44 | 1.44 | 1.44 | 1.44 | 1.44 | 1.44 | 1.44 | 1.44 | 1.44 | 1.44 | 1.44 | 1.44 | 1.44 | 1.44
Waste Management Columbia Ridge LFGTE (GEN11) | MW | 1.44 | 1.44 | 1.44 | 1.44 | 1.44 | 1.44 | 1.44 | 1.44 | 1.44 | 1.44 | 1.44 | 1.44 | 1.44 | 1.44 | 1.44 | 1.44 | 1.44 | 1.44 | 1.44 | 1.44 | 1.44 | 1.44 | 1.44 | 1.44
Waste Management Columbia Ridge LFGTE (GEN12) | MW | 1.44 | 1.44 | 1.44 | 1.44 | 1.44 | 1.44 | 1.44 | 1.44 | 1.44 | 1.44 | 1.44 | 1.44 | 1.44 | 1.44 | 1.44 | 1.44 | 1.44 | 1.44 | 1.44 | 1.44 | 1.44 | 1.44 | 1.44 | 1.44
Waste Management Columbia Ridge LFGTE (GEN2) | MW | 0 | 0 | 0 | 0 | 0 | 0 | 0 | 0 | 0 | 0 | 0 | 0 | 0 | 0 | 0 | 0 | 0 | 0 | 0 | 0 | 0 | 0 | 0 | 0
Waste Management Columbia Ridge LFGTE (GEN3) | MW | 0.72 | 0.72 | 0.72 | 0.72 | 0.72 | 0.72 | 0.72 | 0.72 | 0.72 | 0.72 | 0.72 | 0.72 | 0.72 | 0.72 | 0.72 | 0.72 | 0.72 | 0.72 | 0.72 | 0.72 | 0.72 | 0.72 | 0.72 | 0.72
Waste Management Columbia Ridge LFGTE (GEN4) | MW | 0.72 | 0.72 | 0.72 | 0.72 | 0.72 | 0.72 | 0.72 | 0.72 | 0.72 | 0.72 | 0.72 | 0.72 | 0.72 | 0.72 | 0.72 | 0.72 | 0.72 | 0.72 | 0.72 | 0.72 | 0.72 | 0.72 | 0.72 | 0.72
Waste Management Columbia Ridge LFGTE (GEN5) | MW | 0.72 | 0.72 | 0.72 | 0.72 | 0.72 | 0.72 | 0.72 | 0.72 | 0.72 | 0.72 | 0.72 | 0.72 | 0.72 | 0.72 | 0.72 | 0.72 | 0.72 | 0.72 | 0.72 | 0.72 | 0.72 | 0.72 | 0.72 | 0.72
Waste Management Columbia Ridge LFGTE (GEN6) | MW | 0.72 | 0.72 | 0.72 | 0.72 | 0.72 | 0.72 | 0.72 | 0.72 | 0.72 | 0.72 | 0.72 | 0.72 | 0.72 | 0.72 | 0.72 | 0.72 | 0.72 | 0.72 | 0.72 | 0.72 | 0.72 | 0.72 | 0.72 | 0.72
Waste Management Columbia Ridge LFGTE (GEN7) | MW | 0.72 | 0.72 | 0.72 | 0.72 | 0.72 | 0.72 | 0.72 | 0.72 | 0.72 | 0.72 | 0.72 | 0.72 | 0.72 | 0.72 | 0.72 | 0.72 | 0.72 | 0.72 | 0.72 | 0.72 | 0.72 | 0.72 | 0.72 | 0.72
Waste Management Columbia Ridge LFGTE (GEN8) | MW | 0.72 | 0.72 | 0.72 | 0.72 | 0.72 | 0.72 | 0.72 | 0.72 | 0.72 | 0.72 | 0.72 | 0.72 | 0.72 | 0.72 | 0.72 | 0.72 | 0.72 | 0.72 | 0.72 | 0.72 | 0.72 | 0.72 | 0.72 | 0.72
Waste Management Columbia Ridge LFGTE (GEN9) | MW | 1.44 | 1.44 | 0 | 0 | 0 | 0 | 0 | 0 | 0 | 0 | 0 | 0 | 0 | 0 | 0 | 0 | 0 | 0 | 0 | 0 | 0 | 0 | 0 | 0
Waste Management Lockwood LFGTE (GEN1) | MW | 1.44 | 1.44 | 1.44 | 1.44 | 1.44 | 1.44 | 1.44 | 1.44 | 1.44 | 1.44 | 1.44 | 1.44 | 1.44 | 1.44 | 1.44 | 1.44 | 1.44 | 1.44 | 1.44 | 1.44 | 1.44 | 1.44 | 1.44 | 1.44
Waste Management Lockwood LFGTE (GEN2) | MW | 0 | 0 | 0 | 0 | 0 | 0 | 0 | 0 | 0 | 0 | 0 | 0 | 0 | 0 | 0 | 0 | 0 | 0 | 0 | 0 | 0 | 0 | 0 | 0
Waste Mangement Redwood LFGTE (RED1) | MW | 1.81 | 1.81 | 1.81 | 1.81 | 1.81 | 1.81 | 1.81 | 1.81 | 1.81 | 1.81 | 1.81 | 1.81 | 1.81 | 1.81 | 1.81 | 1.81 | 1.81 | 1.81 | 1.81 | 1.81 | 1.81 | 1.81 | 1.81 | 1.81
Waste Mangement Redwood LFGTE (RED2) | MW | 1.81 | 1.81 | 1.81 | 1.81 | 1.81 | 1.81 | 1.81 | 1.81 | 1.81 | 1.81 | 1.81 | 1.81 | 1.81 | 1.81 | 1.81 | 1.81 | 1.81 | 1.81 | 1.81 | 1.81 | 1.81 | 1.81 | 1.81 | 1.81
Waterton; Waterton South 1 | MW | 2.29 | 2.3 | 2.79 | 2.89 | 3.03 | 3.27 | 3.13 | 3.18 | 3.48 | 3.36 | 3.63 | 3.67 | 3.66 | 3.34 | 3.14 | 3.01 | 2.96 | 2.93 | 2.9 | 3.37 | 3.69 | 3.77 | 3.76 | 3.25
Watkins Manufacturing Co. (GEN1) | MW | 0.7 | 0.7 | 0.7 | 0.7 | 0.7 | 0.7 | 0.7 | 0.7 | 0.24 | 0.24 | 0.24 | 0.24 | 0.24 | 0.24 | 0.24 | 0.24 | 0.7 | 0.7 | 0.7 | 0.7 | 0.7 | 0.7 | 0.7 | 0.7
Watkins Manufacturing Co. (GEN2) | MW | 0.7 | 0.7 | 0.7 | 0.7 | 0.7 | 0.7 | 0.7 | 0.7 | 0.24 | 0.24 | 0.24 | 0.24 | 0.24 | 0.24 | 0.24 | 0.24 | 0.7 | 0.7 | 0.7 | 0.7 | 0.7 | 0.7 | 0.7 | 0.7
Watts 3115 (1) | MW | 0 | 0 | 0 | 0 | 0 | 0 | 0.02 | 0.52 | 0.91 | 0.98 | 1.03 | 1.04 | 1 | 0 | 0 | 0.51 | 0.17 | 0 | 0 | 0 | 0 | 0 | 0 | 0
Watts 3115 (2) | MW | 0 | 0 | 0 | 0 | 0 | 0 | 0.01 | 0.17 | 0.3 | 0.33 | 0.34 | 0.35 | 0 | 0 | 0 | 0.17 | 0.06 | 0 | 0 | 0 | 0 | 0 | 0 | 0
Weber | MW | 0.78 | 0.74 | 0.72 | 0.72 | 0.74 | 0.76 | 0.88 | 0.95 | 0.98 | 0.99 | 1 | 0.97 | 0.95 | 0.94 | 0.93 | 0.93 | 0.95 | 1.13 | 1.13 | 1.13 | 1.08 | 1.09 | 0.99 | 0.88
Weber State University - Davis Campus PV | MW | 0 | 0 | 0 | 0 | 0 | 0 | 0 | 0 | 0.1 | 0.47 | 0.56 | 0.47 | 0.51 | 0.39 | 0.43 | 0.48 | 0.18 | 0 | 0 | 0 | 0 | 0 | 0 | 0
Weeks Falls | MW | 1.54 | 1.54 | 1.54 | 1.54 | 1.54 | 1.54 | 1.54 | 1.54 | 1.54 | 1.54 | 1.54 | 1.54 | 1.54 | 1.54 | 1.54 | 1.54 | 1.54 | 1.54 | 1.54 | 1.54 | 1.54 | 1.54 | 1.54 | 1.54
Weld 1 Community Solar Array | MW | 0 | 0 | 0 | 0 | 0 | 0 | 0 | 0.06 | 0.48 | 0.74 | 1.07 | 1.06 | 1.07 | 0.93 | 0.72 | 0.39 | 0.1 | 0 | 0 | 0 | 0 | 0 | 0 | 0
Weldwood #1-2 | MW | 46.12 | 46.12 | 46.12 | 46.12 | 46.12 | 46.12 | 46.12 | 46.12 | 46.12 | 46.12 | 46.12 | 46.12 | 46.12 | 46.12 | 46.12 | 46.12 | 46.12 | 46.12 | 46.12 | 46.12 | 46.12 | 46.12 | 46.12 | 46.12
Wells (U-1) | MW | 43.92 | 43.92 | 43.8 | 43.92 | 43.92 | 44.05 | 44.42 | 45.31 | 46.69 | 46.31 | 45.43 | 44.55 | 44.05 | 44.05 | 44.05 | 44.05 | 44.42 | 44.93 | 44.8 | 44.68 | 44.42 | 44.05 | 43.92 | 43.92
Wells (U-10) | MW | 43.92 | 43.92 | 43.8 | 43.92 | 43.92 | 44.05 | 44.42 | 45.31 | 46.69 | 46.31 | 45.43 | 44.55 | 44.05 | 44.05 | 44.05 | 44.05 | 44.42 | 44.93 | 44.8 | 44.68 | 44.42 | 44.05 | 43.92 | 43.92
Wells (U-2) | MW | 43.92 | 43.92 | 43.8 | 43.92 | 43.92 | 44.05 | 44.42 | 45.31 | 46.69 | 46.31 | 45.43 | 44.55 | 44.05 | 44.05 | 44.05 | 44.05 | 44.42 | 44.93 | 44.8 | 44.68 | 44.42 | 44.05 | 43.92 | 43.92
Wells (U-3) | MW | 43.92 | 43.92 | 43.8 | 43.92 | 43.92 | 44.05 | 44.42 | 45.31 | 46.69 | 46.31 | 45.43 | 44.55 | 44.05 | 44.05 | 44.05 | 44.05 | 44.42 | 44.93 | 44.8 | 44.68 | 44.42 | 44.05 | 43.92 | 43.92
Wells (U-4) | MW | 43.92 | 43.92 | 43.8 | 43.92 | 43.92 | 44.05 | 44.42 | 45.31 | 46.69 | 46.31 | 45.43 | 44.55 | 44.05 | 44.05 | 44.05 | 44.05 | 44.42 | 44.93 | 44.8 | 44.68 | 44.42 | 44.05 | 43.92 | 43.92
Wells (U-5) | MW | 43.92 | 43.92 | 43.8 | 43.92 | 43.92 | 44.05 | 44.42 | 45.31 | 46.69 | 46.31 | 45.43 | 44.55 | 44.05 | 44.05 | 44.05 | 44.05 | 44.42 | 44.93 | 44.8 | 44.68 | 44.42 | 44.05 | 43.92 | 43.92
Wells (U-6) | MW | 43.92 | 43.92 | 43.8 | 43.92 | 43.92 | 44.05 | 44.42 | 45.31 | 46.69 | 46.31 | 45.43 | 44.55 | 44.05 | 44.05 | 44.05 | 44.05 | 44.42 | 44.93 | 44.8 | 44.68 | 44.42 | 44.05 | 43.92 | 43.92
Wells (U-7) | MW | 43.92 | 43.92 | 43.8 | 43.92 | 43.92 | 44.05 | 44.42 | 45.31 | 46.69 | 46.31 | 45.43 | 44.55 | 44.05 | 44.05 | 44.05 | 44.05 | 44.42 | 44.93 | 44.8 | 44.68 | 44.42 | 44.05 | 43.92 | 43.92
Wells (U-8) | MW | 43.92 | 43.92 | 43.8 | 43.92 | 43.92 | 44.05 | 44.42 | 45.31 | 46.69 | 46.31 | 45.43 | 44.55 | 44.05 | 44.05 | 44.05 | 44.05 | 44.42 | 44.93 | 44.8 | 44.68 | 44.42 | 44.05 | 43.92 | 43.92
Wells (U-9) | MW | 43.92 | 43.92 | 43.8 | 43.92 | 43.92 | 44.05 | 44.42 | 45.31 | 46.69 | 46.31 | 45.43 | 44.55 | 44.05 | 44.05 | 44.05 | 0 | 0 | 0 | 0 | 0 | 0 | 0 | 0 | 0
Welport Lease Project | MW | 0 | 0 | 0 | 0 | 0 | 0 | 0 | 0 | 0 | 0 | 0 | 0 | 0 | 0 | 0 | 0 | 0 | 0 | 0 | 0 | 0 | 0 | 0 | 0
West Cadotte (WCD1) | MW | 0 | 0 | 0 | 0 | 0 | 0 | 0 | 0 | 0 | 0 | 0 | 0 | 0 | 0 | 0 | 0 | 0 | 0 | 0 | 0 | 0 | 0 | 0 | 0
West Gates Solar Station | MW | 0 | 0 | 0 | 0 | 0 | 0 | 0 | 0.73 | 2.4 | 3.39 | 4.09 | 4.68 | 4.88 | 4.8 | 5.23 | 3.71 | 0.45 | 0 | 0 | 0 | 0 | 0 | 0 | 0
West Pembina 359S Gas Turbine | MW | 10.91 | 10.91 | 10.91 | 10.91 | 10.91 | 10.91 | 10.91 | 10.91 | 10.91 | 10.91 | 10.91 | 10.91 | 10.91 | 10.91 | 10.91 | 10.91 | 10.91 | 10.91 | 10.91 | 10.91 | 10.91 | 10.91 | 10.91 | 10.91
West Phoenix (1B) | MW | 84.09 | 84.09 | 84.09 | 84.09 | 84.09 | 84.09 | 84.09 | 84.09 | 84.09 | 84.09 | 84.09 | 27.6 | 84.09 | 27.6 | 84.09 | 84.09 | 84.09 | 84.09 | 84.09 | 84.09 | 84.09 | 84.09 | 84.09 | 84.09
West Phoenix (2B) | MW | 84.09 | 84.09 | 84.09 | 84.09 | 84.09 | 84.09 | 84.09 | 84.09 | 84.09 | 84.09 | 84.09 | 27.6 | 84.09 | 84.09 | 84.09 | 84.09 | 84.09 | 84.09 | 84.09 | 84.09 | 84.09 | 84.09 | 84.09 | 84.09
West Phoenix (3B) | MW | 84.09 | 84.09 | 84.09 | 84.09 | 84.09 | 84.09 | 84.09 | 84.09 | 84.09 | 84.09 | 84.09 | 27.6 | 84.09 | 82.78 | 84.09 | 84.09 | 84.09 | 84.09 | 84.09 | 84.09 | 84.09 | 84.09 | 84.09 | 84.09
West Phoenix (C4-1) | MW | 74 | 74 | 74 | 74 | 74 | 74 | 74 | 74 | 74 | 74 | 74 | 74 | 74 | 74 | 74 | 74 | 74 | 74 | 74 | 74 | 74 | 74 | 74 | 74
West Phoenix (C4-2) | MW | 37 | 37 | 37 | 37 | 37 | 37 | 37 | 37 | 37 | 37 | 37 | 37 | 37 | 37 | 37 | 37 | 37 | 37 | 37 | 37 | 37 | 37 | 37 | 37
West Phoenix (C5-1) | MW | 143.52 | 143.52 | 143.52 | 143.52 | 143.52 | 143.52 | 143.52 | 143.52 | 143.52 | 143.52 | 143.52 | 143.52 | 143.52 | 143.52 | 143.52 | 143.52 | 143.52 | 143.52 | 143.52 | 143.52 | 143.52 | 143.52 | 143.52 | 143.52
West Phoenix (C5-2) | MW | 148 | 148 | 148 | 148 | 148 | 148 | 148 | 148 | 148 | 148 | 148 | 148 | 148 | 148 | 148 | 148 | 148 | 148 | 148 | 148 | 148 | 148 | 148 | 148
West Phoenix (C5-3) | MW | 153.55 | 153.55 | 153.55 | 153.55 | 153.55 | 153.55 | 153.55 | 153.55 | 153.55 | 153.55 | 153.55 | 153.55 | 153.55 | 153.55 | 153.55 | 153.55 | 153.55 | 153.55 | 153.55 | 153.55 | 153.55 | 153.55 | 153.55 | 153.55
West Phoenix (GT1) | MW | 56.36 | 56.36 | 56.36 | 56.36 | 56.36 | 56.36 | 56.36 | 56.36 | 56.36 | 0 | 0 | 0 | 0 | 0 | 0 | 0 | 56.36 | 56.36 | 56.36 | 56.36 | 56.36 | 56.36 | 56.36 | 56.36
West Phoenix (GT2) | MW | 56.36 | 56.36 | 56.36 | 56.36 | 56.36 | 56.36 | 56.36 | 56.36 | 56.36 | 0 | 0 | 0 | 0 | 0 | 0 | 0 | 56.36 | 56.36 | 56.36 | 56.36 | 56.36 | 56.36 | 56.36 | 56.36
West Point PH | MW | 3.75 | 3.34 | 3.09 | 3.13 | 3.3 | 3.59 | 4.9 | 5.74 | 6.11 | 6.16 | 6.28 | 5.93 | 5.66 | 5.56 | 5.45 | 5.52 | 5.7 | 7.81 | 7.78 | 7.79 | 7.18 | 7.33 | 6.19 | 4.87
West Valley Generation Project (U1) | MW | 37.47 | 37.47 | 37.47 | 37.47 | 37.47 | 37.47 | 37.47 | 37.47 | 37.47 | 37.47 | 37.47 | 37.47 | 37.47 | 37.47 | 37.47 | 37.47 | 37.47 | 37.47 | 37.47 | 37.47 | 37.47 | 37.47 | 37.47 | 37.47
West Valley Generation Project (U2) | MW | 37.47 | 37.47 | 37.47 | 37.47 | 37.47 | 37.47 | 37.47 | 37.47 | 37.47 | 37.47 | 37.47 | 37.47 | 37.47 | 37.47 | 37.47 | 37.47 | 37.47 | 37.47 | 37.47 | 37.47 | 37.47 | 37.47 | 37.47 | 37.47
West Valley Generation Project (U3) | MW | 37.47 | 37.47 | 37.47 | 37.47 | 37.47 | 37.47 | 37.47 | 37.47 | 37.47 | 37.47 | 37.47 | 37.47 | 37.47 | 37.47 | 37.47 | 37.47 | 37.47 | 37.47 | 37.47 | 37.47 | 37.47 | 37.47 | 37.47 | 37.47
West Valley Generation Project (U4) | MW | 37.47 | 37.47 | 37.47 | 37.47 | 37.47 | 37.47 | 37.47 | 37.47 | 37.47 | 37.47 | 37.47 | 37.47 | 37.47 | 37.47 | 37.47 | 37.47 | 37.47 | 37.47 | 37.47 | 37.47 | 37.47 | 37.47 | 37.47 | 37.47
West Valley Generation Project (U5) | MW | 37.47 | 37.47 | 37.47 | 37.47 | 37.47 | 37.47 | 37.47 | 37.47 | 37.47 | 37.47 | 37.47 | 37.47 | 37.47 | 37.47 | 37.47 | 37.47 | 37.47 | 37.47 | 0 | 0 | 0 | 0 | 0 | 0
West Valley High School Solar | MW | 0 | 0 | 0 | 0 | 0 | 0 | 0 | 0.06 | 0.19 | 0.27 | 0.33 | 0.37 | 0.39 | 0.38 | 0.42 | 0.3 | 0.04 | 0 | 0 | 0 | 0 | 0 | 0 | 0
Westend Facility | MW | 13.67 | 13.67 | 13.67 | 13.67 | 13.67 | 13.67 | 13.67 | 13.67 | 4.5 | 4.5 | 4.5 | 4.5 | 4.5 | 4.5 | 4.5 | 4.5 | 13.67 | 13.67 | 13.67 | 13.67 | 13.67 | 13.67 | 13.67 | 13.67
Western 102 Power Plant (A101) | MW | 0 | 0 | 0 | 0 | 0 | 0 | 0 | 0 | 0 | 0 | 0 | 0 | 0 | 0 | 0 | 0 | 0 | 0 | 0 | 0 | 0 | 0 | 0 | 0
Western 102 Power Plant (B102) | MW | 0 | 0 | 0 | 0 | 0 | 0 | 0 | 0 | 0 | 0 | 0 | 0 | 0 | 0 | 0 | 0 | 0 | 0 | 0 | 0 | 0 | 0 | 0 | 0
Western 102 Power Plant (B202) | MW | 0 | 0 | 0 | 0 | 0 | 0 | 0 | 0 | 0 | 0 | 0 | 0 | 0 | 0 | 0 | 0 | 0 | 0 | 0 | 0 | 0 | 0 | 0 | 0
Western 102 Power Plant (C102) | MW | 0 | 0 | 0 | 0 | 0 | 0 | 0 | 0 | 0 | 0 | 0 | 0 | 0 | 0 | 0 | 0 | 0 | 0 | 0 | 0 | 0 | 0 | 0 | 0
Western 102 Power Plant (C202) | MW | 0 | 0 | 0 | 0 | 0 | 0 | 0 | 0 | 0 | 0 | 0 | 0 | 0 | 0 | 0 | 0 | 0 | 0 | 0 | 0 | 0 | 0 | 0 | 0
Western 102 Power Plant (D101) | MW | 0 | 0 | 0 | 0 | 0 | 0 | 0 | 0 | 0 | 0 | 0 | 0 | 0 | 0 | 0 | 0 | 0 | 0 | 0 | 0 | 0 | 0 | 0 | 0
Western 102 Power Plant (E102) | MW | 0 | 0 | 0 | 0 | 0 | 0 | 0 | 0 | 0 | 0 | 0 | 0 | 0 | 0 | 0 | 0 | 0 | 0 | 0 | 0 | 0 | 0 | 0 | 0
Western 102 Power Plant (E202) | MW | 0 | 0 | 0 | 0 | 0 | 0 | 0 | 0 | 0 | 0 | 0 | 0 | 0 | 0 | 0 | 0 | 0 | 0 | 0 | 0 | 0 | 0 | 0 | 0
Western 102 Power Plant (F102) | MW | 0 | 0 | 0 | 0 | 0 | 0 | 0 | 0 | 0 | 0 | 0 | 0 | 0 | 0 | 0 | 0 | 0 | 0 | 0 | 0 | 0 | 0 | 0 | 0
Western 102 Power Plant (F202) | MW | 0 | 0 | 0 | 0 | 0 | 0 | 0 | 0 | 0 | 0 | 0 | 0 | 0 | 0 | 0 | 0 | 0 | 0 | 0 | 0 | 0 | 0 | 0 | 0
Western 102 Power Plant (G102) | MW | 0 | 0 | 0 | 0 | 0 | 0 | 0 | 0 | 0 | 0 | 0 | 0 | 0 | 0 | 0 | 0 | 0 | 0 | 0 | 0 | 0 | 0 | 0 | 0
Western 102 Power Plant (G202) | MW | 0 | 0 | 0 | 0 | 0 | 0 | 0 | 0 | 0 | 0 | 0 | 0 | 0 | 0 | 0 | 0 | 0 | 0 | 0 | 0 | 0 | 0 | 0 | 0
Western 102 Power Plant (H102) | MW | 0 | 0 | 0 | 0 | 0 | 0 | 0 | 0 | 0 | 0 | 0 | 0 | 0 | 0 | 0 | 0 | 0 | 0 | 0 | 0 | 0 | 0 | 0 | 0
Western 102 Power Plant (H202) | MW | 0 | 0 | 0 | 0 | 0 | 0 | 0 | 0 | 0 | 0 | 0 | 0 | 0 | 0 | 0 | 0 | 0 | 0 | 0 | 0 | 0 | 0 | 0 | 0
Western 102 Power Plant (PV1) | MW | 0 | 0 | 0 | 0 | 0 | 0 | 0 | 0.19 | 0.43 | 0.54 | 0.51 | 0.51 | 0.49 | 0.49 | 0.44 | 0.33 | 0.07 | 0 | 0 | 0 | 0 | 0 | 0 | 0
Western Antelope Blue Sky B | MW | 0 | 0 | 0 | 0 | 0 | 0 | 0.19 | 6.61 | 11.5 | 12.46 | 13 | 13.11 | 0 | 0 | 0 | 6.48 | 2.17 | 0 | 0 | 0 | 0 | 0 | 0 | 0
Western Antelope Blue Sky Ranch A | MW | 0 | 0 | 0 | 0 | 0 | 0 | 0 | 3.96 | 9.92 | 12.49 | 13.3 | 12.96 | 0 | 0 | 0 | 7.31 | 1.03 | 0 | 0 | 0 | 0 | 0 | 0 | 0
Western Antelope Dry Ranch | MW | 0 | 0 | 0 | 0 | 0 | 0 | 0.09 | 3.13 | 5.45 | 5.9 | 6.16 | 6.21 | 5.99 | 0 | 0 | 3.07 | 1.03 | 0 | 0 | 0 | 0 | 0 | 0 | 0
Western Power & Steam Inc (CTG) | MW | 13.49 | 13.49 | 13.49 | 13.49 | 13.49 | 13.49 | 13.49 | 13.49 | 13.49 | 13.49 | 13.49 | 13.49 | 13.49 | 13.49 | 13.49 | 13.49 | 13.49 | 13.49 | 13.49 | 13.49 | 13.49 | 13.49 | 13.49 | 13.49
Western Renewable Energy | MW | 2.26 | 2.26 | 2.26 | 2.26 | 2.26 | 2.26 | 2.26 | 2.26 | 2.26 | 2.26 | 2.26 | 2.26 | 2.26 | 2.26 | 2.26 | 2.26 | 2.26 | 2.26 | 2.26 | 2.26 | 2.26 | 2.26 | 2.26 | 2.26
Western Spirit Wind_WT1-237 | MW | 33.95 | 28 | 29.4 | 54.95 | 60.2 | 84 | 107.45 | 85.75 | 72.1 | 65.8 | 67.2 | 66.85 | 61.95 | 60.55 | 59.15 | 57.4 | 50.75 | 54.25 | 54.25 | 46.2 | 46.2 | 50.4 | 47.6 | 41.65
Western Spirit Wind_WT238-475 | MW | 31.43 | 25.92 | 27.22 | 50.87 | 55.73 | 77.76 | 99.47 | 79.38 | 66.74 | 60.91 | 62.21 | 61.88 | 57.35 | 56.05 | 54.76 | 53.14 | 46.98 | 50.22 | 50.22 | 42.77 | 42.77 | 46.66 | 44.06 | 38.56
Western Spirit Wind_WT475-713 | MW | 10.19 | 8.4 | 8.82 | 16.49 | 18.06 | 25.2 | 32.24 | 25.73 | 21.63 | 19.74 | 20.16 | 20.06 | 18.59 | 18.17 | 17.75 | 17.22 | 15.23 | 16.28 | 16.28 | 13.86 | 13.86 | 15.12 | 14.28 | 12.5
Western Spirit Wind_WT713-950 | MW | 26.38 | 21.76 | 22.85 | 42.7 | 46.78 | 65.28 | 83.5 | 66.64 | 56.03 | 51.14 | 52.22 | 51.95 | 48.14 | 47.06 | 45.97 | 44.61 | 39.44 | 42.16 | 42.16 | 35.9 | 35.9 | 39.17 | 36.99 | 32.37
Western Sugar Coop- Ft Morgan | MW | 0 | 0 | 0 | 0 | 0 | 0 | 0 | 0 | 0 | 0 | 0 | 0 | 0 | 0 | 0 | 0 | 0 | 0 | 0 | 0 | 0 | 0 | 0 | 0
Western Sugar Cooperative - Billings | MW | 1.35 | 1.35 | 1.35 | 1.35 | 1.35 | 1.35 | 1.35 | 1.35 | 1.35 | 1.35 | 1.35 | 1.35 | 1.35 | 1.35 | 1.35 | 1.35 | 1.35 | 1.35 | 1.35 | 1.35 | 1.35 | 1.35 | 1.35 | 1.35
Westlands Solar Park_PV2 | MW | 0 | 0 | 0 | 0 | 0 | 0 | 0 | 66 | 165.3 | 208.2 | 221.7 | 216 | 209.7 | 215.7 | 184.2 | 121.8 | 17.1 | 0 | 0 | 0 | 0 | 0 | 0 | 0
Westlands Solar Park_SL3EC | MW | 0 | 0 | 0 | 0 | 0 | 0 | 0 | 14.85 | 37.19 | 46.85 | 49.88 | 48.6 | 47.18 | 48.53 | 41.45 | 27.41 | 3.85 | 0 | 0 | 0 | 0 | 0 | 0 | 0
Westlands Solar Park_SLPWR | MW | 0 | 0 | 0 | 0 | 0 | 0 | 0 | 5.72 | 14.33 | 18.04 | 19.21 | 18.72 | 18.17 | 18.69 | 15.96 | 10.56 | 1.48 | 0 | 0 | 0 | 0 | 0 | 0 | 0
Westlands Solar Park_SLSTN | MW | 0 | 0 | 0 | 0 | 0 | 0 | 0 | 13.86 | 34.71 | 43.72 | 46.56 | 45.36 | 44.04 | 45.3 | 38.68 | 25.58 | 3.59 | 0 | 0 | 0 | 0 | 0 | 0 | 0
Westlands Solar Park_SLSVC | MW | 0 | 0 | 0 | 0 | 0 | 0 | 0 | 20.46 | 51.24 | 64.54 | 68.73 | 66.96 | 65.01 | 66.87 | 57.1 | 37.76 | 5.3 | 0 | 0 | 0 | 0 | 0 | 0 | 0
Westlands Solar PV Farm | MW | 0 | 0 | 0 | 0 | 0 | 0 | 0 | 1.02 | 3.36 | 4.75 | 5.73 | 6.55 | 6.83 | 6.72 | 7.32 | 5.19 | 0.63 | 0 | 0 | 0 | 0 | 0 | 0 | 0
Westlands_Ex_Solar_1Axis | MW | 0 | 0 | 0 | 0 | 0 | 0 | 0 | 174.25 | 572.88 | 809.19 | 976.28 | 1117.12 | 1164.86 | 1145.76 | 1248.4 | 885.58 | 107.42 | 0 | 0 | 0 | 0 | 0 | 0 | 0
Westlands_Ex_Solar_Fixed | MW | 0 | 0 | 0 | 0 | 0 | 0 | 0 | 27.86 | 130.54 | 230.84 | 308.85 | 373.32 | 390.04 | 353.42 | 319.99 | 172.73 | 15.12 | 0 | 0 | 0 | 0 | 0 | 0 | 0
Westlands_Solar_1Axis | MW | 0 | 0 | 0 | 0 | 0 | 0 | 0 | 66.28 | 217.92 | 307.81 | 371.37 | 424.94 | 443.1 | 435.84 | 474.88 | 336.87 | 40.86 | 0 | 0 | 0 | 0 | 0 | 0 | 0
Westlands_Solar_Fixed | MW | 0 | 0 | 0 | 0 | 0 | 0 | 0 | 10.61 | 49.69 | 87.87 | 117.56 | 142.11 | 148.47 | 134.53 | 121.81 | 65.75 | 5.76 | 0 | 0 | 0 | 0 | 0 | 0 | 0
Westmont 300A | MW | 0 | 0 | 0 | 0 | 0 | 0 | 0.03 | 1.01 | 1.75 | 1.9 | 1.98 | 2 | 0 | 0 | 0 | 0.99 | 0.33 | 0 | 0 | 0 | 0 | 0 | 0 | 0
Westmont 300B | MW | 0 | 0 | 0 | 0 | 0 | 0 | 0.02 | 0.52 | 0.91 | 0.98 | 1.03 | 1.04 | 0 | 0 | 0 | 0.51 | 0.17 | 0 | 0 | 0 | 0 | 0 | 0 | 0
Westmont 301 | MW | 0 | 0 | 0 | 0 | 0 | 0 | 0 | 0.12 | 0.32 | 0.44 | 0.53 | 0.56 | 0.53 | 0 | 0 | 0.15 | 0.03 | 0 | 0 | 0 | 0 | 0 | 0 | 0
Westmont 400A | MW | 0 | 0 | 0 | 0 | 0 | 0 | 0.02 | 0.8 | 1.39 | 1.51 | 1.57 | 1.59 | 0 | 1.5 | 0 | 0.78 | 0.26 | 0 | 0 | 0 | 0 | 0 | 0 | 0
Westmont 400B | MW | 0 | 0 | 0 | 0 | 0 | 0 | 0.02 | 0.77 | 1.33 | 1.44 | 0 | 1.52 | 1.47 | 1.44 | 0 | 0.75 | 0.25 | 0 | 0 | 0 | 0 | 0 | 0 | 0
Westmont 401 | MW | 0 | 0 | 0 | 0 | 0 | 0 | 0 | 0.2 | 0.51 | 0.71 | 0 | 0.91 | 0 | 0 | 0.57 | 0.25 | 0.05 | 0 | 0 | 0 | 0 | 0 | 0 | 0
WestRock (WA) | MW | 9.62 | 9.62 | 9.62 | 9.62 | 9.62 | 9.62 | 9.62 | 9.62 | 9.62 | 9.62 | 9.62 | 9.62 | 9.62 | 9.62 | 9.62 | 9.62 | 9.62 | 9.62 | 9.62 | 9.62 | 9.62 | 9.62 | 9.62 | 9.62
Westside Solar Power PV1 | MW | 0 | 0 | 0 | 0 | 0 | 0 | 0 | 0.15 | 0.48 | 0.68 | 0.82 | 0.94 | 0.98 | 0.96 | 1.05 | 0.74 | 0.09 | 0 | 0 | 0 | 0 | 0 | 0 | 0
Westside Solar Station | MW | 0 | 0 | 0 | 0 | 0 | 0 | 0 | 1.1 | 3.6 | 5.09 | 6.14 | 7.02 | 7.32 | 7.2 | 7.85 | 5.57 | 0.68 | 0 | 0 | 0 | 0 | 0 | 0 | 0
Weyerhauser 1 | MW | 42.38 | 42.38 | 42.38 | 42.38 | 42.38 | 42.38 | 42.38 | 42.38 | 42.38 | 42.38 | 42.38 | 42.38 | 42.38 | 42.38 | 42.38 | 42.38 | 42.38 | 42.38 | 42.38 | 42.38 | 42.38 | 42.38 | 42.38 | 42.38
Weymouth Solar Plant (1) | MW | 0 | 0 | 0 | 0 | 0 | 0 | 0.02 | 0.7 | 1.21 | 1.31 | 1.37 | 1.38 | 0 | 0 | 1.18 | 0.68 | 0.23 | 0 | 0 | 0 | 0 | 0 | 0 | 0
Weymouth Solar Plant (2) | MW | 0 | 0 | 0 | 0 | 0 | 0 | 0.01 | 0.35 | 0.61 | 0.66 | 0 | 0.69 | 0.67 | 0 | 0 | 0.34 | 0.11 | 0 | 0 | 0 | 0 | 0 | 0 | 0
Whatshan 1 | MW | 0 | 0 | 0 | 54 | 54 | 0 | 54 | 54 | 54 | 54 | 0 | 54 | 0 | 54 | 54 | 0 | 0 | 54 | 54 | 54 | 54 | 53.23 | 0 | 0
Wheat Field Wind Power Project | MW | 3.86 | 1.64 | 0.39 | 0.29 | 0.48 | 0.58 | 0.87 | 1.16 | 1.35 | 2.03 | 1.55 | 0.87 | 3.09 | 6.67 | 11.4 | 12.65 | 7.34 | 7.25 | 6.28 | 5.7 | 6.18 | 5.6 | 5.02 | 4.83
Wheelabrator Norwalk Energy (GEN1) | MW | 21.88 | 21.88 | 21.88 | 21.88 | 21.88 | 21.88 | 21.88 | 21.88 | 21.88 | 21.88 | 21.88 | 21.88 | 21.88 | 21.88 | 21.88 | 21.88 | 21.88 | 21.88 | 21.88 | 21.88 | 21.88 | 21.88 | 21.88 | 21.88
Wheelabrator Norwalk Energy (GEN2) | MW | 3.43 | 3.43 | 3.43 | 3.43 | 3.43 | 3.43 | 3.43 | 3.43 | 3.43 | 3.43 | 3.43 | 3.43 | 3.43 | 3.43 | 3.43 | 3.43 | 3.43 | 3.43 | 3.43 | 3.43 | 3.43 | 3.43 | 3.43 | 3.43
Wheelabrator Shasta (GEN1) | MW | 16.6 | 16.6 | 16.6 | 16.6 | 16.6 | 16.6 | 16.6 | 16.6 | 16.6 | 16.6 | 16.6 | 16.6 | 16.6 | 16.6 | 16.6 | 16.6 | 16.6 | 16.6 | 16.6 | 16.6 | 16.6 | 16.6 | 16.6 | 16.6
Wheelabrator Shasta (GEN2) | MW | 16.6 | 16.6 | 16.6 | 16.6 | 16.6 | 16.6 | 16.6 | 16.6 | 16.6 | 16.6 | 16.6 | 16.6 | 16.6 | 16.6 | 16.6 | 16.6 | 16.6 | 16.6 | 16.6 | 16.6 | 16.6 | 16.6 | 16.6 | 16.6
Wheelabrator Shasta (GEN3) | MW | 16.6 | 16.6 | 16.6 | 16.6 | 16.6 | 16.6 | 16.6 | 16.6 | 16.6 | 16.6 | 16.6 | 16.6 | 16.6 | 16.6 | 16.6 | 16.6 | 16.6 | 16.6 | 16.6 | 16.6 | 16.6 | 16.6 | 16.6 | 16.6
Whiskey Hill Solar | MW | 0 | 0 | 0 | 0 | 0 | 0 | 0 | 0.07 | 0.32 | 0.47 | 0.62 | 0.75 | 0.81 | 0.79 | 0.62 | 0.39 | 0.1 | 0 | 0 | 0 | 0 | 0 | 0 | 0
Whiskeytown | MW | 0.58 | 0.58 | 0.58 | 0.58 | 0.58 | 0.58 | 0.58 | 0.58 | 0.58 | 0.58 | 0.58 | 0.58 | 0.58 | 0.58 | 0.58 | 0.58 | 0.58 | 0.58 | 0.58 | 0.58 | 0.58 | 0.58 | 0.58 | 0.58
White Creek Wind Farm | MW | 8.16 | 3.47 | 0.82 | 0.61 | 1.02 | 1.22 | 1.84 | 2.45 | 2.86 | 4.28 | 3.26 | 1.84 | 6.53 | 14.08 | 24.07 | 26.72 | 15.5 | 15.3 | 13.26 | 12.04 | 13.06 | 11.83 | 10.61 | 10.2
White River Solar | MW | 0 | 0 | 0 | 0 | 0 | 0 | 0 | 1.86 | 6.26 | 8.84 | 10.7 | 11.7 | 9.22 | 11.38 | 9.66 | 6.9 | 0.94 | 0 | 0 | 0 | 0 | 0 | 0 | 0
White River Solar 2 | MW | 0 | 0 | 0 | 0 | 0 | 0 | 0 | 1.84 | 6.2 | 8.75 | 10.59 | 11.58 | 9.13 | 11.27 | 9.56 | 6.83 | 0.93 | 0 | 0 | 0 | 0 | 0 | 0 | 0
White Rock/Slab Creek (H1) | MW | 0 | 0 | 0 | 0 | 0 | 0 | 0 | 0 | 0 | 0 | 0 | 0 | 0 | 0 | 0 | 0 | 0 | 0 | 0 | 0 | 0 | 0 | 0 | 0
White Rock/Slab Creek (H2) | MW | 0 | 0 | 0 | 0 | 0 | 0 | 0 | 19.47 | 0 | 0 | 0 | 0 | 0 | 0 | 0 | 0 | 0 | 133 | 133 | 133 | 56.42 | 0 | 0 | 0
White Rock/Slab Creek (H3) | MW | 0 | 0 | 0 | 0 | 0 | 0 | 0 | 0 | 0 | 0 | 0 | 0 | 0 | 0 | 0 | 0 | 2.43 | 2.7 | 2.7 | 2.7 | 2.7 | 2.7 | 0 | 0
White Rock/Slab Creek (H4) | MW | 0.13 | 0.12 | 0.12 | 0.12 | 0.12 | 0.12 | 0.14 | 0.15 | 0.16 | 0.16 | 0.16 | 0.16 | 0.15 | 0.15 | 0.15 | 0.15 | 0.15 | 0.18 | 0.18 | 0.18 | 0.17 | 0.18 | 0.16 | 0.14
Whitecourt Power LP 1 | MW | 22.08 | 22.08 | 22.08 | 22.08 | 22.08 | 22.08 | 22.08 | 22.08 | 22.08 | 22.08 | 22.08 | 22.08 | 22.08 | 22.08 | 22.08 | 22.08 | 22.08 | 22.08 | 22.08 | 22.08 | 22.08 | 22.08 | 22.08 | 22.08
Whitegrass No. 1 (OH1) | MW | 1.9 | 1.9 | 1.9 | 1.9 | 1.9 | 1.9 | 1.9 | 1.9 | 1.9 | 1.9 | 1.9 | 1.9 | 1.9 | 1.9 | 1.9 | 1.9 | 1.9 | 1.9 | 1.9 | 1.9 | 1.9 | 1.9 | 1.9 | 1.9
Whitegrass No. 1 (OH2) | MW | 1.9 | 1.9 | 1.9 | 1.9 | 1.9 | 1.9 | 1.9 | 1.9 | 1.9 | 1.9 | 1.9 | 1.9 | 1.9 | 1.9 | 1.9 | 1.9 | 1.9 | 1.9 | 1.9 | 1.9 | 1.9 | 1.9 | 1.9 | 1.9
Whitegrass No. 1 (OL1) | MW | 1.3 | 1.3 | 1.3 | 1.3 | 1.3 | 1.3 | 1.3 | 1.3 | 1.3 | 1.3 | 1.3 | 1.3 | 1.3 | 1.3 | 1.3 | 1.3 | 1.3 | 1.3 | 1.3 | 1.3 | 1.3 | 1.3 | 1.3 | 1.3
Whitegrass No. 1 (OL2) | MW | 1.3 | 1.3 | 1.3 | 1.3 | 1.3 | 1.3 | 1.3 | 1.3 | 1.3 | 1.3 | 1.3 | 1.3 | 1.3 | 1.3 | 1.3 | 1.3 | 1.3 | 1.3 | 1.3 | 1.3 | 1.3 | 1.3 | 1.3 | 1.3
Whitehead (K1) | MW | 5.77 | 5.77 | 5.77 | 5.77 | 5.77 | 5.77 | 5.77 | 5.77 | 5.77 | 5.77 | 5.77 | 5.77 | 5.77 | 5.77 | 5.77 | 5.77 | 5.77 | 5.77 | 5.77 | 5.77 | 5.77 | 5.77 | 5.77 | 5.77
Whitehead (K2) | MW | 5.68 | 5.68 | 5.68 | 5.68 | 5.68 | 5.68 | 5.68 | 5.68 | 5.68 | 5.68 | 5.68 | 5.68 | 5.68 | 5.68 | 5.68 | 5.68 | 5.68 | 5.68 | 5.68 | 5.68 | 5.68 | 5.68 | 5.68 | 5.68
Whitehead (K3) | MW | 5.5 | 5.5 | 5.5 | 5.5 | 5.5 | 5.5 | 5.5 | 5.5 | 5.5 | 5.5 | 5.5 | 5.5 | 5.5 | 5.5 | 5.5 | 5.5 | 5.5 | 5.5 | 5.5 | 5.5 | 5.5 | 5.5 | 5.5 | 5.5
Whitehead (K4) | MW | 3.94 | 3.94 | 3.94 | 3.94 | 3.94 | 3.94 | 3.94 | 3.94 | 3.94 | 3.94 | 3.94 | 3.94 | 3.94 | 3.94 | 3.94 | 3.94 | 3.94 | 3.94 | 3.94 | 3.94 | 3.94 | 3.94 | 3.94 | 3.94
Whitehead (K6CAT) | MW | 0 | 0 | 0 | 0 | 0 | 0 | 0 | 0 | 0 | 0 | 0 | 0 | 0 | 0 | 0 | 0 | 0 | 0 | 0 | 0 | 0 | 0 | 0 | 0
Whitehead (K7CAT) | MW | 2.19 | 2.19 | 2.19 | 2.19 | 2.19 | 2.19 | 2.19 | 2.19 | 2.19 | 2.19 | 2.19 | 2.19 | 2.19 | 2.19 | 2.19 | 2.19 | 2.19 | 2.19 | 2.19 | 2.19 | 2.19 | 2.19 | 2.19 | 2.19
Whitehorn (2) | MW | 73.72 | 73.72 | 73.72 | 73.72 | 73.72 | 73.72 | 73.72 | 73.72 | 73.72 | 73.72 | 73.72 | 73.72 | 73.72 | 73.72 | 73.72 | 73.72 | 73.72 | 73.72 | 73.72 | 73.72 | 73.72 | 73.72 | 73.72 | 73.72
Whitehorn (3) | MW | 0 | 0 | 0 | 0 | 0 | 0 | 0 | 0 | 0 | 0 | 0 | 0 | 0 | 0 | 0 | 0 | 0 | 0 | 0 | 0 | 0 | 0 | 0 | 0
Whitetail Peaking Station | MW | 186 | 186 | 186 | 186 | 186 | 186 | 186 | 186 | 186 | 186 | 186 | 186 | 186 | 186 | 186 | 186 | 186 | 186 | 186 | 186 | 186 | 186 | 186 | 186
Whitethorn Solar LLC | MW | 0 | 0 | 0 | 0 | 0 | 0 | 0 | 0.09 | 0.86 | 1.37 | 1.45 | 1.73 | 1.59 | 1.58 | 1.46 | 1.11 | 0.27 | 0 | 0 | 0 | 0 | 0 | 0 | 0
Whitewater Hill Wind Partners | MW | 8.73 | 7.81 | 3.08 | 3.2 | 1.91 | 0.06 | 0 | 0.06 | 0 | 1.17 | 3.44 | 3.81 | 3.01 | 1.85 | 0.68 | 0.49 | 0.62 | 0.12 | 0 | 0 | 0.06 | 0.49 | 1.6 | 0.68
Whitewater Hydro Plant | MW | 0.31 | 0.29 | 0.27 | 0.27 | 0.29 | 0.33 | 0.38 | 0.4 | 0.42 | 0.43 | 0.43 | 0.42 | 0.42 | 0.41 | 0.41 | 0.41 | 0.43 | 0.53 | 0.53 | 0.5 | 0.48 | 0.48 | 0.44 | 0.39
Whitla Wind Power | MW | 122.21 | 122.82 | 149.08 | 154.53 | 161.8 | 174.93 | 167.46 | 169.68 | 185.84 | 179.58 | 193.72 | 195.94 | 195.74 | 178.37 | 168.06 | 160.99 | 158.37 | 156.35 | 154.93 | 179.98 | 197.15 | 201.6 | 200.99 | 173.92
Whitney Point Solar | MW | 0 | 0 | 0 | 0 | 0 | 0 | 0 | 0.7 | 3.28 | 5.8 | 7.76 | 9.38 | 9.8 | 8.88 | 8.04 | 4.34 | 0.38 | 0 | 0 | 0 | 0 | 0 | 0 | 0
Whittier LFG Power Plant #1 (EN01) | MW | 0.9 | 0.9 | 0.9 | 0.9 | 0.9 | 0.9 | 0.9 | 0.9 | 0.9 | 0.4 | 0.4 | 0.4 | 0.4 | 0.4 | 0.4 | 0.9 | 0.9 | 0.9 | 0.9 | 0.9 | 0.9 | 0.9 | 0.9 | 0.9
Whittier LFG Power Plant #1 (EN02) | MW | 0.9 | 0.9 | 0.9 | 0.9 | 0.9 | 0.9 | 0.9 | 0.9 | 0.9 | 0.4 | 0.4 | 0.4 | 0.4 | 0.4 | 0.4 | 0.9 | 0.9 | 0.9 | 0.9 | 0.9 | 0.9 | 0.9 | 0.9 | 0.9
Wild Horse (1) | MW | 20.12 | 17.6 | 16.46 | 17.15 | 15.32 | 8.92 | 9.14 | 9.14 | 9.14 | 8.92 | 12.12 | 17.6 | 15.77 | 8.92 | 8.92 | 8.92 | 16.92 | 15.54 | 8.92 | 8.92 | 9.37 | 9.14 | 9.14 | 9.14
Wild Horse (WH2) | MW | 3.87 | 3.39 | 3.17 | 3.3 | 2.95 | 1.72 | 1.76 | 1.76 | 1.76 | 1.72 | 2.33 | 3.39 | 3.04 | 1.72 | 1.72 | 1.72 | 3.26 | 2.99 | 1.72 | 1.72 | 1.8 | 1.76 | 1.76 | 1.76
Wild Horse (WHS1) | MW | 0 | 0 | 0 | 0 | 0 | 0 | 0 | 0 | 0.02 | 0.05 | 0.09 | 0.1 | 0.12 | 0.11 | 0.11 | 0.06 | 0 | 0 | 0 | 0 | 0 | 0 | 0 | 0
Wildcat Wind | MW | 12.64 | 9.91 | 4.5 | 9.5 | 2.07 | 2.51 | 2.07 | 2.05 | 0.82 | 0.6 | 1.12 | 2.43 | 11.3 | 9.99 | 7.67 | 5.62 | 3.99 | 9.5 | 15.02 | 10.51 | 7.67 | 7.92 | 6.58 | 3.58
Wildwood Solar I, LLC | MW | 0 | 0 | 0 | 0 | 0 | 0 | 0 | 1.81 | 6.1 | 8.62 | 0 | 11.41 | 0 | 11.1 | 0 | 6.73 | 0.92 | 0 | 0 | 0 | 0 | 0 | 0 | 0
Wildwood Solar II | MW | 0 | 0 | 0 | 0 | 0 | 0 | 0.11 | 3.9 | 6.78 | 7.35 | 7.66 | 7.73 | 7.46 | 0 | 0 | 3.82 | 1.28 | 0 | 0 | 0 | 0 | 0 | 0 | 0
Williams Fork Hydro Plant (GEN1) | MW | 0.63 | 0.63 | 0.63 | 0.63 | 0.63 | 0.63 | 0.63 | 0.63 | 0.63 | 0.63 | 0.63 | 0.63 | 0.63 | 0.63 | 0.63 | 0.63 | 0.63 | 0.63 | 0.63 | 0.63 | 0.63 | 0.63 | 0.63 | 0.63
Williams Fork Hydro Plant (GEN2) | MW | 0.1 | 0.1 | 0.1 | 0.1 | 0.1 | 0.1 | 0.1 | 0.1 | 0.1 | 0.1 | 0.1 | 0.1 | 0.1 | 0.1 | 0.1 | 0.1 | 0.1 | 0.1 | 0.1 | 0.1 | 0.1 | 0.1 | 0.1 | 0.1
Williams Ignacio Natural Gas Plant | MW | 5.51 | 5.51 | 5.51 | 5.51 | 5.51 | 5.51 | 5.51 | 5.51 | 5.51 | 5.51 | 5.51 | 5.51 | 5.51 | 5.51 | 5.51 | 5.51 | 5.51 | 5.51 | 5.51 | 5.51 | 5.51 | 5.51 | 5.51 | 5.51
Willow Creek Energy Center | MW | 2.88 | 1.22 | 0.29 | 0.22 | 0.36 | 0.43 | 0.65 | 0.86 | 1.01 | 1.51 | 1.15 | 0.65 | 2.3 | 4.97 | 8.5 | 9.43 | 5.47 | 5.4 | 4.68 | 4.25 | 4.61 | 4.18 | 3.74 | 3.6
Willow Spring Solar, LLC | MW | 0 | 0 | 0 | 0 | 0 | 0 | 0.3 | 15 | 39.6 | 54.8 | 65.7 | 70.1 | 0 | 58.7 | 0 | 19.2 | 4 | 0 | 0 | 0 | 0 | 0 | 0 | 0
Willow Spring Windfarm (Burnt River) | MW | 2.9 | 2.74 | 2.5 | 1.92 | 1.49 | 1.29 | 1.14 | 1.01 | 0.57 | 0.48 | 0.51 | 0.54 | 0.52 | 0.48 | 0.44 | 0.45 | 0.34 | 0.44 | 0.66 | 0.86 | 1.09 | 1.27 | 1.51 | 1.72
Wilmington Hydrogen Plant | MW | 0 | 0 | 0 | 0 | 0 | 0 | 0 | 0 | 0 | 0 | 3.07 | 3.07 | 3.07 | 3.07 | 3.07 | 3.07 | 3.07 | 3.07 | 3.07 | 3.07 | 3.07 | 3.07 | 3.07 | 3.07
Wilson Lake Hydroelectric Project (1) | MW | 2.05 | 2.08 | 2.06 | 2.1 | 2.23 | 2.46 | 2.62 | 2.59 | 2.42 | 2.36 | 2.31 | 2.29 | 2.26 | 2.26 | 2.36 | 2.39 | 2.48 | 2.44 | 2.46 | 2.4 | 2.32 | 2.16 | 2.09 | 2.11
Wilson Lake Hydroelectric Project (2) | MW | 2.05 | 2.08 | 2.06 | 2.1 | 2.23 | 2.46 | 2.62 | 2.59 | 2.42 | 2.36 | 2.31 | 2.29 | 2.26 | 2.26 | 2.36 | 2.39 | 2.48 | 2.44 | 2.46 | 2.4 | 2.32 | 2.16 | 2.09 | 2.11
Windhub Solar A LLC | MW | 0 | 0 | 0 | 0 | 0 | 0 | 0.06 | 3 | 7.92 | 10.96 | 0 | 14.02 | 0 | 0 | 0 | 3.84 | 0.8 | 0 | 0 | 0 | 0 | 0 | 0 | 0
Windsor Floating Solar | MW | 0 | 0 | 0 | 0 | 0 | 0 | 0 | 0.05 | 0.25 | 0.44 | 0.58 | 0.7 | 0.74 | 0.67 | 0.6 | 0.33 | 0.03 | 0 | 0 | 0 | 0 | 0 | 0 | 0
Windstar 1 | MW | 11.64 | 9.6 | 10.08 | 18.84 | 20.64 | 28.8 | 36.84 | 29.4 | 24.72 | 22.56 | 23.04 | 22.92 | 21.24 | 20.76 | 20.28 | 19.68 | 17.4 | 18.6 | 18.6 | 15.84 | 15.84 | 17.28 | 16.32 | 14.28
Windy Flats Wind Project | MW | 10.49 | 4.46 | 1.05 | 0.79 | 1.31 | 1.57 | 2.36 | 3.15 | 3.67 | 5.51 | 4.2 | 2.36 | 8.39 | 18.09 | 30.94 | 34.35 | 19.93 | 19.67 | 17.04 | 15.47 | 16.78 | 15.21 | 13.63 | 13.11
Wintec Energy Ltd | MW | 2.6 | 2.51 | 1.56 | 0.94 | 0.78 | 0.81 | 0.95 | 0.68 | 0.45 | 0.37 | 0.45 | 0.37 | 0.34 | 0.23 | 0.12 | 0.02 | 0.02 | 0.25 | 0.3 | 0.15 | 0.24 | 0.23 | 0.24 | 0.27
Wintering Hills Wind | MW | 53.24 | 53.5 | 64.94 | 67.32 | 70.49 | 76.21 | 72.95 | 73.92 | 80.96 | 78.23 | 84.39 | 85.36 | 85.27 | 77.7 | 73.22 | 70.14 | 68.99 | 68.11 | 67.5 | 78.41 | 85.89 | 87.82 | 87.56 | 75.77
Wise (1) | MW | 3.73 | 3.07 | 2.68 | 2.74 | 3.01 | 3.47 | 5.53 | 6.86 | 7.45 | 7.53 | 7.73 | 7.17 | 6.75 | 6.59 | 6.41 | 6.51 | 6.81 | 10.13 | 10.09 | 10.11 | 9.15 | 9.38 | 7.59 | 5.5
Wise (2) | MW | 0 | 0 | 0 | 0 | 0 | 0 | 0 | 0 | 0 | 0 | 0 | 0 | 0 | 0 | 0 | 0 | 0 | 0 | 0 | 0 | 0 | 0 | 0 | 0
Wistaria Ranch Solar | MW | 0 | 0 | 0 | 0 | 0 | 0 | 0.4 | 15.6 | 35 | 0 | 60.1 | 0 | 0 | 0 | 55.4 | 30.8 | 4.6 | 0 | 0 | 0 | 0 | 0 | 0 | 0
Wolfskill Energy Center | MW | 41.09 | 41.09 | 41.09 | 41.09 | 41.09 | 41.09 | 41.09 | 41.09 | 41.09 | 41.09 | 41.09 | 41.09 | 41.09 | 41.09 | 41.09 | 41.09 | 41.09 | 41.09 | 41.09 | 41.09 | 41.09 | 41.09 | 41.09 | 41.09
Wolverine Creek | MW | 8.45 | 9.48 | 9.68 | 9.09 | 7.87 | 7.87 | 8.06 | 8.32 | 9.03 | 9.48 | 13.74 | 19.03 | 18.9 | 20 | 22.25 | 23.87 | 15.87 | 9.87 | 11.74 | 12.32 | 10.64 | 10 | 8.97 | 8.51
Woodland (2) | MW | 30.53 | 30.53 | 30.53 | 30.53 | 30.53 | 30.53 | 30.53 | 30.53 | 30.53 | 30.53 | 30.53 | 30.53 | 30.53 | 30.53 | 30.53 | 30.53 | 30.53 | 30.53 | 30.53 | 30.53 | 30.53 | 30.53 | 30.53 | 30.53
Woodland (3) | MW | 47.2 | 47.2 | 47.2 | 47.2 | 47.2 | 47.2 | 47.2 | 47.2 | 47.2 | 47.2 | 47.2 | 47.2 | 47.2 | 47.2 | 47.2 | 47.2 | 47.2 | 47.2 | 47.2 | 47.2 | 47.2 | 47.2 | 47.2 | 47.2
Woodland (3A) | MW | 7.17 | 7.17 | 7.17 | 7.17 | 7.17 | 7.17 | 7.17 | 7.17 | 7.17 | 7.17 | 7.17 | 7.17 | 7.17 | 7.17 | 7.17 | 7.17 | 7.17 | 7.17 | 7.17 | 7.17 | 7.17 | 7.17 | 7.17 | 7.17
Woodland (3B) | MW | 7.17 | 7.17 | 7.17 | 7.17 | 7.17 | 7.17 | 7.17 | 7.17 | 7.17 | 7.17 | 7.17 | 7.17 | 7.17 | 7.17 | 7.17 | 7.17 | 7.17 | 7.17 | 7.17 | 7.17 | 7.17 | 7.17 | 7.17 | 7.17
Woodland (3C) | MW | 7.17 | 7.17 | 7.17 | 7.17 | 7.17 | 7.17 | 7.17 | 7.17 | 7.17 | 7.17 | 7.17 | 7.17 | 7.17 | 7.17 | 7.17 | 7.17 | 7.17 | 7.17 | 7.17 | 7.17 | 7.17 | 7.17 | 7.17 | 7.17
Woodland (3D) | MW | 0 | 0 | 0 | 0 | 0 | 0 | 0 | 0 | 0 | 0 | 0 | 0 | 0 | 0 | 0 | 0 | 0 | 0 | 0 | 0 | 0 | 0 | 0 | 0
Woodland (3E) | MW | 7.17 | 7.17 | 7.17 | 7.17 | 7.17 | 7.17 | 7.17 | 7.17 | 7.17 | 7.17 | 7.17 | 7.17 | 7.17 | 7.17 | 7.17 | 7.17 | 7.17 | 7.17 | 7.17 | 7.17 | 7.17 | 7.17 | 7.17 | 7.17
Woodland (3F) | MW | 7.17 | 7.17 | 7.17 | 7.17 | 7.17 | 7.17 | 7.17 | 7.17 | 7.17 | 7.17 | 7.17 | 7.17 | 7.17 | 7.17 | 7.17 | 7.17 | 7.17 | 7.17 | 7.17 | 7.17 | 7.17 | 7.17 | 7.17 | 7.17
Woodland (NA1) | MW | 0 | 0 | 0 | 0 | 0 | 0 | 0 | 0 | 0 | 0 | 0 | 0 | 0 | 0 | 0 | 0 | 0 | 0 | 0 | 0 | 0 | 0 | 0 | 0
Woodland Biomass Power Ltd | MW | 0 | 0 | 0 | 0 | 0 | 0 | 0 | 0 | 0 | 0 | 0 | 0 | 0 | 0 | 0 | 0 | 0 | 0 | 0 | 0 | 0 | 0 | 0 | 0
Woodleaf | MW | 15.99 | 12.45 | 10.36 | 10.73 | 12.16 | 14.63 | 25.64 | 32.76 | 35.88 | 36.33 | 37.37 | 34.37 | 32.12 | 31.28 | 30.35 | 30.89 | 32.46 | 50.25 | 50.03 | 50.1 | 44.96 | 46.22 | 36.62 | 25.46
Woodline Solar | MW | 0 | 0 | 0 | 0 | 0 | 0 | 0 | 0.18 | 1.69 | 3.62 | 4.34 | 4.74 | 4.42 | 3.9 | 2.91 | 1.42 | 0.11 | 0 | 0 | 0 | 0 | 0 | 0 | 0
Woodmere Solar Farm | MW | 0 | 0 | 0 | 0 | 0 | 0 | 0 | 1.3 | 4.38 | 6.19 | 7.49 | 8.19 | 0 | 7.97 | 6.76 | 4.83 | 0.66 | 0 | 0 | 0 | 0 | 0 | 0 | 0
Woodville Renewable Power Project | MW | 41.99 | 41.99 | 41.99 | 41.99 | 41.99 | 41.99 | 41.99 | 41.99 | 41.99 | 41.99 | 41.99 | 41.99 | 41.99 | 41.99 | 41.99 | 41.99 | 41.99 | 41.99 | 41.99 | 41.99 | 41.99 | 41.99 | 41.99 | 41.99
Woodward Power Plant | MW | 0 | 0 | 0 | 0 | 0 | 0 | 0 | 0 | 0 | 0 | 0 | 0 | 0 | 0 | 0 | 0 | 0 | 0 | 0 | 0 | 0 | 0 | 0 | 0
Wright Solar Park | MW | 0 | 0 | 0 | 0 | 0 | 0 | 0 | 6.3 | 29.52 | 52.2 | 69.84 | 84.42 | 88.2 | 79.92 | 72.36 | 39.06 | 3.42 | 0 | 0 | 0 | 0 | 0 | 0 | 0
WSMR I (WSMR1) | MW | 0 | 0 | 0 | 0 | 0 | 0 | 0 | 0.65 | 1.44 | 1.97 | 2.58 | 2.5 | 2.57 | 2.11 | 2.24 | 1.84 | 0.95 | 0 | 0 | 0 | 0 | 0 | 0 | 0
WSMR I (WSMR2) | MW | 0 | 0 | 0 | 0 | 0 | 0 | 0 | 0.06 | 0.14 | 0.19 | 0.25 | 0.24 | 0.24 | 0.2 | 0.21 | 0.18 | 0.09 | 0 | 0 | 0 | 0 | 0 | 0 | 0
WWRF Solar Plant (EAST) | MW | 0 | 0 | 0 | 0 | 0 | 0 | 0 | 0.04 | 0.24 | 0.26 | 0.31 | 0.28 | 0.27 | 0.26 | 0.23 | 0.16 | 0.06 | 0 | 0 | 0 | 0 | 0 | 0 | 0
WWRF Solar Plant (WEST) | MW | 0 | 0 | 0 | 0 | 0 | 0 | 0 | 0.1 | 0.54 | 0.59 | 0.69 | 0.62 | 0.62 | 0.58 | 0.53 | 0.36 | 0.15 | 0 | 0 | 0 | 0 | 0 | 0 | 0
WWTP Power Generation Station (GEN1) | MW | 1.81 | 1.81 | 1.81 | 1.81 | 1.81 | 1.81 | 1.81 | 1.81 | 1.81 | 1.81 | 1.81 | 1.81 | 1.81 | 1.81 | 1.81 | 1.81 | 1.81 | 1.81 | 1.81 | 1.81 | 1.81 | 1.81 | 1.81 | 1.81
WWTP Power Generation Station (GEN2) | MW | 0 | 0 | 0 | 0 | 0 | 0 | 0 | 0 | 0 | 0 | 0 | 0 | 0 | 0 | 0 | 0 | 0 | 0 | 0 | 0 | 0 | 0 | 0 | 0
WWTP Power Generation Station (GEN3) | MW | 1.81 | 1.81 | 1.81 | 1.81 | 1.81 | 1.81 | 1.81 | 1.81 | 1.81 | 1.81 | 1.81 | 1.81 | 1.81 | 1.81 | 1.81 | 1.81 | 1.81 | 1.81 | 1.81 | 1.81 | 1.81 | 1.81 | 1.81 | 1.81
WyEast Solar | MW | 0 | 0 | 0 | 0 | 0 | 0 | 0 | 0.23 | 2.11 | 4.53 | 5.43 | 5.92 | 5.53 | 4.88 | 3.64 | 1.77 | 0.14 | 0 | 0 | 0 | 0 | 0 | 0 | 0
Wygen 1 | MW | 82.13 | 82.13 | 82.13 | 82.13 | 82.13 | 82.13 | 82.13 | 82.13 | 82.13 | 82.13 | 82.13 | 82.13 | 82.13 | 82.13 | 82.13 | 82.13 | 82.13 | 82.13 | 82.13 | 82.13 | 82.13 | 82.13 | 82.13 | 82.13
Wygen 2 | MW | 86.91 | 86.91 | 86.91 | 86.91 | 86.91 | 86.91 | 86.91 | 86.91 | 86.91 | 86.91 | 86.91 | 86.91 | 86.91 | 86.91 | 86.91 | 86.91 | 86.91 | 86.91 | 86.91 | 86.91 | 86.91 | 86.91 | 86.91 | 86.91
Wygen III | MW | 0 | 0 | 0 | 0 | 0 | 0 | 0 | 0 | 0 | 0 | 0 | 0 | 0 | 0 | 0 | 0 | 0 | 0 | 0 | 0 | 0 | 0 | 0 | 0
Wynoochee | MW | 3.97 | 3.97 | 3.97 | 3.97 | 3.97 | 3.97 | 3.97 | 3.98 | 3.98 | 3.98 | 3.98 | 3.98 | 3.98 | 3.98 | 3.98 | 3.98 | 3.98 | 3.98 | 3.98 | 3.98 | 3.98 | 3.98 | 3.98 | 3.97
Wyodak | MW | 320.96 | 320.96 | 320.96 | 320.96 | 320.96 | 320.96 | 320.96 | 320.96 | 320.96 | 320.96 | 320.96 | 320.96 | 320.96 | 320.96 | 320.96 | 320.96 | 320.96 | 320.96 | 320.96 | 320.96 | 320.96 | 320.96 | 320.96 | 320.96
Xcel Adams 1 Community Solar Array | MW | 0 | 0 | 0 | 0 | 0 | 0 | 0 | 0.12 | 0.57 | 0.84 | 1.12 | 1.34 | 1.46 | 1.42 | 1.12 | 0.7 | 0.17 | 0 | 0 | 0 | 0 | 0 | 0 | 0
Xcel Adams 2 Community Solar Array | MW | 0 | 0 | 0 | 0 | 0 | 0 | 0 | 0.1 | 0.48 | 0.7 | 0.93 | 1.12 | 1.22 | 1.18 | 0.93 | 0.58 | 0.14 | 0 | 0 | 0 | 0 | 0 | 0 | 0
Xebec 1 | MW | 0 | 0 | 0 | 0 | 0 | 0 | 0.01 | 0.29 | 0.75 | 1.04 | 1.25 | 1.33 | 0 | 1.12 | 0 | 0.36 | 0.08 | 0 | 0 | 0 | 0 | 0 | 0 | 0
Xilinx San Jose | MW | 0.26 | 0.26 | 0.26 | 0.26 | 0.26 | 0.26 | 0.26 | 0.26 | 0.26 | 0.26 | 0.26 | 0.26 | 0.26 | 0.26 | 0.26 | 0.26 | 0.26 | 0.26 | 0.26 | 0.26 | 0.26 | 0.26 | 0.26 | 0.26
Yahoo Creek | MW | 6.91 | 6.13 | 8.46 | 10.73 | 11.97 | 11 | 10.73 | 9.89 | 11.97 | 10.9 | 11.17 | 11.59 | 12.92 | 13.15 | 11.47 | 10.54 | 11.99 | 9.37 | 7.35 | 7.18 | 7.14 | 6.13 | 4.14 | 2.94
Yahoo! - HQ | MW | 0 | 0 | 0 | 0 | 0 | 0 | 0 | 0 | 0 | 0 | 0 | 0 | 0 | 0 | 0 | 0 | 0 | 0 | 0 | 0 | 0 | 0 | 0 | 0
Yale (1) | MW | 42.96 | 40.88 | 41.97 | 49.94 | 52.87 | 64.1 | 75.51 | 81.8 | 81.8 | 81.8 | 81.8 | 76.51 | 71.52 | 65.75 | 62.08 | 56.73 | 64.35 | 72.23 | 75.9 | 72.85 | 64.33 | 54.35 | 40.18 | 36.75
Yale (2) | MW | 42.96 | 40.88 | 41.97 | 49.94 | 52.87 | 64.1 | 75.51 | 81.8 | 81.8 | 81.8 | 81.8 | 76.51 | 71.52 | 65.75 | 62.08 | 56.73 | 64.35 | 72.23 | 75.9 | 72.85 | 64.33 | 54.35 | 40.18 | 36.75
Yamhill Solar LLC | MW | 0 | 0 | 0 | 0 | 0 | 0 | 0 | 0 | 0.04 | 0.15 | 0.21 | 0.22 | 0.23 | 0.19 | 0.22 | 0.11 | 0 | 0 | 0 | 0 | 0 | 0 | 0 | 0
Yellowstone Energy LP | MW | 41.5 | 41.5 | 41.5 | 41.5 | 41.5 | 41.5 | 41.5 | 41.5 | 41.5 | 41.5 | 41.5 | 41.5 | 41.5 | 41.5 | 41.5 | 41.5 | 41.5 | 41.5 | 41.5 | 41.5 | 41.5 | 41.5 | 41.5 | 41.5
Yellowtail (1) | MW | 0 | 0 | 0 | 0 | 0 | 30.95 | 71.9 | 71.9 | 29.8 | 0 | 0 | 0 | 0 | 26.65 | 71.9 | 71.9 | 71.9 | 71.9 | 71.9 | 71.9 | 71.9 | 71.9 | 71.9 | 71.9
Yellowtail (2) | MW | 0 | 0 | 0 | 0 | 0 | 0 | 62.5 | 62.5 | 62.5 | 6.56 | 0 | 0 | 0 | 6.92 | 62.5 | 62.5 | 62.5 | 62.5 | 62.5 | 62.5 | 62.5 | 62.5 | 62.5 | 62.5
Yellowtail (3) | MW | 0 | 0 | 0 | 0 | 0 | 0 | 71.9 | 71.9 | 71.9 | 0 | 0 | 0 | 0 | 15.5 | 71.9 | 71.9 | 71.9 | 71.9 | 71.9 | 71.9 | 71.9 | 71.9 | 71.9 | 71.9
Yellowtail (4) | MW | 0 | 0 | 0 | 0 | 0 | 0 | 71.8 | 71.8 | 0 | 15.48 | 0 | 0 | 0 | 71.8 | 71.8 | 71.8 | 71.8 | 71.8 | 71.8 | 71.8 | 71.8 | 71.8 | 71.8 | 71.8
Yelm (1) | MW | 0.84 | 0.84 | 0.84 | 0.84 | 0.84 | 0.84 | 0.84 | 0.84 | 0.84 | 0.84 | 0.84 | 0.84 | 0.84 | 0.84 | 0.84 | 0.84 | 0.84 | 0.84 | 0.84 | 0.84 | 0.84 | 0.84 | 0.84 | 0.84
Yelm (2) | MW | 0.84 | 0.84 | 0.84 | 0.84 | 0.84 | 0.84 | 0.84 | 0.84 | 0.84 | 0.84 | 0.84 | 0.84 | 0.84 | 0.84 | 0.84 | 0.84 | 0.84 | 0.84 | 0.84 | 0.84 | 0.84 | 0.84 | 0.84 | 0.84
Yelm (3) | MW | 1.86 | 1.86 | 1.86 | 1.86 | 1.86 | 1.86 | 1.86 | 1.86 | 1.86 | 1.86 | 1.86 | 1.86 | 1.86 | 1.86 | 1.86 | 1.86 | 1.86 | 1.86 | 1.86 | 1.86 | 1.86 | 1.86 | 1.86 | 1.86
Yolo County Solar Project | MW | 0 | 0 | 0 | 0 | 0 | 0 | 0 | 0.06 | 0.19 | 0.27 | 0.33 | 0.37 | 0.39 | 0.38 | 0.42 | 0.3 | 0.04 | 0 | 0 | 0 | 0 | 0 | 0 | 0
Yorba Linda | MW | 1.37 | 1.37 | 1.37 | 1.37 | 1.37 | 1.37 | 1.37 | 1.37 | 1.37 | 1.37 | 1.37 | 1.37 | 1.37 | 1.37 | 1.37 | 1.37 | 1.37 | 1.37 | 1.37 | 1.37 | 1.37 | 1.37 | 1.37 | 1.37
Youngs Creek Hydroelectric Project | MW | 2.63 | 2.63 | 2.63 | 2.63 | 2.63 | 2.63 | 2.63 | 2.63 | 2.63 | 2.63 | 2.63 | 2.63 | 2.63 | 2.63 | 2.63 | 2.63 | 2.63 | 2.63 | 2.63 | 2.63 | 2.63 | 2.63 | 2.63 | 2.63
Yuba City Cogen Partners | MW | 42.36 | 42.36 | 42.36 | 42.36 | 42.36 | 42.36 | 42.36 | 42.36 | 13.95 | 13.95 | 13.95 | 13.95 | 13.95 | 13.95 | 13.95 | 42.36 | 42.36 | 42.36 | 42.36 | 42.36 | 42.36 | 42.36 | 42.36 | 42.36
Yuba City Energy Center | MW | 41.09 | 41.09 | 41.09 | 41.09 | 41.09 | 41.09 | 41.09 | 41.09 | 0 | 0 | 0 | 0 | 0 | 0 | 0 | 41.09 | 41.09 | 41.09 | 41.09 | 41.09 | 41.09 | 41.09 | 41.09 | 41.09
Yucca (GT1) | MW | 20 | 20 | 20 | 20 | 20 | 20 | 20 | 20 | 20 | 0 | 0 | 0 | 0 | 0 | 0 | 0 | 20 | 20 | 20 | 20 | 20 | 20 | 20 | 20
Yucca (GT2) | MW | 0 | 0 | 0 | 0 | 0 | 0 | 0 | 0 | 0 | 0 | 0 | 0 | 0 | 0 | 0 | 0 | 0 | 0 | 0 | 0 | 0 | 0 | 0 | 0
Yucca (GT21) | MW | 20 | 20 | 20 | 20 | 20 | 20 | 20 | 20 | 20 | 20 | 20 | 20 | 20 | 20 | 20 | 20 | 20 | 20 | 20 | 20 | 20 | 20 | 20 | 20
Yucca (GT3) | MW | 0 | 0 | 0 | 0 | 0 | 0 | 0 | 0 | 0 | 0 | 0 | 0 | 0 | 0 | 0 | 0 | 0 | 0 | 0 | 0 | 0 | 0 | 0 | 0
Yucca (GT4) | MW | 0 | 0 | 0 | 0 | 0 | 0 | 0 | 0 | 0 | 0 | 0 | 0 | 0 | 0 | 0 | 0 | 0 | 0 | 0 | 55.45 | 55.45 | 55.45 | 55.45 | 55.45
Yucca (GT5) | MW | 44.74 | 44.74 | 44.74 | 44.74 | 44.74 | 44.74 | 44.74 | 44.74 | 44.74 | 44.74 | 0 | 0 | 0 | 0 | 0 | 44.74 | 44.74 | 44.74 | 44.74 | 44.74 | 44.74 | 44.74 | 44.74 | 44.74
Yucca (GT6) | MW | 44.74 | 44.74 | 44.74 | 44.74 | 44.74 | 44.74 | 44.74 | 44.74 | 44.74 | 44.74 | 0 | 0 | 0 | 0 | 0 | 44.74 | 44.74 | 44.74 | 44.74 | 44.74 | 44.74 | 44.74 | 44.74 | 44.74
Yucca (ST1) | MW | 71.4 | 71.4 | 71.4 | 71.4 | 71.4 | 71.4 | 71.4 | 71.4 | 71.4 | 71.4 | 71.4 | 71.4 | 71.4 | 71.4 | 71.4 | 71.4 | 71.4 | 71.4 | 71.4 | 71.4 | 71.4 | 71.4 | 71.4 | 71.4
Yuma Cogeneration Associates (GEN1) | MW | 34.67 | 34.67 | 34.67 | 34.67 | 34.67 | 34.67 | 34.67 | 34.67 | 34.67 | 34.67 | 34.67 | 34.67 | 34.67 | 34.67 | 34.67 | 34.67 | 34.67 | 34.67 | 34.67 | 34.67 | 34.67 | 34.67 | 34.67 | 34.67
Yuma Cogeneration Associates (GEN2) | MW | 15.3 | 15.3 | 15.3 | 15.3 | 15.3 | 15.3 | 15.3 | 15.3 | 15.3 | 15.3 | 15.3 | 15.3 | 15.3 | 15.3 | 15.3 | 15.3 | 15.3 | 15.3 | 15.3 | 15.3 | 15.3 | 15.3 | 15.3 | 15.3
ZCO | MW | 0.84 | 0.72 | 0.58 | 0.58 | 0.6 | 0.49 | 0.35 | 0.34 | 0.35 | 0.34 | 0.33 | 0.27 | 0.25 | 0.23 | 0.2 | 0.17 | 0.13 | 0.16 | 0.16 | 0.15 | 0.17 | 0.16 | 0.13 | 0.09
Zero Waste Energy Development Co LLC (ZWED1) | MW | 0.72 | 0.72 | 0.72 | 0.72 | 0.72 | 0.72 | 0.72 | 0.72 | 0.72 | 0.72 | 0.72 | 0.72 | 0.72 | 0.72 | 0.72 | 0.72 | 0.72 | 0.72 | 0.72 | 0.72 | 0.72 | 0.72 | 0.72 | 0.72
Zero Waste Energy Development Co LLC (ZWED2) | MW | 0.72 | 0.72 | 0.72 | 0.72 | 0.72 | 0.72 | 0.72 | 0.72 | 0.72 | 0.72 | 0.72 | 0.72 | 0.72 | 0.72 | 0.72 | 0.72 | 0.72 | 0.72 | 0.72 | 0.72 | 0.72 | 0.72 | 0.72 | 0.72

## P4b Available Capacity 2035
Unit Name | Units | Hour 0 | Hour 1 | Hour 2 | Hour 3 | Hour 4 | Hour 5 | Hour 6 | Hour 7 | Hour 8 | Hour 9 | Hour 10 | Hour 11 | Hour 12 | Hour 13 | Hour 14 | Hour 15 | Hour 16 | Hour 17 | Hour 18 | Hour 19 | Hour 20 | Hour 21 | Hour 22 | Hour 23
1420 Coil Av #C | MW | 0 | 0 | 0 | 0 | 0 | 0 | 0 | 0.24 | 0.61 | 0.76 | 0.81 | 0.79 | 0.77 | 0.79 | 0.68 | 0.45 | 0.06 | 0 | 0 | 0 | 0 | 0 | 0 | 0
150 Mile House | MW | 5.6 | 5.6 | 5.6 | 5.6 | 5.6 | 5.6 | 5.6 | 5.6 | 5.6 | 5.6 | 5.6 | 5.6 | 5.6 | 5.6 | 5.6 | 5.6 | 5.6 | 5.6 | 5.6 | 5.6 | 5.6 | 5.6 | 5.6 | 5.6
2081 Terzian Solar Project | MW | 0 | 0 | 0 | 0 | 0 | 0 | 0 | 0.09 | 0.29 | 0.41 | 0.49 | 0.56 | 0.59 | 0.58 | 0.63 | 0.45 | 0.05 | 0 | 0 | 0 | 0 | 0 | 0 | 0
2097 Helton Solar Project | MW | 0 | 0 | 0 | 0 | 0 | 0 | 0 | 0.11 | 0.36 | 0.51 | 0.61 | 0.7 | 0.73 | 0.72 | 0.78 | 0.56 | 0.07 | 0 | 0 | 0 | 0 | 0 | 0 | 0
2127 Harris Solar Project | MW | 0 | 0 | 0 | 0 | 0 | 0 | 0 | 0.09 | 0.31 | 0.44 | 0.53 | 0.61 | 0.63 | 0.62 | 0.68 | 0.48 | 0.06 | 0 | 0 | 0 | 0 | 0 | 0 | 0
2555 E Olympic Bl | MW | 0 | 0 | 0 | 0 | 0 | 0 | 0 | 0.22 | 0.55 | 0.69 | 0.74 | 0.72 | 0.7 | 0.72 | 0.61 | 0.41 | 0.06 | 0 | 0 | 0 | 0 | 0 | 0 | 0
257S Hull DER Solar | MW | 0 | 0 | 0 | 0 | 0 | 0 | 0 | 0.25 | 5.38 | 9.35 | 11.5 | 13.8 | 14.68 | 17.1 | 15.23 | 10.93 | 1.73 | 0 | 0 | 0 | 0 | 0 | 0 | 0
421S Hays DG PV | MW | 0 | 0 | 0 | 0 | 0 | 0 | 0 | 0.24 | 5.16 | 8.98 | 11.04 | 13.25 | 14.09 | 16.42 | 14.62 | 10.49 | 1.66 | 0 | 0 | 0 | 0 | 0 | 0 | 0
45 Mile Hydroelectric Project (0001) | MW | bar: Hour 0 to Hour 23
45 Mile Hydroelectric Project (0002) | MW | bar: Hour 0 to Hour 23
45 Mile Hydroelectric Project (0003) | MW | bar: Hour 0 to Hour 23
85 A | MW | 7.4 | 6.37 | 5.09 | 5.12 | 5.33 | 4.29 | 3.1 | 3.03 | 3.1 | 3 | 2.88 | 2.4 | 2.23 | 2.04 | 1.73 | 1.47 | 1.18 | 1.42 | 1.41 | 1.35 | 1.52 | 1.45 | 1.11 | 0.82
85 B | MW | 11.13 | 9.58 | 7.65 | 7.7 | 8.01 | 6.44 | 4.66 | 4.56 | 4.66 | 4.52 | 4.32 | 3.6 | 3.35 | 3.07 | 2.61 | 2.2 | 1.78 | 2.14 | 2.12 | 2.04 | 2.29 | 2.18 | 1.67 | 1.23
895S Suffield DG PV | MW | 0 | 0 | 0 | 0 | 0 | 0 | 0 | 0.22 | 4.73 | 8.23 | 10.12 | 12.14 | 12.91 | 15.05 | 13.4 | 9.61 | 1.52 | 0 | 0 | 0 | 0 | 0 | 0 | 0
A G Wishon (1) | MW | 0 | 0 | 0 | 0 | 0 | 0 | 0 | 0 | 0 | 0 | 0 | 0 | 0 | 0 | 0 | 0 | 0 | 0 | 0 | 0 | 0 | 0 | 0 | 0
A G Wishon (2) | MW | 5 | 5 | 5 | 5 | 5 | 5 | 5 | 5 | 5 | 5 | 5 | 5 | 5 | 5 | 5 | 5 | 5 | 5 | 5 | 5 | 5 | 5 | 5 | 5
A G Wishon (3) | MW | 5 | 5 | 5 | 5 | 5 | 5 | 5 | 5 | 5 | 5 | 5 | 5 | 5 | 5 | 5 | 5 | 5 | 5 | 5 | 5 | 5 | 5 | 5 | 5
A G Wishon (4) | MW | 5 | 5 | 5 | 5 | 5 | 5 | 5 | 5 | 5 | 5 | 5 | 5 | 5 | 5 | 5 | 5 | 5 | 5 | 5 | 5 | 5 | 5 | 5 | 5
AB Newsprint (ANC1) | MW | 0 | 0 | 0 | 0 | 0 | 0 | 0 | 0 | 0 | 0 | 0 | 0 | 0 | 0 | 0 | 0 | 0 | 0 | 0 | 0 | 0 | 0 | 0 | 0
ABEC #2 dba West-Star Dairy | MW | 0.9 | 0.9 | 0.9 | 0.9 | 0.9 | 0.9 | 0.9 | 0.9 | 0.9 | 0.9 | 0.9 | 0.9 | 0.9 | 0.9 | 0.9 | 0.9 | 0.9 | 0.9 | 0.9 | 0.9 | 0.9 | 0.9 | 0.9 | 0.9
ABEC #3 dba Lakeview Dairy | MW | 0.9 | 0.9 | 0.9 | 0.9 | 0.9 | 0.9 | 0.9 | 0.9 | 0.9 | 0.9 | 0.9 | 0.9 | 0.9 | 0.9 | 0.9 | 0.9 | 0.9 | 0.9 | 0.9 | 0.9 | 0.9 | 0.9 | 0.9 | 0.9
ABEC #4 dba CE&S Dairy | MW | 0.9 | 0.9 | 0.9 | 0.9 | 0.9 | 0.9 | 0.9 | 0.9 | 0.9 | 0.9 | 0.9 | 0.9 | 0.9 | 0.9 | 0.9 | 0.9 | 0.9 | 0.9 | 0.9 | 0.9 | 0.9 | 0.9 | 0.9 | 0.9
ABEC Bidart-Old River LLC (GEN 1) | MW | 0.81 | 0.81 | 0.81 | 0.81 | 0.81 | 0.81 | 0.81 | 0.81 | 0.81 | 0.81 | 0.81 | 0.81 | 0.81 | 0.81 | 0.81 | 0.81 | 0.81 | 0.81 | 0.81 | 0.81 | 0.81 | 0.81 | 0.81 | 0.81
ABEC Bidart-Old River LLC (GEN 2) | MW | 0.81 | 0.81 | 0.81 | 0.81 | 0.81 | 0.81 | 0.81 | 0.81 | 0.81 | 0.81 | 0.81 | 0.81 | 0.81 | 0.81 | 0.81 | 0.81 | 0.81 | 0.81 | 0.81 | 0.81 | 0.81 | 0.81 | 0.81 | 0.81
Aberfeldie 1-2 | MW | 24 | 24 | 24 | 24 | 24 | 24 | 24 | 24 | 24 | 24 | 24 | 24 | 24 | 24 | 24 | 24 | 24 | 24 | 24 | 24 | 24 | 24 | 24 | 24
Abiquiu Dam (1) | MW | 6.9 | 6.9 | 6.9 | 6.9 | 6.9 | 6.9 | 6.9 | 6.9 | 6.9 | 6.9 | 6.9 | 6.9 | 6.9 | 6.9 | 6.9 | 6.9 | 6.9 | 6.9 | 6.9 | 6.9 | 6.9 | 6.9 | 6.9 | 6.9
Abiquiu Dam (2) | MW | 6.9 | 6.9 | 6.9 | 6.9 | 6.9 | 6.9 | 6.9 | 6.9 | 6.9 | 6.9 | 6.9 | 6.9 | 6.9 | 6.9 | 6.9 | 6.9 | 6.9 | 6.9 | 6.9 | 6.9 | 6.9 | 6.9 | 6.9 | 6.9
Abiquiu Dam (3) | MW | 3 | 3 | 3 | 3 | 3 | 3 | 3 | 3 | 3 | 3 | 3 | 3 | 3 | 3 | 3 | 3 | 3 | 3 | 3 | 3 | 3 | 3 | 3 | 3
Actus Lend Lease DMAFB | MW | 0 | 0 | 0 | 0 | 0 | 0 | 0 | 0.28 | 1.4 | 1.88 | 2.05 | 2.32 | 2.28 | 2.23 | 2.24 | 1.82 | 0.92 | 0.04 | 0 | 0 | 0 | 0 | 0 | 0
Adams Community Solar Garden III LLC | MW | 0 | 0 | 0 | 0 | 0 | 0 | 0 | 0.19 | 0.63 | 0.71 | 0.79 | 0.87 | 0.94 | 1.01 | 0.96 | 0.82 | 0.31 | 0 | 0 | 0 | 0 | 0 | 0 | 0
Adams Community Solar Garden LLC | MW | 0 | 0 | 0 | 0 | 0 | 0 | 0 | 0.19 | 0.63 | 0.71 | 0.79 | 0.87 | 0.94 | 1.01 | 0.96 | 0.82 | 0.31 | 0 | 0 | 0 | 0 | 0 | 0 | 0
Adams Nielson Solar | MW | 0 | 0 | 0 | 0 | 0 | 0 | 0 | 0.17 | 2.42 | 3.96 | 5.55 | 7.74 | 6.07 | 4.07 | 3.13 | 0.71 | 0 | 0 | 0 | 0 | 0 | 0 | 0 | 0
Adams Solar Center | MW | 0 | 0 | 0 | 0 | 0 | 0 | 0 | 0 | 0.3 | 1.23 | 2 | 2.17 | 2.22 | 1.79 | 1.87 | 0.72 | 0.01 | 0 | 0 | 0 | 0 | 0 | 0 | 0
Adelanto Solar II, LLC | MW | 0 | 0 | 0 | 0 | 0 | 0 | 0 | 1.54 | 3.86 | 4.86 | 5.17 | 5.04 | 4.89 | 5.03 | 4.3 | 2.84 | 0.4 | 0 | 0 | 0 | 0 | 0 | 0 | 0
Adelanto Solar Project | MW | 0 | 0 | 0 | 0 | 0 | 0 | 0 | 2.2 | 5.51 | 6.94 | 7.39 | 7.2 | 6.99 | 7.19 | 6.14 | 4.06 | 0.57 | 0 | 0 | 0 | 0 | 0 | 0 | 0
Adelanto Solar, LLC | MW | 0 | 0 | 0 | 0 | 0 | 0 | 0 | 4.4 | 11.02 | 13.88 | 14.78 | 14.4 | 13.98 | 14.38 | 12.28 | 8.12 | 1.14 | 0 | 0 | 0 | 0 | 0 | 0 | 0
Adera Solar | MW | 0 | 0 | 0 | 0 | 0 | 0 | 0 | 1.39 | 4.56 | 6.44 | 7.77 | 8.89 | 9.27 | 9.12 | 9.94 | 7.05 | 0.86 | 0 | 0 | 0 | 0 | 0 | 0 | 0
Adobe San Jose (ADB00) | MW | 0.17 | 0.17 | 0.17 | 0.17 | 0.17 | 0.17 | 0.17 | 0.17 | 0.17 | 0.17 | 0.17 | 0.17 | 0.17 | 0.17 | 0.17 | 0.17 | 0.17 | 0.17 | 0.17 | 0.17 | 0.17 | 0.17 | 0.17 | 0.17
Adobe San Jose (ADB01) | MW | 0.09 | 0.09 | 0.09 | 0.09 | 0.09 | 0.09 | 0.09 | 0.09 | 0.09 | 0.09 | 0.09 | 0.09 | 0.09 | 0.09 | 0.09 | 0.09 | 0.09 | 0.09 | 0.09 | 0.09 | 0.09 | 0.09 | 0.09 | 0.09
Adobe Solar | MW | 0 | 0 | 0 | 0 | 0 | 0 | 0 | 1.86 | 6.26 | 8.84 | 10.7 | 11.7 | 9.22 | 11.38 | 9.66 | 6.9 | 0.94 | 0 | 0 | 0 | 0 | 0 | 0 | 0
Aerojet I | MW | 0 | 0 | 0 | 0 | 0 | 0 | 0 | 0.01 | 0.17 | 0.41 | 0.63 | 0.58 | 0.69 | 0.44 | 0.52 | 0.5 | 0.06 | 0 | 0 | 0 | 0 | 0 | 0 | 0
Aerojet II | MW | 0 | 0 | 0 | 0 | 0 | 0 | 0 | 0.01 | 0.15 | 0.37 | 0.57 | 0.52 | 0.62 | 0.39 | 0.47 | 0.45 | 0.05 | 0 | 0 | 0 | 0 | 0 | 0 | 0
Aerolease | MW | 0 | 0 | 0 | 0 | 0 | 0 | 0 | 0.14 | 0.36 | 0.49 | 0.59 | 0.63 | 0.59 | 0.53 | 0.4 | 0.17 | 0.04 | 0 | 0 | 0 | 0 | 0 | 0 | 0
AES Alamitos Energy Center (1A) | MW | 217.14 | 217.14 | 217.14 | 217.14 | 217.14 | 217.14 | 217.14 | 217.14 | 217.14 | 217.14 | 217.14 | 217.14 | 217.14 | 217.14 | 217.14 | 217.14 | 217.14 | 217.14 | 217.14 | 217.14 | 217.14 | 217.14 | 217.14 | 217.14
AES Alamitos Energy Center (1B) | MW | 217.14 | 217.14 | 217.14 | 217.14 | 217.14 | 217.14 | 217.14 | 217.14 | 217.14 | 217.14 | 217.14 | 217.14 | 217.14 | 217.14 | 217.14 | 217.14 | 217.14 | 217.14 | 217.14 | 217.14 | 217.14 | 217.14 | 217.14 | 217.14
AES Alamitos Energy Center (1S) | MW | 203.04 | 203.04 | 203.04 | 203.04 | 203.04 | 203.04 | 203.04 | 203.04 | 203.04 | 203.04 | 203.04 | 203.04 | 203.04 | 203.04 | 203.04 | 203.04 | 203.04 | 203.04 | 203.04 | 203.04 | 203.04 | 203.04 | 203.04 | 203.04
AES Huntington Beach Energy Project (1A) | MW | 206.8 | 206.8 | 206.8 | 206.8 | 206.8 | 206.8 | 206.8 | 206.8 | 206.8 | 206.8 | 206.8 | 206.8 | 206.8 | 206.8 | 206.8 | 206.8 | 206.8 | 206.8 | 206.8 | 206.8 | 206.8 | 206.8 | 206.8 | 206.8
AES Huntington Beach Energy Project (1B) | MW | 206.8 | 206.8 | 206.8 | 206.8 | 206.8 | 206.8 | 206.8 | 206.8 | 206.8 | 206.8 | 206.8 | 206.8 | 206.8 | 206.8 | 206.8 | 206.8 | 206.8 | 206.8 | 206.8 | 206.8 | 206.8 | 206.8 | 206.8 | 206.8
AES Huntington Beach Energy Project (1S) | MW | 221.84 | 221.84 | 221.84 | 221.84 | 221.84 | 221.84 | 221.84 | 221.84 | 221.84 | 221.84 | 221.84 | 221.84 | 221.84 | 221.84 | 221.84 | 221.84 | 221.84 | 221.84 | 221.84 | 221.84 | 221.84 | 221.84 | 221.84 | 221.84
AFA Solar Farm | MW | 0 | 0 | 0 | 0 | 0 | 0 | 0 | 0.89 | 2.87 | 3.25 | 3.61 | 3.97 | 4.31 | 4.61 | 4.42 | 3.75 | 1.44 | 0 | 0 | 0 | 0 | 0 | 0 | 0
Afton Generating Station (0001) | MW | 137.83 | 137.83 | 137.83 | 137.83 | 137.83 | 137.83 | 137.83 | 137.83 | 137.83 | 137.83 | 137.83 | 137.83 | 137.83 | 137.83 | 137.83 | 137.83 | 137.83 | 137.83 | 137.83 | 137.83 | 137.83 | 137.83 | 137.83 | 137.83
Afton Generating Station (0002) | MW | 92.75 | 92.75 | 92.75 | 92.75 | 92.75 | 92.75 | 92.75 | 92.75 | 92.75 | 92.75 | 92.75 | 92.75 | 92.75 | 92.75 | 92.75 | 92.75 | 92.75 | 92.75 | 92.75 | 92.75 | 92.75 | 92.75 | 92.75 | 92.75
Agnews Power Plant (GEN1) | MW | 22.62 | 22.62 | 22.62 | 22.62 | 22.62 | 22.62 | 22.62 | 22.62 | 22.62 | 22.62 | 22.62 | 22.62 | 22.62 | 22.62 | 22.62 | 22.62 | 22.62 | 22.62 | 22.62 | 22.62 | 22.62 | 22.62 | 22.62 | 22.62
Agnews Power Plant (GEN2) | MW | 6.86 | 6.86 | 6.86 | 6.86 | 6.86 | 6.86 | 6.86 | 6.86 | 6.86 | 6.86 | 6.86 | 6.86 | 6.86 | 6.86 | 6.86 | 6.86 | 6.86 | 6.86 | 6.86 | 6.86 | 6.86 | 6.86 | 6.86 | 6.86
Agua Caliente Solar Project (AGU1) | MW | 0 | 0 | 0 | 0 | 0 | 0 | 0 | 6.8 | 52.61 | 65.49 | 71.83 | 73.29 | 64.58 | 66.03 | 67.66 | 64.94 | 37.1 | 2.27 | 0 | 0 | 0 | 0 | 0 | 0
Agua Caliente Solar Project (AGU2) | MW | 0 | 0 | 0 | 0 | 0 | 0 | 0 | 10.2 | 78.88 | 98.19 | 107.71 | 109.89 | 96.83 | 99.01 | 101.46 | 97.38 | 55.62 | 3.4 | 0 | 0 | 0 | 0 | 0 | 0
Agua Caliente Solar Project (AGU3) | MW | 0 | 0 | 0 | 0 | 0 | 0 | 0 | 9.08 | 70.18 | 87.36 | 95.83 | 97.77 | 86.15 | 88.09 | 90.27 | 86.64 | 49.49 | 3.03 | 0 | 0 | 0 | 0 | 0 | 0
Agua Fria (AF1) | MW | 103.06 | 103.06 | 103.06 | 103.06 | 103.06 | 103.06 | 103.06 | 103.06 | 103.06 | 103.06 | 103.06 | 103.06 | 103.06 | 103.06 | 103.06 | 103.06 | 103.06 | 103.06 | 103.06 | 103.06 | 103.06 | 103.06 | 103.06 | 103.06
Agua Fria (AF2) | MW | 103.06 | 103.06 | 103.06 | 103.06 | 103.06 | 103.06 | 103.06 | 103.06 | 103.06 | 103.06 | 103.06 | 103.06 | 103.06 | 103.06 | 103.06 | 103.06 | 103.06 | 103.06 | 103.06 | 103.06 | 103.06 | 103.06 | 103.06 | 103.06
Agua Fria (AF3) | MW | 166.34 | 166.34 | 166.34 | 166.34 | 166.34 | 166.34 | 166.34 | 166.34 | 166.34 | 166.34 | 166.34 | 166.34 | 166.34 | 166.34 | 166.34 | 166.34 | 166.34 | 166.34 | 166.34 | 166.34 | 166.34 | 166.34 | 166.34 | 166.34
Agua Fria (AF4) | MW | 79.08 | 79.08 | 79.08 | 79.08 | 79.08 | 79.08 | 79.08 | 79.08 | 79.08 | 79.08 | 79.08 | 79.08 | 79.08 | 79.08 | 79.08 | 79.08 | 79.08 | 79.08 | 79.08 | 79.08 | 79.08 | 79.08 | 79.08 | 79.08
Agua Fria (AF5) | MW | 74.54 | 74.54 | 74.54 | 74.54 | 74.54 | 74.54 | 74.54 | 74.54 | 74.54 | 74.54 | 74.54 | 74.54 | 74.54 | 74.54 | 74.54 | 74.54 | 74.54 | 74.54 | 74.54 | 74.54 | 74.54 | 74.54 | 74.54 | 74.54
Agua Fria (AF6) | MW | 74.54 | 74.54 | 74.54 | 74.54 | 74.54 | 74.54 | 74.54 | 74.54 | 74.54 | 74.54 | 74.54 | 74.54 | 74.54 | 74.54 | 74.54 | 74.54 | 74.54 | 74.54 | 74.54 | 74.54 | 74.54 | 74.54 | 74.54 | 74.54
Agua Fria (PV-3) | MW | 0 | 0 | 0 | 0 | 0 | 0 | 0 | 0.02 | 0.12 | 0.14 | 0.16 | 0.16 | 0.14 | 0.15 | 0.15 | 0.14 | 0.08 | 0.01 | 0 | 0 | 0 | 0 | 0 | 0
Agua Mansa Power Plant | MW | 0 | 0 | 0 | 0 | 0 | 0 | 0 | 0 | 0 | 0 | 0 | 0 | 0 | 0 | 0 | 0 | 0 | 0 | 39.3 | 39.3 | 39.3 | 39.3 | 39.3 | 39.3
Aidlin Geothermal Power Plant (GEN1) | MW | 8.55 | 8.55 | 8.55 | 8.55 | 8.55 | 8.55 | 8.55 | 8.55 | 8.55 | 8.55 | 8.55 | 8.55 | 8.55 | 8.55 | 8.55 | 8.55 | 8.55 | 8.55 | 8.55 | 8.55 | 8.55 | 8.55 | 8.55 | 8.55
Aidlin Geothermal Power Plant (GEN2) | MW | 8.55 | 8.55 | 8.55 | 8.55 | 8.55 | 8.55 | 8.55 | 8.55 | 8.55 | 8.55 | 8.55 | 8.55 | 8.55 | 8.55 | 8.55 | 8.55 | 8.55 | 8.55 | 8.55 | 8.55 | 8.55 | 8.55 | 8.55 | 8.55
AirLiquide G1-1 | MW | 69.92 | 69.92 | 69.92 | 69.92 | 69.92 | 69.92 | 69.92 | 69.92 | 69.92 | 69.92 | 69.92 | 69.92 | 69.92 | 69.92 | 69.92 | 69.92 | 69.92 | 69.92 | 69.92 | 69.92 | 69.92 | 69.92 | 69.92 | 69.92
Airport 1 Solar (DIA) | MW | 0 | 0 | 0 | 0 | 0 | 0 | 0 | 0.24 | 0.78 | 0.89 | 0.98 | 1.08 | 1.18 | 1.26 | 1.21 | 1.02 | 0.39 | 0 | 0 | 0 | 0 | 0 | 0 | 0
Airport Industrial (IC1) | MW | 0 | 0 | 0 | 0 | 0 | 0 | 0 | 0 | 0 | 0 | 0 | 0 | 0 | 0 | 0 | 0 | 0 | 0 | 0 | 0 | 0 | 0 | 0 | 0
Airport Industrial (IC2) | MW | 2.29 | 2.29 | 2.29 | 2.29 | 2.29 | 2.29 | 2.29 | 2.29 | 2.29 | 2.29 | 2.29 | 2.29 | 2.29 | 2.29 | 2.29 | 2.29 | 2.29 | 2.29 | 2.29 | 2.29 | 2.29 | 2.29 | 2.29 | 2.29
Airport Industrial (IC3) | MW | 2.29 | 2.29 | 2.29 | 2.29 | 2.29 | 2.29 | 2.29 | 2.29 | 2.29 | 2.29 | 2.29 | 2.29 | 2.29 | 2.29 | 2.29 | 2.29 | 2.29 | 2.29 | 2.29 | 2.29 | 2.29 | 2.29 | 2.29 | 2.29
Airport Industrial (IC4) | MW | 2.29 | 2.29 | 2.29 | 2.29 | 2.29 | 2.29 | 2.29 | 2.29 | 2.29 | 2.29 | 2.29 | 2.29 | 2.29 | 2.29 | 2.29 | 2.29 | 2.29 | 2.29 | 2.29 | 2.29 | 2.29 | 2.29 | 2.29 | 2.29
Airport Solar | MW | 0 | 0 | 0 | 0 | 0 | 0 | 0 | 1.09 | 9.98 | 21.43 | 25.68 | 28 | 26.16 | 23.08 | 17.22 | 8.37 | 0.66 | 0 | 0 | 0 | 0 | 0 | 0 | 0
Akolkolex 1 | MW | 9 | 9 | 9 | 9 | 9 | 9 | 9 | 9 | 9 | 9 | 9 | 9 | 9 | 9 | 9 | 9 | 9 | 9 | 9 | 9 | 9 | 9 | 9 | 9
Alameda (1) | MW | 21.82 | 21.82 | 21.82 | 21.82 | 21.82 | 21.82 | 21.82 | 21.82 | 21.82 | 21.82 | 21.82 | 21.82 | 21.82 | 21.82 | 21.82 | 21.82 | 21.82 | 21.82 | 21.82 | 21.82 | 21.82 | 21.82 | 21.82 | 21.82
Alameda (2) | MW | 0 | 0 | 0 | 0 | 0 | 0 | 0 | 0 | 0 | 0 | 0 | 0 | 0 | 0 | 0 | 0 | 0 | 0 | 0 | 0 | 0 | 0 | 0 | 0
Alamo | MW | 17 | 17 | 17 | 17 | 17 | 17 | 17 | 17 | 17 | 17 | 17 | 17 | 17 | 17 | 17 | 17 | 17 | 17 | 17 | 17 | 17 | 17 | 17 | 17
Alamo Solar | MW | 0 | 0 | 0 | 0 | 0 | 0 | 0 | 4.4 | 11.02 | 13.88 | 14.78 | 14.4 | 13.98 | 14.38 | 12.28 | 8.12 | 1.14 | 0 | 0 | 0 | 0 | 0 | 0 | 0
Alamogordo Solar Energy Center | MW | 0 | 0 | 0 | 0 | 0 | 0 | 0 | 1.23 | 3.18 | 3.96 | 3.93 | 3.75 | 3.37 | 3.58 | 4.12 | 3.46 | 1.36 | 0 | 0 | 0 | 0 | 0 | 0 | 0
Albeni Falls (1) | MW | 14 | 14 | 14 | 14 | 14 | 14 | 14 | 14 | 14 | 14 | 14 | 14 | 14 | 14 | 14 | 14 | 14 | 14 | 14 | 14 | 14 | 14 | 14 | 14
Albeni Falls (2) | MW | 14 | 14 | 14 | 14 | 14 | 14 | 14 | 14 | 14 | 14 | 14 | 14 | 14 | 14 | 14 | 14 | 14 | 14 | 14 | 14 | 14 | 14 | 14 | 14
Albeni Falls (3) | MW | 14 | 14 | 14 | 14 | 14 | 14 | 14 | 14 | 14 | 14 | 14 | 14 | 14 | 14 | 14 | 14 | 14 | 14 | 14 | 14 | 14 | 14 | 14 | 14
Alberta-Pacific (ALPAC) 4-1 | MW | 0 | 0 | 0 | 0 | 0 | 0 | 0 | 0 | 0 | 0 | 0 | 0 | 0 | 0 | 0 | 0 | 0 | 0 | 0 | 0 | 0 | 0 | 0 | 0
Albuquerque Solar Energy Center | MW | 0 | 0 | 0 | 0 | 0 | 0 | 0 | 0.5 | 1.3 | 1.62 | 1.61 | 1.53 | 1.37 | 1.46 | 1.68 | 1.41 | 0.55 | 0 | 0 | 0 | 0 | 0 | 0 | 0
Alcova (1) | MW | 20.7 | 20.7 | 20.7 | 20.7 | 20.7 | 20.7 | 20.7 | 20.7 | 20.7 | 20.7 | 20.7 | 20.7 | 20.7 | 20.7 | 20.7 | 20.7 | 20.7 | 20.7 | 20.7 | 20.7 | 20.7 | 20.7 | 20.7 | 20.7
Alcova (2) | MW | 20.7 | 20.7 | 20.7 | 20.7 | 20.7 | 20.7 | 20.7 | 20.7 | 20.7 | 20.7 | 20.7 | 20.7 | 20.7 | 20.7 | 20.7 | 20.7 | 20.7 | 20.7 | 20.7 | 20.7 | 20.7 | 20.7 | 20.7 | 20.7
Alden Bailey Power Plant | MW | 10.04 | 10.04 | 10.04 | 10.04 | 10.04 | 10.04 | 10.04 | 10.04 | 10.04 | 10.04 | 10.04 | 10.04 | 10.04 | 10.04 | 10.04 | 10.04 | 10.04 | 10.04 | 10.04 | 10.04 | 10.04 | 10.04 | 10.04 | 10.04
Alder (11) | MW | 21 | 21 | 21 | 21 | 21 | 21 | 21 | 21 | 21 | 21 | 21 | 21 | 21 | 21 | 21 | 21 | 21 | 21 | 21 | 21 | 21 | 21 | 21 | 21
Alder (12) | MW | 21 | 21 | 21 | 21 | 21 | 21 | 21 | 21 | 21 | 21 | 21 | 21 | 21 | 21 | 21 | 21 | 21 | 21 | 21 | 21 | 21 | 21 | 21 | 21
Algodones (1) | MW | 13.11 | 13.11 | 13.11 | 13.11 | 13.11 | 13.11 | 13.11 | 13.11 | 13.11 | 13.11 | 13.11 | 13.11 | 13.11 | 13.11 | 13.11 | 13.11 | 13.11 | 13.11 | 13.11 | 13.11 | 13.11 | 13.11 | 13.11 | 13.11
Algodones (2) | MW | 13.11 | 13.11 | 13.11 | 13.11 | 13.11 | 13.11 | 13.11 | 13.11 | 13.11 | 13.11 | 13.11 | 13.11 | 13.11 | 13.11 | 13.11 | 13.11 | 13.11 | 13.11 | 13.11 | 13.11 | 13.11 | 13.11 | 13.11 | 13.11
Algodones (3) | MW | 13.11 | 13.11 | 13.11 | 13.11 | 13.11 | 13.11 | 13.11 | 13.11 | 13.11 | 13.11 | 13.11 | 13.11 | 13.11 | 13.11 | 13.11 | 13.11 | 13.11 | 13.11 | 13.11 | 13.11 | 13.11 | 13.11 | 13.11 | 13.11
Algonquin Power Sanger LLC (CTG) | MW | 45.42 | 45.42 | 45.42 | 45.42 | 45.42 | 45.42 | 45.42 | 45.42 | 45.42 | 45.42 | 45.42 | 45.42 | 45.42 | 45.42 | 45.42 | 45.42 | 45.42 | 45.42 | 45.42 | 45.42 | 45.42 | 45.42 | 45.42 | 45.42
Algonquin Power Sanger LLC (STG2) | MW | 11.59 | 11.59 | 11.59 | 11.59 | 11.59 | 11.59 | 11.59 | 11.59 | 11.59 | 11.59 | 11.59 | 11.59 | 11.59 | 11.59 | 11.59 | 11.59 | 11.59 | 11.59 | 11.59 | 11.59 | 11.59 | 11.59 | 11.59 | 11.59
Algonquin SKIC 10 Solar, LLC | MW | 0 | 0 | 0 | 0 | 0 | 0 | 0 | 0.93 | 3.13 | 4.42 | 5.35 | 5.85 | 4.61 | 5.69 | 4.83 | 3.45 | 0.47 | 0 | 0 | 0 | 0 | 0 | 0 | 0
Algonquin SKIC20 Solar LLC | MW | 0 | 0 | 0 | 0 | 0 | 0 | 0 | 1.86 | 6.26 | 8.84 | 10.7 | 11.7 | 9.22 | 11.38 | 9.66 | 6.9 | 0.94 | 0 | 0 | 0 | 0 | 0 | 0 | 0
Almond Power Plant (1) | MW | 0 | 0 | 0 | 0 | 0 | 0 | 0 | 0 | 0 | 0 | 0 | 0 | 0 | 0 | 0 | 0 | 0 | 0 | 0 | 0 | 0 | 0 | 0 | 0
Almond Power Plant (2) | MW | 52.95 | 52.95 | 52.95 | 52.95 | 52.95 | 52.95 | 52.95 | 52.95 | 52.95 | 52.95 | 52.95 | 52.95 | 52.95 | 52.95 | 52.95 | 52.95 | 52.95 | 52.95 | 52.95 | 52.95 | 52.95 | 52.95 | 52.95 | 52.95
Almond Power Plant (3) | MW | 52.95 | 52.95 | 52.95 | 52.95 | 52.95 | 52.95 | 52.95 | 52.95 | 52.95 | 52.95 | 52.95 | 52.95 | 52.95 | 52.95 | 52.95 | 52.95 | 52.95 | 52.95 | 52.95 | 52.95 | 52.95 | 52.95 | 52.95 | 52.95
Almond Power Plant (4) | MW | 52.95 | 52.95 | 52.95 | 52.95 | 52.95 | 52.95 | 52.95 | 52.95 | 52.95 | 52.95 | 52.95 | 52.95 | 52.95 | 52.95 | 52.95 | 52.95 | 52.95 | 52.95 | 52.95 | 52.95 | 52.95 | 52.95 | 52.95 | 52.95
Alouette 1 | MW | 9 | 9 | 9 | 9 | 9 | 9 | 9 | 9 | 9 | 9 | 9 | 9 | 9 | 9 | 9 | 9 | 9 | 9 | 9 | 9 | 9 | 9 | 9 | 9
ALPAC #1-3 | MW | 87.95 | 87.95 | 87.95 | 87.95 | 87.95 | 87.95 | 87.95 | 87.95 | 87.95 | 87.95 | 87.95 | 87.95 | 87.95 | 87.95 | 87.95 | 87.95 | 87.95 | 87.95 | 87.95 | 87.95 | 87.95 | 87.95 | 87.95 | 87.95
Alpaugh 50 | MW | 0 | 0 | 0 | 0 | 0 | 0 | 0 | 4.65 | 15.65 | 22.1 | 26.75 | 29.25 | 23.05 | 28.45 | 24.15 | 17.25 | 2.35 | 0 | 0 | 0 | 0 | 0 | 0 | 0
Alpaugh North | MW | 0 | 0 | 0 | 0 | 0 | 0 | 0 | 1.86 | 6.26 | 8.84 | 10.7 | 11.7 | 9.22 | 11.38 | 9.66 | 6.9 | 0.94 | 0 | 0 | 0 | 0 | 0 | 0 | 0
Alpine Solar | MW | 0 | 0 | 0 | 0 | 0 | 0 | 0 | 14.52 | 36.37 | 45.8 | 48.77 | 47.52 | 46.13 | 47.45 | 40.52 | 26.8 | 3.76 | 0 | 0 | 0 | 0 | 0 | 0 | 0
Alta Luna | MW | 0 | 0 | 0 | 0 | 0 | 0 | 0 | 7.08 | 18.21 | 22.7 | 22.56 | 21.5 | 19.3 | 20.54 | 23.6 | 19.87 | 7.78 | 0 | 0 | 0 | 0 | 0 | 0 | 0
Alta Powerhouse (1) | MW | bar: Hour 0 to Hour 23
Alta Wind Energy Center I | MW | 14.55 | 12 | 12.6 | 23.55 | 25.8 | 36 | 46.05 | 36.75 | 30.9 | 28.2 | 28.8 | 28.65 | 26.55 | 25.95 | 25.35 | 24.6 | 21.75 | 23.25 | 23.25 | 19.8 | 19.8 | 21.6 | 20.4 | 17.85
Alta Wind Energy Center II | MW | 14.55 | 12 | 12.6 | 23.55 | 25.8 | 36 | 46.05 | 36.75 | 30.9 | 28.2 | 28.8 | 28.65 | 26.55 | 25.95 | 25.35 | 24.6 | 21.75 | 23.25 | 23.25 | 19.8 | 19.8 | 21.6 | 20.4 | 17.85
Alta Wind Energy Center III | MW | 14.55 | 12 | 12.6 | 23.55 | 25.8 | 36 | 46.05 | 36.75 | 30.9 | 28.2 | 28.8 | 28.65 | 26.55 | 25.95 | 25.35 | 24.6 | 21.75 | 23.25 | 23.25 | 19.8 | 19.8 | 21.6 | 20.4 | 17.85
Alta Wind Energy Center IV | MW | 9.89 | 8.16 | 8.57 | 16.01 | 17.54 | 24.48 | 31.31 | 24.99 | 21.01 | 19.18 | 19.58 | 19.48 | 18.05 | 17.65 | 17.24 | 16.73 | 14.79 | 15.81 | 15.81 | 13.46 | 13.46 | 14.69 | 13.87 | 12.14
Alta Wind Energy Center V | MW | 16.3 | 13.44 | 14.11 | 26.38 | 28.9 | 40.32 | 51.58 | 41.16 | 34.61 | 31.58 | 32.26 | 32.09 | 29.74 | 29.06 | 28.39 | 27.55 | 24.36 | 26.04 | 26.04 | 22.18 | 22.18 | 24.19 | 22.85 | 19.99
Alta Wind VIII | MW | 14.55 | 12 | 12.6 | 23.55 | 25.8 | 36 | 46.05 | 36.75 | 30.9 | 28.2 | 28.8 | 28.65 | 26.55 | 25.95 | 25.35 | 24.6 | 21.75 | 23.25 | 23.25 | 19.8 | 19.8 | 21.6 | 20.4 | 17.85
Alta Wind X | MW | 13.39 | 11.04 | 11.59 | 21.67 | 23.74 | 33.12 | 42.37 | 33.81 | 28.43 | 25.94 | 26.5 | 26.36 | 24.43 | 23.87 | 23.32 | 22.63 | 20.01 | 21.39 | 21.39 | 18.22 | 18.22 | 19.87 | 18.77 | 16.42
Alta Wind XI | MW | 47.25 | 40.68 | 32.49 | 32.67 | 34.02 | 27.36 | 19.8 | 19.35 | 19.8 | 19.17 | 18.36 | 15.3 | 14.22 | 13.05 | 11.07 | 9.36 | 7.56 | 9.09 | 9 | 8.64 | 9.72 | 9.27 | 7.11 | 5.22
AltaGas Harmattan 3-1 | MW | 0 | 0 | 0 | 0 | 0 | 0 | 0 | 0 | 0 | 0 | 0 | 0 | 0 | 0 | 0 | 0 | 0 | 0 | 0 | 0 | 0 | 0 | 0 | 0
AltaGas Ripon Energy Inc. | MW | 42 | 42 | 42 | 42 | 42 | 42 | 42 | 42 | 42 | 42 | 42 | 42 | 42 | 42 | 42 | 42 | 42 | 42 | 42 | 42 | 42 | 42 | 42 | 42
Altamont Gas Recovery (GEN1) | MW | 3.01 | 3.01 | 3.01 | 3.01 | 3.01 | 3.01 | 3.01 | 3.01 | 3.01 | 3.01 | 3.01 | 3.01 | 3.01 | 3.01 | 3.01 | 3.01 | 3.01 | 3.01 | 3.01 | 3.01 | 3.01 | 3.01 | 3.01 | 3.01
Altamont Gas Recovery (GEN2) | MW | 3.01 | 3.01 | 3.01 | 3.01 | 3.01 | 3.01 | 3.01 | 3.01 | 3.01 | 3.01 | 3.01 | 3.01 | 3.01 | 3.01 | 3.01 | 3.01 | 3.01 | 3.01 | 3.01 | 3.01 | 3.01 | 3.01 | 3.01 | 3.01
Altamont Gas Recovery (GEN3) | MW | 1.19 | 1.19 | 1.19 | 1.19 | 1.19 | 1.19 | 1.19 | 1.19 | 1.19 | 1.19 | 1.19 | 1.19 | 1.19 | 1.19 | 1.19 | 1.19 | 1.19 | 1.19 | 1.19 | 1.19 | 1.19 | 1.19 | 1.19 | 1.19
Altamont Gas Recovery (GEN4) | MW | 1.19 | 1.19 | 1.19 | 1.19 | 1.19 | 1.19 | 1.19 | 1.19 | 1.19 | 1.19 | 1.19 | 1.19 | 1.19 | 1.19 | 1.19 | 1.19 | 1.19 | 1.19 | 1.19 | 1.19 | 1.19 | 1.19 | 1.19 | 1.19
Altamont Pass Windplant_WT 780 803 | MW | 5.58 | 4.6 | 4.83 | 9.03 | 9.89 | 13.8 | 17.65 | 14.09 | 11.85 | 10.81 | 11.04 | 10.98 | 10.18 | 9.95 | 9.72 | 9.43 | 8.34 | 8.91 | 8.91 | 7.59 | 7.59 | 8.28 | 7.82 | 6.84
Altech III (GEN1) | MW | 9.57 | 9.22 | 5.75 | 3.47 | 2.86 | 2.97 | 3.49 | 2.5 | 1.65 | 1.37 | 1.67 | 1.37 | 1.24 | 0.85 | 0.46 | 0.07 | 0.07 | 0.91 | 1.09 | 0.54 | 0.89 | 0.85 | 0.89 | 0.98
Altech III (GEN2) | MW | 1.5 | 1.45 | 0.9 | 0.54 | 0.45 | 0.47 | 0.55 | 0.39 | 0.26 | 0.21 | 0.26 | 0.21 | 0.19 | 0.13 | 0.07 | 0.01 | 0.01 | 0.14 | 0.17 | 0.09 | 0.14 | 0.13 | 0.14 | 0.15
Alticor Inc - Solar Project | MW | 0 | 0 | 0 | 0 | 0 | 0 | 0 | 0.11 | 0.28 | 0.38 | 0.46 | 0.49 | 0.46 | 0.41 | 0.31 | 0.13 | 0.03 | 0 | 0 | 0 | 0 | 0 | 0 | 0
Amazon - Patterson PV | MW | 0 | 0 | 0 | 0 | 0 | 0 | 0 | 0.09 | 0.41 | 0.73 | 0.97 | 1.17 | 1.23 | 1.11 | 1.01 | 0.54 | 0.05 | 0 | 0 | 0 | 0 | 0 | 0 | 0
Amazon Denver DEN3 | MW | 0 | 0 | 0 | 0 | 0 | 0 | 0 | 0.3 | 1.46 | 2.15 | 2.85 | 3.43 | 3.73 | 3.62 | 2.85 | 1.79 | 0.44 | 0 | 0 | 0 | 0 | 0 | 0 | 0
Amazon San Bernardino | MW | 0.87 | 0.87 | 0.87 | 0.87 | 0.87 | 0.87 | 0.87 | 0.87 | 0.87 | 0.87 | 0.87 | 0.87 | 0.87 | 0.87 | 0.87 | 0.87 | 0.87 | 0.87 | 0.87 | 0.87 | 0.87 | 0.87 | 0.87 | 0.87
Amedee Geothermal Venture I (IND) | MW | 0.6 | 0.6 | 0.6 | 0.6 | 0.6 | 0.6 | 0.6 | 0.6 | 0.6 | 0.6 | 0.6 | 0.6 | 0.6 | 0.6 | 0.6 | 0.6 | 0.6 | 0.6 | 0.6 | 0.6 | 0.6 | 0.6 | 0.6 | 0.6
Amedee Geothermal Venture I (SYN) | MW | 0 | 0 | 0 | 0 | 0 | 0 | 0 | 0 | 0 | 0 | 0 | 0 | 0 | 0 | 0 | 0 | 0 | 0 | 0 | 0 | 0 | 0 | 0 | 0
Ameresco Butte County | MW | 1.81 | 1.81 | 1.81 | 1.81 | 1.81 | 1.81 | 1.81 | 1.81 | 1.81 | 1.81 | 1.81 | 1.81 | 1.81 | 1.81 | 1.81 | 1.81 | 1.81 | 1.81 | 1.81 | 1.81 | 1.81 | 1.81 | 1.81 | 1.81
Ameresco Chiquita Canyon (1) | MW | 3.61 | 3.61 | 3.61 | 3.61 | 3.61 | 3.61 | 3.61 | 3.61 | 3.61 | 3.61 | 3.61 | 3.61 | 3.61 | 3.61 | 3.61 | 3.61 | 3.61 | 3.61 | 3.61 | 3.61 | 3.61 | 3.61 | 3.61 | 3.61
Ameresco Chiquita Canyon (2) | MW | 0 | 0 | 0 | 0 | 0 | 0 | 0 | 0 | 0 | 0 | 0 | 0 | 0 | 0 | 0 | 0 | 0 | 0 | 0 | 0 | 0 | 0 | 0 | 0
Ameresco Forward (ENG1) | MW | 1.9 | 1.9 | 1.9 | 1.9 | 1.9 | 1.9 | 1.9 | 1.9 | 1.9 | 1.9 | 1.9 | 1.9 | 1.9 | 1.9 | 1.9 | 1.9 | 1.9 | 1.9 | 1.9 | 1.9 | 1.9 | 1.9 | 1.9 | 1.9
Ameresco Forward (ENG2) | MW | 0 | 0 | 0 | 0 | 0 | 0 | 0 | 0 | 0 | 0 | 0 | 0 | 0 | 0 | 0 | 0 | 0 | 0 | 0 | 0 | 0 | 0 | 0 | 0
Ameresco Johnson Canyon | MW | 1.26 | 1.26 | 1.26 | 1.26 | 1.26 | 1.26 | 1.26 | 1.26 | 1.26 | 1.26 | 1.26 | 1.26 | 1.26 | 1.26 | 1.26 | 1.26 | 1.26 | 1.26 | 1.26 | 1.26 | 1.26 | 1.26 | 1.26 | 1.26
Ameresco Keller Canyon (1) | MW | 1.63 | 1.63 | 1.63 | 1.63 | 1.63 | 1.63 | 1.63 | 1.63 | 1.63 | 1.63 | 1.63 | 1.63 | 1.63 | 1.63 | 1.63 | 1.63 | 1.63 | 1.63 | 1.63 | 1.63 | 1.63 | 1.63 | 1.63 | 1.63
Ameresco Keller Canyon (2) | MW | 1.63 | 1.63 | 1.63 | 1.63 | 1.63 | 1.63 | 1.63 | 1.63 | 1.63 | 1.63 | 1.63 | 1.63 | 1.63 | 1.63 | 1.63 | 1.63 | 1.63 | 1.63 | 1.63 | 1.63 | 1.63 | 1.63 | 1.63 | 1.63
Ameresco Ox Mountain (1) | MW | 1.65 | 1.65 | 1.65 | 1.65 | 1.65 | 1.65 | 1.65 | 1.65 | 1.65 | 1.65 | 1.65 | 1.65 | 1.65 | 1.65 | 1.65 | 1.65 | 1.65 | 1.65 | 1.65 | 1.65 | 1.65 | 1.65 | 1.65 | 1.65
Ameresco Ox Mountain (2) | MW | 1.65 | 1.65 | 1.65 | 1.65 | 1.65 | 1.65 | 1.65 | 1.65 | 1.65 | 1.65 | 1.65 | 1.65 | 1.65 | 1.65 | 1.65 | 1.65 | 1.65 | 1.65 | 1.65 | 1.65 | 1.65 | 1.65 | 1.65 | 1.65
Ameresco Ox Mountain (3) | MW | 1.65 | 1.65 | 1.65 | 1.65 | 1.65 | 1.65 | 1.65 | 1.65 | 1.65 | 1.65 | 1.65 | 1.65 | 1.65 | 1.65 | 1.65 | 1.65 | 1.65 | 1.65 | 1.65 | 1.65 | 1.65 | 1.65 | 1.65 | 1.65
Ameresco Ox Mountain (4) | MW | 1.65 | 1.65 | 1.65 | 1.65 | 1.65 | 1.65 | 1.65 | 1.65 | 1.65 | 1.65 | 1.65 | 1.65 | 1.65 | 1.65 | 1.65 | 1.65 | 1.65 | 1.65 | 1.65 | 1.65 | 1.65 | 1.65 | 1.65 | 1.65
Ameresco Ox Mountain (5) | MW | 1.65 | 1.65 | 1.65 | 1.65 | 1.65 | 1.65 | 1.65 | 1.65 | 1.65 | 1.65 | 1.65 | 1.65 | 1.65 | 1.65 | 1.65 | 1.65 | 1.65 | 1.65 | 1.65 | 1.65 | 1.65 | 1.65 | 1.65 | 1.65
Ameresco Ox Mountain (6) | MW | 0 | 0 | 0 | 0 | 0 | 0 | 0 | 0 | 0 | 0 | 0 | 0 | 0 | 0 | 0 | 0 | 0 | 0 | 0 | 0 | 0 | 0 | 0 | 0
Ameresco San Joaquin (ENG1) | MW | 1.9 | 1.9 | 1.9 | 1.9 | 1.9 | 1.9 | 1.9 | 1.9 | 1.9 | 1.9 | 1.9 | 1.9 | 1.9 | 1.9 | 1.9 | 1.9 | 1.9 | 1.9 | 1.9 | 1.9 | 1.9 | 1.9 | 1.9 | 1.9
Ameresco San Joaquin (ENG2) | MW | 1.9 | 1.9 | 1.9 | 1.9 | 1.9 | 1.9 | 1.9 | 1.9 | 1.9 | 1.9 | 1.9 | 1.9 | 1.9 | 1.9 | 1.9 | 1.9 | 1.9 | 1.9 | 1.9 | 1.9 | 1.9 | 1.9 | 1.9 | 1.9
Ameresco Santa Cruz Energy (Unit1) | MW | 0.92 | 0.92 | 0.92 | 0.92 | 0.92 | 0.92 | 0.92 | 0.92 | 0.92 | 0.92 | 0.92 | 0.92 | 0.92 | 0.92 | 0.92 | 0.92 | 0.92 | 0.92 | 0.92 | 0.92 | 0.92 | 0.92 | 0.92 | 0.92
Ameresco Santa Cruz Energy (Unit2) | MW | 0.92 | 0.92 | 0.92 | 0.92 | 0.92 | 0.92 | 0.92 | 0.92 | 0.92 | 0.92 | 0.92 | 0 | 0 | 0 | 0 | 0 | 0 | 0 | 0 | 0 | 0 | 0 | 0 | 0
Ameresco Santa Cruz Energy (Unit3) | MW | 0 | 0 | 0 | 0 | 0 | 0 | 0 | 0 | 0 | 0 | 0 | 0 | 0 | 0 | 0 | 0 | 0 | 0 | 0 | 0 | 0 | 0 | 0 | 0
Ameresco Vasco Road (ENG1) | MW | 1.9 | 1.9 | 1.9 | 1.9 | 1.9 | 1.9 | 1.9 | 1.9 | 1.9 | 1.9 | 1.9 | 1.9 | 1.9 | 1.9 | 1.9 | 1.9 | 1.9 | 1.9 | 1.9 | 1.9 | 1.9 | 1.9 | 1.9 | 1.9
Ameresco Vasco Road (ENG2) | MW | 1.9 | 1.9 | 1.9 | 1.9 | 1.9 | 1.9 | 1.9 | 1.9 | 1.9 | 1.9 | 1.9 | 1.9 | 1.9 | 1.9 | 1.9 | 1.9 | 1.9 | 1.9 | 1.9 | 1.9 | 1.9 | 1.9 | 1.9 | 1.9
American Canyon Solar (RPNPA) | MW | 0 | 0 | 0 | 0 | 0 | 0 | 0 | 0.04 | 0.16 | 0.29 | 0.39 | 0.47 | 0.49 | 0.44 | 0.4 | 0.22 | 0.02 | 0 | 0 | 0 | 0 | 0 | 0 | 0
American Canyon Solar (RPNPB) | MW | 0 | 0 | 0 | 0 | 0 | 0 | 0 | 0.04 | 0.16 | 0.29 | 0.39 | 0.47 | 0.49 | 0.44 | 0.4 | 0.22 | 0.02 | 0 | 0 | 0 | 0 | 0 | 0 | 0
American Canyon Solar (RPNPC) | MW | 0 | 0 | 0 | 0 | 0 | 0 | 0 | 0.04 | 0.16 | 0.29 | 0.39 | 0.47 | 0.49 | 0.44 | 0.4 | 0.22 | 0.02 | 0 | 0 | 0 | 0 | 0 | 0 | 0
American Falls (1) | MW | 20.3 | 20.3 | 20.3 | 20.3 | 20.3 | 20.3 | 20.3 | 20.3 | 20.3 | 20.3 | 20.3 | 20.3 | 20.3 | 20.3 | 20.3 | 20.3 | 20.3 | 20.3 | 20.3 | 20.3 | 20.3 | 20.3 | 20.3 | 20.3
American Falls (2) | MW | 20.3 | 20.3 | 20.3 | 20.3 | 20.3 | 20.3 | 20.3 | 20.3 | 20.3 | 20.3 | 20.3 | 20.3 | 20.3 | 20.3 | 20.3 | 20.3 | 20.3 | 20.3 | 20.3 | 20.3 | 20.3 | 20.3 | 20.3 | 20.3
American Falls (3) | MW | 20.3 | 20.3 | 20.3 | 20.3 | 20.3 | 20.3 | 20.3 | 20.3 | 20.3 | 20.3 | 20.3 | 20.3 | 20.3 | 20.3 | 20.3 | 20.3 | 20.3 | 20.3 | 20.3 | 20.3 | 20.3 | 20.3 | 20.3 | 20.3
American Falls Solar | MW | 0 | 0 | 0 | 0 | 0 | 0 | 0 | 0 | 0.84 | 3.32 | 4.7 | 7.5 | 6.72 | 7.18 | 6.22 | 7.72 | 3.2 | 0 | 0 | 0 | 0 | 0 | 0 | 0
American Falls Solar II | MW | 0 | 0 | 0 | 0 | 0 | 0 | 0 | 0 | 0.84 | 3.32 | 4.7 | 7.5 | 6.72 | 7.18 | 6.22 | 7.72 | 3.2 | 0 | 0 | 0 | 0 | 0 | 0 | 0
American Gypsum Cogeneration (D-1) | MW | 0.96 | 0.96 | 0.96 | 0.96 | 0.96 | 0.96 | 0.96 | 0.96 | 0.96 | 0.96 | 0.96 | 0.96 | 0.96 | 0.96 | 0.96 | 0.96 | 0.96 | 0.96 | 0.96 | 0.96 | 0.96 | 0.96 | 0.96 | 0.96
American Gypsum Cogeneration (D-2) | MW | 0 | 0 | 0 | 0 | 0 | 0 | 0 | 0 | 0 | 0 | 0 | 0 | 0 | 0 | 0 | 0 | 0 | 0 | 0 | 0 | 0 | 0 | 0 | 0
American Gypsum Cogeneration (T-1) | MW | 1.84 | 1.84 | 1.84 | 1.84 | 1.84 | 1.84 | 1.84 | 1.84 | 1.84 | 1.84 | 1.84 | 1.84 | 1.84 | 1.84 | 1.84 | 1.84 | 1.84 | 1.84 | 1.84 | 1.84 | 1.84 | 1.84 | 1.84 | 1.84
American Gypsum Cogeneration (T-2) | MW | 0 | 0 | 0 | 0 | 0 | 0 | 0 | 0 | 0 | 0 | 0 | 0 | 0 | 0 | 0 | 0 | 0 | 1.84 | 1.84 | 1.84 | 1.84 | 1.84 | 1.84 | 1.84
Ames Hydro | MW | 3.6 | 3.6 | 3.6 | 3.6 | 3.6 | 3.6 | 3.6 | 3.6 | 3.6 | 3.6 | 3.6 | 3.6 | 3.6 | 3.6 | 3.6 | 3.6 | 3.6 | 3.6 | 3.6 | 3.6 | 3.6 | 3.6 | 3.6 | 3.6
Ampersand Chowchilla Biomass LLC | MW | 8.12 | 8.12 | 8.12 | 8.12 | 8.12 | 8.12 | 8.12 | 8.12 | 8.12 | 8.12 | 8.12 | 8.12 | 8.12 | 8.12 | 8.12 | 8.12 | 8.12 | 8.12 | 8.12 | 8.12 | 8.12 | 8.12 | 8.12 | 8.12
Amphitheater High School Solar | MW | 0 | 0 | 0 | 0 | 0 | 0 | 0 | 0.09 | 0.47 | 0.63 | 0.68 | 0.77 | 0.76 | 0.74 | 0.75 | 0.61 | 0.31 | 0.01 | 0 | 0 | 0 | 0 | 0 | 0
Anaheim Solar Energy Plant | MW | 0 | 0 | 0 | 0 | 0 | 0 | 0 | 0.26 | 0.66 | 0.83 | 0.89 | 0.86 | 0.84 | 0.86 | 0.74 | 0.49 | 0.07 | 0 | 0 | 0 | 0 | 0 | 0 | 0
Anderson Ranch (1) | MW | 20 | 20 | 20 | 20 | 20 | 20 | 20 | 20 | 20 | 20 | 20 | 20 | 20 | 20 | 20 | 20 | 20 | 20 | 20 | 20 | 20 | 20 | 20 | 20
Anderson Ranch (2) | MW | 20 | 20 | 20 | 20 | 20 | 20 | 20 | 20 | 20 | 20 | 20 | 20 | 20 | 20 | 20 | 20 | 20 | 20 | 20 | 20 | 20 | 20 | 20 | 20
Angels | MW | bar: Hour 0 to Hour 23
Anheuser-Busch #2 | MW | 0.22 | 0.35 | 0.42 | 0.49 | 0.54 | 0.49 | 0.49 | 0.46 | 0.24 | 0.12 | 0.06 | 0.02 | 0.01 | 0.01 | 0.02 | 0.01 | 0 | 0 | 0 | 0 | 0.01 | 0.05 | 0.06 | 0.06
Animas (GT1) | MW | 17.14 | 17.14 | 17.14 | 17.14 | 17.14 | 17.14 | 17.14 | 17.14 | 17.14 | 17.14 | 17.14 | 17.14 | 17.14 | 17.14 | 17.14 | 17.14 | 17.14 | 17.14 | 17.14 | 17.14 | 17.14 | 17.14 | 17.14 | 17.14
Animas (HY1) | MW | 0.2 | 0.2 | 0.2 | 0.2 | 0.2 | 0.2 | 0.2 | 0.2 | 0.2 | 0.2 | 0.2 | 0.2 | 0.2 | 0.2 | 0.2 | 0.2 | 0.2 | 0.2 | 0.2 | 0.2 | 0.2 | 0.2 | 0.2 | 0.2
Antelope Big Sky Ranch | MW | 0 | 0 | 0 | 0 | 0 | 0 | 0.19 | 6.61 | 11.5 | 12.46 | 13 | 13.11 | 12.65 | 12.43 | 11.21 | 6.48 | 2.17 | 0 | 0 | 0 | 0 | 0 | 0 | 0
Antelope DSR 1 | MW | 0 | 0 | 0 | 0 | 0 | 0 | 0.46 | 16.01 | 27.83 | 30.18 | 31.46 | 31.74 | 30.64 | 30.08 | 27.14 | 15.69 | 5.24 | 0 | 0 | 0 | 0 | 0 | 0 | 0
Antelope DSR 2 | MW | 0 | 0 | 0 | 0 | 0 | 0 | 0.05 | 1.74 | 3.03 | 3.28 | 3.42 | 3.45 | 3.33 | 3.27 | 2.95 | 1.71 | 0.57 | 0 | 0 | 0 | 0 | 0 | 0 | 0
Antelope DSR 3 | MW | 0 | 0 | 0 | 0 | 0 | 0 | 0.06 | 3 | 7.92 | 10.96 | 13.14 | 14.02 | 13.16 | 11.74 | 8.8 | 3.84 | 0.8 | 0 | 0 | 0 | 0 | 0 | 0 | 0
Antelope Expansion 2 | MW | 0 | 0 | 0 | 0 | 0 | 0 | 0.32 | 15.75 | 41.58 | 57.54 | 68.99 | 73.61 | 69.09 | 61.64 | 46.2 | 20.16 | 4.2 | 0 | 0 | 0 | 0 | 0 | 0 | 0
Antelope SMR | MW | 750 | 750 | 750 | 750 | 750 | 750 | 750 | 750 | 750 | 750 | 750 | 750 | 750 | 750 | 750 | 750 | 750 | 750 | 750 | 750 | 750 | 750 | 750 | 750
AP North Lake I, LP | MW | 0 | 0 | 0 | 0 | 0 | 0 | 0 | 4.4 | 11.02 | 13.88 | 14.78 | 14.4 | 13.98 | 14.38 | 12.28 | 8.12 | 1.14 | 0 | 0 | 0 | 0 | 0 | 0 | 0
Apache Solar 1 | MW | 0 | 0 | 0 | 0 | 0 | 0 | 0 | 1.86 | 9.3 | 12.52 | 13.66 | 15.48 | 15.18 | 14.86 | 14.96 | 12.16 | 6.16 | 0.28 | 0 | 0 | 0 | 0 | 0 | 0
Apache Station (GT1) | MW | 8.86 | 8.86 | 8.86 | 8.86 | 8.86 | 8.86 | 8.86 | 8.86 | 8.86 | 8.86 | 8.86 | 8.86 | 8.86 | 8.86 | 8.86 | 8.86 | 8.86 | 8.86 | 8.86 | 8.86 | 8.86 | 8.86 | 8.86 | 8.86
Apache Station (GT2) | MW | 0 | 0 | 0 | 0 | 0 | 0 | 0 | 0 | 0 | 0 | 0 | 0 | 0 | 0 | 0 | 0 | 0 | 0 | 0 | 0 | 0 | 0 | 0 | 0
Apache Station (GT3) | MW | 57.52 | 57.52 | 57.52 | 57.52 | 57.52 | 57.52 | 57.52 | 57.52 | 57.52 | 57.52 | 57.52 | 57.52 | 57.52 | 57.52 | 57.52 | 57.52 | 57.52 | 57.52 | 57.52 | 57.52 | 57.52 | 57.52 | 57.52 | 57.52
Apache Station (GT4) | MW | 0 | 0 | 40.17 | 40.17 | 40.17 | 40.17 | 40.17 | 40.17 | 40.17 | 40.17 | 40.17 | 40.17 | 40.17 | 40.17 | 40.17 | 40.17 | 40.17 | 40.17 | 40.17 | 40.17 | 40.17 | 40.17 | 40.17 | 40.17
Apache Station (ST1) | MW | 63.79 | 63.79 | 63.79 | 63.79 | 63.79 | 63.79 | 63.79 | 63.79 | 63.79 | 63.79 | 63.79 | 63.79 | 63.79 | 63.79 | 63.79 | 63.79 | 63.79 | 63.79 | 63.79 | 63.79 | 63.79 | 63.79 | 63.79 | 63.79
Apache Station (ST2) | MW | 152.95 | 152.95 | 152.95 | 152.95 | 152.95 | 152.95 | 152.95 | 152.95 | 152.95 | 152.95 | 152.95 | 152.95 | 152.95 | 152.95 | 152.95 | 152.95 | 152.95 | 152.95 | 152.95 | 152.95 | 152.95 | 152.95 | 152.95 | 152.95
Apache Station (ST3) | MW | 165.2 | 165.2 | 165.2 | 165.2 | 165.2 | 165.2 | 165.2 | 165.2 | 165.2 | 165.2 | 165.2 | 165.2 | 165.2 | 165.2 | 165.2 | 165.2 | 165.2 | 165.2 | 165.2 | 165.2 | 165.2 | 165.2 | 165.2 | 165.2
Apex Generating Station (CTG1) | MW | 163.8 | 163.8 | 163.8 | 163.8 | 163.8 | 163.8 | 163.8 | 163.8 | 163.8 | 163.8 | 163.8 | 163.8 | 163.8 | 163.8 | 163.8 | 163.8 | 163.8 | 163.8 | 163.8 | 163.8 | 163.8 | 163.8 | 163.8 | 163.8
Apex Generating Station (CTG2) | MW | 163.8 | 163.8 | 163.8 | 163.8 | 163.8 | 163.8 | 163.8 | 163.8 | 163.8 | 163.8 | 163.8 | 163.8 | 163.8 | 163.8 | 163.8 | 163.8 | 163.8 | 163.8 | 163.8 | 163.8 | 163.8 | 163.8 | 163.8 | 163.8
Apex Generating Station (STG1) | MW | 192.49 | 192.49 | 192.49 | 192.49 | 192.49 | 192.49 | 192.49 | 192.49 | 192.49 | 192.49 | 192.49 | 192.49 | 192.49 | 192.49 | 192.49 | 192.49 | 192.49 | 192.49 | 192.49 | 192.49 | 192.49 | 192.49 | 192.49 | 192.49
Apex Solar PV Power Project | MW | 0 | 0 | 0 | 0 | 0 | 0 | 0.3 | 7.5 | 14.24 | 15.08 | 16.4 | 16.08 | 15.12 | 15.52 | 13.94 | 8.94 | 0.74 | 0 | 0 | 0 | 0 | 0 | 0 | 0
APP Prune A-D (AP11A) | MW | 0 | 0 | 0 | 0 | 0 | 0 | 0 | 0 | 0 | 0 | 0 | 0 | 0 | 0 | 0 | 0 | 0 | 0 | 0 | 0 | 0 | 0 | 0 | 0
APP Prune A-D (AP11B) | MW | 0.87 | 0.87 | 0.87 | 0.87 | 0.87 | 0.87 | 0.87 | 0.87 | 0.87 | 0.87 | 0.87 | 0.87 | 0.87 | 0.87 | 0.87 | 0.87 | 0.87 | 0.87 | 0.87 | 0.87 | 0.87 | 0.87 | 0.87 | 0.87
APP Prune A-D (AP11C) | MW | 0 | 0 | 0 | 0 | 0 | 0 | 0 | 0 | 0 | 0 | 0 | 0 | 0 | 0 | 0 | 0 | 0 | 0 | 0 | 0 | 0 | 0 | 0 | 0
APP Prune A-D (AP11D) | MW | 0 | 0 | 0 | 0 | 0 | 0 | 0 | 0 | 0 | 0 | 0 | 0 | 0 | 0 | 0 | 0 | 0 | 0 | 0 | 0 | 0 | 0 | 0 | 0
Apple Campus 2 Fuel Cell | MW | 3.61 | 3.61 | 3.61 | 3.61 | 3.61 | 3.61 | 3.61 | 3.61 | 3.61 | 3.61 | 3.61 | 3.61 | 3.61 | 3.61 | 3.61 | 3.61 | 3.61 | 3.61 | 3.61 | 3.61 | 3.61 | 3.61 | 3.61 | 3.61
Apple Campus 2 PV | MW | 0 | 0 | 0 | 0 | 0 | 0 | 0 | 0.18 | 1.83 | 2.91 | 3.07 | 3.68 | 3.37 | 3.36 | 3.09 | 2.35 | 0.58 | 0 | 0 | 0 | 0 | 0 | 0 | 0
Aquamarine_PV1 | MW | 0 | 0 | 0 | 0 | 0 | 0 | 0 | 66 | 165.3 | 208.2 | 221.7 | 216 | 209.7 | 215.7 | 184.2 | 121.8 | 17.1 | 0 | 0 | 0 | 0 | 0 | 0 | 0
Aragonne Wind LLC | MW | 84.33 | 88.2 | 89.28 | 89.1 | 84.06 | 28.35 | 25.74 | 36.9 | 35.37 | 35.64 | 48.42 | 76.14 | 80.1 | 81.45 | 82.89 | 79.02 | 71.28 | 86.76 | 89.64 | 89.55 | 89.55 | 89.64 | 89.64 | 88.83
Arapahoe 3 Community Solar Array | MW | 0 | 0 | 0 | 0 | 0 | 0 | 0 | 0.12 | 0.57 | 0.84 | 1.12 | 1.34 | 1.46 | 1.42 | 1.12 | 0.7 | 0.17 | 0 | 0 | 0 | 0 | 0 | 0 | 0
Arapahoe Combustion Turbine Project (UN5) | MW | 36.08 | 36.08 | 36.08 | 36.08 | 36.08 | 36.08 | 36.08 | 36.08 | 36.08 | 36.08 | 36.08 | 36.08 | 36.08 | 36.08 | 36.08 | 36.08 | 36.08 | 36.08 | 36.08 | 36.08 | 36.08 | 36.08 | 36.08 | 36.08
Arapahoe Combustion Turbine Project (UN6) | MW | 34.98 | 34.98 | 34.98 | 34.98 | 34.98 | 34.98 | 34.98 | 34.98 | 34.98 | 34.98 | 34.98 | 34.98 | 34.98 | 34.98 | 34.98 | 34.98 | 34.98 | 34.98 | 34.98 | 34.98 | 34.98 | 34.98 | 34.98 | 34.98
Arapahoe Combustion Turbine Project (UN7) | MW | 43.59 | 43.59 | 43.59 | 43.59 | 43.59 | 43.59 | 43.59 | 43.59 | 43.59 | 43.59 | 43.59 | 43.59 | 43.59 | 43.59 | 43.59 | 43.59 | 43.59 | 43.59 | 43.59 | 43.59 | 43.59 | 43.59 | 43.59 | 43.59
Ardenville Wind Farm | MW | 41.14 | 41.34 | 50.18 | 52.02 | 54.47 | 58.89 | 56.37 | 57.12 | 62.56 | 60.45 | 65.21 | 65.96 | 65.89 | 60.04 | 56.58 | 54.2 | 53.31 | 52.63 | 52.16 | 60.59 | 66.37 | 67.86 | 67.66 | 58.55
Arizona State University CHP | MW | 0.99 | 0.99 | 0.99 | 0.99 | 0.99 | 0.99 | 0.99 | 0.99 | 0.99 | 0.99 | 0.99 | 0.99 | 0.99 | 0.99 | 0.99 | 0.99 | 0.99 | 0.99 | 0.99 | 0.99 | 0.99 | 0.99 | 0.99 | 0.99
Arizona Western College PV (SFC) | MW | 0 | 0 | 0 | 0 | 0 | 0 | 0 | 0.08 | 0.58 | 0.72 | 0.79 | 0.81 | 0.71 | 0.73 | 0.75 | 0.72 | 0.41 | 0.03 | 0 | 0 | 0 | 0 | 0 | 0
Arizona Western College PV (SHP) | MW | 0 | 0 | 0 | 0 | 0 | 0 | 0 | 0.07 | 0.52 | 0.65 | 0.71 | 0.73 | 0.64 | 0.66 | 0.67 | 0.64 | 0.37 | 0.02 | 0 | 0 | 0 | 0 | 0 | 0
Arizona Western College PV (SOLEG) | MW | 0 | 0 | 0 | 0 | 0 | 0 | 0 | 0.08 | 0.58 | 0.72 | 0.79 | 0.81 | 0.71 | 0.73 | 0.75 | 0.72 | 0.41 | 0.03 | 0 | 0 | 0 | 0 | 0 | 0
Arizona Western College PV (STE) | MW | 0 | 0 | 0 | 0 | 0 | 0 | 0 | 0.07 | 0.52 | 0.65 | 0.71 | 0.73 | 0.64 | 0.66 | 0.67 | 0.64 | 0.37 | 0.02 | 0 | 0 | 0 | 0 | 0 | 0
Arizona Western College PV (SWD) | MW | 0 | 0 | 0 | 0 | 0 | 0 | 0 | 0.07 | 0.52 | 0.65 | 0.71 | 0.73 | 0.64 | 0.66 | 0.67 | 0.64 | 0.37 | 0.02 | 0 | 0 | 0 | 0 | 0 | 0
Arizona_Solar_1Axis | MW | 0 | 0 | 0 | 0 | 0 | 0 | 0 | 250.43 | 1936.62 | 2410.76 | 2644.49 | 2697.91 | 2377.37 | 2430.79 | 2490.89 | 2390.72 | 1365.65 | 83.48 | 0 | 0 | 0 | 0 | 0 | 0
Arizona_Solar_Fixed | MW | 0 | 0 | 0 | 0 | 0 | 0 | 0 | 27.83 | 326.11 | 572.08 | 776.87 | 889.29 | 801.36 | 777.99 | 698.96 | 528.68 | 211.47 | 8.9 | 0 | 0 | 0 | 0 | 0 | 0
Arlington Project_PV1 | MW | 0 | 0 | 0 | 0 | 0 | 0 | 0 | 22 | 55.1 | 69.4 | 73.9 | 72 | 69.9 | 71.9 | 61.4 | 40.6 | 5.7 | 0 | 0 | 0 | 0 | 0 | 0 | 0
Arlington Project_PV2 | MW | 0 | 0 | 0 | 0 | 0 | 0 | 0 | 29.26 | 73.28 | 92.3 | 98.29 | 95.76 | 92.97 | 95.63 | 81.66 | 54 | 7.58 | 0 | 0 | 0 | 0 | 0 | 0 | 0
Arlington Project_PV3 | MW | 0 | 0 | 0 | 0 | 0 | 0 | 0 | 29.04 | 72.73 | 91.61 | 97.55 | 95.04 | 92.27 | 94.91 | 81.05 | 53.59 | 7.52 | 0 | 0 | 0 | 0 | 0 | 0 | 0
Arlington Valley Energy Facility (CTG1) | MW | 149.85 | 149.85 | 149.85 | 149.85 | 149.85 | 149.85 | 149.85 | 149.85 | 149.85 | 149.85 | 149.85 | 149.85 | 149.85 | 149.85 | 149.85 | 149.85 | 149.85 | 149.85 | 149.85 | 149.85 | 149.85 | 149.85 | 149.85 | 149.85
Arlington Valley Energy Facility (CTG2) | MW | 146.21 | 146.21 | 146.21 | 146.21 | 146.21 | 146.21 | 146.21 | 146.21 | 146.21 | 146.21 | 146.21 | 146.21 | 146.21 | 146.21 | 146.21 | 146.21 | 146.21 | 146.21 | 146.21 | 146.21 | 146.21 | 146.21 | 146.21 | 146.21
Arlington Valley Energy Facility (STG1) | MW | 235.88 | 235.88 | 235.88 | 235.88 | 235.88 | 235.88 | 235.88 | 235.88 | 235.88 | 235.88 | 235.88 | 235.88 | 235.88 | 235.88 | 235.88 | 235.88 | 235.88 | 235.88 | 235.88 | 235.88 | 235.88 | 235.88 | 235.88 | 235.88
Arlington Valley Solar Energy II (AVSE1) | MW | 0 | 0 | 0 | 0 | 0 | 0 | 0 | 1.39 | 10.73 | 13.36 | 14.65 | 14.95 | 13.17 | 13.47 | 13.8 | 13.25 | 7.57 | 0.46 | 0 | 0 | 0 | 0 | 0 | 0
Arlington Valley Solar Energy II (AVSE2) | MW | 0 | 0 | 0 | 0 | 0 | 0 | 0 | 2.05 | 15.83 | 19.71 | 21.62 | 22.06 | 19.44 | 19.87 | 20.37 | 19.55 | 11.17 | 0.68 | 0 | 0 | 0 | 0 | 0 | 0
Arlington Valley Solar Energy II (AVSE3) | MW | 0 | 0 | 0 | 0 | 0 | 0 | 0 | 2.05 | 15.83 | 19.71 | 21.62 | 22.06 | 19.44 | 19.87 | 20.37 | 19.55 | 11.17 | 0.68 | 0 | 0 | 0 | 0 | 0 | 0
Arlington Valley Solar Energy II (AVSE4) | MW | 0 | 0 | 0 | 0 | 0 | 0 | 0 | 1.88 | 14.5 | 18.05 | 19.8 | 20.2 | 17.8 | 18.2 | 18.65 | 17.9 | 10.23 | 0.63 | 0 | 0 | 0 | 0 | 0 | 0
Arlington Valley Solar Energy II (AVSE5) | MW | 0 | 0 | 0 | 0 | 0 | 0 | 0 | 2.05 | 15.83 | 19.71 | 21.62 | 22.06 | 19.44 | 19.87 | 20.37 | 19.55 | 11.17 | 0.68 | 0 | 0 | 0 | 0 | 0 | 0
Arlington Wind Power Project | MW | 4.12 | 1.75 | 0.41 | 0.31 | 0.51 | 0.62 | 0.93 | 1.23 | 1.44 | 2.16 | 1.65 | 0.93 | 3.29 | 7.1 | 12.14 | 13.48 | 7.82 | 7.72 | 6.69 | 6.07 | 6.59 | 5.97 | 5.35 | 5.15
Armstrong Cogen #1 | MW | 18.42 | 18.42 | 18.42 | 18.42 | 18.42 | 18.42 | 18.42 | 18.42 | 18.42 | 18.42 | 18.42 | 18.42 | 18.42 | 18.42 | 18.42 | 18.42 | 18.42 | 18.42 | 18.42 | 18.42 | 18.42 | 18.42 | 18.42 | 18.42
Arrache 4006 (1) | MW | 0 | 0 | 0 | 0 | 0 | 0 | 0.01 | 0.35 | 0.61 | 0.66 | 0.68 | 0.69 | 0.67 | 0.65 | 0.59 | 0.34 | 0.11 | 0 | 0 | 0 | 0 | 0 | 0 | 0
Arrache 4006 (2) | MW | 0 | 0 | 0 | 0 | 0 | 0 | 0.01 | 0.35 | 0.61 | 0.66 | 0.68 | 0.69 | 0.67 | 0.65 | 0.59 | 0.34 | 0.11 | 0 | 0 | 0 | 0 | 0 | 0 | 0
Arrache 4013 | MW | 0 | 0 | 0 | 0 | 0 | 0 | 0.02 | 0.52 | 0.91 | 0.98 | 1.03 | 1.04 | 1 | 0.98 | 0.89 | 0.51 | 0.17 | 0 | 0 | 0 | 0 | 0 | 0 | 0
Arrache 8083 (1) | MW | 0 | 0 | 0 | 0 | 0 | 0 | 0.02 | 0.52 | 0.91 | 0.98 | 1.03 | 1.04 | 1 | 0.98 | 0.89 | 0.51 | 0.17 | 0 | 0 | 0 | 0 | 0 | 0 | 0
Arrache 8083 (2) | MW | 0 | 0 | 0 | 0 | 0 | 0 | 0.02 | 0.52 | 0.91 | 0.98 | 1.03 | 1.04 | 1 | 0.98 | 0.89 | 0.51 | 0.17 | 0 | 0 | 0 | 0 | 0 | 0 | 0
Arrache 8083 (3) | MW | 0 | 0 | 0 | 0 | 0 | 0 | 0.01 | 0.35 | 0.61 | 0.66 | 0.68 | 0.69 | 0.67 | 0.65 | 0.59 | 0.34 | 0.11 | 0 | 0 | 0 | 0 | 0 | 0 | 0
Arrow Lake 1&2 (Keenleyside Dam) | MW | 190 | 190 | 190 | 190 | 190 | 190 | 190 | 190 | 190 | 190 | 190 | 190 | 190 | 190 | 190 | 190 | 190 | 190 | 190 | 190 | 190 | 190 | 190 | 190
Arrowrock Hydroelectric Project (1) | MW | 8 | 8 | 8 | 8 | 8 | 8 | 8 | 8 | 8 | 8 | 8 | 8 | 8 | 8 | 8 | 8 | 8 | 8 | 8 | 8 | 8 | 8 | 8 | 8
Arrowrock Hydroelectric Project (2) | MW | 8 | 8 | 8 | 8 | 8 | 8 | 8 | 8 | 8 | 8 | 8 | 8 | 8 | 8 | 8 | 8 | 8 | 8 | 8 | 8 | 8 | 8 | 8 | 8
Arvada (1) | MW | 0 | 0 | 0 | 0 | 0 | 0 | 0 | 0 | 0 | 0 | 0 | 0 | 0 | 0 | 0 | 0 | 0 | 0 | 0 | 0 | 0 | 0 | 0 | 0
Arvada (2) | MW | 0 | 0 | 0 | 0 | 0 | 0 | 0 | 0 | 0 | 0 | 0 | 0 | 0 | 0 | 0 | 0 | 0 | 0 | 0 | 0 | 0 | 0 | 0 | 0
Arvada (3) | MW | 0 | 0 | 0 | 0 | 0 | 0 | 0 | 0 | 0 | 0 | 0 | 0 | 5.48 | 5.48 | 5.48 | 5.48 | 5.48 | 5.48 | 5.48 | 5.48 | 5.48 | 5.48 | 5.48 | 5.48
Arzon Solar UASTP Solar Power Station | MW | 0 | 0 | 0 | 0 | 0 | 0 | 0 | 0.18 | 0.88 | 1.19 | 1.3 | 1.47 | 1.44 | 1.41 | 1.42 | 1.16 | 0.59 | 0.03 | 0 | 0 | 0 | 0 | 0 | 0
Ash River 1 | MW | 28 | 28 | 28 | 28 | 28 | 28 | 28 | 28 | 28 | 28 | 28 | 28 | 28 | 28 | 28 | 28 | 28 | 28 | 28 | 28 | 28 | 28 | 28 | 28
Ashlu Creek Hydro | MW | 49.9 | 49.9 | 49.9 | 49.9 | 49.9 | 49.9 | 49.9 | 49.9 | 49.9 | 49.9 | 49.9 | 49.9 | 49.9 | 49.9 | 49.9 | 49.9 | 49.9 | 49.9 | 49.9 | 49.9 | 49.9 | 49.9 | 49.9 | 49.9
Ashton (1) | MW | 2.7 | 2.7 | 2.7 | 2.7 | 2.7 | 2.7 | 2.7 | 2.7 | 2.7 | 2.7 | 2.7 | 2.7 | 2.7 | 2.7 | 2.7 | 2.7 | 2.7 | 2.7 | 2.7 | 2.7 | 2.7 | 2.7 | 2.7 | 2.7
Ashton (2) | MW | 0 | 0 | 0 | 0 | 0 | 0 | 0 | 0 | 0 | 0 | 0 | 0 | 0 | 0 | 0 | 0 | 0 | 0 | 0 | 0 | 0 | 0 | 0 | 0
Ashton (3) | MW | 2.2 | 2.2 | 2.2 | 2.2 | 2.2 | 2.2 | 2.2 | 2.2 | 2.2 | 2.2 | 2.2 | 2.2 | 2.2 | 2.2 | 2.2 | 2.2 | 2.2 | 2.2 | 2.2 | 2.2 | 2.2 | 2.2 | 2.2 | 2.2
Aspiration G | MW | 0 | 0 | 0 | 0 | 0 | 0 | 0 | 0.66 | 2.16 | 3.05 | 3.68 | 4.21 | 4.39 | 4.32 | 4.71 | 3.34 | 0.41 | 0 | 0 | 0 | 0 | 0 | 0 | 0
ASTI | MW | 0 | 0 | 0 | 0 | 0 | 0 | 0 | 0.06 | 0.19 | 0.27 | 0.33 | 0.37 | 0.39 | 0.38 | 0.42 | 0.3 | 0.04 | 0 | 0 | 0 | 0 | 0 | 0 | 0
ATT Kelvin | MW | 0.87 | 0.87 | 0.87 | 0.87 | 0.87 | 0.87 | 0.87 | 0.87 | 0.87 | 0.87 | 0.87 | 0.87 | 0.87 | 0.87 | 0.87 | 0.87 | 0.87 | 0.87 | 0.87 | 0.87 | 0.87 | 0.87 | 0.87 | 0.87
ATT Van Nyus | MW | 0.87 | 0.87 | 0.87 | 0.87 | 0.87 | 0.87 | 0.87 | 0.87 | 0.87 | 0.87 | 0.87 | 0.87 | 0.87 | 0.87 | 0.87 | 0.87 | 0.87 | 0.87 | 0.87 | 0.87 | 0.87 | 0.87 | 0.87 | 0.87
Atwell Island | MW | 0 | 0 | 0 | 0 | 0 | 0 | 0 | 1.88 | 6.32 | 8.93 | 10.81 | 11.82 | 9.31 | 11.49 | 9.76 | 6.97 | 0.95 | 0 | 0 | 0 | 0 | 0 | 0 | 0
Atwell Island West Solar | MW | 0 | 0 | 0 | 0 | 0 | 0 | 0 | 1.86 | 6.26 | 8.84 | 10.7 | 11.7 | 9.22 | 11.38 | 9.66 | 6.9 | 0.94 | 0 | 0 | 0 | 0 | 0 | 0 | 0
AV Solar Ranch One | MW | 0 | 0 | 0 | 0 | 0 | 0 | 0 | 53.13 | 133.07 | 167.6 | 178.47 | 173.88 | 168.81 | 173.64 | 148.28 | 98.05 | 13.77 | 0 | 0 | 0 | 0 | 0 | 0 | 0
Avalon Solar | MW | 0 | 0 | 0 | 0 | 0 | 0 | 0 | 2.18 | 16.82 | 20.94 | 22.97 | 23.43 | 20.65 | 21.11 | 21.63 | 20.76 | 11.86 | 0.73 | 0 | 0 | 0 | 0 | 0 | 0
Avalon Solar II | MW | 0 | 0 | 0 | 0 | 0 | 0 | 0 | 1.4 | 6.98 | 9.39 | 10.25 | 11.61 | 11.39 | 11.15 | 11.22 | 9.12 | 4.62 | 0.21 | 0 | 0 | 0 | 0 | 0 | 0
Avenal Park | MW | 0 | 0 | 0 | 0 | 0 | 0 | 0 | 0.44 | 1.44 | 2.03 | 2.45 | 2.81 | 2.93 | 2.88 | 3.14 | 2.23 | 0.27 | 0 | 0 | 0 | 0 | 0 | 0 | 0
Avra Valley Solar | MW | 0 | 0 | 0 | 0 | 0 | 0 | 0 | 1.88 | 14.5 | 18.05 | 19.8 | 20.2 | 17.8 | 18.2 | 18.65 | 17.9 | 10.23 | 0.63 | 0 | 0 | 0 | 0 | 0 | 0
AVS Lancaster 1 | MW | 0 | 0 | 0 | 0 | 0 | 0 | 0.04 | 1.29 | 2.24 | 2.43 | 2.53 | 2.55 | 2.46 | 2.42 | 2.18 | 1.26 | 0.42 | 0 | 0 | 0 | 0 | 0 | 0 | 0
Axium Modesto Solar | MW | 0 | 0 | 0 | 0 | 0 | 0 | 0 | 0.65 | 6.55 | 10.38 | 10.95 | 13.13 | 12.03 | 12 | 11.03 | 8.4 | 2.08 | 0 | 0 | 0 | 0 | 0 | 0 | 0
AZ State University - Tempe Campus Solar (20794) | MW | 0 | 0 | 0 | 0 | 0 | 0 | 0 | 0.01 | 0.06 | 0.1 | 0.14 | 0.16 | 0.14 | 0.14 | 0.13 | 0.1 | 0.04 | 0 | 0 | 0 | 0 | 0 | 0 | 0
AZ State University - Tempe Campus Solar (20799) | MW | 0 | 0 | 0 | 0 | 0 | 0 | 0 | 0 | 0.03 | 0.05 | 0.07 | 0.08 | 0.07 | 0.07 | 0.06 | 0.05 | 0.02 | 0 | 0 | 0 | 0 | 0 | 0 | 0
AZ State University - Tempe Campus Solar (20971) | MW | 0 | 0 | 0 | 0 | 0 | 0 | 0 | 0.01 | 0.06 | 0.1 | 0.14 | 0.16 | 0.14 | 0.14 | 0.13 | 0.1 | 0.04 | 0 | 0 | 0 | 0 | 0 | 0 | 0
AZ State University - Tempe Campus Solar (20974) | MW | 0 | 0 | 0 | 0 | 0 | 0 | 0 | 0 | 0.03 | 0.05 | 0.07 | 0.08 | 0.07 | 0.07 | 0.06 | 0.05 | 0.02 | 0 | 0 | 0 | 0 | 0 | 0 | 0
AZ State University - Tempe Campus Solar (20975) | MW | 0 | 0 | 0 | 0 | 0 | 0 | 0 | 0 | 0.03 | 0.05 | 0.07 | 0.08 | 0.07 | 0.07 | 0.06 | 0.05 | 0.02 | 0 | 0 | 0 | 0 | 0 | 0 | 0
AZ State University - Tempe Campus Solar (3365A) | MW | 0 | 0 | 0 | 0 | 0 | 0 | 0 | 0 | 0.03 | 0.05 | 0.07 | 0.08 | 0.07 | 0.07 | 0.06 | 0.05 | 0.02 | 0 | 0 | 0 | 0 | 0 | 0 | 0
AZ State University - Tempe Campus Solar (3365B) | MW | 0 | 0 | 0 | 0 | 0 | 0 | 0 | 0 | 0.03 | 0.05 | 0.07 | 0.08 | 0.07 | 0.07 | 0.06 | 0.05 | 0.02 | 0 | 0 | 0 | 0 | 0 | 0 | 0
AZ State University - Tempe Campus Solar (3384) | MW | 0 | 0 | 0 | 0 | 0 | 0 | 0 | 0.02 | 0.21 | 0.36 | 0.49 | 0.56 | 0.5 | 0.49 | 0.44 | 0.33 | 0.13 | 0.01 | 0 | 0 | 0 | 0 | 0 | 0
AZ State University - Tempe Campus Solar (3385) | MW | 0 | 0 | 0 | 0 | 0 | 0 | 0 | 0.02 | 0.18 | 0.31 | 0.42 | 0.48 | 0.43 | 0.42 | 0.38 | 0.29 | 0.11 | 0 | 0 | 0 | 0 | 0 | 0 | 0
AZ State University - Tempe Campus Solar (4202) | MW | 0 | 0 | 0 | 0 | 0 | 0 | 0 | 0 | 0.03 | 0.05 | 0.07 | 0.08 | 0.07 | 0.07 | 0.06 | 0.05 | 0.02 | 0 | 0 | 0 | 0 | 0 | 0 | 0
Azusa | MW | 2 | 2 | 2 | 2 | 2 | 2 | 2 | 2 | 2 | 2 | 2 | 2 | 2 | 2 | 2 | 2 | 2 | 2 | 2 | 2 | 2 | 2 | 2 | 2
Badger 1 | MW | 0 | 0 | 0 | 0 | 0 | 0 | 0 | 1.11 | 8.58 | 10.69 | 11.72 | 11.96 | 10.54 | 10.77 | 11.04 | 10.6 | 6.05 | 0.37 | 0 | 0 | 0 | 0 | 0 | 0
Badger Creek Limited | MW | 43.73 | 43.73 | 43.73 | 43.73 | 43.73 | 43.73 | 43.73 | 43.73 | 43.73 | 43.73 | 43.73 | 43.73 | 43.73 | 43.73 | 43.73 | 43.73 | 43.73 | 43.73 | 43.73 | 43.73 | 43.73 | 43.73 | 43.73 | 43.73
Baja CA CC3 | MW | 303 | 303 | 303 | 303 | 303 | 303 | 303 | 303 | 303 | 303 | 303 | 303 | 303 | 303 | 303 | 303 | 303 | 303 | 303 | 303 | 303 | 303 | 303 | 303
Baja CA II GT | MW | 120 | 120 | 120 | 120 | 120 | 120 | 120 | 120 | 120 | 120 | 120 | 120 | 120 | 120 | 120 | 120 | 120 | 120 | 120 | 120 | 120 | 120 | 120 | 120
Baja_California_Wind | MW | 264.6 | 255 | 159 | 96 | 79.2 | 82.2 | 96.6 | 69 | 45.6 | 37.8 | 46.2 | 37.8 | 34.2 | 23.4 | 12.6 | 1.8 | 1.8 | 25.2 | 30 | 15 | 24.6 | 23.4 | 24.6 | 27
Baker City Solar | MW | 0 | 0 | 0 | 0 | 0 | 0 | 0 | 0 | 0.21 | 1.52 | 3.29 | 3.9 | 4.98 | 4.56 | 3.27 | 2.58 | 0.75 | 0 | 0 | 0 | 0 | 0 | 0 | 0
Baker Creek Hydroelectric (GENE1) | MW | 1.4 | 1.4 | 1.4 | 1.4 | 1.4 | 1.4 | 1.4 | 1.4 | 1.4 | 1.4 | 1.4 | 1.4 | 1.4 | 1.4 | 1.4 | 1.4 | 1.4 | 1.4 | 1.4 | 1.4 | 1.4 | 1.4 | 1.4 | 1.4
Baker Creek Hydroelectric (GENE2) | MW | 0.1 | 0.1 | 0.1 | 0.1 | 0.1 | 0.1 | 0.1 | 0.1 | 0.1 | 0.1 | 0.1 | 0.1 | 0.1 | 0.1 | 0.1 | 0.1 | 0.1 | 0.1 | 0.1 | 0.1 | 0.1 | 0.1 | 0.1 | 0.1
Bakersfield 111 | MW | 0 | 0 | 0 | 0 | 0 | 0 | 0 | 0.1 | 0.34 | 0.47 | 0.57 | 0.66 | 0.68 | 0.67 | 0.73 | 0.52 | 0.06 | 0 | 0 | 0 | 0 | 0 | 0 | 0
Bakersfield College Solar 01 | MW | 0 | 0 | 0 | 0 | 0 | 0 | 0 | 0.07 | 0.22 | 0.31 | 0.37 | 0.42 | 0.44 | 0.43 | 0.47 | 0.33 | 0.04 | 0 | 0 | 0 | 0 | 0 | 0 | 0
Bakersfield Industrial PV 1 | MW | 0 | 0 | 0 | 0 | 0 | 0 | 0 | 0.15 | 0.4 | 0.55 | 0.66 | 0.7 | 0.66 | 0.59 | 0.44 | 0.19 | 0.04 | 0 | 0 | 0 | 0 | 0 | 0 | 0
Bakersfield PV 1 | MW | 0 | 0 | 0 | 0 | 0 | 0 | 0.02 | 0.8 | 2.1 | 2.9 | 3.48 | 3.72 | 3.49 | 3.11 | 2.33 | 1.02 | 0.21 | 0 | 0 | 0 | 0 | 0 | 0 | 0
Balch 1 | MW | 34 | 34 | 34 | 34 | 34 | 34 | 34 | 34 | 34 | 34 | 34 | 34 | 34 | 34 | 34 | 34 | 34 | 34 | 34 | 34 | 34 | 34 | 34 | 34
Balch 2 (2) | MW | 52.5 | 52.5 | 52.5 | 52.5 | 52.5 | 52.5 | 52.5 | 52.5 | 52.5 | 52.5 | 52.5 | 52.5 | 52.5 | 52.5 | 52.5 | 52.5 | 52.5 | 52.5 | 52.5 | 52.5 | 52.5 | 52.5 | 52.5 | 52.5
Balch 2 (3) | MW | 52.5 | 52.5 | 52.5 | 52.5 | 52.5 | 52.5 | 52.5 | 52.5 | 52.5 | 52.5 | 52.5 | 52.5 | 52.5 | 52.5 | 52.5 | 52.5 | 52.5 | 52.5 | 52.5 | 52.5 | 52.5 | 52.5 | 52.5 | 52.5
Baldock Solar Highway | MW | 0 | 0 | 0 | 0 | 0 | 0 | 0 | 0 | 0.06 | 0.25 | 0.36 | 0.38 | 0.38 | 0.32 | 0.38 | 0.18 | 0 | 0 | 0 | 0 | 0 | 0 | 0 | 0
Ballston Solar LLC | MW | 0 | 0 | 0 | 0 | 0 | 0 | 0 | 0 | 0.07 | 0.27 | 0.44 | 0.48 | 0.49 | 0.39 | 0.41 | 0.16 | 0 | 0 | 0 | 0 | 0 | 0 | 0 | 0
Balzac plant (Canadian Occidental) | MW | 113.28 | 113.28 | 113.28 | 113.28 | 113.28 | 113.28 | 113.28 | 113.28 | 113.28 | 113.28 | 113.28 | 113.28 | 113.28 | 113.28 | 113.28 | 113.28 | 113.28 | 113.28 | 113.28 | 113.28 | 113.28 | 113.28 | 113.28 | 113.28
BANC_Solar_BANC_Aggregate_CPUC | MW | 0 | 0 | 0 | 0 | 0 | 0 | 0 | 0.22 | 6.3 | 15.25 | 23.32 | 21.33 | 25.42 | 16.13 | 19.23 | 18.45 | 2.1 | 0 | 0 | 0 | 0 | 0 | 0 | 0
Bannock County LFG to Energy (GEN 2) | MW | 1.26 | 1.26 | 1.26 | 1.26 | 1.26 | 1.26 | 1.26 | 1.26 | 1.26 | 1.26 | 1.26 | 1.26 | 1.26 | 1.26 | 1.26 | 1.26 | 1.26 | 1.26 | 1.26 | 1.26 | 1.26 | 1.26 | 1.26 | 1.26
Bannock County LFG to Energy (GEN1) | MW | 0 | 0 | 0 | 0 | 0 | 0 | 0 | 0 | 0 | 0 | 0 | 0 | 0 | 0 | 0 | 0 | 0 | 0 | 0 | 0 | 0 | 0 | 0 | 0
Bantry (ALP1) | MW | 6.31 | 6.31 | 6.31 | 6.31 | 6.31 | 6.31 | 6.31 | 6.31 | 6.31 | 6.31 | 6.31 | 6.31 | 6.31 | 6.31 | 6.31 | 6.31 | 6.31 | 6.31 | 6.31 | 6.31 | 6.31 | 6.31 | 6.31 | 6.31
Bar D | MW | 0 | 0 | 0 | 0 | 0 | 0 | 0 | 0.26 | 1.27 | 1.87 | 2.48 | 2.98 | 3.24 | 3.15 | 2.48 | 1.56 | 0.38 | 0 | 0 | 0 | 0 | 0 | 0 | 0
Barber Creek (1) | MW | 5.48 | 5.48 | 5.48 | 5.48 | 5.48 | 5.48 | 5.48 | 5.48 | 5.48 | 5.48 | 5.48 | 5.48 | 5.48 | 5.48 | 5.48 | 5.48 | 5.48 | 5.48 | 5.48 | 5.48 | 5.48 | 5.48 | 5.48 | 5.48
Barber Creek (2) | MW | 0 | 0 | 0 | 0 | 0 | 0 | 0 | 0 | 0 | 0 | 0 | 0 | 0 | 0 | 0 | 0 | 0 | 0 | 0 | 0 | 0 | 0 | 0 | 0
Barber Creek (3) | MW | 5.48 | 5.48 | 5.48 | 5.48 | 5.48 | 5.48 | 5.48 | 5.48 | 5.48 | 5.48 | 5.48 | 5.48 | 5.48 | 5.48 | 5.48 | 5.48 | 5.48 | 5.48 | 5.48 | 5.48 | 5.48 | 5.48 | 5.48 | 5.48
Barber Dam | MW | 4 | 4 | 4 | 4 | 4 | 4 | 4 | 4 | 4 | 4 | 4 | 4 | 4 | 4 | 4 | 4 | 4 | 4 | 4 | 4 | 4 | 4 | 4 | 4
Barre Peaker | MW | 44.74 | 44.74 | 44.74 | 44.74 | 44.74 | 44.74 | 44.74 | 44.74 | 44.74 | 44.74 | 44.74 | 44.74 | 44.74 | 44.74 | 44.74 | 44.74 | 44.74 | 44.74 | 44.74 | 44.74 | 44.74 | 44.74 | 44.74 | 44.74
Bartholomew | MW | bar: Hour 0 to Hour 23
Basalt | MW | 4.5 | 4.5 | 4.5 | 4.5 | 4.5 | 4.5 | 4.5 | 4.5 | 4.5 | 4.5 | 4.5 | 4.5 | 4.5 | 4.5 | 4.5 | 4.5 | 4.5 | 4.5 | 4.5 | 4.5 | 4.5 | 4.5 | 4.5 | 4.5
Basin Creek Plant (1) | MW | 5.5 | 5.5 | 5.5 | 5.5 | 5.5 | 5.5 | 5.5 | 5.5 | 5.5 | 5.5 | 5.5 | 5.5 | 5.5 | 5.5 | 5.5 | 5.5 | 5.5 | 5.5 | 5.5 | 5.5 | 5.5 | 5.5 | 5.5 | 5.5
Basin Creek Plant (2) | MW | 5.5 | 5.5 | 5.5 | 5.5 | 5.5 | 5.5 | 5.5 | 5.5 | 5.5 | 5.5 | 5.5 | 5.5 | 5.5 | 5.5 | 5.5 | 5.5 | 5.5 | 5.5 | 5.5 | 5.5 | 5.5 | 5.5 | 5.5 | 5.5
Basin Creek Plant (3) | MW | 5.5 | 5.5 | 5.5 | 5.5 | 5.5 | 5.5 | 5.5 | 5.5 | 5.5 | 5.5 | 5.5 | 5.5 | 5.5 | 5.5 | 5.5 | 5.5 | 5.5 | 5.5 | 5.5 | 5.5 | 5.5 | 5.5 | 5.5 | 5.5
Basin Creek Plant (4) | MW | 5.5 | 5.5 | 5.5 | 5.5 | 5.5 | 5.5 | 5.5 | 5.5 | 5.5 | 5.5 | 5.5 | 5.5 | 5.5 | 5.5 | 5.5 | 5.5 | 5.5 | 5.5 | 5.5 | 5.5 | 5.5 | 5.5 | 5.5 | 5.5
Basin Creek Plant (5) | MW | 0 | 0 | 0 | 0 | 0 | 0 | 0 | 0 | 0 | 5.5 | 5.5 | 5.5 | 5.5 | 5.5 | 5.5 | 5.5 | 5.5 | 5.5 | 5.5 | 5.5 | 5.5 | 5.5 | 5.5 | 5.5
Basin Creek Plant (6) | MW | 5.5 | 5.5 | 5.5 | 5.5 | 5.5 | 5.5 | 5.5 | 5.5 | 5.5 | 5.5 | 5.5 | 5.5 | 5.5 | 5.5 | 5.5 | 5.5 | 5.5 | 5.5 | 5.5 | 5.5 | 5.5 | 5.5 | 5.5 | 5.5
Basin Creek Plant (7) | MW | 5.5 | 5.5 | 5.5 | 5.5 | 5.5 | 5.5 | 5.5 | 5.5 | 5.5 | 5.5 | 5.5 | 5.5 | 5.5 | 5.5 | 5.5 | 5.5 | 5.5 | 5.5 | 5.5 | 5.5 | 5.5 | 5.5 | 5.5 | 5.5
Basin Creek Plant (8) | MW | 0 | 0 | 0 | 0 | 0 | 0 | 0 | 0 | 0 | 0 | 0 | 0 | 0 | 0 | 0 | 0 | 0 | 0 | 0 | 0 | 0 | 0 | 0 | 0
Basin Creek Plant (9) | MW | 5.5 | 5.5 | 5.5 | 5.5 | 5.5 | 5.5 | 5.5 | 5.5 | 5.5 | 5.5 | 5.5 | 5.5 | 5.5 | 5.5 | 5.5 | 5.5 | 5.5 | 5.5 | 5.5 | 5.5 | 5.5 | 5.5 | 5.5 | 5.5
Battle Mountain Solar_PV1 | MW | 0 | 0 | 0 | 0 | 0 | 0 | 1.52 | 37.88 | 71.91 | 76.15 | 82.82 | 81.2 | 76.36 | 78.38 | 70.4 | 45.15 | 3.74 | 0 | 0 | 0 | 0 | 0 | 0 | 0
Bayshore Solar A, LLC | MW | 0 | 0 | 0 | 0 | 0 | 0 | 0.06 | 3 | 7.92 | 10.96 | 13.14 | 14.02 | 13.16 | 11.74 | 8.8 | 3.84 | 0.8 | 0 | 0 | 0 | 0 | 0 | 0 | 0
Bayshore Solar B, LLC | MW | 0 | 0 | 0 | 0 | 0 | 0 | 0.06 | 3 | 7.92 | 10.96 | 13.14 | 14.02 | 13.16 | 11.74 | 8.8 | 3.84 | 0.8 | 0 | 0 | 0 | 0 | 0 | 0 | 0
Bayshore Solar C, LLC | MW | 0 | 0 | 0 | 0 | 0 | 0 | 0.06 | 3 | 7.92 | 10.96 | 13.14 | 14.02 | 13.16 | 11.74 | 8.8 | 3.84 | 0.8 | 0 | 0 | 0 | 0 | 0 | 0 | 0
BC Solar | MW | 0 | 0 | 0 | 0 | 0 | 0 | 0 | 0.5 | 3.1 | 4.77 | 4.55 | 4.46 | 4.21 | 4.11 | 3.84 | 2.53 | 0.26 | 0 | 0 | 0 | 0 | 0 | 0 | 0
Beacon Solar Plant Site 2 | MW | 0 | 0 | 0 | 0 | 0 | 0 | 0.14 | 7.1 | 18.73 | 25.92 | 31.08 | 33.16 | 31.12 | 27.77 | 20.81 | 9.08 | 1.89 | 0 | 0 | 0 | 0 | 0 | 0 | 0
Beacon Solar Plant Site 5 | MW | 0 | 0 | 0 | 0 | 0 | 0 | 0.11 | 5.67 | 14.97 | 20.71 | 24.83 | 26.5 | 24.87 | 22.19 | 16.63 | 7.26 | 1.51 | 0 | 0 | 0 | 0 | 0 | 0 | 0
Bear Creek (GEN1) | MW | 2.9 | 2.9 | 2.9 | 2.9 | 2.9 | 2.9 | 2.9 | 2.9 | 2.9 | 2.9 | 2.9 | 2.9 | 2.9 | 2.9 | 2.9 | 2.9 | 2.9 | 2.9 | 2.9 | 2.9 | 2.9 | 2.9 | 2.9 | 2.9
Bear Creek 2 (BCR2) | MW | 22.72 | 22.72 | 22.72 | 22.72 | 22.72 | 22.72 | 22.72 | 22.72 | 22.72 | 22.72 | 22.72 | 22.72 | 22.72 | 22.72 | 22.72 | 22.72 | 22.72 | 22.72 | 22.72 | 22.72 | 22.72 | 22.72 | 22.72 | 22.72
Bear Creek Project CCCT #1+2 | MW | 52.13 | 52.13 | 52.13 | 52.13 | 52.13 | 52.13 | 52.13 | 52.13 | 52.13 | 52.13 | 52.13 | 52.13 | 52.13 | 52.13 | 52.13 | 52.13 | 52.13 | 52.13 | 52.13 | 52.13 | 52.13 | 52.13 | 52.13 | 52.13
Bear Creek Solar (PV3) | MW | 0 | 0 | 0 | 0 | 0 | 0 | 0 | 0.11 | 0.36 | 0.51 | 0.61 | 0.7 | 0.73 | 0.72 | 0.78 | 0.56 | 0.07 | 0 | 0 | 0 | 0 | 0 | 0 | 0
Bear Creek Solar Center | MW | 0 | 0 | 0 | 0 | 0 | 0 | 0 | 0.23 | 2.11 | 4.53 | 5.43 | 5.92 | 5.53 | 4.88 | 3.64 | 1.77 | 0.14 | 0 | 0 | 0 | 0 | 0 | 0 | 0
Bear Mountain Limited | MW | 43.73 | 43.73 | 43.73 | 43.73 | 43.73 | 43.73 | 43.73 | 43.73 | 43.73 | 43.73 | 43.73 | 43.73 | 43.73 | 43.73 | 43.73 | 43.73 | 43.73 | 43.73 | 43.73 | 43.73 | 43.73 | 43.73 | 43.73 | 43.73
Bear Mountain Wind Park | MW | 61.71 | 62.02 | 75.28 | 78.03 | 81.7 | 88.33 | 84.56 | 85.68 | 93.84 | 90.68 | 97.82 | 98.94 | 98.84 | 90.07 | 84.86 | 81.29 | 79.97 | 78.95 | 78.23 | 90.88 | 99.55 | 101.8 | 101.49 | 87.82
Bear Valley (HC1) | MW | 0.7 | 0.7 | 0.7 | 0.7 | 0.7 | 0.7 | 0.7 | 0.7 | 0.7 | 0.7 | 0.7 | 0.7 | 0.7 | 0.7 | 0.7 | 0.7 | 0.7 | 0.7 | 0.7 | 0.7 | 0.7 | 0.7 | 0.7 | 0.7
Bear Valley (HC2) | MW | 0.7 | 0.7 | 0.7 | 0.7 | 0.7 | 0.7 | 0.7 | 0.7 | 0.7 | 0.7 | 0.7 | 0.7 | 0.7 | 0.7 | 0.7 | 0.7 | 0.7 | 0.7 | 0.7 | 0.7 | 0.7 | 0.7 | 0.7 | 0.7
Bear Valley Power Plant (ICE1) | MW | 1.05 | 1.05 | 1.05 | 1.05 | 1.05 | 1.05 | 1.05 | 1.05 | 1.05 | 1.05 | 1.05 | 1.05 | 1.05 | 1.05 | 1.05 | 1.05 | 1.05 | 1.05 | 1.05 | 1.05 | 1.05 | 1.05 | 1.05 | 1.05
Bear Valley Power Plant (ICE2) | MW | 1.05 | 1.05 | 1.05 | 1.05 | 1.05 | 1.05 | 1.05 | 1.05 | 1.05 | 1.05 | 1.05 | 1.05 | 1.05 | 1.05 | 1.05 | 1.05 | 1.05 | 1.05 | 1.05 | 1.05 | 1.05 | 1.05 | 1.05 | 1.05
Bear Valley Power Plant (ICE3) | MW | 1.05 | 1.05 | 1.05 | 1.05 | 1.05 | 1.05 | 1.05 | 1.05 | 1.05 | 1.05 | 1.05 | 1.05 | 1.05 | 1.05 | 1.05 | 1.05 | 1.05 | 1.05 | 1.05 | 1.05 | 1.05 | 1.05 | 1.05 | 1.05
Bear Valley Power Plant (ICE4) | MW | 1.05 | 1.05 | 1.05 | 1.05 | 1.05 | 1.05 | 1.05 | 1.05 | 1.05 | 1.05 | 1.05 | 1.05 | 1.05 | 1.05 | 1.05 | 1.05 | 1.05 | 1.05 | 1.05 | 1.05 | 1.05 | 1.05 | 1.05 | 1.05
Bear Valley Power Plant (ICE5) | MW | 1.05 | 1.05 | 1.05 | 1.05 | 1.05 | 1.05 | 1.05 | 1.05 | 1.05 | 1.05 | 1.05 | 1.05 | 1.05 | 1.05 | 1.05 | 1.05 | 1.05 | 1.05 | 1.05 | 1.05 | 1.05 | 1.05 | 1.05 | 1.05
Bear Valley Power Plant (ICE6) | MW | 1.05 | 1.05 | 1.05 | 1.05 | 1.05 | 1.05 | 1.05 | 1.05 | 1.05 | 1.05 | 1.05 | 1.05 | 1.05 | 1.05 | 1.05 | 1.05 | 1.05 | 1.05 | 1.05 | 1.05 | 1.05 | 1.05 | 1.05 | 1.05
Bear Valley Power Plant (ICE7) | MW | 1.05 | 1.05 | 1.05 | 1.05 | 1.05 | 1.05 | 1.05 | 1.05 | 1.05 | 1.05 | 1.05 | 1.05 | 1.05 | 1.05 | 1.05 | 1.05 | 1.05 | 1.05 | 1.05 | 1.05 | 1.05 | 1.05 | 1.05 | 1.05
Beardsley | MW | 8.5 | 8.5 | 8.5 | 8.5 | 8.5 | 8.5 | 8.5 | 8.5 | 8.5 | 8.5 | 8.5 | 8.5 | 8.5 | 8.5 | 8.5 | 8.5 | 8.5 | 8.5 | 8.5 | 8.5 | 8.5 | 8.5 | 8.5 | 8.5
Beaver (1) | MW | 0 | 0 | 0 | 56.83 | 56.83 | 56.83 | 56.83 | 56.83 | 56.83 | 56.83 | 56.83 | 56.83 | 56.83 | 56.83 | 56.83 | 56.83 | 56.83 | 56.83 | 56.83 | 56.83 | 56.83 | 56.83 | 56.83 | 56.83
Beaver (2) | MW | 56.83 | 56.83 | 56.83 | 56.83 | 56.83 | 56.83 | 56.83 | 56.83 | 56.83 | 56.83 | 56.83 | 56.83 | 56.83 | 56.83 | 56.83 | 56.83 | 56.83 | 56.83 | 56.83 | 56.83 | 56.83 | 56.83 | 56.83 | 56.83
Beaver (3) | MW | 56.83 | 56.83 | 56.83 | 56.83 | 56.83 | 56.83 | 56.83 | 56.83 | 56.83 | 56.83 | 56.83 | 56.83 | 56.83 | 56.83 | 56.83 | 56.83 | 56.83 | 56.83 | 56.83 | 56.83 | 56.83 | 56.83 | 56.83 | 56.83
Beaver (4) | MW | 56.83 | 56.83 | 56.83 | 56.83 | 56.83 | 56.83 | 56.83 | 56.83 | 56.83 | 56.83 | 56.83 | 56.83 | 56.83 | 56.83 | 56.83 | 56.83 | 56.83 | 56.83 | 56.83 | 56.83 | 56.83 | 56.83 | 56.83 | 56.83
Beaver (5) | MW | 0 | 0 | 0 | 0 | 0 | 0 | 0 | 0 | 0 | 0 | 0 | 0 | 0 | 0 | 0 | 0 | 0 | 0 | 0 | 0 | 0 | 0 | 0 | 0
Beaver (6) | MW | 56.83 | 56.83 | 56.83 | 56.83 | 56.83 | 56.83 | 56.83 | 56.83 | 56.83 | 56.83 | 56.83 | 56.83 | 56.83 | 56.83 | 56.83 | 56.83 | 56.83 | 56.83 | 56.83 | 56.83 | 56.83 | 56.83 | 56.83 | 56.83
Beaver (7) | MW | 125.38 | 125.38 | 125.38 | 125.38 | 125.38 | 125.38 | 125.38 | 125.38 | 125.38 | 125.38 | 125.38 | 125.38 | 125.38 | 125.38 | 125.38 | 125.38 | 125.38 | 125.38 | 125.38 | 125.38 | 125.38 | 125.38 | 125.38 | 125.38
Beaver (8) | MW | 21.91 | 21.91 | 21.91 | 21.91 | 21.91 | 21.91 | 21.91 | 21.91 | 21.91 | 21.91 | 21.91 | 21.91 | 21.91 | 21.91 | 21.91 | 21.91 | 21.91 | 21.91 | 21.91 | 21.91 | 21.91 | 21.91 | 21.91 | 21.91
Beaver Creek Gas Plant (1) | MW | 0 | 0 | 0 | 0 | 0 | 0 | 0 | 0 | 0 | 0 | 0 | 0 | 0 | 0 | 0 | 0 | 0 | 0 | 0 | 0 | 0 | 0 | 0 | 0
Beaver Creek Gas Plant (2) | MW | 0 | 0 | 0 | 0 | 0 | 0 | 0 | 0 | 0 | 0 | 0 | 0 | 0 | 0 | 0 | 0 | 0 | 0 | 0 | 0 | 0 | 0 | 0 | 0
Beaver Creek Gas Plant (STG-1) | MW | 0.81 | 0.81 | 0.81 | 0.81 | 0.81 | 0.81 | 0.81 | 0.81 | 0.81 | 0.81 | 0.81 | 0.81 | 0.81 | 0.81 | 0.81 | 0.81 | 0.81 | 0.81 | 0.81 | 0.81 | 0.81 | 0.81 | 0.81 | 0.81
Belden | MW | 125 | 125 | 125 | 125 | 125 | 125 | 125 | 125 | 125 | 125 | 125 | 125 | 125 | 125 | 125 | 125 | 125 | 125 | 125 | 125 | 125 | 125 | 125 | 125
Bellevue Solar Project | MW | 0 | 0 | 0 | 0 | 0 | 0 | 0 | 0 | 0.06 | 0.23 | 0.34 | 0.35 | 0.36 | 0.3 | 0.36 | 0.17 | 0 | 0 | 0 | 0 | 0 | 0 | 0 | 0
Bellshill (BHL1) | MW | 4.51 | 4.51 | 4.51 | 4.51 | 4.51 | 4.51 | 4.51 | 4.51 | 4.51 | 4.51 | 4.51 | 4.51 | 4.51 | 4.51 | 4.51 | 4.51 | 4.51 | 4.51 | 4.51 | 4.51 | 4.51 | 4.51 | 4.51 | 4.51
Belly River #1-2 | MW | 0.73 | 0.73 | 0.89 | 0.92 | 0.96 | 1.04 | 0.99 | 1.01 | 1.1 | 1.07 | 1.15 | 1.16 | 1.16 | 1.06 | 1 | 0.96 | 0.94 | 0.93 | 0.92 | 1.07 | 1.17 | 1.2 | 1.19 | 1.03
Ben French (1) | MW | 1.83 | 1.83 | 1.83 | 1.83 | 1.83 | 1.83 | 1.83 | 1.83 | 1.83 | 1.83 | 1.83 | 1.83 | 1.83 | 1.83 | 1.83 | 1.83 | 1.83 | 1.83 | 1.83 | 1.83 | 1.83 | 1.83 | 1.83 | 1.83
Ben French (2) | MW | 0 | 0 | 0 | 0 | 0 | 0 | 0 | 0 | 0 | 0 | 0 | 0 | 0 | 0 | 0 | 0 | 0 | 0 | 0 | 0 | 0 | 0 | 0 | 0
Ben French (3) | MW | 1.83 | 1.83 | 1.83 | 1.83 | 1.83 | 1.83 | 1.83 | 1.83 | 1.83 | 1.83 | 1.83 | 1.83 | 1.83 | 1.83 | 1.83 | 1.83 | 1.83 | 1.83 | 1.83 | 1.83 | 1.83 | 1.83 | 1.83 | 1.83
Ben French (4) | MW | 1.83 | 1.83 | 1.83 | 1.83 | 1.83 | 1.83 | 1.83 | 1.83 | 1.83 | 1.83 | 1.83 | 1.83 | 1.83 | 1.83 | 1.83 | 1.83 | 1.83 | 1.83 | 1.83 | 1.83 | 1.83 | 1.83 | 1.83 | 1.83
Ben French (5) | MW | 0 | 0 | 0 | 0 | 0 | 0 | 0 | 0 | 0 | 0 | 0 | 0 | 0 | 0 | 0 | 0 | 0 | 0 | 0 | 0 | 0 | 0 | 0 | 0
Ben French (GT1) | MW | 0 | 0 | 0 | 0 | 0 | 0 | 0 | 0 | 0 | 0 | 0 | 0 | 0 | 0 | 0 | 0 | 0 | 0 | 0 | 0 | 0 | 0 | 0 | 0
Ben French (GT2) | MW | 22.73 | 22.73 | 22.73 | 22.73 | 22.73 | 22.73 | 22.73 | 22.73 | 22.73 | 22.73 | 22.73 | 22.73 | 22.73 | 22.73 | 22.73 | 22.73 | 22.73 | 22.73 | 22.73 | 22.73 | 22.73 | 22.73 | 22.73 | 22.73
Ben French (GT3) | MW | 22.73 | 22.73 | 22.73 | 22.73 | 22.73 | 22.73 | 22.73 | 22.73 | 22.73 | 22.73 | 22.73 | 22.73 | 22.73 | 22.73 | 22.73 | 22.73 | 22.73 | 22.73 | 22.73 | 22.73 | 22.73 | 22.73 | 22.73 | 22.73
Ben French (GT4) | MW | 22.73 | 22.73 | 22.73 | 22.73 | 22.73 | 22.73 | 22.73 | 22.73 | 22.73 | 22.73 | 22.73 | 22.73 | 22.73 | 22.73 | 22.73 | 22.73 | 22.73 | 22.73 | 22.73 | 22.73 | 22.73 | 22.73 | 22.73 | 22.73
Bend (1) | MW | 0.2 | 0.2 | 0.2 | 0.2 | 0.2 | 0.2 | 0.2 | 0.2 | 0.2 | 0.2 | 0.2 | 0.2 | 0.2 | 0.2 | 0.2 | 0.2 | 0.2 | 0.2 | 0.2 | 0.2 | 0.2 | 0.2 | 0.2 | 0.2
Bend (2) | MW | 0.3 | 0.3 | 0.3 | 0.3 | 0.3 | 0.3 | 0.3 | 0.3 | 0.3 | 0.3 | 0.3 | 0.3 | 0.3 | 0.3 | 0.3 | 0.3 | 0.3 | 0.3 | 0.3 | 0.3 | 0.3 | 0.3 | 0.3 | 0.3
Bend (3) | MW | 0.5 | 0.5 | 0.5 | 0.5 | 0.5 | 0.5 | 0.5 | 0.5 | 0.5 | 0.5 | 0.5 | 0.5 | 0.5 | 0.5 | 0.5 | 0.5 | 0.5 | 0.5 | 0.5 | 0.5 | 0.5 | 0.5 | 0.5 | 0.5
Bennett Creek Windfarm LLC - Mountain Home | MW | 2.06 | 2.52 | 2.73 | 3.38 | 4.39 | 2.96 | 2.23 | 1.24 | 1.87 | 3.02 | 3.63 | 4.05 | 3.63 | 3.86 | 3.57 | 2.9 | 1.51 | 0.97 | 0.9 | 1.22 | 1.55 | 1.85 | 1.47 | 0.99
Bennett Mountain | MW | 179.77 | 179.77 | 179.77 | 179.77 | 179.77 | 179.77 | 179.77 | 179.77 | 179.77 | 179.77 | 179.77 | 179.77 | 179.77 | 179.77 | 179.77 | 179.77 | 179.77 | 179.77 | 179.77 | 179.77 | 179.77 | 179.77 | 179.77 | 179.77
Benson Creek Windfarm (Burnt River) | MW | 2.9 | 2.74 | 2.5 | 1.92 | 1.49 | 1.29 | 1.14 | 1.01 | 0.57 | 0.48 | 0.51 | 0.54 | 0.52 | 0.48 | 0.44 | 0.45 | 0.34 | 0.44 | 0.66 | 0.86 | 1.09 | 1.27 | 1.51 | 1.72
Beowawe Power (GEN1) | MW | 11.2 | 11.2 | 11.2 | 11.2 | 11.2 | 11.2 | 11.2 | 11.2 | 11.2 | 11.2 | 11.2 | 11.2 | 11.2 | 11.2 | 11.2 | 11.2 | 11.2 | 11.2 | 11.2 | 11.2 | 11.2 | 11.2 | 11.2 | 11.2
Beowawe Power (GEN2) | MW | 0 | 0 | 0 | 0 | 0 | 0 | 0 | 0 | 0 | 0 | 0 | 0 | 0 | 0 | 0 | 0 | 0 | 0 | 0 | 0 | 0 | 0 | 0 | 0
Beringer | MW | 0 | 0 | 0 | 0 | 0 | 0 | 0 | 0.03 | 0.1 | 0.14 | 0.16 | 0.19 | 0.2 | 0.19 | 0.21 | 0.15 | 0.02 | 0 | 0 | 0 | 0 | 0 | 0 | 0
Berry Cogen | MW | 33.71 | 33.71 | 33.71 | 33.71 | 33.71 | 33.71 | 33.71 | 33.71 | 33.71 | 33.71 | 33.71 | 33.71 | 33.71 | 33.71 | 33.71 | 33.71 | 33.71 | 33.71 | 33.71 | 33.71 | 33.71 | 33.71 | 33.71 | 33.71
Berry Cogen Tanne Hills 18 (GEN1) | MW | 0 | 0 | 0 | 0 | 0 | 0 | 0 | 0 | 0 | 0 | 0 | 0 | 0 | 0 | 0 | 0 | 0 | 0 | 0 | 0 | 4.19 | 4.19 | 4.19 | 4.19
Berry Cogen Tanne Hills 18 (GEN2) | MW | 4.19 | 4.19 | 4.19 | 4.19 | 4.19 | 4.19 | 4.19 | 4.19 | 4.19 | 4.19 | 4.19 | 4.19 | 4.19 | 4.19 | 4.19 | 4.19 | 4.19 | 4.19 | 4.19 | 4.19 | 4.19 | 4.19 | 4.19 | 4.19
Berry NMW Cogens (21Z) | MW | 0 | 0 | 0 | 0 | 0 | 0 | 0 | 0 | 0 | 0 | 0 | 0 | 0 | 0 | 0 | 0 | 0 | 0 | 0 | 0 | 0 | 0 | 0 | 0
Berry NMW Cogens (PF) | MW | 0 | 0 | 0 | 0 | 0 | 0 | 0 | 0 | 0 | 0 | 0 | 0 | 0 | 0 | 0 | 0 | 0 | 0 | 0 | 0 | 0 | 0 | 0 | 0
Beryl Solar Plant | MW | 0 | 0 | 0 | 0 | 0 | 0 | 0 | 0 | 0.23 | 1.08 | 1.3 | 1.09 | 1.18 | 0.9 | 1 | 1.1 | 0.41 | 0 | 0 | 0 | 0 | 0 | 0 | 0
BHE Pueblo 2 Community Solar Array | MW | 0 | 0 | 0 | 0 | 0 | 0 | 0 | 0.1 | 0.48 | 0.7 | 0.93 | 1.12 | 1.22 | 1.18 | 0.93 | 0.58 | 0.14 | 0 | 0 | 0 | 0 | 0 | 0 | 0
Bickleton Solar Project (WA)_PV | MW | 0 | 0 | 0 | 0 | 0 | 0 | 0 | 2.4 | 30.15 | 36 | 43.95 | 57.15 | 46.95 | 34.2 | 32.85 | 9.75 | 0 | 0 | 0 | 0 | 0 | 0 | 0 | 0
Bidwell Ditch Project | MW | 0 | 0 | 0 | 0 | 0 | 0 | 0 | 0 | 0 | 0 | 0 | 0 | 0 | 0 | 0 | 0 | 0 | 0 | 0 | 0 | 0 | 0 | 0 | 0
Big Cliff | MW | 21 | 21 | 21 | 21 | 21 | 21 | 21 | 21 | 21 | 21 | 21 | 21 | 21 | 21 | 21 | 21 | 21 | 21 | 21 | 21 | 21 | 21 | 21 | 21
Big Creek 1 (1) | MW | 19.8 | 19.8 | 19.8 | 19.8 | 19.8 | 19.8 | 19.8 | 19.8 | 19.8 | 19.8 | 19.8 | 19.8 | 19.8 | 19.8 | 19.8 | 19.8 | 19.8 | 19.8 | 19.8 | 19.8 | 19.8 | 19.8 | 19.8 | 19.8
Big Creek 1 (2) | MW | 15.8 | 15.8 | 15.8 | 15.8 | 15.8 | 15.8 | 15.8 | 15.8 | 15.8 | 15.8 | 15.8 | 15.8 | 15.8 | 15.8 | 15.8 | 15.8 | 15.8 | 15.8 | 15.8 | 15.8 | 15.8 | 15.8 | 15.8 | 15.8
Big Creek 1 (3) | MW | 0 | 0 | 0 | 0 | 0 | 0 | 0 | 0 | 0 | 0 | 0 | 0 | 0 | 0 | 0 | 0 | 0 | 0 | 0 | 0 | 0 | 0 | 0 | 0
Big Creek 1 (4) | MW | 31.2 | 31.2 | 31.2 | 31.2 | 31.2 | 31.2 | 31.2 | 31.2 | 31.2 | 31.2 | 31.2 | 31.2 | 31.2 | 31.2 | 31.2 | 31.2 | 31.2 | 31.2 | 31.2 | 31.2 | 31.2 | 31.2 | 31.2 | 31.2
Big Creek 2 (3) | MW | 0 | 0 | 0 | 0 | 0 | 0 | 0 | 0 | 0 | 0 | 0 | 0 | 0 | 0 | 0 | 0 | 0 | 0 | 0 | 0 | 0 | 0 | 0 | 0
Big Creek 2 (4) | MW | 15.8 | 15.8 | 15.8 | 15.8 | 15.8 | 15.8 | 15.8 | 15.8 | 15.8 | 15.8 | 15.8 | 15.8 | 15.8 | 15.8 | 15.8 | 15.8 | 15.8 | 15.8 | 15.8 | 15.8 | 15.8 | 15.8 | 15.8 | 15.8
Big Creek 2 (5) | MW | 17.5 | 17.5 | 17.5 | 17.5 | 17.5 | 17.5 | 17.5 | 17.5 | 17.5 | 17.5 | 17.5 | 17.5 | 17.5 | 17.5 | 17.5 | 17.5 | 17.5 | 17.5 | 17.5 | 17.5 | 17.5 | 17.5 | 17.5 | 17.5
Big Creek 2 (6) | MW | 17.5 | 17.5 | 17.5 | 17.5 | 17.5 | 17.5 | 17.5 | 17.5 | 17.5 | 17.5 | 17.5 | 17.5 | 17.5 | 17.5 | 17.5 | 17.5 | 17.5 | 17.5 | 17.5 | 17.5 | 17.5 | 17.5 | 17.5 | 17.5
Big Creek 2A (1) | MW | 50 | 50 | 50 | 50 | 50 | 50 | 50 | 50 | 50 | 50 | 50 | 50 | 50 | 50 | 50 | 50 | 50 | 50 | 50 | 50 | 50 | 50 | 50 | 50
Big Creek 2A (2) | MW | 50 | 50 | 50 | 50 | 50 | 50 | 50 | 50 | 50 | 50 | 50 | 50 | 50 | 50 | 50 | 50 | 50 | 50 | 50 | 50 | 50 | 50 | 50 | 50
Big Creek 3 (1) | MW | 34 | 34 | 34 | 34 | 34 | 34 | 34 | 34 | 34 | 34 | 34 | 34 | 34 | 34 | 34 | 34 | 34 | 34 | 34 | 34 | 34 | 34 | 34 | 34
Big Creek 3 (2) | MW | 0 | 0 | 0 | 0 | 0 | 0 | 0 | 0 | 0 | 0 | 0 | 0 | 0 | 0 | 0 | 0 | 0 | 0 | 0 | 0 | 0 | 0 | 0 | 0
Big Creek 3 (3) | MW | 0 | 0 | 0 | 0 | 0 | 0 | 0 | 0 | 0 | 0 | 0 | 0 | 0 | 0 | 0 | 0 | 0 | 0 | 0 | 0 | 0 | 0 | 0 | 0
Big Creek 3 (4) | MW | 36 | 36 | 36 | 36 | 36 | 36 | 36 | 36 | 36 | 36 | 36 | 36 | 36 | 36 | 36 | 36 | 36 | 36 | 36 | 36 | 36 | 36 | 36 | 36
Big Creek 3 (5) | MW | 36.5 | 36.5 | 36.5 | 36.5 | 36.5 | 36.5 | 36.5 | 36.5 | 36.5 | 36.5 | 36.5 | 36.5 | 36.5 | 36.5 | 36.5 | 36.5 | 36.5 | 36.5 | 36.5 | 36.5 | 36.5 | 36.5 | 36.5 | 36.5
Big Creek 4 (1) | MW | 50 | 50 | 50 | 50 | 50 | 50 | 50 | 50 | 50 | 50 | 50 | 50 | 50 | 50 | 50 | 50 | 50 | 50 | 50 | 50 | 50 | 50 | 50 | 50
Big Creek 4 (2) | MW | 50 | 50 | 50 | 50 | 50 | 50 | 50 | 50 | 50 | 50 | 50 | 50 | 50 | 50 | 50 | 50 | 50 | 50 | 50 | 50 | 50 | 50 | 50 | 50
Big Creek 8 (1) | MW | 25.8 | 25.8 | 25.8 | 25.8 | 25.8 | 25.8 | 25.8 | 25.8 | 25.8 | 25.8 | 25.8 | 25.8 | 25.8 | 25.8 | 25.8 | 25.8 | 25.8 | 25.8 | 25.8 | 25.8 | 25.8 | 25.8 | 25.8 | 25.8
Big Creek 8 (2) | MW | 45 | 45 | 45 | 45 | 45 | 45 | 45 | 45 | 45 | 45 | 45 | 45 | 45 | 45 | 45 | 45 | 45 | 45 | 45 | 45 | 45 | 45 | 45 | 45
Big Creek Water Works | MW | 0 | 0 | 0 | 0 | 0 | 0 | 0 | 0 | 0 | 0 | 0 | 0 | 0 | 0 | 0 | 0 | 0 | 0 | 0 | 0 | 0 | 0 | 0 | 0
Big Fork (1) | MW | 1.9 | 1.9 | 1.9 | 1.9 | 1.9 | 1.9 | 1.9 | 1.9 | 1.9 | 1.9 | 1.9 | 1.9 | 1.9 | 1.9 | 1.9 | 1.9 | 1.9 | 1.9 | 1.9 | 1.9 | 1.9 | 1.9 | 1.9 | 1.9
Big Fork (2) | MW | 0 | 0 | 0 | 0 | 0 | 0 | 0 | 0 | 0 | 0 | 0 | 0 | 0 | 0 | 0 | 0 | 0 | 0 | 0 | 0 | 0 | 0 | 0 | 0
Big Fork (3) | MW | 0.8 | 0.8 | 0.8 | 0.8 | 0.8 | 0.8 | 0.8 | 0.8 | 0.8 | 0.8 | 0.8 | 0.8 | 0.8 | 0.8 | 0.8 | 0.8 | 0.8 | 0.8 | 0.8 | 0.8 | 0.8 | 0.8 | 0.8 | 0.8
Big Horn Wind II | MW | 2 | 0.85 | 0.2 | 0.15 | 0.25 | 0.3 | 0.45 | 0.6 | 0.7 | 1.05 | 0.8 | 0.45 | 1.6 | 3.45 | 5.9 | 6.55 | 3.8 | 3.75 | 3.25 | 2.95 | 3.2 | 2.9 | 2.6 | 2.5
Big Horn Wind Project | MW | 7.96 | 3.38 | 0.8 | 0.6 | 1 | 1.19 | 1.79 | 2.39 | 2.79 | 4.18 | 3.18 | 1.79 | 6.37 | 13.73 | 23.48 | 26.07 | 15.12 | 14.93 | 12.94 | 11.74 | 12.74 | 11.54 | 10.35 | 9.95
Big Pine Creek | MW | 3 | 3 | 3 | 3 | 3 | 3 | 3 | 3 | 3 | 3 | 3 | 3 | 3 | 3 | 3 | 3 | 3 | 3 | 3 | 3 | 3 | 3 | 3 | 3
Big Sand Draw Plant (1) | MW | 1.22 | 1.22 | 1.22 | 1.22 | 1.22 | 1.22 | 1.22 | 1.22 | 1.22 | 1.22 | 1.22 | 1.22 | 1.22 | 1.22 | 1.22 | 1.22 | 1.22 | 1.22 | 1.22 | 1.22 | 1.22 | 1.22 | 1.22 | 1.22
Big Sand Draw Plant (2) | MW | 1.22 | 1.22 | 1.22 | 1.22 | 1.22 | 1.22 | 1.22 | 1.22 | 1.22 | 1.22 | 1.22 | 1.22 | 1.22 | 1.22 | 1.22 | 1.22 | 1.22 | 1.22 | 1.22 | 1.22 | 1.22 | 1.22 | 1.22 | 1.22
Big Sand Draw Plant (4) | MW | 1.22 | 1.22 | 1.22 | 1.22 | 1.22 | 1.22 | 1.22 | 1.22 | 1.22 | 1.22 | 1.22 | 1.22 | 1.22 | 1.22 | 1.22 | 1.22 | 1.22 | 1.22 | 1.22 | 1.22 | 1.22 | 1.22 | 1.22 | 1.22
Big Sand Draw Plant (5) | MW | 0 | 0 | 0 | 0 | 0 | 0 | 0 | 0 | 0 | 0 | 0 | 0 | 0 | 0 | 0 | 0 | 0 | 0 | 0 | 0 | 0 | 0 | 0 | 0
Big Sand Draw Plant (6) | MW | 1.22 | 1.22 | 1.22 | 1.22 | 1.22 | 1.22 | 1.22 | 1.22 | 1.22 | 1.22 | 1.22 | 1.22 | 1.22 | 1.22 | 1.22 | 1.22 | 1.22 | 1.22 | 1.22 | 1.22 | 1.22 | 1.22 | 1.22 | 1.22
Big Silver Hydro | MW | 0 | 0 | 0 | 0 | 0 | 0 | 0 | 0 | 0 | 0 | 0 | 0 | 0 | 0 | 0 | 0 | 0 | 0 | 0 | 0 | 0 | 0 | 0 | 0
Big Sky Dairy Digester (GEN1) | MW | 0.63 | 0.63 | 0.63 | 0.63 | 0.63 | 0.63 | 0.63 | 0.63 | 0.63 | 0.63 | 0.63 | 0.63 | 0.63 | 0.63 | 0.63 | 0.63 | 0.63 | 0.63 | 0.63 | 0.63 | 0.63 | 0.63 | 0.63 | 0.63
Big Sky Dairy Digester (GEN2) | MW | 0.63 | 0.63 | 0.63 | 0.63 | 0.63 | 0.63 | 0.63 | 0.63 | 0.63 | 0.63 | 0.63 | 0.63 | 0.63 | 0.63 | 0.63 | 0.63 | 0.63 | 0.63 | 0.63 | 0.63 | 0.63 | 0.63 | 0.63 | 0.63
Big Thompson | MW | 4.1 | 4.1 | 4.1 | 4.1 | 4.1 | 4.1 | 4.1 | 4.1 | 4.1 | 4.1 | 4.1 | 4.1 | 4.1 | 4.1 | 4.1 | 4.1 | 4.1 | 4.1 | 4.1 | 4.1 | 4.1 | 4.1 | 4.1 | 4.1
Big Timber Wind Farm | MW | 15.13 | 15.2 | 18.45 | 19.13 | 20.03 | 21.65 | 20.73 | 21 | 23 | 22.23 | 23.98 | 24.25 | 24.23 | 22.08 | 20.8 | 19.93 | 19.6 | 19.35 | 19.18 | 22.28 | 24.4 | 24.95 | 24.88 | 21.53
Big Top LLC | MW | 0.07 | 0.03 | 0.01 | 0.01 | 0.01 | 0.01 | 0.02 | 0.02 | 0.02 | 0.04 | 0.03 | 0.02 | 0.05 | 0.12 | 0.2 | 0.22 | 0.13 | 0.13 | 0.11 | 0.1 | 0.11 | 0.1 | 0.09 | 0.09
Big Valley Power LLC | MW | 7.86 | 7.86 | 7.86 | 7.86 | 7.86 | 7.86 | 7.86 | 7.86 | 7.86 | 7.86 | 7.86 | 7.86 | 7.86 | 7.86 | 7.86 | 7.86 | 7.86 | 7.86 | 7.86 | 7.86 | 7.86 | 7.86 | 7.86 | 7.86
Bighorn 1-2 | MW | 120 | 120 | 120 | 120 | 120 | 120 | 120 | 120 | 120 | 120 | 120 | 120 | 120 | 120 | 120 | 120 | 120 | 120 | 120 | 120 | 120 | 120 | 120 | 120
Bighorn Solar Project_PV1 | MW | 240 | 240 | 240 | 240 | 240 | 240 | 240 | 240 | 240 | 240 | 240 | 240 | 240 | 240 | 240 | 240 | 240 | 240 | 240 | 240 | 240 | 240 | 240 | 240
Biglow Canyon Wind Farm (1) | MW | 5.02 | 2.13 | 0.5 | 0.38 | 0.63 | 0.75 | 1.13 | 1.5 | 1.76 | 2.63 | 2.01 | 1.13 | 4.01 | 8.65 | 14.8 | 16.43 | 9.53 | 9.41 | 8.15 | 7.4 | 8.03 | 7.27 | 6.52 | 6.27
Biglow Canyon Wind Farm (2) | MW | 6.53 | 2.78 | 0.65 | 0.49 | 0.82 | 0.98 | 1.47 | 1.96 | 2.29 | 3.43 | 2.61 | 1.47 | 5.23 | 11.27 | 19.27 | 21.39 | 12.41 | 12.25 | 10.61 | 9.63 | 10.45 | 9.47 | 8.49 | 8.17
Biglow Canyon Wind Farm (3) | MW | 6.44 | 2.74 | 0.64 | 0.48 | 0.81 | 0.97 | 1.45 | 1.93 | 2.25 | 3.38 | 2.58 | 1.45 | 5.15 | 11.11 | 19 | 21.09 | 12.24 | 12.08 | 10.47 | 9.5 | 10.3 | 9.34 | 8.37 | 8.05
Bimbo_ S. A. de C. V._ Planta Bimbo de Baja C | MW | 0 | 0 | 0 | 0 | 0 | 0 | 0 | 0 | 0 | 0 | 0 | 0 | 0 | 0 | 0 | 0 | 0 | 0 | 0 | 0 | 0 | 0 | 0 | 0
Bimbo_ S. A. de C. V._ Planta Marinela de Baj | MW | 0.95 | 0.95 | 0.95 | 0.95 | 0.95 | 0.95 | 0.95 | 0.95 | 0.95 | 0.95 | 0.95 | 0.95 | 0.95 | 0.95 | 0.95 | 0.95 | 0.95 | 0.95 | 0.95 | 0.95 | 0.95 | 0.95 | 0.95 | 0.95
Bimbo_ S. A. de C. V._ Planta Tijuana | MW | 0.95 | 0.95 | 0.95 | 0.95 | 0.95 | 0.95 | 0.95 | 0.95 | 0.95 | 0.95 | 0.95 | 0.95 | 0.95 | 0.95 | 0.95 | 0.95 | 0.95 | 0.95 | 0.95 | 0.95 | 0.95 | 0.95 | 0.95 | 0.95
Biola University Hybrid (EG3) | MW | 0.17 | 0.17 | 0.17 | 0.17 | 0.17 | 0.17 | 0.17 | 0.17 | 0.17 | 0.17 | 0.17 | 0.17 | 0.17 | 0.17 | 0.17 | 0.17 | 0.17 | 0.17 | 0.17 | 0.17 | 0.17 | 0.17 | 0.17 | 0.17
Biomass One LP (BBC) | MW | 7.51 | 7.51 | 7.51 | 7.51 | 7.51 | 7.51 | 7.51 | 7.51 | 7.51 | 7.51 | 7.51 | 7.51 | 7.51 | 7.51 | 7.51 | 7.51 | 7.51 | 7.51 | 7.51 | 7.51 | 7.51 | 7.51 | 7.51 | 7.51
Biomass One LP (GE) | MW | 12.36 | 12.36 | 12.36 | 12.36 | 12.36 | 12.36 | 12.36 | 12.36 | 12.36 | 12.36 | 12.36 | 12.36 | 12.36 | 12.36 | 12.36 | 12.36 | 12.36 | 12.36 | 12.36 | 12.36 | 12.36 | 12.36 | 12.36 | 12.36
Biomass One LP (GE-2) | MW | 12.64 | 12.64 | 12.64 | 12.64 | 12.64 | 12.64 | 12.64 | 12.64 | 12.64 | 12.64 | 12.64 | 12.64 | 12.64 | 12.64 | 12.64 | 12.64 | 12.64 | 12.64 | 12.64 | 12.64 | 12.64 | 12.64 | 12.64 | 12.64
Biotech LS 0836 | MW | 0.87 | 0.87 | 0.87 | 0.87 | 0.87 | 0.87 | 0.87 | 0.87 | 0.87 | 0.87 | 0.87 | 0.87 | 0.87 | 0.87 | 0.87 | 0.87 | 0.87 | 0.87 | 0.87 | 0.87 | 0.87 | 0.87 | 0.87 | 0.87
Birch Creek Power | MW | 2.6 | 2.6 | 2.6 | 2.6 | 2.6 | 2.6 | 2.6 | 2.6 | 2.6 | 2.6 | 2.6 | 2.6 | 2.6 | 2.6 | 2.6 | 2.6 | 2.6 | 2.6 | 2.6 | 2.6 | 2.6 | 2.6 | 2.6 | 2.6
Bishop Creek 2 (1) | MW | 2.5 | 2.5 | 2.5 | 2.5 | 2.5 | 2.5 | 2.5 | 2.5 | 2.5 | 2.5 | 2.5 | 2.5 | 2.5 | 2.5 | 2.5 | 2.5 | 2.5 | 2.5 | 2.5 | 2.5 | 2.5 | 2.5 | 2.5 | 2.5
Bishop Creek 2 (2) | MW | 2.5 | 2.5 | 2.5 | 2.5 | 2.5 | 2.5 | 2.5 | 2.5 | 2.5 | 2.5 | 2.5 | 2.5 | 2.5 | 2.5 | 2.5 | 2.5 | 2.5 | 2.5 | 2.5 | 2.5 | 2.5 | 2.5 | 2.5 | 2.5
Bishop Creek 2 (3) | MW | 2.3 | 2.3 | 2.3 | 2.3 | 2.3 | 2.3 | 2.3 | 2.3 | 2.3 | 2.3 | 2.3 | 2.3 | 2.3 | 2.3 | 2.3 | 2.3 | 2.3 | 2.3 | 2.3 | 2.3 | 2.3 | 2.3 | 2.3 | 2.3
Bishop Creek 3 (1) | MW | 0 | 0 | 0 | 2.8 | 2.8 | 2.8 | 2.8 | 2.8 | 2.8 | 2.8 | 2.8 | 2.8 | 2.8 | 2.8 | 2.8 | 2.8 | 2.8 | 2.8 | 2.8 | 2.8 | 2.8 | 2.8 | 2.8 | 2.8
Bishop Creek 3 (2) | MW | 2.8 | 2.8 | 2.8 | 2.8 | 2.8 | 2.8 | 2.8 | 2.8 | 2.8 | 2.8 | 2.8 | 2.8 | 2.8 | 2.8 | 2.8 | 2.8 | 2.8 | 2.8 | 2.8 | 2.8 | 2.8 | 2.8 | 2.8 | 2.8
Bishop Creek 3 (3) | MW | 2.8 | 2.8 | 2.8 | 2.8 | 2.8 | 2.8 | 2.8 | 2.8 | 2.8 | 2.8 | 2.8 | 2.8 | 2.8 | 2.8 | 2.8 | 2.8 | 2.8 | 2.8 | 2.8 | 2.8 | 2.8 | 2.8 | 2.8 | 2.8
Bishop Creek 4 (1) | MW | bar: Hour 0 to Hour 23
Bishop Creek 4 (2) | MW | bar: Hour 0 to Hour 23
Bishop Creek 4 (3) | MW | 2 | 2 | 2 | 2 | 2 | 2 | 2 | 2 | 2 | 2 | 2 | 2 | 2 | 2 | 2 | 2 | 2 | 2 | 2 | 2 | 2 | 2 | 2 | 2
Bishop Creek 4 (4) | MW | 2.2 | 2.2 | 2.2 | 2.2 | 2.2 | 2.2 | 2.2 | 2.2 | 2.2 | 2.2 | 2.2 | 2.2 | 2.2 | 2.2 | 2.2 | 2.2 | 2.2 | 2.2 | 2.2 | 2.2 | 2.2 | 2.2 | 2.2 | 2.2
Bishop Creek 4 (5) | MW | 2 | 2 | 2 | 2 | 2 | 2 | 2 | 2 | 2 | 2 | 2 | 2 | 2 | 2 | 2 | 2 | 2 | 2 | 2 | 2 | 2 | 2 | 2 | 2
Bishop Creek 5 (1) | MW | 2 | 2 | 2 | 2 | 2 | 2 | 2 | 2 | 2 | 2 | 2 | 2 | 2 | 2 | 2 | 2 | 2 | 2 | 2 | 2 | 2 | 2 | 2 | 2
Bishop Creek 5 (2) | MW | 1.8 | 1.8 | 1.8 | 1.8 | 1.8 | 1.8 | 1.8 | 1.8 | 1.8 | 1.8 | 1.8 | 1.8 | 1.8 | 1.8 | 1.8 | 1.8 | 1.8 | 1.8 | 1.8 | 1.8 | 1.8 | 1.8 | 1.8 | 1.8
Bishop Creek 6 | MW | 1.6 | 1.6 | 1.6 | 1.6 | 1.6 | 1.6 | 1.6 | 1.6 | 1.6 | 1.6 | 1.6 | 1.6 | 1.6 | 1.6 | 1.6 | 1.6 | 1.6 | 1.6 | 1.6 | 1.6 | 1.6 | 1.6 | 1.6 | 1.6
Bison Solar LLC | MW | 0 | 0 | 0 | 0 | 0 | 0 | 0 | 3.36 | 18 | 19.68 | 23.07 | 20.67 | 20.55 | 19.41 | 17.55 | 12 | 4.86 | 0 | 0 | 0 | 0 | 0 | 0 | 0
Black Butte | MW | 6.1 | 6.1 | 6.1 | 6.1 | 6.1 | 6.1 | 6.1 | 6.1 | 6.1 | 6.1 | 6.1 | 6.1 | 6.1 | 6.1 | 6.1 | 6.1 | 6.1 | 6.1 | 6.1 | 6.1 | 6.1 | 6.1 | 6.1 | 6.1
Black Canyon (1) | MW | 5.1 | 5.1 | 5.1 | 5.1 | 5.1 | 5.1 | 5.1 | 5.1 | 5.1 | 5.1 | 5.1 | 5.1 | 5.1 | 5.1 | 5.1 | 5.1 | 5.1 | 5.1 | 5.1 | 5.1 | 5.1 | 5.1 | 5.1 | 5.1
Black Canyon (2) | MW | 5.1 | 5.1 | 5.1 | 5.1 | 5.1 | 5.1 | 5.1 | 5.1 | 5.1 | 5.1 | 5.1 | 5.1 | 5.1 | 5.1 | 5.1 | 5.1 | 5.1 | 5.1 | 5.1 | 5.1 | 5.1 | 5.1 | 5.1 | 5.1
Black Cap Solar Plant | MW | 0 | 0 | 0 | 0 | 0 | 0 | 0 | 0.01 | 0.35 | 0.68 | 0.9 | 0.89 | 0.97 | 0.96 | 0.99 | 0.71 | 0.12 | 0 | 0 | 0 | 0 | 0 | 0 | 0
Black Creek | MW | 3.7 | 3.7 | 3.7 | 3.7 | 3.7 | 3.7 | 3.7 | 3.7 | 3.7 | 3.7 | 3.7 | 3.7 | 3.7 | 3.7 | 3.7 | 3.7 | 3.7 | 3.7 | 3.7 | 3.7 | 3.7 | 3.7 | 3.7 | 3.7
Black Eagle (BLA1) | MW | 7 | 7 | 7 | 7 | 7 | 7 | 7 | 7 | 7 | 7 | 7 | 7 | 7 | 7 | 7 | 7 | 7 | 7 | 7 | 7 | 7 | 7 | 7 | 7
Black Eagle (BLA2) | MW | 7 | 7 | 7 | 7 | 7 | 7 | 7 | 7 | 7 | 7 | 7 | 7 | 7 | 7 | 7 | 7 | 7 | 7 | 7 | 7 | 7 | 7 | 7 | 7
Black Eagle (BLA3) | MW | 7 | 7 | 7 | 7 | 7 | 7 | 7 | 7 | 7 | 7 | 7 | 7 | 7 | 7 | 7 | 7 | 7 | 7 | 7 | 7 | 7 | 7 | 7 | 7
Black Eagle Solar, LLC | MW | 0 | 0 | 0 | 0 | 0 | 0 | 0 | 0.03 | 0.65 | 1.12 | 1.38 | 1.66 | 1.76 | 2.05 | 1.83 | 1.31 | 0.21 | 0 | 0 | 0 | 0 | 0 | 0 | 0
Black Mountain Generating Station (1) | MW | 41.13 | 41.13 | 41.13 | 41.13 | 41.13 | 41.13 | 41.13 | 41.13 | 41.13 | 41.13 | 41.13 | 41.13 | 41.13 | 41.13 | 41.13 | 41.13 | 41.13 | 41.13 | 41.13 | 41.13 | 41.13 | 41.13 | 41.13 | 41.13
Black Mountain Generating Station (2) | MW | 0 | 0 | 0 | 0 | 0 | 0 | 0 | 0 | 0 | 0 | 0 | 0 | 0 | 0 | 0 | 0 | 0 | 0 | 0 | 0 | 0 | 0 | 0 | 0
Black Mountain Solar LLC | MW | 0 | 0 | 0 | 0 | 0 | 0 | 0 | 0.95 | 4.91 | 6.38 | 6.44 | 6.36 | 5.49 | 5.03 | 4.96 | 4.46 | 1.9 | 0.08 | 0 | 0 | 0 | 0 | 0 | 0
Blackfalds (BFD1) | MW | 3.64 | 3.64 | 3.64 | 3.64 | 3.64 | 3.64 | 3.64 | 3.64 | 3.64 | 3.64 | 3.64 | 3.64 | 3.64 | 3.64 | 3.64 | 3.64 | 3.64 | 3.64 | 3.64 | 3.64 | 3.64 | 3.64 | 3.64 | 3.64
Blacksand Generating Facility (D182) | MW | 1.1 | 1.1 | 1.1 | 1.1 | 1.1 | 1.1 | 1.1 | 1.1 | 1.1 | 1.1 | 1.1 | 1.1 | 1.1 | 1.1 | 1.1 | 1.1 | 1.1 | 1.1 | 1.1 | 1.1 | 1.1 | 1.1 | 1.1 | 1.1
Blacksand Generating Facility (D189) | MW | 1.28 | 1.28 | 1.28 | 1.28 | 1.28 | 1.28 | 1.28 | 1.28 | 1.28 | 1.28 | 1.28 | 1.28 | 1.28 | 1.28 | 1.28 | 1.28 | 1.28 | 1.28 | 1.28 | 1.28 | 1.28 | 1.28 | 1.28 | 1.28
Blacksand Generating Facility (D190) | MW | 0 | 0 | 0 | 0 | 0 | 0 | 0 | 0 | 0 | 0 | 0 | 0 | 0 | 0 | 0 | 0 | 0 | 0.09 | 0.09 | 0.09 | 0.09 | 0.09 | 0.09 | 0.09
Blackspring Ridge Wind-1 | MW | 181.5 | 182.4 | 221.4 | 229.5 | 240.3 | 259.8 | 248.7 | 252 | 276 | 266.7 | 287.7 | 291 | 290.7 | 264.9 | 249.6 | 239.1 | 235.2 | 232.2 | 230.1 | 267.3 | 292.8 | 299.4 | 298.5 | 258.3
Blackwell Solar Park | MW | 0 | 0 | 0 | 0 | 0 | 0 | 0.2 | 6.96 | 12.1 | 13.12 | 13.68 | 13.8 | 13.32 | 13.08 | 11.8 | 6.82 | 2.28 | 0 | 0 | 0 | 0 | 0 | 0 | 0
Blind Canyon Hydro | MW | 1.3 | 1.3 | 1.3 | 1.3 | 1.3 | 1.3 | 1.3 | 1.3 | 1.3 | 1.3 | 1.3 | 1.3 | 1.3 | 1.3 | 1.3 | 1.3 | 1.3 | 1.3 | 1.3 | 1.3 | 1.3 | 1.3 | 1.3 | 1.3
Bliss (1) | MW | 26.5 | 26.5 | 26.5 | 26.5 | 26.5 | 26.5 | 26.5 | 26.5 | 26.5 | 26.5 | 26.5 | 26.5 | 26.5 | 26.5 | 26.5 | 26.5 | 26.5 | 26.5 | 26.5 | 26.5 | 26.5 | 26.5 | 26.5 | 26.5
Bliss (2) | MW | 24.8 | 24.8 | 24.8 | 24.8 | 24.8 | 24.8 | 24.8 | 24.8 | 24.8 | 24.8 | 24.8 | 24.8 | 24.8 | 24.8 | 24.8 | 24.8 | 24.8 | 24.8 | 24.8 | 24.8 | 24.8 | 24.8 | 24.8 | 24.8
Bliss (3) | MW | 26.6 | 26.6 | 26.6 | 26.6 | 26.6 | 26.6 | 26.6 | 26.6 | 26.6 | 26.6 | 26.6 | 26.6 | 26.6 | 26.6 | 26.6 | 26.6 | 26.6 | 26.6 | 26.6 | 26.6 | 26.6 | 26.6 | 26.6 | 26.6
Bloomington Power Plant (1) | MW | 1.37 | 1.37 | 1.37 | 1.37 | 1.37 | 1.37 | 1.37 | 1.37 | 1.37 | 1.37 | 1.37 | 1.37 | 1.37 | 1.37 | 1.37 | 1.37 | 1.37 | 1.37 | 1.37 | 1.37 | 1.37 | 1.37 | 1.37 | 1.37
Bloomington Power Plant (2) | MW | 0 | 0 | 0 | 0 | 0 | 0 | 0 | 0 | 0 | 0 | 0 | 0 | 0 | 0 | 0 | 0 | 0 | 0 | 0 | 0 | 0 | 0 | 0 | 0
Bloomington Power Plant (3) | MW | 1.37 | 1.37 | 1.37 | 1.37 | 1.37 | 1.37 | 1.37 | 1.37 | 1.37 | 1.37 | 1.37 | 1.37 | 1.37 | 1.37 | 1.37 | 1.37 | 1.37 | 1.37 | 1.37 | 1.37 | 1.37 | 1.37 | 1.37 | 1.37
Bloomington Power Plant (4) | MW | 0 | 0 | 0 | 0 | 0 | 0 | 0 | 0 | 0 | 0 | 0 | 0 | 0 | 0 | 0 | 0 | 0 | 0 | 0 | 0 | 0 | 0 | 0 | 0
Bloomington Power Plant (5) | MW | 0 | 0 | 0 | 0 | 0 | 0 | 0 | 0 | 0 | 0 | 0 | 0 | 0 | 0 | 0 | 0 | 0 | 0 | 0 | 0 | 0 | 0 | 0 | 0
Bloomington Power Plant (6) | MW | 1.37 | 1.37 | 1.37 | 1.37 | 1.37 | 1.37 | 1.37 | 1.37 | 1.37 | 1.37 | 1.37 | 1.37 | 1.37 | 1.37 | 1.37 | 1.37 | 1.37 | 1.37 | 1.37 | 1.37 | 1.37 | 1.37 | 1.37 | 1.37
Bloomington Solar I | MW | 0 | 0 | 0 | 0 | 0 | 0 | 0 | 0 | 0.1 | 0.52 | 0.77 | 0.71 | 0.79 | 0.58 | 0.58 | 0.5 | 0.13 | 0 | 0 | 0 | 0 | 0 | 0 | 0
Blue Lake Power LLC | MW | 8.83 | 8.83 | 8.83 | 8.83 | 8.83 | 8.83 | 8.83 | 8.83 | 8.83 | 8.83 | 8.83 | 8.83 | 8.83 | 8.83 | 8.83 | 8.83 | 8.83 | 8.83 | 8.83 | 8.83 | 8.83 | 8.83 | 8.83 | 8.83
Blue Mesa (1) | MW | 43.2 | 43.2 | 43.2 | 43.2 | 43.2 | 43.2 | 43.2 | 43.2 | 43.2 | 43.2 | 43.2 | 43.2 | 43.2 | 43.2 | 43.2 | 43.2 | 43.2 | 43.2 | 43.2 | 43.2 | 43.2 | 43.2 | 43.2 | 43.2
Blue Mesa (2) | MW | 43.2 | 43.2 | 43.2 | 43.2 | 43.2 | 43.2 | 43.2 | 43.2 | 43.2 | 43.2 | 43.2 | 43.2 | 43.2 | 43.2 | 43.2 | 43.2 | 43.2 | 43.2 | 43.2 | 43.2 | 43.2 | 43.2 | 43.2 | 43.2
Blue Mountain Biogas (BMB N) | MW | 1.35 | 1.35 | 1.35 | 1.35 | 1.35 | 1.35 | 1.35 | 1.35 | 1.35 | 1.35 | 1.35 | 1.35 | 1.35 | 1.35 | 1.35 | 1.35 | 1.35 | 1.35 | 1.35 | 1.35 | 1.35 | 1.35 | 1.35 | 1.35
Blue Mountain Biogas (BMB S) | MW | 1.35 | 1.35 | 1.35 | 1.35 | 1.35 | 1.35 | 1.35 | 1.35 | 1.35 | 1.35 | 1.35 | 1.35 | 1.35 | 1.35 | 1.35 | 1.35 | 1.35 | 1.35 | 1.35 | 1.35 | 1.35 | 1.35 | 1.35 | 1.35
Blue Ridge 1 & Blue Ridge West 1 (wind) | MW | 0.73 | 0.73 | 0.89 | 0.92 | 0.96 | 1.04 | 0.99 | 1.01 | 1.1 | 1.07 | 1.15 | 1.16 | 1.16 | 1.06 | 1 | 0.96 | 0.94 | 0.93 | 0.92 | 1.07 | 1.17 | 1.2 | 1.19 | 1.03
Blue Shld Of Cal- El Dorado Hlls Mtr B | MW | 0 | 0 | 0 | 0 | 0 | 0 | 0 | 0.07 | 0.34 | 0.61 | 0.81 | 0.98 | 1.03 | 0.93 | 0.84 | 0.46 | 0.04 | 0 | 0 | 0 | 0 | 0 | 0 | 0
Blue Sky One | MW | 0 | 0 | 0 | 0 | 0 | 0 | 0 | 0.23 | 0.58 | 0.73 | 0.72 | 0.69 | 0.62 | 0.66 | 0.76 | 0.64 | 0.25 | 0 | 0 | 0 | 0 | 0 | 0 | 0
Blue Spruce Energy Center (CT01) | MW | 0 | 0 | 0 | 0 | 0 | 0 | 0 | 0 | 0 | 0 | 0 | 0 | 0 | 0 | 0 | 0 | 0 | 0 | 0 | 0 | 0 | 0 | 0 | 0
Blue Spruce Energy Center (CT02) | MW | 135.12 | 135.12 | 135.12 | 135.12 | 135.12 | 135.12 | 135.12 | 135.12 | 135.12 | 135.12 | 135.12 | 135.12 | 135.12 | 135.12 | 135.12 | 135.12 | 135.12 | 135.12 | 135.12 | 135.12 | 135.12 | 135.12 | 135.12 | 135.12
Blue Trail (formerly Macleod Flats) wind farm | MW | 39.93 | 40.13 | 48.71 | 50.49 | 52.87 | 57.16 | 54.71 | 55.44 | 60.72 | 58.67 | 63.29 | 64.02 | 63.95 | 58.28 | 54.91 | 52.6 | 51.74 | 51.08 | 50.62 | 58.81 | 64.42 | 65.87 | 65.67 | 56.83
Bluewater CDEC 1 | MW | 0 | 0 | 0 | 0 | 0 | 0 | 0 | 0.06 | 0.7 | 1.23 | 1.68 | 1.92 | 1.73 | 1.68 | 1.51 | 1.14 | 0.46 | 0.02 | 0 | 0 | 0 | 0 | 0 | 0
Bluffview (CTG1) | MW | 37 | 37 | 37 | 37 | 37 | 37 | 37 | 37 | 37 | 37 | 37 | 37 | 37 | 37 | 37 | 37 | 37 | 37 | 37 | 37 | 37 | 37 | 37 | 37
Bluffview (STG1) | MW | 25.49 | 25.49 | 25.49 | 25.49 | 25.49 | 25.49 | 25.49 | 25.49 | 25.49 | 25.49 | 25.49 | 25.49 | 25.49 | 25.49 | 25.49 | 25.49 | 25.49 | 25.49 | 25.49 | 25.49 | 25.49 | 25.49 | 25.49 | 25.49
Blundell (1) | MW | 19.67 | 19.67 | 19.67 | 19.67 | 19.67 | 19.67 | 19.67 | 19.67 | 19.67 | 19.67 | 19.67 | 19.67 | 19.67 | 19.67 | 19.67 | 19.67 | 19.67 | 19.67 | 19.67 | 19.67 | 19.67 | 19.67 | 19.67 | 19.67
Blundell (2) | MW | 7.7 | 7.7 | 7.7 | 7.7 | 7.7 | 7.7 | 7.7 | 7.7 | 7.7 | 7.7 | 7.7 | 7.7 | 7.7 | 7.7 | 7.7 | 7.7 | 7.7 | 7.7 | 7.7 | 7.7 | 7.7 | 7.7 | 7.7 | 7.7
Bly Solar Center | MW | 0 | 0 | 0 | 0 | 0 | 0 | 0 | 0.18 | 1.69 | 3.62 | 4.34 | 4.74 | 4.42 | 3.9 | 2.91 | 1.42 | 0.11 | 0 | 0 | 0 | 0 | 0 | 0 | 0
Blythe Energy Inc (CT1) | MW | 148.46 | 148.46 | 148.46 | 148.46 | 148.46 | 148.46 | 148.46 | 148.46 | 148.46 | 148.46 | 148.46 | 148.46 | 148.46 | 148.46 | 148.46 | 148.46 | 148.46 | 148.46 | 148.46 | 148.46 | 148.46 | 148.46 | 148.46 | 148.46
Blythe Energy Inc (CT2) | MW | 148.46 | 148.46 | 148.46 | 148.46 | 148.46 | 148.46 | 148.46 | 148.46 | 148.46 | 148.46 | 148.46 | 148.46 | 148.46 | 148.46 | 148.46 | 148.46 | 148.46 | 148.46 | 148.46 | 148.46 | 148.46 | 148.46 | 148.46 | 148.46
Blythe Energy Inc (ST1) | MW | 188.7 | 188.7 | 188.7 | 188.7 | 188.7 | 188.7 | 188.7 | 188.7 | 188.7 | 188.7 | 188.7 | 188.7 | 188.7 | 188.7 | 188.7 | 188.7 | 188.7 | 188.7 | 188.7 | 188.7 | 188.7 | 188.7 | 188.7 | 188.7
Blythe Solar 110, LLC (BLCK1) | MW | 0 | 0 | 0 | 0 | 0 | 0 | 0 | 8.51 | 21.32 | 26.86 | 28.6 | 27.86 | 27.05 | 27.83 | 23.76 | 15.71 | 2.21 | 0 | 0 | 0 | 0 | 0 | 0 | 0
Blythe Solar 110, LLC (BLCK2) | MW | 0 | 0 | 0 | 0 | 0 | 0 | 0 | 7.99 | 20 | 25.19 | 26.83 | 26.14 | 25.37 | 26.1 | 22.29 | 14.74 | 2.07 | 0 | 0 | 0 | 0 | 0 | 0 | 0
Blythe Solar 110, LLC (BLCK3) | MW | 0 | 0 | 0 | 0 | 0 | 0 | 0 | 7.66 | 19.17 | 24.15 | 25.72 | 25.06 | 24.33 | 25.02 | 21.37 | 14.13 | 1.98 | 0 | 0 | 0 | 0 | 0 | 0 | 0
Blythe Solar II, LLC (BLCK4) | MW | 0 | 0 | 0 | 0 | 0 | 0 | 0 | 7.3 | 18.29 | 23.04 | 24.53 | 23.9 | 23.21 | 23.87 | 20.38 | 13.48 | 1.89 | 0 | 0 | 0 | 0 | 0 | 0 | 0
Blythe Solar II, LLC (BLCK5) | MW | 0 | 0 | 0 | 0 | 0 | 0 | 0 | 7.46 | 18.68 | 23.53 | 25.05 | 24.41 | 23.7 | 24.37 | 20.81 | 13.76 | 1.93 | 0 | 0 | 0 | 0 | 0 | 0 | 0
Blythe Solar II, LLC (BLCK6) | MW | 0 | 0 | 0 | 0 | 0 | 0 | 0 | 7.04 | 17.63 | 22.21 | 23.65 | 23.04 | 22.37 | 23.01 | 19.65 | 12.99 | 1.82 | 0 | 0 | 0 | 0 | 0 | 0 | 0
Blythe Solar II, LLC (BLCK7) | MW | 0 | 0 | 0 | 0 | 0 | 0 | 0 | 7.06 | 17.69 | 22.28 | 23.72 | 23.11 | 22.44 | 23.08 | 19.71 | 13.03 | 1.83 | 0 | 0 | 0 | 0 | 0 | 0 | 0
Blythe Solar III, LLC (BLCK1) | MW | 0 | 0 | 0 | 0 | 0 | 0 | 0.09 | 4.68 | 12.36 | 17.1 | 20.5 | 21.87 | 20.53 | 18.31 | 13.73 | 5.99 | 1.25 | 0 | 0 | 0 | 0 | 0 | 0 | 0
Blythe Solar III, LLC (BLCK2) | MW | 0 | 0 | 0 | 0 | 0 | 0 | 0.09 | 4.68 | 12.36 | 17.1 | 20.5 | 21.87 | 20.53 | 18.31 | 13.73 | 5.99 | 1.25 | 0 | 0 | 0 | 0 | 0 | 0 | 0
Blythe Solar III, LLC (BLCK3) | MW | 0 | 0 | 0 | 0 | 0 | 0 | 0.09 | 4.68 | 12.36 | 17.1 | 20.5 | 21.87 | 20.53 | 18.31 | 13.73 | 5.99 | 1.25 | 0 | 0 | 0 | 0 | 0 | 0 | 0
Blythe Solar IV, LLC (BLCK1) | MW | 0 | 0 | 0 | 0 | 0 | 0 | 0.09 | 4.68 | 12.36 | 17.1 | 20.5 | 21.87 | 20.53 | 18.31 | 13.73 | 5.99 | 1.25 | 0 | 0 | 0 | 0 | 0 | 0 | 0
Blythe Solar IV, LLC (BLCK2) | MW | 0 | 0 | 0 | 0 | 0 | 0 | 0.09 | 4.68 | 12.36 | 17.1 | 20.5 | 21.87 | 20.53 | 18.31 | 13.73 | 5.99 | 1.25 | 0 | 0 | 0 | 0 | 0 | 0 | 0
Blythe Solar IV, LLC (BLCK3) | MW | 0 | 0 | 0 | 0 | 0 | 0 | 0.09 | 4.68 | 12.36 | 17.1 | 20.5 | 21.87 | 20.53 | 18.31 | 13.73 | 5.99 | 1.25 | 0 | 0 | 0 | 0 | 0 | 0 | 0
Boise R Diversion (1A) | MW | 1.1 | 1.1 | 1.1 | 1.1 | 1.1 | 1.1 | 1.1 | 1.1 | 1.1 | 1.1 | 1.1 | 1.1 | 1.1 | 1.1 | 1.1 | 1.1 | 1.1 | 1.1 | 1.1 | 1.1 | 1.1 | 1.1 | 1.1 | 1.1
Boise R Diversion (2A) | MW | 1.1 | 1.1 | 1.1 | 1.1 | 1.1 | 1.1 | 1.1 | 1.1 | 1.1 | 1.1 | 1.1 | 1.1 | 1.1 | 1.1 | 1.1 | 1.1 | 1.1 | 1.1 | 1.1 | 1.1 | 1.1 | 1.1 | 1.1 | 1.1
Boise R Diversion (3A) | MW | 1.1 | 1.1 | 1.1 | 1.1 | 1.1 | 1.1 | 1.1 | 1.1 | 1.1 | 1.1 | 1.1 | 1.1 | 1.1 | 1.1 | 1.1 | 1.1 | 1.1 | 1.1 | 1.1 | 1.1 | 1.1 | 1.1 | 1.1 | 1.1
Bolthouse Farms Fuel Cell (MM28) | MW | 2.19 | 2.19 | 2.19 | 2.19 | 2.19 | 2.19 | 2.19 | 2.19 | 2.19 | 2.19 | 2.19 | 2.19 | 2.19 | 2.19 | 2.19 | 2.19 | 2.19 | 2.19 | 2.19 | 2.19 | 2.19 | 2.19 | 2.19 | 2.19
Bolthouse Farms Fuel Cell (MM29) | MW | 2.19 | 2.19 | 2.19 | 2.19 | 2.19 | 2.19 | 2.19 | 2.19 | 2.19 | 2.19 | 2.19 | 2.19 | 2.19 | 2.19 | 2.19 | 2.19 | 2.19 | 2.19 | 2.19 | 2.19 | 2.19 | 2.19 | 2.19 | 2.19
Bolthouse S&P and Rowen Farms Solar (1) | MW | 0 | 0 | 0 | 0 | 0 | 0 | 0 | 0.1 | 0.18 | 0.2 | 0.21 | 0.21 | 0.2 | 0.2 | 0.18 | 0.1 | 0.03 | 0 | 0 | 0 | 0 | 0 | 0 | 0
Bolthouse S&P and Rowen Farms Solar (2) | MW | 0 | 0 | 0 | 0 | 0 | 0 | 0 | 0.1 | 0.18 | 0.2 | 0.21 | 0.21 | 0.2 | 0.2 | 0.18 | 0.1 | 0.03 | 0 | 0 | 0 | 0 | 0 | 0 | 0
Bolthouse S&P and Rowen Farms Solar (3) | MW | 0 | 0 | 0 | 0 | 0 | 0 | 0 | 0.1 | 0.18 | 0.2 | 0.21 | 0.21 | 0.2 | 0.2 | 0.18 | 0.1 | 0.03 | 0 | 0 | 0 | 0 | 0 | 0 | 0
Bolthouse S&P and Rowen Farms Solar (4) | MW | 0 | 0 | 0 | 0 | 0 | 0 | 0 | 0.1 | 0.18 | 0.2 | 0.21 | 0.21 | 0.2 | 0.2 | 0.18 | 0.1 | 0.03 | 0 | 0 | 0 | 0 | 0 | 0 | 0
Bone Creek Hydro | MW | 19 | 19 | 19 | 19 | 19 | 19 | 19 | 19 | 19 | 19 | 19 | 19 | 19 | 19 | 19 | 19 | 19 | 19 | 19 | 19 | 19 | 19 | 19 | 19
Bonneville (1) | MW | 53.5 | 53.5 | 53.5 | 53.5 | 53.5 | 53.5 | 53.5 | 53.5 | 53.5 | 53.5 | 53.5 | 53.5 | 53.5 | 53.5 | 53.5 | 53.5 | 53.5 | 53.5 | 53.5 | 53.5 | 53.5 | 53.5 | 53.5 | 53.5
Bonneville (10) | MW | 54 | 54 | 54 | 54 | 54 | 54 | 54 | 54 | 54 | 54 | 54 | 54 | 54 | 54 | 54 | 54 | 54 | 54 | 54 | 54 | 54 | 54 | 54 | 54
Bonneville (11) | MW | 66.5 | 66.5 | 66.5 | 66.5 | 66.5 | 66.5 | 66.5 | 66.5 | 66.5 | 66.5 | 66.5 | 66.5 | 66.5 | 66.5 | 66.5 | 66.5 | 66.5 | 66.5 | 66.5 | 66.5 | 66.5 | 66.5 | 66.5 | 66.5
Bonneville (12) | MW | 66.5 | 66.5 | 66.5 | 66.5 | 66.5 | 66.5 | 66.5 | 66.5 | 66.5 | 66.5 | 66.5 | 66.5 | 66.5 | 66.5 | 66.5 | 66.5 | 66.5 | 66.5 | 66.5 | 66.5 | 66.5 | 66.5 | 66.5 | 66.5
Bonneville (13) | MW | 66.5 | 66.5 | 66.5 | 66.5 | 66.5 | 66.5 | 66.5 | 66.5 | 66.5 | 66.5 | 66.5 | 66.5 | 66.5 | 66.5 | 66.5 | 66.5 | 66.5 | 66.5 | 66.5 | 66.5 | 66.5 | 66.5 | 66.5 | 66.5
Bonneville (14) | MW | 66.5 | 66.5 | 66.5 | 66.5 | 66.5 | 66.5 | 66.5 | 66.5 | 66.5 | 66.5 | 66.5 | 66.5 | 66.5 | 66.5 | 66.5 | 66.5 | 66.5 | 66.5 | 66.5 | 66.5 | 66.5 | 66.5 | 66.5 | 66.5
Bonneville (15) | MW | 66.5 | 66.5 | 66.5 | 66.5 | 66.5 | 66.5 | 66.5 | 66.5 | 66.5 | 66.5 | 66.5 | 66.5 | 66.5 | 66.5 | 66.5 | 66.5 | 66.5 | 66.5 | 66.5 | 66.5 | 66.5 | 66.5 | 66.5 | 66.5
Bonneville (16) | MW | 66.5 | 66.5 | 66.5 | 66.5 | 66.5 | 66.5 | 66.5 | 66.5 | 66.5 | 66.5 | 66.5 | 66.5 | 66.5 | 66.5 | 66.5 | 66.5 | 66.5 | 66.5 | 66.5 | 66.5 | 66.5 | 66.5 | 66.5 | 66.5
Bonneville (17) | MW | 66.5 | 66.5 | 66.5 | 66.5 | 66.5 | 66.5 | 66.5 | 66.5 | 66.5 | 66.5 | 66.5 | 66.5 | 66.5 | 66.5 | 66.5 | 66.5 | 66.5 | 66.5 | 66.5 | 66.5 | 66.5 | 66.5 | 66.5 | 66.5
Bonneville (18) | MW | 66.5 | 66.5 | 66.5 | 66.5 | 66.5 | 66.5 | 66.5 | 66.5 | 66.5 | 66.5 | 66.5 | 66.5 | 66.5 | 66.5 | 66.5 | 66.5 | 66.5 | 66.5 | 66.5 | 66.5 | 66.5 | 66.5 | 66.5 | 66.5
Bonneville (2) | MW | 53.5 | 53.5 | 53.5 | 53.5 | 53.5 | 53.5 | 53.5 | 53.5 | 53.5 | 53.5 | 53.5 | 53.5 | 53.5 | 53.5 | 53.5 | 53.5 | 53.5 | 53.5 | 53.5 | 53.5 | 53.5 | 53.5 | 53.5 | 53.5
Bonneville (3) | MW | 62.1 | 62.1 | 62.1 | 62.1 | 62.1 | 62.1 | 62.1 | 62.1 | 62.1 | 62.1 | 62.1 | 62.1 | 62.1 | 62.1 | 62.1 | 62.1 | 62.1 | 62.1 | 62.1 | 62.1 | 62.1 | 62.1 | 62.1 | 62.1
Bonneville (4) | MW | 62.1 | 62.1 | 62.1 | 62.1 | 62.1 | 62.1 | 62.1 | 62.1 | 62.1 | 62.1 | 62.1 | 62.1 | 62.1 | 62.1 | 62.1 | 62.1 | 62.1 | 62.1 | 62.1 | 62.1 | 62.1 | 62.1 | 62.1 | 62.1
Bonneville (5) | MW | 62.1 | 62.1 | 62.1 | 62.1 | 62.1 | 62.1 | 62.1 | 62.1 | 62.1 | 62.1 | 62.1 | 62.1 | 62.1 | 62.1 | 62.1 | 62.1 | 62.1 | 62.1 | 62.1 | 62.1 | 62.1 | 62.1 | 62.1 | 62.1
Bonneville (6) | MW | 62.1 | 62.1 | 62.1 | 62.1 | 62.1 | 62.1 | 62.1 | 62.1 | 62.1 | 62.1 | 62.1 | 62.1 | 62.1 | 62.1 | 62.1 | 62.1 | 62.1 | 62.1 | 62.1 | 62.1 | 62.1 | 62.1 | 62.1 | 62.1
Bonneville (7) | MW | 62.1 | 62.1 | 62.1 | 62.1 | 62.1 | 62.1 | 62.1 | 62.1 | 62.1 | 62.1 | 62.1 | 62.1 | 62.1 | 62.1 | 62.1 | 62.1 | 62.1 | 62.1 | 62.1 | 62.1 | 62.1 | 62.1 | 62.1 | 62.1
Bonneville (8) | MW | 62.1 | 62.1 | 62.1 | 62.1 | 62.1 | 62.1 | 62.1 | 62.1 | 62.1 | 62.1 | 62.1 | 62.1 | 62.1 | 62.1 | 62.1 | 62.1 | 62.1 | 62.1 | 62.1 | 62.1 | 62.1 | 62.1 | 62.1 | 62.1
Bonneville (9) | MW | 62.1 | 62.1 | 62.1 | 62.1 | 62.1 | 62.1 | 62.1 | 62.1 | 62.1 | 62.1 | 62.1 | 62.1 | 62.1 | 62.1 | 62.1 | 62.1 | 62.1 | 62.1 | 62.1 | 62.1 | 62.1 | 62.1 | 62.1 | 62.1
Bonneville (F1) | MW | 13.1 | 13.1 | 13.1 | 13.1 | 13.1 | 13.1 | 13.1 | 13.1 | 13.1 | 13.1 | 13.1 | 13.1 | 13.1 | 13.1 | 13.1 | 13.1 | 13.1 | 13.1 | 13.1 | 13.1 | 13.1 | 13.1 | 13.1 | 13.1
Bonneville (F2) | MW | 13.1 | 13.1 | 13.1 | 13.1 | 13.1 | 13.1 | 13.1 | 13.1 | 13.1 | 13.1 | 13.1 | 13.1 | 13.1 | 13.1 | 13.1 | 13.1 | 13.1 | 13.1 | 13.1 | 13.1 | 13.1 | 13.1 | 13.1 | 13.1
Bonnybrooke PV | MW | 0 | 0 | 0 | 0 | 0 | 0 | 0 | 3.08 | 23.78 | 29.6 | 32.47 | 33.13 | 29.19 | 29.85 | 30.59 | 29.36 | 16.77 | 1.03 | 0 | 0 | 0 | 0 | 0 | 0
Borel (1) | MW | 2.1 | 2.1 | 2.1 | 2.1 | 2.1 | 2.1 | 2.1 | 2.1 | 2.1 | 2.1 | 2.1 | 2.1 | 2.1 | 2.1 | 2.1 | 2.1 | 2.1 | 2.1 | 2.1 | 2.1 | 2.1 | 2.1 | 2.1 | 2.1
Borel (2) | MW | 2.5 | 2.5 | 2.5 | 2.5 | 2.5 | 2.5 | 2.5 | 2.5 | 2.5 | 2.5 | 2.5 | 2.5 | 2.5 | 2.5 | 2.5 | 2.5 | 2.5 | 2.5 | 2.5 | 2.5 | 2.5 | 2.5 | 2.5 | 2.5
Borel (3) | MW | 6 | 6 | 6 | 6 | 6 | 6 | 6 | 6 | 6 | 6 | 6 | 6 | 6 | 6 | 6 | 6 | 6 | 6 | 6 | 6 | 6 | 6 | 6 | 6
Boring Solar LLC | MW | 0 | 0 | 0 | 0 | 0 | 0 | 0 | 0 | 0.07 | 0.27 | 0.44 | 0.48 | 0.49 | 0.39 | 0.41 | 0.16 | 0 | 0 | 0 | 0 | 0 | 0 | 0 | 0
Bottle Rock Power | MW | 7.7 | 7.7 | 7.7 | 7.7 | 7.7 | 7.7 | 7.7 | 7.7 | 7.7 | 7.7 | 7.7 | 7.7 | 7.7 | 7.7 | 7.7 | 7.7 | 7.7 | 7.7 | 7.7 | 7.7 | 7.7 | 7.7 | 7.7 | 7.7
Boulder (1) | MW | 1.4 | 1.4 | 1.4 | 1.4 | 1.4 | 1.4 | 1.4 | 1.4 | 1.4 | 1.4 | 1.4 | 1.4 | 1.4 | 1.4 | 1.4 | 1.4 | 1.4 | 1.4 | 1.4 | 1.4 | 1.4 | 1.4 | 1.4 | 1.4
Boulder (2) | MW | 1.4 | 1.4 | 1.4 | 1.4 | 1.4 | 1.4 | 1.4 | 1.4 | 1.4 | 1.4 | 1.4 | 1.4 | 1.4 | 1.4 | 1.4 | 1.4 | 1.4 | 1.4 | 1.4 | 1.4 | 1.4 | 1.4 | 1.4 | 1.4
Boulder (3) | MW | 0 | 0 | 0 | 0 | 0 | 0 | 0 | 0 | 0 | 0 | 0 | 0 | 0 | 0 | 0 | 0 | 0 | 0 | 0 | 0 | 0 | 0 | 0 | 0
Boulder Canyon Hydro (1A) | MW | 5 | 5 | 5 | 5 | 5 | 5 | 5 | 5 | 5 | 5 | 5 | 5 | 5 | 5 | 5 | 5 | 5 | 5 | 5 | 5 | 5 | 5 | 5 | 5
Boulder City Betasso Hydro Plant | MW | 3 | 3 | 3 | 3 | 3 | 3 | 3 | 3 | 3 | 3 | 3 | 3 | 3 | 3 | 3 | 3 | 3 | 3 | 3 | 3 | 3 | 3 | 3 | 3
Boulder City Lakewood Hydro | MW | 3.5 | 3.5 | 3.5 | 3.5 | 3.5 | 3.5 | 3.5 | 3.5 | 3.5 | 3.5 | 3.5 | 3.5 | 3.5 | 3.5 | 3.5 | 3.5 | 3.5 | 3.5 | 3.5 | 3.5 | 3.5 | 3.5 | 3.5 | 3.5
Boulder City Silver Lake Hydro | MW | 3.3 | 3.3 | 3.3 | 3.3 | 3.3 | 3.3 | 3.3 | 3.3 | 3.3 | 3.3 | 3.3 | 3.3 | 3.3 | 3.3 | 3.3 | 3.3 | 3.3 | 3.3 | 3.3 | 3.3 | 3.3 | 3.3 | 3.3 | 3.3
Boulder Park (1) | MW | 3.76 | 3.76 | 3.76 | 3.76 | 3.76 | 3.76 | 3.76 | 3.76 | 3.76 | 3.76 | 3.76 | 3.76 | 3.76 | 3.76 | 3.76 | 3.76 | 3.76 | 3.76 | 3.76 | 3.76 | 3.76 | 3.76 | 3.76 | 3.76
Boulder Park (2) | MW | 3.76 | 3.76 | 3.76 | 3.76 | 3.76 | 3.76 | 3.76 | 3.76 | 3.76 | 3.76 | 3.76 | 3.76 | 3.76 | 3.76 | 3.76 | 3.76 | 3.76 | 3.76 | 3.76 | 3.76 | 3.76 | 3.76 | 3.76 | 3.76
Boulder Park (3) | MW | 3.76 | 3.76 | 3.76 | 3.76 | 3.76 | 3.76 | 3.76 | 3.76 | 3.76 | 3.76 | 3.76 | 3.76 | 3.76 | 3.76 | 3.76 | 3.76 | 3.76 | 3.76 | 3.76 | 3.76 | 3.76 | 3.76 | 3.76 | 3.76
Boulder Park (4) | MW | 0 | 0 | 0 | 0 | 0 | 0 | 0 | 0 | 0 | 0 | 0 | 0 | 0 | 0 | 0 | 0 | 0 | 0 | 0 | 0 | 0 | 0 | 0 | 0
Boulder Park (5) | MW | 3.76 | 3.76 | 3.76 | 3.76 | 3.76 | 3.76 | 3.76 | 3.76 | 3.76 | 3.76 | 3.76 | 3.76 | 3.76 | 3.76 | 3.76 | 3.76 | 3.76 | 3.76 | 3.76 | 3.76 | 3.76 | 3.76 | 3.76 | 3.76
Boulder Park (6) | MW | 3.76 | 3.76 | 3.76 | 3.76 | 3.76 | 3.76 | 3.76 | 3.76 | 3.76 | 3.76 | 3.76 | 3.76 | 3.76 | 3.76 | 3.76 | 3.76 | 3.76 | 3.76 | 3.76 | 3.76 | 3.76 | 3.76 | 3.76 | 3.76
Boulder Solar II, LLC | MW | 0 | 0 | 0 | 0 | 0 | 0 | 0.75 | 18.75 | 35.6 | 37.7 | 41 | 40.2 | 37.8 | 38.8 | 34.85 | 22.35 | 1.85 | 0 | 0 | 0 | 0 | 0 | 0 | 0
Boulder Solar Power, LLC | MW | 0 | 0 | 0 | 0 | 0 | 0 | 1.5 | 37.5 | 71.2 | 75.4 | 82 | 80.4 | 75.6 | 77.6 | 69.7 | 44.7 | 3.7 | 0 | 0 | 0 | 0 | 0 | 0 | 0
Boundary (51) | MW | 158.4 | 158.4 | 158.4 | 158.4 | 158.4 | 158.4 | 158.4 | 158.4 | 158.4 | 158.4 | 158.4 | 158.4 | 158.4 | 158.4 | 158.4 | 158.4 | 158.4 | 158.4 | 158.4 | 158.4 | 158.4 | 158.4 | 158.4 | 158.4
Boundary (52) | MW | 161.5 | 161.5 | 161.5 | 161.5 | 161.5 | 161.5 | 161.5 | 161.5 | 161.5 | 161.5 | 161.5 | 161.5 | 161.5 | 161.5 | 161.5 | 161.5 | 161.5 | 161.5 | 161.5 | 161.5 | 161.5 | 161.5 | 161.5 | 161.5
Boundary (53) | MW | 158.4 | 158.4 | 158.4 | 158.4 | 158.4 | 158.4 | 158.4 | 158.4 | 158.4 | 158.4 | 158.4 | 158.4 | 158.4 | 158.4 | 158.4 | 158.4 | 158.4 | 158.4 | 158.4 | 158.4 | 158.4 | 158.4 | 158.4 | 158.4
Boundary (54) | MW | 161.5 | 161.5 | 161.5 | 161.5 | 161.5 | 161.5 | 161.5 | 161.5 | 161.5 | 161.5 | 161.5 | 161.5 | 161.5 | 161.5 | 161.5 | 161.5 | 161.5 | 161.5 | 161.5 | 161.5 | 161.5 | 161.5 | 161.5 | 161.5
Boundary (55) | MW | 232 | 232 | 232 | 232 | 232 | 232 | 232 | 232 | 232 | 232 | 232 | 232 | 232 | 232 | 232 | 232 | 232 | 232 | 232 | 232 | 232 | 232 | 232 | 232
Boundary (56) | MW | 232 | 232 | 232 | 232 | 232 | 232 | 232 | 232 | 232 | 232 | 232 | 232 | 232 | 232 | 232 | 232 | 232 | 232 | 232 | 232 | 232 | 232 | 232 | 232
Bountiful City (1A) | MW | 0 | 0 | 0 | 0 | 0 | 0 | 0 | 0 | 0 | 0 | 0 | 0 | 0 | 0 | 0 | 0 | 0 | 0 | 0 | 0 | 0 | 0 | 0 | 0
Bountiful City (2A) | MW | 11.8 | 11.8 | 11.8 | 11.8 | 11.8 | 11.8 | 11.8 | 11.8 | 11.8 | 11.8 | 11.8 | 11.8 | 11.8 | 11.8 | 11.8 | 11.8 | 11.8 | 11.8 | 11.8 | 11.8 | 11.8 | 11.8 | 11.8 | 11.8
Bountiful City (3A) | MW | 0 | 0 | 0 | 0 | 0 | 0 | 0 | 0 | 0 | 0 | 0 | 0 | 0 | 0 | 0 | 0 | 0 | 0 | 0 | 0 | 0 | 0 | 0 | 0
Bow Hydro System 1-22 Bow River AB | MW | 320 | 320 | 320 | 320 | 320 | 320 | 320 | 320 | 320 | 320 | 320 | 320 | 320 | 320 | 320 | 320 | 320 | 320 | 320 | 320 | 320 | 320 | 320 | 320
Bowerman Power LFG, LLC (GEN01) | MW | 3.07 | 3.07 | 3.07 | 3.07 | 3.07 | 3.07 | 3.07 | 3.07 | 3.07 | 3.07 | 3.07 | 3.07 | 3.07 | 3.07 | 3.07 | 3.07 | 3.07 | 3.07 | 3.07 | 3.07 | 3.07 | 3.07 | 3.07 | 3.07
Bowerman Power LFG, LLC (GEN02) | MW | 3.07 | 3.07 | 3.07 | 3.07 | 3.07 | 3.07 | 3.07 | 3.07 | 3.07 | 3.07 | 3.07 | 3.07 | 3.07 | 3.07 | 3.07 | 3.07 | 3.07 | 3.07 | 3.07 | 3.07 | 3.07 | 3.07 | 3.07 | 3.07
Bowerman Power LFG, LLC (GEN03) | MW | 0 | 0 | 0 | 0 | 0 | 0 | 0 | 0 | 0 | 0 | 0 | 0 | 0 | 0 | 0 | 0 | 0 | 0 | 0 | 0 | 0 | 0 | 0 | 0
Bowerman Power LFG, LLC (GEN04) | MW | 3.07 | 3.07 | 3.07 | 3.07 | 3.07 | 3.07 | 3.07 | 3.07 | 3.07 | 3.07 | 3.07 | 3.07 | 3.07 | 3.07 | 3.07 | 3.07 | 3.07 | 3.07 | 3.07 | 3.07 | 3.07 | 3.07 | 3.07 | 3.07
Bowerman Power LFG, LLC (GEN05) | MW | 3.07 | 3.07 | 3.07 | 3.07 | 3.07 | 3.07 | 3.07 | 3.07 | 3.07 | 3.07 | 3.07 | 3.07 | 3.07 | 3.07 | 3.07 | 3.07 | 3.07 | 3.07 | 3.07 | 3.07 | 3.07 | 3.07 | 3.07 | 3.07
Bowerman Power LFG, LLC (GEN06) | MW | 3.07 | 3.07 | 3.07 | 3.07 | 3.07 | 3.07 | 3.07 | 3.07 | 3.07 | 3.07 | 3.07 | 3.07 | 3.07 | 3.07 | 3.07 | 3.07 | 3.07 | 3.07 | 3.07 | 3.07 | 3.07 | 3.07 | 3.07 | 3.07
Bowerman Power LFG, LLC (GEN07) | MW | 3.07 | 3.07 | 3.07 | 3.07 | 3.07 | 3.07 | 3.07 | 3.07 | 3.07 | 3.07 | 3.07 | 3.07 | 3.07 | 3.07 | 3.07 | 3.07 | 3.07 | 3.07 | 3.07 | 3.07 | 3.07 | 3.07 | 3.07 | 3.07
Bowman | MW | 3.6 | 3.6 | 3.6 | 3.6 | 3.6 | 3.6 | 3.6 | 3.6 | 3.6 | 3.6 | 3.6 | 3.6 | 3.6 | 3.6 | 3.6 | 3.6 | 3.6 | 3.6 | 3.6 | 3.6 | 3.6 | 3.6 | 3.6 | 3.6
Box Canyon (1) | MW | 22.5 | 22.5 | 22.5 | 22.5 | 22.5 | 22.5 | 22.5 | 22.5 | 22.5 | 22.5 | 22.5 | 22.5 | 22.5 | 22.5 | 22.5 | 22.5 | 22.5 | 22.5 | 22.5 | 22.5 | 22.5 | 22.5 | 22.5 | 22.5
Box Canyon (2) | MW | 22.5 | 22.5 | 22.5 | 22.5 | 22.5 | 22.5 | 22.5 | 22.5 | 22.5 | 22.5 | 22.5 | 22.5 | 22.5 | 22.5 | 22.5 | 22.5 | 22.5 | 22.5 | 22.5 | 22.5 | 22.5 | 22.5 | 22.5 | 22.5
Box Canyon (3) | MW | 22.5 | 22.5 | 22.5 | 22.5 | 22.5 | 22.5 | 22.5 | 22.5 | 22.5 | 22.5 | 22.5 | 22.5 | 22.5 | 22.5 | 22.5 | 22.5 | 22.5 | 22.5 | 22.5 | 22.5 | 22.5 | 22.5 | 22.5 | 22.5
Box Canyon (4) | MW | 22.5 | 22.5 | 22.5 | 22.5 | 22.5 | 22.5 | 22.5 | 22.5 | 22.5 | 22.5 | 22.5 | 22.5 | 22.5 | 22.5 | 22.5 | 22.5 | 22.5 | 22.5 | 22.5 | 22.5 | 22.5 | 22.5 | 22.5 | 22.5
Box Canyon 1 | MW | 14.7 | 14.7 | 14.7 | 14.7 | 14.7 | 14.7 | 14.7 | 14.7 | 14.7 | 14.7 | 14.7 | 14.7 | 14.7 | 14.7 | 14.7 | 14.7 | 14.7 | 14.7 | 14.7 | 14.7 | 14.7 | 14.7 | 14.7 | 14.7
Box Canyon Dam (GEN1) | MW | 2.5 | 2.5 | 2.5 | 2.5 | 2.5 | 2.5 | 2.5 | 2.5 | 2.5 | 2.5 | 2.5 | 2.5 | 2.5 | 2.5 | 2.5 | 2.5 | 2.5 | 2.5 | 2.5 | 2.5 | 2.5 | 2.5 | 2.5 | 2.5
Box Canyon Dam (GEN2) | MW | 2.5 | 2.5 | 2.5 | 2.5 | 2.5 | 2.5 | 2.5 | 2.5 | 2.5 | 2.5 | 2.5 | 2.5 | 2.5 | 2.5 | 2.5 | 2.5 | 2.5 | 2.5 | 2.5 | 2.5 | 2.5 | 2.5 | 2.5 | 2.5
Boysen (1) | MW | 8.6 | 8.6 | 8.6 | 8.6 | 8.6 | 8.6 | 8.6 | 8.6 | 8.6 | 8.6 | 8.6 | 8.6 | 8.6 | 8.6 | 8.6 | 8.6 | 8.6 | 8.6 | 8.6 | 8.6 | 8.6 | 8.6 | 8.6 | 8.6
Boysen (2) | MW | 8.6 | 8.6 | 8.6 | 8.6 | 8.6 | 8.6 | 8.6 | 8.6 | 8.6 | 8.6 | 8.6 | 8.6 | 8.6 | 8.6 | 8.6 | 8.6 | 8.6 | 8.6 | 8.6 | 8.6 | 8.6 | 8.6 | 8.6 | 8.6
Brady (OEC) | MW | 5.56 | 5.56 | 5.56 | 5.56 | 5.56 | 5.56 | 5.56 | 5.56 | 5.56 | 5.56 | 5.56 | 5.56 | 5.56 | 5.56 | 5.56 | 5.56 | 5.56 | 5.56 | 5.56 | 5.56 | 5.56 | 5.56 | 5.56 | 5.56
Brady (OEC1) | MW | 12.83 | 12.83 | 12.83 | 12.83 | 12.83 | 12.83 | 12.83 | 12.83 | 12.83 | 12.83 | 12.83 | 12.83 | 12.83 | 12.83 | 12.83 | 12.83 | 12.83 | 12.83 | 12.83 | 12.83 | 12.83 | 12.83 | 12.83 | 12.83
Brandywine 1 | MW | 6 | 6 | 6 | 6 | 6 | 6 | 6 | 6 | 6 | 6 | 6 | 6 | 6 | 6 | 6 | 6 | 6 | 6 | 6 | 6 | 6 | 6 | 6 | 6
Brazeau 1-2 | MW | 0 | 0 | 0 | 0 | 0 | 0 | 0 | 0 | 0 | 0 | 0 | 0 | 0 | 0 | 0 | 0 | 0 | 0 | 0 | 0 | 0 | 0 | 0 | 0
Brea Expansion Plant (G1) | MW | 6.14 | 6.14 | 6.14 | 6.14 | 6.14 | 6.14 | 6.14 | 6.14 | 6.14 | 6.14 | 6.14 | 6.14 | 6.14 | 6.14 | 6.14 | 6.14 | 6.14 | 6.14 | 6.14 | 6.14 | 6.14 | 6.14 | 6.14 | 6.14
Brea Expansion Plant (G2) | MW | 6.14 | 6.14 | 6.14 | 6.14 | 6.14 | 6.14 | 6.14 | 6.14 | 6.14 | 6.14 | 6.14 | 6.14 | 6.14 | 6.14 | 6.14 | 6.14 | 6.14 | 6.14 | 6.14 | 6.14 | 6.14 | 6.14 | 6.14 | 6.14
Brea Expansion Plant (G3) | MW | 6.14 | 6.14 | 6.14 | 6.14 | 6.14 | 6.14 | 6.14 | 6.14 | 6.14 | 6.14 | 6.14 | 6.14 | 6.14 | 6.14 | 6.14 | 6.14 | 6.14 | 6.14 | 6.14 | 6.14 | 6.14 | 6.14 | 6.14 | 6.14
Brea Expansion Plant (G4) | MW | 6.14 | 6.14 | 6.14 | 6.14 | 6.14 | 6.14 | 6.14 | 6.14 | 6.14 | 6.14 | 6.14 | 6.14 | 6.14 | 6.14 | 6.14 | 6.14 | 6.14 | 6.14 | 6.14 | 6.14 | 6.14 | 6.14 | 6.14 | 6.14
Brea Expansion Plant (G5) | MW | 9.03 | 9.03 | 9.03 | 9.03 | 9.03 | 9.03 | 9.03 | 9.03 | 9.03 | 9.03 | 9.03 | 9.03 | 9.03 | 9.03 | 9.03 | 9.03 | 9.03 | 9.03 | 9.03 | 9.03 | 9.03 | 9.03 | 9.03 | 9.03
Bridge River 1 1-4 | MW | 200 | 200 | 200 | 200 | 200 | 200 | 200 | 200 | 200 | 200 | 200 | 200 | 200 | 200 | 200 | 200 | 200 | 200 | 200 | 200 | 200 | 200 | 200 | 200
Bridge River 2 1-4 | MW | 280 | 280 | 280 | 280 | 280 | 280 | 280 | 280 | 280 | 280 | 280 | 280 | 280 | 280 | 280 | 280 | 280 | 280 | 280 | 280 | 280 | 280 | 280 | 280
Brigham City (1) | MW | 0.5 | 0.5 | 0.5 | 0.5 | 0.5 | 0.5 | 0.5 | 0.5 | 0.5 | 0.5 | 0.5 | 0.5 | 0.5 | 0.5 | 0.5 | 0.5 | 0.5 | 0.5 | 0.5 | 0.5 | 0.5 | 0.5 | 0.5 | 0.5
Brigham City (2) | MW | 0.5 | 0.5 | 0.5 | 0.5 | 0.5 | 0.5 | 0.5 | 0.5 | 0.5 | 0.5 | 0.5 | 0.5 | 0.5 | 0.5 | 0.5 | 0.5 | 0.5 | 0.5 | 0.5 | 0.5 | 0.5 | 0.5 | 0.5 | 0.5
Brigham City (8182) | MW | 0.5 | 0.5 | 0.5 | 0.5 | 0.5 | 0.5 | 0.5 | 0.5 | 0.5 | 0.5 | 0.5 | 0.5 | 0.5 | 0.5 | 0.5 | 0.5 | 0.5 | 0.5 | 0.5 | 0.5 | 0.5 | 0.5 | 0.5 | 0.5
Brighton PV Solar Plant | MW | 0 | 0 | 0 | 0 | 0 | 0 | 0 | 0.29 | 0.94 | 1.06 | 1.18 | 1.3 | 1.41 | 1.51 | 1.45 | 1.23 | 0.47 | 0 | 0 | 0 | 0 | 0 | 0 | 0
Brilliant 1-4 | MW | 150 | 150 | 150 | 150 | 150 | 150 | 150 | 150 | 150 | 150 | 150 | 150 | 150 | 150 | 150 | 150 | 150 | 150 | 150 | 150 | 150 | 150 | 150 | 150
Brilliant Expansion | MW | 127.5 | 127.5 | 127.5 | 127.5 | 127.5 | 127.5 | 127.5 | 127.5 | 127.5 | 127.5 | 127.5 | 127.5 | 127.5 | 127.5 | 127.5 | 127.5 | 127.5 | 127.5 | 127.5 | 127.5 | 127.5 | 127.5 | 127.5 | 127.5
Broadridge Cogen (CG1) | MW | 0 | 0 | 0 | 0 | 0 | 0 | 0 | 0 | 0 | 0 | 0 | 0 | 0 | 0 | 0 | 0 | 0 | 0 | 0 | 0 | 0 | 0 | 0 | 0
Broadridge Cogen (CG2) | MW | 0.79 | 0.79 | 0.79 | 0.79 | 0.79 | 0.79 | 0.79 | 0.79 | 0.79 | 0.79 | 0.79 | 0.79 | 0.79 | 0.79 | 0.79 | 0.79 | 0.79 | 0.79 | 0.79 | 0.79 | 0.79 | 0.79 | 0.79 | 0.79
Broadridge Cogen (PV1) | MW | 0 | 0 | 0 | 0 | 0 | 0 | 0 | 0.01 | 0.05 | 0.09 | 0.12 | 0.14 | 0.15 | 0.13 | 0.12 | 0.07 | 0.01 | 0 | 0 | 0 | 0 | 0 | 0 | 0
Broadridge Cogen (PV2) | MW | 0 | 0 | 0 | 0 | 0 | 0 | 0 | 0.02 | 0.08 | 0.15 | 0.19 | 0.23 | 0.25 | 0.22 | 0.2 | 0.11 | 0.01 | 0 | 0 | 0 | 0 | 0 | 0 | 0
Broadwater Power Project | MW | 9.7 | 9.7 | 9.7 | 9.7 | 9.7 | 9.7 | 9.7 | 9.7 | 9.7 | 9.7 | 9.7 | 9.7 | 9.7 | 9.7 | 9.7 | 9.7 | 9.7 | 9.7 | 9.7 | 9.7 | 9.7 | 9.7 | 9.7 | 9.7
Brookfield Tehachapi 1 | MW | 53.55 | 46.1 | 36.82 | 37.03 | 38.56 | 31.01 | 22.44 | 21.93 | 22.44 | 21.73 | 20.81 | 17.34 | 16.12 | 14.79 | 12.55 | 10.61 | 8.57 | 10.3 | 10.2 | 9.79 | 11.02 | 10.51 | 8.06 | 5.92
Brooks Solar (BSC1) | MW | 13.48 | 13.48 | 13.48 | 13.48 | 13.48 | 13.48 | 13.48 | 13.48 | 13.48 | 13.48 | 13.48 | 13.48 | 13.48 | 13.48 | 13.48 | 13.48 | 13.48 | 13.48 | 13.48 | 13.48 | 13.48 | 13.48 | 13.48 | 13.48
Brown Lake 1 | MW | 7.2 | 7.2 | 7.2 | 7.2 | 7.2 | 7.2 | 7.2 | 7.2 | 7.2 | 7.2 | 7.2 | 7.2 | 7.2 | 7.2 | 7.2 | 7.2 | 7.2 | 7.2 | 7.2 | 7.2 | 7.2 | 7.2 | 7.2 | 7.2
Brownlee (1) | MW | 120.1 | 120.1 | 120.1 | 120.1 | 120.1 | 120.1 | 120.1 | 120.1 | 120.1 | 120.1 | 120.1 | 120.1 | 120.1 | 120.1 | 120.1 | 120.1 | 120.1 | 120.1 | 120.1 | 120.1 | 120.1 | 120.1 | 120.1 | 120.1
Brownlee (2) | MW | 123 | 123 | 123 | 123 | 123 | 123 | 123 | 123 | 123 | 123 | 123 | 123 | 123 | 123 | 123 | 123 | 123 | 123 | 123 | 123 | 123 | 123 | 123 | 123
Brownlee (3) | MW | 118.4 | 118.4 | 118.4 | 118.4 | 118.4 | 118.4 | 118.4 | 118.4 | 118.4 | 118.4 | 118.4 | 118.4 | 118.4 | 118.4 | 118.4 | 118.4 | 118.4 | 118.4 | 118.4 | 118.4 | 118.4 | 118.4 | 118.4 | 118.4
Brownlee (4) | MW | 123.7 | 123.7 | 123.7 | 123.7 | 123.7 | 123.7 | 123.7 | 123.7 | 123.7 | 123.7 | 123.7 | 123.7 | 123.7 | 123.7 | 123.7 | 123.7 | 123.7 | 123.7 | 123.7 | 123.7 | 123.7 | 123.7 | 123.7 | 123.7
Brownlee (5) | MW | 241.7 | 241.7 | 241.7 | 241.7 | 241.7 | 241.7 | 241.7 | 241.7 | 241.7 | 241.7 | 241.7 | 241.7 | 241.7 | 241.7 | 241.7 | 241.7 | 241.7 | 241.7 | 241.7 | 241.7 | 241.7 | 241.7 | 241.7 | 241.7
Brush Generation Facility (GT1) | MW | 27.81 | 27.81 | 27.81 | 27.81 | 27.81 | 27.81 | 27.81 | 27.81 | 27.81 | 27.81 | 27.81 | 27.81 | 27.81 | 27.81 | 27.81 | 27.81 | 27.81 | 27.81 | 27.81 | 27.81 | 27.81 | 27.81 | 27.81 | 27.81
Brush Generation Facility (GT2) | MW | 26.97 | 26.97 | 26.97 | 26.97 | 26.97 | 26.97 | 26.97 | 26.97 | 26.97 | 26.97 | 26.97 | 26.97 | 26.97 | 26.97 | 26.97 | 26.97 | 26.97 | 26.97 | 26.97 | 26.97 | 26.97 | 26.97 | 26.97 | 26.97
Brush Generation Facility (GT3) | MW | 34.16 | 34.16 | 34.16 | 34.16 | 34.16 | 34.16 | 34.16 | 34.16 | 34.16 | 34.16 | 34.16 | 34.16 | 34.16 | 34.16 | 34.16 | 34.16 | 34.16 | 34.16 | 34.16 | 34.16 | 34.16 | 34.16 | 34.16 | 34.16
Brush Generation Facility (GT4) | MW | 27.81 | 27.81 | 27.81 | 27.81 | 27.81 | 27.81 | 27.81 | 27.81 | 27.81 | 27.81 | 27.81 | 27.81 | 27.81 | 27.81 | 27.81 | 27.81 | 27.81 | 27.81 | 27.81 | 27.81 | 27.81 | 27.81 | 27.81 | 27.81
Brush Generation Facility (GT5) | MW | 26.97 | 26.97 | 26.97 | 26.97 | 26.97 | 26.97 | 26.97 | 26.97 | 26.97 | 26.97 | 26.97 | 26.97 | 26.97 | 26.97 | 26.97 | 26.97 | 26.97 | 26.97 | 26.97 | 26.97 | 26.97 | 26.97 | 26.97 | 26.97
Brush Generation Facility (ST1) | MW | 26.97 | 26.97 | 26.97 | 26.97 | 26.97 | 26.97 | 26.97 | 26.97 | 26.97 | 26.97 | 26.97 | 26.97 | 26.97 | 26.97 | 26.97 | 26.97 | 26.97 | 26.97 | 26.97 | 26.97 | 26.97 | 26.97 | 26.97 | 26.97
Brush Generation Facility (ST2) | MW | 37.08 | 37.08 | 37.08 | 37.08 | 37.08 | 37.08 | 37.08 | 37.08 | 37.08 | 37.08 | 37.08 | 37.08 | 37.08 | 37.08 | 37.08 | 37.08 | 37.08 | 37.08 | 37.08 | 37.08 | 37.08 | 37.08 | 37.08 | 37.08
Brush Generation Facility (ST4) | MW | 83.43 | 83.43 | 83.43 | 83.43 | 83.43 | 83.43 | 83.43 | 83.43 | 83.43 | 83.43 | 83.43 | 83.43 | 83.43 | 83.43 | 83.43 | 83.43 | 83.43 | 83.43 | 83.43 | 83.43 | 83.43 | 83.43 | 83.43 | 83.43
Brush Solar Center | MW | 0 | 0 | 0 | 0 | 0 | 0 | 0 | 0 | 0.04 | 0.28 | 0.61 | 0.73 | 0.93 | 0.85 | 0.61 | 0.48 | 0.14 | 0 | 0 | 0 | 0 | 0 | 0 | 0
BTMPV_AZPS | MW | 0 | 0 | 0 | 0 | 0 | 0 | 0 | 14.76 | 172.94 | 303.38 | 411.98 | 471.59 | 424.97 | 412.57 | 370.67 | 280.36 | 112.14 | 4.72 | 0 | 0 | 0 | 0 | 0 | 0
BTMPV_BANC | MW | 0 | 0 | 0 | 0 | 0 | 0 | 0 | 3.18 | 57.22 | 136.69 | 210.87 | 190.74 | 226.77 | 145.17 | 171.66 | 123.98 | 12.72 | 0 | 0 | 0 | 0 | 0 | 0 | 0
BTMPV_BPAT | MW | 0 | 0 | 0 | 0 | 0 | 0 | 0 | 0.22 | 2.04 | 4.38 | 5.25 | 5.73 | 5.35 | 4.72 | 3.52 | 1.71 | 0.14 | 0 | 0 | 0 | 0 | 0 | 0 | 0
BTMPV_IID | MW | 0 | 0 | 0 | 0 | 0 | 0 | 1.64 | 63.8 | 143.14 | 203.26 | 245.8 | 275.65 | 287.1 | 261.75 | 226.57 | 125.97 | 18.81 | 0 | 0 | 0 | 0 | 0 | 0 | 0
BTMPV_IPCO | MW | 0 | 0 | 0 | 0 | 0 | 0 | 0 | 0 | 0.16 | 1.12 | 2.43 | 2.89 | 3.69 | 3.38 | 2.42 | 1.91 | 0.56 | 0 | 0 | 0 | 0 | 0 | 0 | 0
BTMPV_LADWP | MW | 0 | 0 | 0 | 0 | 0 | 0 | 4.19 | 209.55 | 553.22 | 765.57 | 917.84 | 979.31 | 919.24 | 820.05 | 614.69 | 268.23 | 55.88 | 0 | 0 | 0 | 0 | 0 | 0 | 0
BTMPV_NEVP | MW | 0 | 0 | 0 | 0 | 0 | 0 | 0.47 | 27.02 | 74.12 | 100.98 | 127.22 | 130.38 | 118.68 | 107.62 | 77.91 | 35.56 | 1.74 | 0 | 0 | 0 | 0 | 0 | 0 | 0
BTMPV_PACE | MW | 0 | 0 | 0 | 0 | 0 | 0 | 0 | 0.38 | 19.98 | 100.66 | 148.69 | 137.16 | 150.99 | 111.42 | 112.19 | 96.05 | 25.74 | 0 | 0 | 0 | 0 | 0 | 0 | 0
BTMPV_PACW | MW | 0 | 0 | 0 | 0 | 0 | 0 | 0 | 0.55 | 11.71 | 29.06 | 45.86 | 50.28 | 55.8 | 51.16 | 43.65 | 23.43 | 2.87 | 0 | 0 | 0 | 0 | 0 | 0 | 0
BTMPV_PGAE | MW | 0 | 0 | 0 | 0 | 0 | 0 | 38.71 | 1935.34 | 5109.3 | 7070.45 | 8476.79 | 9044.49 | 8489.7 | 7573.63 | 5677 | 2477.24 | 516.09 | 0 | 0 | 0 | 0 | 0 | 0 | 0
BTMPV_PGE | MW | 0 | 0 | 0 | 0 | 0 | 0 | 0 | 0 | 1.63 | 6.69 | 10.87 | 11.8 | 12.07 | 9.73 | 10.17 | 3.91 | 0.05 | 0 | 0 | 0 | 0 | 0 | 0 | 0
BTMPV_PNM | MW | 0 | 0 | 0 | 0 | 0 | 0 | 0 | 10.1 | 39.88 | 66.49 | 79.12 | 81.86 | 73.02 | 72.07 | 69.12 | 43.66 | 11.26 | 0 | 0 | 0 | 0 | 0 | 0 | 0
BTMPV_PSCO | MW | 0 | 0 | 0 | 0 | 0 | 0 | 0 | 16.07 | 78.37 | 115.7 | 153.27 | 184.42 | 200.24 | 194.8 | 153.27 | 96.17 | 23.49 | 0 | 0 | 0 | 0 | 0 | 0 | 0
BTMPV_PSEI | MW | 0 | 0 | 0 | 0 | 0 | 0 | 0 | 0 | 1.17 | 4.81 | 7.82 | 8.49 | 8.68 | 7 | 7.31 | 2.82 | 0.04 | 0 | 0 | 0 | 0 | 0 | 0 | 0
BTMPV_SCE | MW | 0 | 0 | 0 | 0 | 0 | 0 | 29.93 | 1496.66 | 3951.17 | 5467.78 | 6555.35 | 6994.37 | 6565.33 | 5856.91 | 4390.19 | 1915.72 | 399.11 | 0 | 0 | 0 | 0 | 0 | 0 | 0
BTMPV_SCL | MW | 0 | 0 | 0 | 0 | 0 | 0 | 0 | 0 | 0.51 | 2.09 | 3.41 | 3.69 | 3.78 | 3.05 | 3.18 | 1.23 | 0.02 | 0 | 0 | 0 | 0 | 0 | 0 | 0
BTMPV_SDGE | MW | 0 | 0 | 0 | 0 | 0 | 0 | 12.34 | 481.2 | 1079.61 | 1533.05 | 1853.84 | 2079.02 | 2165.39 | 1974.14 | 1708.87 | 950.06 | 141.89 | 0 | 0 | 0 | 0 | 0 | 0 | 0
BTMPV_SRP | MW | 0 | 0 | 0 | 0 | 0 | 0 | 0 | 2.83 | 33.15 | 58.16 | 78.98 | 90.41 | 81.47 | 79.09 | 71.06 | 53.75 | 21.5 | 0.91 | 0 | 0 | 0 | 0 | 0 | 0
BTMPV_TEPC | MW | 0 | 0 | 0 | 0 | 0 | 0 | 0 | 4.87 | 57.03 | 100.05 | 135.87 | 155.53 | 140.15 | 136.06 | 122.24 | 92.46 | 36.98 | 1.56 | 0 | 0 | 0 | 0 | 0 | 0
BTMPV_TID | MW | 0 | 0 | 0 | 0 | 0 | 0 | 0 | 7.11 | 33.34 | 58.95 | 78.87 | 95.34 | 99.61 | 90.26 | 81.72 | 44.11 | 3.86 | 0 | 0 | 0 | 0 | 0 | 0 | 0
Buckeye Union HS District 201 | MW | 0 | 0 | 0 | 0 | 0 | 0 | 0 | 0.25 | 1.91 | 2.38 | 2.61 | 2.67 | 2.35 | 2.4 | 2.46 | 2.36 | 1.35 | 0.08 | 0 | 0 | 0 | 0 | 0 | 0
Buckhorn Solar Plant | MW | 0 | 0 | 0 | 0 | 0 | 0 | 0 | 0 | 0.23 | 1.08 | 1.3 | 1.09 | 1.18 | 0.9 | 1 | 1.1 | 0.41 | 0 | 0 | 0 | 0 | 0 | 0 | 0
BuckLake (PW01) | MW | 2.73 | 2.73 | 2.73 | 2.73 | 2.73 | 2.73 | 2.73 | 2.73 | 2.73 | 2.73 | 2.73 | 2.73 | 2.73 | 2.73 | 2.73 | 2.73 | 2.73 | 2.73 | 2.73 | 2.73 | 2.73 | 2.73 | 2.73 | 2.73
Bucks Creek (H1) | MW | 32.5 | 32.5 | 32.5 | 32.5 | 32.5 | 32.5 | 32.5 | 32.5 | 32.5 | 32.5 | 32.5 | 32.5 | 32.5 | 32.5 | 32.5 | 32.5 | 32.5 | 32.5 | 32.5 | 32.5 | 32.5 | 32.5 | 32.5 | 32.5
Bucks Creek (H2) | MW | 32.5 | 32.5 | 32.5 | 32.5 | 32.5 | 32.5 | 32.5 | 32.5 | 32.5 | 32.5 | 32.5 | 32.5 | 32.5 | 32.5 | 32.5 | 32.5 | 32.5 | 32.5 | 32.5 | 32.5 | 32.5 | 32.5 | 32.5 | 32.5
Buena Vista Biomass Power | MW | 14.36 | 14.36 | 14.36 | 14.36 | 14.36 | 14.36 | 14.36 | 14.36 | 14.36 | 14.36 | 14.36 | 14.36 | 14.36 | 14.36 | 14.36 | 14.36 | 14.36 | 14.36 | 14.36 | 14.36 | 14.36 | 14.36 | 14.36 | 14.36
Buena Vista Energy LLC | MW | 5.21 | 8.32 | 10.07 | 11.63 | 12.73 | 11.67 | 11.7 | 10.94 | 5.81 | 2.96 | 1.48 | 0.53 | 0.27 | 0.27 | 0.49 | 0.23 | 0.04 | 0.04 | 0.04 | 0.04 | 0.23 | 1.29 | 1.52 | 1.44
Buffalo Bill (1) | MW | 6 | 6 | 6 | 6 | 6 | 6 | 6 | 6 | 6 | 6 | 6 | 6 | 6 | 6 | 6 | 6 | 6 | 6 | 6 | 6 | 6 | 6 | 6 | 6
Buffalo Bill (2) | MW | 6 | 6 | 6 | 6 | 6 | 6 | 6 | 6 | 6 | 6 | 6 | 6 | 6 | 6 | 6 | 6 | 6 | 6 | 6 | 6 | 6 | 6 | 6 | 6
Buffalo Bill (3) | MW | 6 | 6 | 6 | 6 | 6 | 6 | 6 | 6 | 6 | 6 | 6 | 6 | 6 | 6 | 6 | 6 | 6 | 6 | 6 | 6 | 6 | 6 | 6 | 6
Buidling L | MW | 0 | 0 | 0 | 0 | 0 | 0 | 0.01 | 0.35 | 0.61 | 0.66 | 0.68 | 0.69 | 0.67 | 0.65 | 0.59 | 0.34 | 0.11 | 0 | 0 | 0 | 0 | 0 | 0 | 0
Building F | MW | 0 | 0 | 0 | 0 | 0 | 0 | 0.01 | 0.45 | 0.79 | 0.85 | 0.89 | 0.9 | 0.87 | 0.85 | 0.77 | 0.44 | 0.15 | 0 | 0 | 0 | 0 | 0 | 0 | 0
Building G | MW | 0 | 0 | 0 | 0 | 0 | 0 | 0.01 | 0.42 | 0.73 | 0.79 | 0.82 | 0.83 | 0.8 | 0.78 | 0.71 | 0.41 | 0.14 | 0 | 0 | 0 | 0 | 0 | 0 | 0
BUL1 Bull Creek (BUL1)* | MW | 7.87 | 7.9 | 9.59 | 9.95 | 10.41 | 11.26 | 10.78 | 10.92 | 11.96 | 11.56 | 12.47 | 12.61 | 12.6 | 11.48 | 10.82 | 10.36 | 10.19 | 10.06 | 9.97 | 11.58 | 12.69 | 12.97 | 12.94 | 11.19
Bull Creek Wind | MW | 6.77 | 6.8 | 8.26 | 8.56 | 8.96 | 9.69 | 9.27 | 9.4 | 10.29 | 9.94 | 10.73 | 10.85 | 10.84 | 9.88 | 9.31 | 8.92 | 8.77 | 8.66 | 8.58 | 9.97 | 10.92 | 11.16 | 11.13 | 9.63
Buntzen 1 #1 | MW | 55 | 55 | 55 | 55 | 55 | 55 | 55 | 55 | 55 | 55 | 55 | 55 | 55 | 55 | 55 | 55 | 55 | 55 | 55 | 55 | 55 | 55 | 55 | 55
Burdett | MW | 0 | 0 | 0 | 0 | 0 | 0 | 0 | 0 | 0 | 0 | 0 | 0 | 0 | 0 | 0 | 0 | 0 | 0 | 0 | 0 | 0 | 0 | 0 | 0
Burdett 368S DG P/V | MW | 0 | 0 | 0 | 0 | 0 | 0 | 0 | 0.1 | 2.15 | 3.74 | 4.6 | 5.52 | 5.87 | 6.84 | 6.09 | 4.37 | 0.69 | 0 | 0 | 0 | 0 | 0 | 0 | 0
Burley Butte Windpark | MW | 13.21 | 13.46 | 15.17 | 15.49 | 15.66 | 15.66 | 15.61 | 15.55 | 15.23 | 15.1 | 15.1 | 15.27 | 15.53 | 15.63 | 15.59 | 15.63 | 15.93 | 15.87 | 15.36 | 14.95 | 15.14 | 15.02 | 14.48 | 12.99
Burlington (CO) (1) | MW | 0 | 0 | 0 | 0 | 0 | 0 | 0 | 0 | 0 | 0 | 0 | 0 | 0 | 0 | 0 | 0 | 0 | 0 | 0 | 0 | 0 | 0 | 0 | 0
Burlington (CO) (2) | MW | 54.78 | 54.78 | 54.78 | 54.78 | 54.78 | 54.78 | 54.78 | 54.78 | 54.78 | 54.78 | 54.78 | 54.78 | 54.78 | 54.78 | 54.78 | 54.78 | 54.78 | 54.78 | 0 | 0 | 0 | 0 | 0 | 0
Burney Creek | MW | 3 | 3 | 3 | 3 | 3 | 3 | 3 | 3 | 3 | 3 | 3 | 3 | 3 | 3 | 3 | 3 | 3 | 3 | 3 | 3 | 3 | 3 | 3 | 3
Burney Forest Products | MW | 27.37 | 27.37 | 27.37 | 27.37 | 27.37 | 27.37 | 27.37 | 27.37 | 27.37 | 27.37 | 27.37 | 27.37 | 27.37 | 27.37 | 27.37 | 27.37 | 27.37 | 27.37 | 27.37 | 27.37 | 27.37 | 27.37 | 27.37 | 27.37
Busch Ranch II Wind Farm | MW | 22.63 | 20.97 | 11.4 | 7.25 | 4.69 | 3.09 | 0.89 | 1.31 | 2.26 | 4.81 | 7.25 | 8.08 | 9.09 | 7.54 | 8.26 | 10.99 | 7.84 | 5.23 | 3.8 | 5.88 | 19.9 | 24.71 | 23.17 | 21.38
Busch Ranch Wind Energy Farm | MW | 12.38 | 5.6 | 4.47 | 1.02 | 1.16 | 0.84 | 1.45 | 5.71 | 12.15 | 11.89 | 10.24 | 13.69 | 19.02 | 19.69 | 20.62 | 14.94 | 11.4 | 16.33 | 11.89 | 6.64 | 6.53 | 4.23 | 2.87 | 0.78
Butt Valley | MW | 41 | 41 | 41 | 41 | 41 | 41 | 41 | 41 | 41 | 41 | 41 | 41 | 41 | 41 | 41 | 41 | 41 | 41 | 41 | 41 | 0 | 0 | 0 | 0
Butte College Main Campus Solar | MW | 0 | 0 | 0 | 0 | 0 | 0 | 0 | 0.15 | 0.5 | 0.71 | 0.86 | 0.98 | 1.02 | 1.01 | 1.1 | 0.78 | 0.09 | 0 | 0 | 0 | 0 | 0 | 0 | 0
Butter Creek Power LLC | MW | 0.2 | 0.09 | 0.02 | 0.02 | 0.03 | 0.03 | 0.05 | 0.06 | 0.07 | 0.11 | 0.08 | 0.05 | 0.16 | 0.35 | 0.59 | 0.66 | 0.38 | 0.38 | 0.33 | 0.3 | 0.32 | 0.29 | 0.26 | 0.25
Bypass (GEN1) | MW | 3.3 | 3.3 | 3.3 | 3.3 | 3.3 | 3.3 | 3.3 | 3.3 | 3.3 | 3.3 | 3.3 | 3.3 | 3.3 | 3.3 | 3.3 | 3.3 | 3.3 | 3.3 | 3.3 | 3.3 | 3.3 | 3.3 | 3.3 | 3.3
Bypass (GEN2) | MW | 3.3 | 3.3 | 3.3 | 3.3 | 3.3 | 3.3 | 3.3 | 3.3 | 3.3 | 3.3 | 3.3 | 3.3 | 3.3 | 3.3 | 3.3 | 3.3 | 3.3 | 3.3 | 3.3 | 3.3 | 3.3 | 3.3 | 3.3 | 3.3
Bypass (GEN3) | MW | 3.3 | 3.3 | 3.3 | 3.3 | 3.3 | 3.3 | 3.3 | 3.3 | 3.3 | 3.3 | 3.3 | 3.3 | 3.3 | 3.3 | 3.3 | 3.3 | 3.3 | 3.3 | 3.3 | 3.3 | 3.3 | 3.3 | 3.3 | 3.3
BYU Central Heating Plant | MW | 15 | 15 | 15 | 15 | 15 | 15 | 15 | 15 | 15 | 15 | 15 | 15 | 15 | 15 | 15 | 15 | 15 | 15 | 15 | 15 | 15 | 15 | 15 | 15
BYUI Central Energy Facility | MW | 0 | 0 | 0 | 0 | 0 | 0 | 0 | 0 | 0 | 0 | 0 | 0 | 0 | 0 | 0 | 0 | 0 | 0 | 0 | 0 | 0 | 0 | 0 | 0
C J Strike (1) | MW | 32.3 | 32.3 | 32.3 | 32.3 | 32.3 | 32.3 | 32.3 | 32.3 | 32.3 | 32.3 | 32.3 | 32.3 | 32.3 | 32.3 | 32.3 | 32.3 | 32.3 | 32.3 | 32.3 | 32.3 | 32.3 | 32.3 | 32.3 | 32.3
C J Strike (2) | MW | 29.6 | 29.6 | 29.6 | 29.6 | 29.6 | 29.6 | 29.6 | 29.6 | 29.6 | 29.6 | 29.6 | 29.6 | 29.6 | 29.6 | 29.6 | 29.6 | 29.6 | 29.6 | 29.6 | 29.6 | 29.6 | 29.6 | 29.6 | 29.6
C J Strike (3) | MW | 30.1 | 30.1 | 30.1 | 30.1 | 30.1 | 30.1 | 30.1 | 30.1 | 30.1 | 30.1 | 30.1 | 30.1 | 30.1 | 30.1 | 30.1 | 30.1 | 30.1 | 30.1 | 30.1 | 30.1 | 30.1 | 30.1 | 30.1 | 30.1
C P Kelco San Diego Plant (GEN1) | MW | 0 | 0 | 0 | 0 | 0 | 0 | 0 | 0 | 0 | 0 | 0 | 0 | 0 | 0 | 0 | 0 | 0 | 0 | 4.81 | 4.81 | 4.81 | 4.81 | 4.81 | 4.81
C P Kelco San Diego Plant (GEN2) | MW | 5.51 | 5.51 | 5.51 | 5.51 | 5.51 | 5.51 | 5.51 | 5.51 | 5.51 | 5.51 | 5.51 | 5.51 | 5.51 | 5.51 | 5.51 | 5.51 | 5.51 | 5.51 | 5.51 | 5.51 | 5.51 | 5.51 | 5.51 | 5.51
C P Kelco San Diego Plant (GEN3) | MW | 5.51 | 5.51 | 5.51 | 5.51 | 5.51 | 5.51 | 5.51 | 5.51 | 5.51 | 5.51 | 5.51 | 5.51 | 5.51 | 5.51 | 5.51 | 5.51 | 5.51 | 5.51 | 5.51 | 5.51 | 5.51 | 5.51 | 5.51 | 5.51
C&H Sugar Plant (TG3) | MW | 0 | 0 | 0 | 0 | 0 | 0 | 0 | 0 | 0 | 0 | 0 | 0 | 0 | 0 | 0 | 0 | 0 | 0 | 0 | 0 | 0 | 0 | 0 | 0
C&H Sugar Plant (TG4) | MW | 1.81 | 1.81 | 1.81 | 1.81 | 1.81 | 1.81 | 1.81 | 1.81 | 1.81 | 1.81 | 1.81 | 1.81 | 1.81 | 1.81 | 1.81 | 1.81 | 1.81 | 1.81 | 1.81 | 1.81 | 1.81 | 1.81 | 1.81 | 1.81
CA Dept of Public Health at Richmond | MW | 0 | 0 | 0 | 0 | 0 | 0 | 0 | 0.06 | 0.58 | 0.91 | 0.96 | 1.16 | 1.06 | 1.06 | 0.97 | 0.74 | 0.18 | 0 | 0 | 0 | 0 | 0 | 0 | 0
CA Flats Solar 130, LLC | MW | 0 | 0 | 0 | 0 | 0 | 0 | 1.3 | 45.24 | 78.65 | 85.28 | 88.92 | 89.7 | 86.58 | 85.02 | 76.7 | 44.33 | 14.82 | 0 | 0 | 0 | 0 | 0 | 0 | 0
CA Flats Solar 150, LLC | MW | 0 | 0 | 0 | 0 | 0 | 0 | 0 | 5.25 | 24.6 | 43.5 | 58.2 | 70.35 | 73.5 | 66.6 | 60.3 | 32.55 | 2.85 | 0 | 0 | 0 | 0 | 0 | 0 | 0
Cabazon Wind Partners | MW | 18.08 | 17.43 | 10.87 | 6.56 | 5.41 | 5.62 | 6.6 | 4.72 | 3.12 | 2.58 | 3.16 | 2.58 | 2.34 | 1.6 | 0.86 | 0.12 | 0.12 | 1.72 | 2.05 | 1.03 | 1.68 | 1.6 | 1.68 | 1.85
Cabin Creek (A) | MW | 162 | 162 | 162 | 162 | 162 | 162 | 162 | 162 | 162 | 162 | 162 | 162 | 162 | 162 | 162 | 162 | 162 | 162 | 162 | 162 | 162 | 162 | 162 | 162
Cabin Creek (B) | MW | 162 | 162 | 162 | 162 | 162 | 162 | 162 | 162 | 162 | 162 | 162 | 162 | 162 | 162 | 162 | 162 | 162 | 162 | 162 | 162 | 162 | 162 | 162 | 162
Cabinet Gorge (1) | MW | 66.5 | 66.5 | 66.5 | 66.5 | 66.5 | 66.5 | 66.5 | 66.5 | 66.5 | 66.5 | 66.5 | 66.5 | 66.5 | 66.5 | 66.5 | 66.5 | 66.5 | 66.5 | 66.5 | 66.5 | 66.5 | 66.5 | 66.5 | 66.5
Cabinet Gorge (2) | MW | 79.8 | 79.8 | 79.8 | 79.8 | 79.8 | 79.8 | 79.8 | 79.8 | 79.8 | 79.8 | 79.8 | 79.8 | 79.8 | 79.8 | 79.8 | 79.8 | 79.8 | 79.8 | 79.8 | 79.8 | 79.8 | 79.8 | 79.8 | 79.8
Cabinet Gorge (3) | MW | 80.2 | 80.2 | 80.2 | 80.2 | 80.2 | 80.2 | 80.2 | 80.2 | 80.2 | 80.2 | 80.2 | 80.2 | 80.2 | 80.2 | 80.2 | 80.2 | 80.2 | 80.2 | 80.2 | 80.2 | 80.2 | 80.2 | 80.2 | 80.2
Cabinet Gorge (4) | MW | 0 | 0 | 0 | 0 | 0 | 0 | 0 | 0 | 0 | 0 | 0 | 0 | 0 | 0 | 0 | 0 | 0 | 0 | 0 | 0 | 0 | 0 | 0 | 0
CAISO_Hydro_AZPS_Aggregate_CPUC | MW | 40 | 40 | 40 | 40 | 40 | 40 | 40 | 40 | 40 | 40 | 40 | 40 | 40 | 40 | 40 | 40 | 40 | 40 | 40 | 40 | 40 | 40 | 40 | 40
CAISO_Hydro_BANC_Aggregate_CPUC | MW | 15 | 15 | 15 | 15 | 15 | 15 | 15 | 15 | 15 | 15 | 15 | 15 | 15 | 15 | 15 | 15 | 15 | 15 | 15 | 15 | 15 | 15 | 15 | 15
CAISO_Hydro_BPAT_Aggregate_CPUC | MW | 125 | 125 | 125 | 125 | 125 | 125 | 125 | 125 | 125 | 125 | 125 | 125 | 125 | 125 | 125 | 125 | 125 | 125 | 125 | 125 | 125 | 125 | 125 | 125
CAISO_Hydro_CISC_Aggregate_CPUC | MW | 29.5 | 29.5 | 29.5 | 29.5 | 29.5 | 29.5 | 29.5 | 29.5 | 29.5 | 29.5 | 29.5 | 29.5 | 29.5 | 29.5 | 29.5 | 29.5 | 29.5 | 29.5 | 29.5 | 29.5 | 29.5 | 29.5 | 29.5 | 29.5
CAISO_Hydro_PGE_Bay_Aggregate_CPUC | MW | 4.01 | 4.01 | 4.01 | 4.01 | 4.01 | 4.01 | 4.01 | 4.01 | 4.01 | 4.01 | 4.01 | 4.01 | 4.01 | 4.01 | 4.01 | 4.01 | 4.01 | 4.01 | 4.01 | 4.01 | 4.01 | 4.01 | 4.01 | 4.01
CAISO_Hydro_PGE_Valley_Aggregate_CPUC | MW | 44.5 | 44.5 | 44.5 | 44.5 | 44.5 | 44.5 | 44.5 | 44.5 | 44.5 | 44.5 | 44.5 | 44.5 | 44.5 | 44.5 | 44.5 | 44.5 | 44.5 | 44.5 | 44.5 | 44.5 | 44.5 | 44.5 | 44.5 | 44.5
CAISO_Hydro_SCE_Aggregate_CPUC | MW | bar: Hour 0 to Hour 23
CAISO_Hydro_WALC_Aggregate_CPUC | MW | 287.01 | 287.01 | 287.01 | 287.01 | 287.01 | 287.01 | 287.01 | 287.01 | 287.01 | 287.01 | 287.01 | 287.01 | 287.01 | 287.01 | 287.01 | 287.01 | 287.01 | 287.01 | 287.01 | 287.01 | 287.01 | 287.01 | 287.01 | 287.01
CAISO_Small_Hydro_PGE_Bay_Aggregate_CPUC | MW | 3.59 | 3.59 | 3.59 | 3.59 | 3.59 | 3.59 | 3.59 | 3.59 | 3.59 | 3.59 | 3.59 | 3.59 | 3.59 | 3.59 | 3.59 | 3.59 | 3.59 | 3.59 | 3.59 | 3.59 | 3.59 | 3.59 | 3.59 | 3.59
CAISO_Small_Hydro_PGE_Valley_Aggregate_CPUC | MW | 10.32 | 10.32 | 10.32 | 10.32 | 10.32 | 10.32 | 10.32 | 10.32 | 10.32 | 10.32 | 10.32 | 10.32 | 10.32 | 10.32 | 10.32 | 10.32 | 10.32 | 10.32 | 10.32 | 10.32 | 10.32 | 10.32 | 10.32 | 10.32
CAISO_Small_Hydro_SCE_Aggregate_CPUC | MW | 14.72 | 14.72 | 14.72 | 14.72 | 14.72 | 14.72 | 14.72 | 14.72 | 14.72 | 14.72 | 14.72 | 14.72 | 14.72 | 14.72 | 14.72 | 14.72 | 14.72 | 14.72 | 14.72 | 14.72 | 14.72 | 14.72 | 14.72 | 14.72
CAISO_Solar_CISC_Aggregate_CPUC | MW | 0 | 0 | 0 | 0 | 0 | 0 | 4.19 | 145.64 | 253.2 | 274.55 | 286.27 | 288.78 | 278.73 | 273.71 | 246.93 | 142.72 | 47.71 | 0 | 0 | 0 | 0 | 0 | 0 | 0
CAISO_Solar_IID_Aggregate_CPUC | MW | 0 | 0 | 0 | 0 | 0 | 0 | 0.72 | 15.66 | 24.12 | 27.09 | 28.44 | 30.33 | 32.04 | 32.18 | 34.11 | 25.79 | 6.03 | 0 | 0 | 0 | 0 | 0 | 0 | 0
CAISO_Solar_LADWP_Aggregate_CPUC | MW | 0 | 0 | 0 | 0 | 0 | 0 | 0 | 0.66 | 1.65 | 2.08 | 2.22 | 2.16 | 2.1 | 2.16 | 1.84 | 1.22 | 0.17 | 0 | 0 | 0 | 0 | 0 | 0 | 0
CAISO_Solar_PGE_Valley_Aggregate_CPUC | MW | 0 | 0 | 0 | 0 | 0 | 0 | 0 | 41.54 | 136.56 | 192.89 | 232.72 | 266.29 | 277.67 | 273.12 | 297.59 | 211.1 | 25.61 | 0 | 0 | 0 | 0 | 0 | 0 | 0
CAISO_Solar_SCE_Aggregate_CPUC | MW | 0 | 0 | 0 | 0 | 0 | 0 | 7.53 | 262.17 | 455.78 | 494.2 | 515.29 | 519.81 | 501.73 | 492.69 | 444.48 | 256.89 | 85.88 | 0 | 0 | 0 | 0 | 0 | 0 | 0
CAISO_Solar_SDGE_Aggregate_CPUC | MW | 0 | 0 | 0 | 0 | 0 | 0 | 0.06 | 1.39 | 2.14 | 2.41 | 2.53 | 2.7 | 2.85 | 2.86 | 3.03 | 2.29 | 0.54 | 0 | 0 | 0 | 0 | 0 | 0 | 0
CAISO_Wind_BPAT_Aggregate_CPUC | MW | 6 | 2.55 | 0.6 | 0.45 | 0.75 | 0.9 | 1.35 | 1.8 | 2.1 | 3.15 | 2.4 | 1.35 | 4.8 | 10.35 | 17.7 | 19.65 | 11.4 | 11.25 | 9.75 | 8.85 | 9.6 | 8.7 | 7.8 | 7.5
CAISO_Wind_CISC_Aggregate_CPUC | MW | 15.52 | 12.8 | 13.44 | 25.12 | 27.52 | 38.4 | 49.12 | 39.2 | 32.96 | 30.08 | 30.72 | 30.56 | 28.32 | 27.68 | 27.04 | 26.24 | 23.2 | 24.8 | 24.8 | 21.12 | 21.12 | 23.04 | 21.76 | 19.04
CAISO_Wind_LDWP_Aggregate_CPUC | MW | 0.36 | 0.41 | 0.43 | 0.46 | 0.49 | 0.44 | 0.38 | 0.33 | 0.22 | 0.12 | 0.21 | 0.27 | 0.28 | 0.22 | 0.17 | 0.2 | 0.25 | 0.11 | 0.11 | 0.09 | 0.01 | 0.01 | 0.01 | 0.1
CAISO_Wind_PGE_Bay_Aggregate_CPUC | MW | 7.95 | 12.7 | 15.37 | 17.75 | 19.43 | 17.81 | 17.86 | 16.7 | 8.87 | 4.52 | 2.26 | 0.81 | 0.41 | 0.41 | 0.75 | 0.35 | 0.06 | 0.06 | 0.06 | 0.06 | 0.35 | 1.97 | 2.32 | 2.2
CAISO_Wind_PGE_Valley_Aggregate_CPUC | MW | 6.89 | 11.02 | 13.33 | 15.39 | 16.85 | 15.45 | 15.5 | 14.49 | 7.7 | 3.92 | 1.96 | 0.7 | 0.35 | 0.35 | 0.65 | 0.3 | 0.05 | 0.05 | 0.05 | 0.05 | 0.3 | 1.71 | 2.01 | 1.91
CAISO_Wind_SCE_Aggregate_CPUC | MW | 33.57 | 27.69 | 29.07 | 54.33 | 59.53 | 83.06 | 106.25 | 84.79 | 71.29 | 65.06 | 66.45 | 66.1 | 61.26 | 59.87 | 58.49 | 56.76 | 50.18 | 53.64 | 53.64 | 45.68 | 45.68 | 49.84 | 47.07 | 41.18
CAISO_Wind_SDG&E_Aggregate_CPUC | MW | 197.57 | 190.4 | 118.72 | 71.68 | 59.14 | 61.38 | 72.13 | 51.52 | 34.05 | 28.22 | 34.5 | 28.22 | 25.54 | 17.47 | 9.41 | 1.34 | 1.34 | 18.82 | 22.4 | 11.2 | 18.37 | 17.47 | 18.37 | 20.16
CAISO_Wind_SDGE_Aggregate_CPUC | MW | 219.62 | 211.65 | 131.97 | 79.68 | 65.74 | 68.23 | 80.18 | 57.27 | 37.85 | 31.37 | 38.35 | 31.37 | 28.39 | 19.42 | 10.46 | 1.49 | 1.49 | 20.92 | 24.9 | 12.45 | 20.42 | 19.42 | 20.42 | 22.41
Cal State Univ San Bernardino FC01 | MW | 1.4 | 1.4 | 1.4 | 1.4 | 1.4 | 1.4 | 1.4 | 1.4 | 1.4 | 1.4 | 1.4 | 1.4 | 1.4 | 1.4 | 1.4 | 1.4 | 1.4 | 1.4 | 1.4 | 1.4 | 1.4 | 1.4 | 1.4 | 1.4
Calabasas Gas to Energy Facility (GEN1) | MW | 0 | 0 | 0 | 0 | 0 | 0 | 0 | 0 | 0 | 0 | 0 | 0 | 0 | 0 | 0 | 0 | 0 | 0 | 0 | 0 | 0 | 0 | 0 | 0
Calabasas Gas to Energy Facility (GEN3) | MW | 3.25 | 3.25 | 3.25 | 3.25 | 3.25 | 3.25 | 3.25 | 3.25 | 3.25 | 3.25 | 3.25 | 3.25 | 3.25 | 3.25 | 3.25 | 3.25 | 3.25 | 3.25 | 3.25 | 3.25 | 3.25 | 3.25 | 3.25 | 3.25
CalCity Solar 1 | MW | 0 | 0 | 0 | 0 | 0 | 0 | 0.01 | 0.45 | 1.19 | 1.64 | 1.97 | 2.1 | 1.97 | 1.76 | 1.32 | 0.58 | 0.12 | 0 | 0 | 0 | 0 | 0 | 0 | 0
Calgary Energy Centre | MW | 308.24 | 308.24 | 308.24 | 308.24 | 308.24 | 308.24 | 308.24 | 308.24 | 308.24 | 308.24 | 308.24 | 308.24 | 308.24 | 308.24 | 308.24 | 308.24 | 308.24 | 308.24 | 308.24 | 308.24 | 308.24 | 308.24 | 308.24 | 308.24
California Institute of Technology (GEN6) | MW | 1.8 | 1.8 | 1.8 | 1.8 | 1.8 | 1.8 | 1.8 | 1.8 | 1.8 | 1.8 | 1.8 | 1.8 | 1.8 | 1.8 | 1.8 | 1.8 | 1.8 | 1.8 | 1.8 | 1.8 | 1.8 | 1.8 | 1.8 | 1.8
California Institute of Technology (GEN7) | MW | 0.36 | 0.36 | 0.36 | 0.36 | 0.36 | 0.36 | 0.36 | 0.36 | 0.36 | 0.36 | 0.36 | 0.36 | 0.36 | 0.36 | 0.36 | 0.36 | 0.36 | 0.36 | 0.36 | 0.36 | 0.36 | 0.36 | 0.36 | 0.36
California PV Energy at ISD WWTP | MW | 0 | 0 | 0 | 0 | 0 | 0 | 0 | 0.03 | 0.26 | 0.42 | 0.44 | 0.53 | 0.48 | 0.48 | 0.44 | 0.34 | 0.08 | 0 | 0 | 0 | 0 | 0 | 0 | 0
California State University San Bernardi | MW | 1.22 | 1.22 | 1.22 | 1.22 | 1.22 | 1.22 | 1.22 | 1.22 | 1.22 | 1.22 | 1.22 | 1.22 | 1.22 | 1.22 | 1.22 | 1.22 | 1.22 | 1.22 | 1.22 | 1.22 | 1.22 | 1.22 | 1.22 | 1.22
California Valley Solar Ranch (HPR2) | MW | 0 | 0 | 0 | 0 | 0 | 0 | 0 | 3 | 10.11 | 14.28 | 17.28 | 18.9 | 14.89 | 18.38 | 15.6 | 11.14 | 1.52 | 0 | 0 | 0 | 0 | 0 | 0 | 0
California Valley Solar Ranch (HPR2A) | MW | 0 | 0 | 0 | 0 | 0 | 0 | 0 | 1.95 | 6.57 | 9.28 | 11.24 | 12.29 | 9.68 | 11.95 | 10.14 | 7.25 | 0.99 | 0 | 0 | 0 | 0 | 0 | 0 | 0
California Valley Solar Ranch (HPR2B) | MW | 0 | 0 | 0 | 0 | 0 | 0 | 0 | 8.04 | 27.07 | 38.23 | 46.28 | 50.6 | 39.88 | 49.22 | 41.78 | 29.84 | 4.07 | 0 | 0 | 0 | 0 | 0 | 0 | 0
California Valley Solar Ranch (HPR2C) | MW | 0 | 0 | 0 | 0 | 0 | 0 | 0 | 6.51 | 21.91 | 30.94 | 37.45 | 40.95 | 32.27 | 39.83 | 33.81 | 24.15 | 3.29 | 0 | 0 | 0 | 0 | 0 | 0 | 0
California Valley Solar Ranch (HPR2D) | MW | 0 | 0 | 0 | 0 | 0 | 0 | 0 | 3.72 | 12.52 | 17.68 | 21.4 | 23.4 | 18.44 | 22.76 | 19.32 | 13.8 | 1.88 | 0 | 0 | 0 | 0 | 0 | 0 | 0
Calipatria Solar Farm | MW | 0 | 0 | 0 | 0 | 0 | 0 | 0.32 | 6.96 | 10.72 | 12.04 | 12.64 | 13.48 | 14.24 | 14.3 | 15.16 | 11.46 | 2.68 | 0 | 0 | 0 | 0 | 0 | 0 | 0
Calistoga Power Plant (UNT1) | MW | 47.03 | 47.03 | 47.03 | 47.03 | 47.03 | 47.03 | 47.03 | 47.03 | 47.03 | 47.03 | 47.03 | 47.03 | 47.03 | 47.03 | 47.03 | 47.03 | 47.03 | 47.03 | 47.03 | 47.03 | 47.03 | 47.03 | 47.03 | 47.03
Calistoga Power Plant (UNT2) | MW | 47.03 | 47.03 | 47.03 | 47.03 | 47.03 | 47.03 | 47.03 | 47.03 | 47.03 | 47.03 | 47.03 | 47.03 | 47.03 | 47.03 | 47.03 | 47.03 | 0 | 0 | 0 | 0 | 0 | 0 | 0 | 0
Calligan Creek Hydroelectric Project | MW | 6 | 6 | 6 | 6 | 6 | 6 | 6 | 6 | 6 | 6 | 6 | 6 | 6 | 6 | 6 | 6 | 6 | 6 | 6 | 6 | 6 | 6 | 6 | 6
CalPeak Power Border Peaker Plant | MW | 0 | 0 | 0 | 0 | 0 | 0 | 0 | 0 | 0 | 0 | 0 | 0 | 0 | 0 | 0 | 0 | 0 | 0 | 0 | 0 | 0 | 0 | 0 | 0
CalPeak Power Enterprise Peaker Plant | MW | 0 | 0 | 0 | 0 | 0 | 0 | 0 | 0 | 0 | 0 | 0 | 0 | 0 | 0 | 0 | 0 | 0 | 0 | 0 | 0 | 0 | 0 | 0 | 0
CalPeak Power Panoche Peaker Plant | MW | 0 | 0 | 0 | 0 | 0 | 0 | 0 | 0 | 0 | 0 | 0 | 0 | 0 | 0 | 0 | 0 | 0 | 0 | 0 | 0 | 0 | 0 | 0 | 0
CalPeak Power Vaca Dixon Peaker Plant | MW | 46.2 | 46.2 | 46.2 | 46.2 | 46.2 | 46.2 | 46.2 | 46.2 | 46.2 | 46.2 | 46.2 | 46.2 | 46.2 | 46.2 | 46.2 | 46.2 | 46.2 | 46.2 | 46.2 | 46.2 | 46.2 | 46.2 | 46.2 | 46.2
CalRenew-1 | MW | 0 | 0 | 0 | 0 | 0 | 0 | 0 | 0.37 | 1.2 | 1.7 | 2.05 | 2.34 | 2.44 | 2.4 | 2.62 | 1.86 | 0.23 | 0 | 0 | 0 | 0 | 0 | 0 | 0
Camanche (1) | MW | 3.5 | 3.5 | 3.5 | 3.5 | 3.5 | 3.5 | 3.5 | 3.5 | 3.5 | 3.5 | 3.5 | 3.5 | 3.5 | 3.5 | 3.5 | 3.5 | 3.5 | 3.5 | 3.5 | 3.5 | 3.5 | 3.5 | 3.5 | 3.5
Camanche (2) | MW | 3.5 | 3.5 | 3.5 | 3.5 | 3.5 | 3.5 | 3.5 | 3.5 | 3.5 | 3.5 | 3.5 | 3.5 | 3.5 | 3.5 | 3.5 | 3.5 | 3.5 | 3.5 | 3.5 | 3.5 | 3.5 | 3.5 | 3.5 | 3.5
Camanche (3) | MW | 0 | 0 | 0 | 0 | 0 | 0 | 0 | 0 | 0 | 0 | 0 | 0 | 0 | 0 | 0 | 0 | 0 | 0 | 0 | 0 | 0 | 0 | 0 | 0
Cameron Ridge LLC | MW | 31.29 | 26.94 | 21.52 | 21.63 | 22.53 | 18.12 | 13.11 | 12.81 | 13.11 | 12.69 | 12.16 | 10.13 | 9.42 | 8.64 | 7.33 | 6.2 | 5.01 | 6.02 | 5.96 | 5.72 | 6.44 | 6.14 | 4.71 | 3.46
Camino (H1) | MW | 78.9 | 78.9 | 78.9 | 78.9 | 78.9 | 78.9 | 78.9 | 78.9 | 78.9 | 78.9 | 78.9 | 78.9 | 78.9 | 78.9 | 78.9 | 78.9 | 78.9 | 78.9 | 78.9 | 78.9 | 78.9 | 78.9 | 78.9 | 78.9
Camino (H2) | MW | 77 | 77 | 77 | 77 | 77 | 77 | 77 | 77 | 77 | 77 | 77 | 77 | 77 | 77 | 77 | 77 | 77 | 77 | 77 | 77 | 77 | 77 | 77 | 77
Camp Far West | MW | 7.2 | 7.2 | 7.2 | 7.2 | 7.2 | 7.2 | 7.2 | 7.2 | 7.2 | 7.2 | 7.2 | 7.2 | 7.2 | 7.2 | 7.2 | 7.2 | 7.2 | 7.2 | 7.2 | 7.2 | 7.2 | 7.2 | 7.2 | 7.2
Camp Reed | MW | 7.4 | 6.57 | 9.07 | 11.5 | 12.83 | 11.79 | 11.5 | 10.6 | 12.83 | 11.68 | 11.97 | 12.42 | 13.84 | 14.09 | 12.29 | 11.3 | 12.85 | 10.04 | 7.88 | 7.7 | 7.65 | 6.57 | 4.43 | 3.15
Campbell Hill Windpower | MW | 3.17 | 1.88 | 3.66 | 4.16 | 5.84 | 22.87 | 29.4 | 26.43 | 58.61 | 67.42 | 79.3 | 85.93 | 88.21 | 77.22 | 78.71 | 74.15 | 61.88 | 52.47 | 61.18 | 86.33 | 97.71 | 89.5 | 86.03 | 98.41
Campo Verde Solar | MW | 0 | 0 | 0 | 0 | 0 | 0 | 2.22 | 48.37 | 74.5 | 83.68 | 87.85 | 93.69 | 98.97 | 99.39 | 105.36 | 79.65 | 18.63 | 0 | 0 | 0 | 0 | 0 | 0 | 0
Cancarb #1 (Medicine Hat) | MW | 39.04 | 39.04 | 39.04 | 39.04 | 39.04 | 39.04 | 39.04 | 39.04 | 39.04 | 39.04 | 39.04 | 39.04 | 39.04 | 39.04 | 39.04 | 39.04 | 39.04 | 39.04 | 39.04 | 39.04 | 39.04 | 39.04 | 39.04 | 39.04
Cantua Solar Station | MW | 0 | 0 | 0 | 0 | 0 | 0 | 0 | 1.46 | 4.8 | 6.78 | 8.18 | 9.36 | 9.76 | 9.6 | 10.46 | 7.42 | 0.9 | 0 | 0 | 0 | 0 | 0 | 0 | 0
Canyon Del Oro High School Solar (CDO1) | MW | 0 | 0 | 0 | 0 | 0 | 0 | 0 | 0.09 | 0.47 | 0.63 | 0.68 | 0.77 | 0.76 | 0.74 | 0.75 | 0.61 | 0.31 | 0.01 | 0 | 0 | 0 | 0 | 0 | 0
Canyon Del Oro High School Solar (CDO2) | MW | 0 | 0 | 0 | 0 | 0 | 0 | 0 | 0.01 | 0.05 | 0.06 | 0.07 | 0.08 | 0.08 | 0.07 | 0.07 | 0.06 | 0.03 | 0 | 0 | 0 | 0 | 0 | 0 | 0
Canyon Del Oro High School Solar (CDO3) | MW | 0 | 0 | 0 | 0 | 0 | 0 | 0 | 0.02 | 0.09 | 0.13 | 0.14 | 0.15 | 0.15 | 0.15 | 0.15 | 0.12 | 0.06 | 0 | 0 | 0 | 0 | 0 | 0 | 0
Canyon Del Oro High School Solar (CDO4) | MW | 0 | 0 | 0 | 0 | 0 | 0 | 0 | 0.02 | 0.09 | 0.13 | 0.14 | 0.15 | 0.15 | 0.15 | 0.15 | 0.12 | 0.06 | 0 | 0 | 0 | 0 | 0 | 0 | 0
Canyon Ferry (1) | MW | 19.2 | 19.2 | 19.2 | 19.2 | 19.2 | 19.2 | 19.2 | 19.2 | 19.2 | 19.2 | 19.2 | 19.2 | 19.2 | 19.2 | 19.2 | 19.2 | 19.2 | 19.2 | 19.2 | 19.2 | 19.2 | 19.2 | 19.2 | 19.2
Canyon Ferry (2) | MW | 19.2 | 19.2 | 19.2 | 19.2 | 19.2 | 19.2 | 19.2 | 19.2 | 19.2 | 19.2 | 19.2 | 19.2 | 19.2 | 19.2 | 19.2 | 19.2 | 19.2 | 19.2 | 19.2 | 19.2 | 19.2 | 19.2 | 19.2 | 19.2
Canyon Ferry (3) | MW | 0 | 0 | 0 | 0 | 0 | 0 | 0 | 0 | 0 | 0 | 0 | 0 | 0 | 0 | 0 | 0 | 0 | 0 | 0 | 0 | 0 | 0 | 0 | 0
Canyon Power Plant (CPP1) | MW | 0 | 0 | 0 | 0 | 0 | 0 | 0 | 0 | 0 | 0 | 0 | 0 | 0 | 0 | 0 | 0 | 0 | 0 | 0 | 0 | 0 | 0 | 0 | 0
Canyon Power Plant (CPP2) | MW | 43.82 | 43.82 | 43.82 | 43.82 | 0 | 0 | 0 | 0 | 0 | 0 | 0 | 0 | 0 | 0 | 0 | 0 | 0 | 0 | 0 | 0 | 0 | 0 | 0 | 0
Canyon Power Plant (CPP3) | MW | 0 | 0 | 0 | 0 | 0 | 0 | 0 | 0 | 0 | 0 | 0 | 0 | 0 | 0 | 0 | 0 | 0 | 0 | 0 | 0 | 0 | 0 | 0 | 0
Canyon Power Plant (CPP4) | MW | 45.1 | 45.1 | 45.1 | 45.1 | 45.1 | 45.1 | 45.1 | 45.1 | 45.1 | 45.1 | 45.1 | 45.1 | 45.1 | 45.1 | 45.1 | 0 | 0 | 0 | 0 | 0 | 0 | 0 | 0 | 0
Cape Scott Wind | MW | 10.1 | 11.78 | 12.47 | 14.06 | 15.84 | 16.34 | 15.05 | 14.36 | 8.91 | 6.63 | 5.74 | 2.57 | 1.78 | 5.64 | 11.39 | 12.67 | 12.67 | 11.78 | 9.7 | 7.72 | 6.63 | 6.04 | 5.94 | 4.95
Cargill B6 Biofactory (1) | MW | 0.99 | 0.99 | 0.99 | 0.99 | 0.99 | 0.99 | 0.99 | 0.99 | 0.99 | 0.99 | 0.99 | 0.99 | 0.99 | 0.99 | 0.99 | 0.99 | 0.99 | 0.99 | 0.99 | 0.99 | 0.99 | 0.99 | 0.99 | 0.99
Cargill B6 Biofactory (2) | MW | 0.99 | 0.99 | 0.99 | 0.99 | 0.99 | 0.99 | 0.99 | 0.99 | 0.99 | 0.99 | 0.99 | 0.99 | 0.99 | 0.99 | 0.99 | 0.99 | 0.99 | 0.99 | 0.99 | 0.99 | 0.99 | 0.99 | 0.99 | 0.99
Cargill Camrose CT1 | MW | 5.63 | 5.63 | 5.63 | 5.63 | 5.63 | 5.63 | 5.63 | 5.63 | 5.63 | 5.63 | 5.63 | 5.63 | 5.63 | 5.63 | 5.63 | 5.63 | 5.63 | 5.63 | 5.63 | 5.63 | 5.63 | 5.63 | 5.63 | 5.63
Cargill Dry Creek Biofactory (GS1) | MW | 0.72 | 0.72 | 0.72 | 0.72 | 0.72 | 0.72 | 0.72 | 0.72 | 0.72 | 0.72 | 0.72 | 0.72 | 0.72 | 0.72 | 0.72 | 0.72 | 0.72 | 0.72 | 0.72 | 0.72 | 0.72 | 0.72 | 0.72 | 0.72
Cargill Dry Creek Biofactory (GS2) | MW | 0.72 | 0.72 | 0.72 | 0.72 | 0.72 | 0.72 | 0.72 | 0.72 | 0.72 | 0.72 | 0.72 | 0.72 | 0.72 | 0.72 | 0.72 | 0.72 | 0.72 | 0.72 | 0.72 | 0.72 | 0.72 | 0.72 | 0.72 | 0.72
Cargill Dry Creek Biofactory (GS3) | MW | 0.72 | 0.72 | 0.72 | 0.72 | 0.72 | 0.72 | 0.72 | 0.72 | 0.72 | 0.72 | 0.72 | 0.72 | 0.72 | 0.72 | 0.72 | 0.72 | 0.72 | 0.72 | 0.72 | 0.72 | 0.72 | 0.72 | 0.72 | 0.72
Cariboo Pulp & Paper 1 | MW | 0 | 0 | 0 | 0 | 0 | 0 | 0 | 0 | 0 | 0 | 0 | 0 | 0 | 0 | 0 | 0 | 0 | 0 | 0 | 0 | 0 | 0 | 0 | 0
Cariboo Pulp & Paper 2 | MW | 0 | 0 | 0 | 0 | 0 | 0 | 0 | 0 | 0 | 0 | 0 | 0 | 0 | 0 | 0 | 0 | 0 | 0 | 0 | 0 | 0 | 0 | 0 | 0
Caribou 1 (1) | MW | 25 | 25 | 25 | 25 | 25 | 25 | 25 | 25 | 25 | 25 | 25 | 25 | 25 | 25 | 25 | 25 | 25 | 25 | 25 | 25 | 25 | 25 | 25 | 25
Caribou 1 (2) | MW | 25 | 25 | 25 | 25 | 25 | 25 | 25 | 25 | 25 | 25 | 25 | 25 | 25 | 25 | 25 | 25 | 25 | 25 | 25 | 25 | 25 | 25 | 25 | 25
Caribou 1 (3) | MW | 25 | 25 | 25 | 25 | 25 | 25 | 25 | 25 | 25 | 25 | 25 | 25 | 25 | 25 | 25 | 25 | 25 | 25 | 25 | 25 | 25 | 25 | 25 | 25
Caribou 2 (4) | MW | 60 | 60 | 60 | 60 | 60 | 60 | 60 | 60 | 60 | 60 | 60 | 60 | 60 | 60 | 60 | 60 | 60 | 60 | 60 | 60 | 60 | 60 | 60 | 60
Caribou 2 (5) | MW | 60 | 60 | 60 | 60 | 60 | 60 | 60 | 60 | 60 | 60 | 60 | 60 | 60 | 60 | 60 | 60 | 60 | 60 | 60 | 60 | 60 | 60 | 60 | 60
Carlsbad Energy Center (CEC 6) | MW | 92.21 | 92.21 | 92.21 | 92.21 | 92.21 | 92.21 | 92.21 | 92.21 | 92.21 | 0 | 0 | 0 | 0 | 0 | 0 | 0 | 0 | 0 | 0 | 0 | 0 | 0 | 0 | 0
Carlsbad Energy Center (CEC 7) | MW | 92.21 | 92.21 | 92.21 | 92.21 | 92.21 | 92.21 | 92.21 | 92.21 | 92.21 | 92.21 | 92.21 | 92.21 | 92.21 | 92.21 | 92.21 | 92.21 | 92.21 | 92.21 | 92.21 | 92.21 | 92.21 | 92.21 | 92.21 | 92.21
Carlsbad Energy Center (CEC 8) | MW | 92.21 | 92.21 | 92.21 | 92.21 | 92.21 | 92.21 | 92.21 | 92.21 | 92.21 | 92.21 | 92.21 | 92.21 | 92.21 | 92.21 | 92.21 | 92.21 | 92.21 | 92.21 | 92.21 | 92.21 | 92.21 | 92.21 | 92.21 | 92.21
Carlsbad Energy Center (CEC 9) | MW | 92.21 | 92.21 | 92.21 | 92.21 | 92.21 | 92.21 | 92.21 | 92.21 | 92.21 | 92.21 | 92.21 | 92.21 | 92.21 | 92.21 | 92.21 | 92.21 | 92.21 | 92.21 | 92.21 | 92.21 | 92.21 | 92.21 | 92.21 | 92.21
Carlsbad Energy Center (CEC10) | MW | 92.21 | 92.21 | 92.21 | 92.21 | 92.21 | 92.21 | 92.21 | 92.21 | 92.21 | 92.21 | 92.21 | 92.21 | 92.21 | 92.21 | 92.21 | 92.21 | 92.21 | 92.21 | 92.21 | 92.21 | 92.21 | 92.21 | 92.21 | 92.21
Carmen Smith (1) | MW | 50 | 50 | 50 | 50 | 50 | 50 | 50 | 50 | 50 | 50 | 50 | 50 | 50 | 50 | 50 | 50 | 50 | 50 | 50 | 50 | 50 | 50 | 50 | 50
Carmen Smith (2) | MW | 50 | 50 | 50 | 50 | 50 | 50 | 50 | 50 | 50 | 50 | 50 | 50 | 50 | 50 | 50 | 50 | 50 | 50 | 50 | 50 | 50 | 50 | 50 | 50
Carmen Smith (3) | MW | 6.5 | 6.5 | 6.5 | 6.5 | 6.5 | 6.5 | 6.5 | 6.5 | 6.5 | 6.5 | 6.5 | 6.5 | 6.5 | 6.5 | 6.5 | 6.5 | 6.5 | 6.5 | 6.5 | 6.5 | 6.5 | 6.5 | 6.5 | 6.5
Caroline (SHCG)* | MW | 10 | 10 | 10 | 10 | 10 | 10 | 10 | 10 | 10 | 10 | 10 | 10 | 10 | 10 | 10 | 10 | 10 | 10 | 10 | 10 | 10 | 10 | 10 | 10
Carousel Wind Farm LLC | MW | 148.8 | 148.8 | 147.45 | 144.6 | 144.45 | 142.8 | 140.55 | 133.35 | 107.1 | 71.7 | 60.3 | 42.6 | 29.1 | 21 | 16.95 | 13.8 | 17.4 | 14.7 | 10.2 | 11.7 | 12.6 | 11.7 | 10.95 | 9.3
Carrizo_Wind | MW | 117.75 | 113.48 | 70.76 | 42.72 | 35.24 | 36.58 | 42.99 | 30.71 | 20.29 | 16.82 | 20.56 | 16.82 | 15.22 | 10.41 | 5.61 | 0.8 | 0.8 | 11.21 | 13.35 | 6.68 | 10.95 | 10.41 | 10.95 | 12.02
Carrizozo Solar | MW | 0 | 0 | 0 | 0 | 0 | 0 | 0 | 0.29 | 1.14 | 1.9 | 2.26 | 2.33 | 2.08 | 2.06 | 1.97 | 1.25 | 0.32 | 0 | 0 | 0 | 0 | 0 | 0 | 0
Carseland | MW | 67.08 | 67.08 | 67.08 | 67.08 | 67.08 | 67.08 | 67.08 | 67.08 | 67.08 | 67.08 | 67.08 | 67.08 | 67.08 | 67.08 | 67.08 | 67.08 | 67.08 | 67.08 | 67.08 | 67.08 | 67.08 | 67.08 | 67.08 | 67.08
Carson Creek (GEN5) | MW | 13.52 | 13.52 | 13.52 | 13.52 | 13.52 | 13.52 | 13.52 | 13.52 | 13.52 | 13.52 | 13.52 | 13.52 | 13.52 | 13.52 | 13.52 | 13.52 | 13.52 | 13.52 | 13.52 | 13.52 | 13.52 | 13.52 | 13.52 | 13.52
Carson Ice-Gen Project (1) | MW | 37.04 | 37.04 | 37.04 | 37.04 | 37.04 | 37.04 | 37.04 | 37.04 | 37.04 | 37.04 | 37.04 | 37.04 | 37.04 | 37.04 | 37.04 | 37.04 | 37.04 | 37.04 | 37.04 | 37.04 | 37.04 | 37.04 | 37.04 | 37.04
Carson Ice-Gen Project (2) | MW | 0 | 0 | 0 | 0 | 0 | 0 | 0 | 0 | 0 | 0 | 0 | 0 | 0 | 0 | 0 | 0 | 0 | 0 | 0 | 0 | 0 | 0 | 0 | 0
Carson Ice-Gen Project (CCCT) | MW | 46.03 | 46.03 | 46.03 | 46.03 | 46.03 | 46.03 | 46.03 | 46.03 | 46.03 | 46.03 | 46.03 | 46.03 | 46.03 | 46.03 | 46.03 | 46.03 | 46.03 | 46.03 | 46.03 | 46.03 | 46.03 | 46.03 | 46.03 | 46.03
Carson Solar I | MW | 0 | 0 | 0 | 0 | 0 | 0 | 0 | 0.23 | 0.73 | 0.83 | 0.92 | 1.01 | 1.1 | 1.17 | 1.13 | 0.95 | 0.37 | 0 | 0 | 0 | 0 | 0 | 0 | 0
Carter Hydro (1) | MW | 0.4 | 0.4 | 0.4 | 0.4 | 0.4 | 0.4 | 0.4 | 0.4 | 0.4 | 0.4 | 0.4 | 0.4 | 0.4 | 0.4 | 0.4 | 0.4 | 0.4 | 0.4 | 0.4 | 0.4 | 0.4 | 0.4 | 0.4 | 0.4
Carter Hydro (2) | MW | 0.4 | 0.4 | 0.4 | 0.4 | 0.4 | 0.4 | 0.4 | 0.4 | 0.4 | 0.4 | 0.4 | 0.4 | 0.4 | 0.4 | 0.4 | 0.4 | 0.4 | 0.4 | 0.4 | 0.4 | 0.4 | 0.4 | 0.4 | 0.4
Carty Generating Station (GEN1) | MW | 262.26 | 262.26 | 262.26 | 262.26 | 262.26 | 262.26 | 262.26 | 262.26 | 262.26 | 262.26 | 262.26 | 262.26 | 262.26 | 262.26 | 262.26 | 262.26 | 262.26 | 262.26 | 262.26 | 262.26 | 262.26 | 262.26 | 262.26 | 262.26
Carty Generating Station (GEN2) | MW | 169.58 | 169.58 | 169.58 | 169.58 | 169.58 | 169.58 | 169.58 | 169.58 | 169.58 | 169.58 | 169.58 | 169.58 | 169.58 | 169.58 | 169.58 | 169.58 | 169.58 | 169.58 | 169.58 | 169.58 | 169.58 | 169.58 | 169.58 | 169.58
Cascade Dam (1) | MW | 4.6 | 4.6 | 4.6 | 4.6 | 4.6 | 4.6 | 4.6 | 4.6 | 4.6 | 4.6 | 4.6 | 4.6 | 4.6 | 4.6 | 4.6 | 4.6 | 4.6 | 4.6 | 4.6 | 4.6 | 4.6 | 4.6 | 4.6 | 4.6
Cascade Dam (2) | MW | 4.6 | 4.6 | 4.6 | 4.6 | 4.6 | 4.6 | 4.6 | 4.6 | 4.6 | 4.6 | 4.6 | 4.6 | 4.6 | 4.6 | 4.6 | 4.6 | 4.6 | 4.6 | 4.6 | 4.6 | 4.6 | 4.6 | 4.6 | 4.6
Cascade Solar | MW | 0 | 0 | 0 | 0 | 0 | 0 | 0 | 4.07 | 10.19 | 12.84 | 13.67 | 13.32 | 12.93 | 13.3 | 11.36 | 7.51 | 1.05 | 0 | 0 | 0 | 0 | 0 | 0 | 0
Case Creek Solar | MW | 0 | 0 | 0 | 0 | 0 | 0 | 0 | 0.05 | 0.46 | 1 | 1.19 | 1.3 | 1.22 | 1.07 | 0.8 | 0.39 | 0.03 | 0 | 0 | 0 | 0 | 0 | 0 | 0
Casper Wind Farm | MW | 1.58 | 2.3 | 3.15 | 1.45 | 0.15 | 0.32 | 2.14 | 4.86 | 4.47 | 7.94 | 9.74 | 13.07 | 10.81 | 5.49 | 6.85 | 7.7 | 8.48 | 7.97 | 9.15 | 7.92 | 6.58 | 5.39 | 5.29 | 5.8
Cassia Gulch | MW | 1.85 | 2.27 | 2.46 | 3.04 | 3.95 | 2.66 | 2 | 1.12 | 1.68 | 2.72 | 3.27 | 3.65 | 3.27 | 3.48 | 3.21 | 2.61 | 1.36 | 0.87 | 0.81 | 1.1 | 1.4 | 1.66 | 1.32 | 0.89
Cassia Wind | MW | 1.03 | 1.26 | 1.37 | 1.69 | 2.19 | 1.48 | 1.11 | 0.62 | 0.93 | 1.51 | 1.82 | 2.03 | 1.82 | 1.93 | 1.79 | 1.45 | 0.76 | 0.48 | 0.45 | 0.61 | 0.78 | 0.92 | 0.74 | 0.49
Castaic (1) | MW | 270.5 | 270.5 | 270.5 | 270.5 | 270.5 | 270.5 | 270.5 | 270.5 | 270.5 | 270.5 | 270.5 | 270.5 | 270.5 | 270.5 | 270.5 | 270.5 | 270.5 | 270.5 | 270.5 | 270.5 | 270.5 | 270.5 | 270.5 | 270.5
Castaic (2) | MW | 270.5 | 270.5 | 270.5 | 270.5 | 270.5 | 270.5 | 270.5 | 270.5 | 270.5 | 270.5 | 270.5 | 270.5 | 270.5 | 270.5 | 270.5 | 270.5 | 270.5 | 270.5 | 270.5 | 270.5 | 270.5 | 270.5 | 270.5 | 270.5
Castaic (3) | MW | 270.5 | 270.5 | 270.5 | 270.5 | 270.5 | 270.5 | 270.5 | 270.5 | 270.5 | 270.5 | 270.5 | 270.5 | 270.5 | 270.5 | 270.5 | 270.5 | 270.5 | 270.5 | 270.5 | 270.5 | 270.5 | 270.5 | 270.5 | 270.5
Castaic (4) | MW | 270.5 | 270.5 | 270.5 | 270.5 | 270.5 | 270.5 | 270.5 | 270.5 | 270.5 | 270.5 | 270.5 | 270.5 | 270.5 | 270.5 | 270.5 | 270.5 | 270.5 | 270.5 | 270.5 | 270.5 | 270.5 | 270.5 | 270.5 | 270.5
Castaic (5) | MW | 270.5 | 270.5 | 270.5 | 270.5 | 270.5 | 270.5 | 270.5 | 270.5 | 270.5 | 270.5 | 270.5 | 270.5 | 270.5 | 270.5 | 270.5 | 270.5 | 270.5 | 270.5 | 270.5 | 270.5 | 270.5 | 270.5 | 270.5 | 270.5
Castaic (6) | MW | 270.5 | 270.5 | 270.5 | 270.5 | 270.5 | 270.5 | 270.5 | 270.5 | 270.5 | 270.5 | 270.5 | 270.5 | 270.5 | 270.5 | 270.5 | 270.5 | 270.5 | 270.5 | 270.5 | 270.5 | 270.5 | 270.5 | 270.5 | 270.5
Castaic (7) | MW | 51.5 | 51.5 | 51.5 | 51.5 | 51.5 | 51.5 | 51.5 | 51.5 | 51.5 | 51.5 | 51.5 | 51.5 | 51.5 | 51.5 | 51.5 | 51.5 | 51.5 | 51.5 | 51.5 | 51.5 | 51.5 | 51.5 | 51.5 | 51.5
Castaic Lake Phase II | MW | 0 | 0 | 0 | 0 | 0 | 0 | 0.01 | 0.53 | 1.39 | 1.92 | 2.3 | 2.45 | 2.3 | 2.05 | 1.54 | 0.67 | 0.14 | 0 | 0 | 0 | 0 | 0 | 0 | 0
Castle River (Pincher Creek A) | MW | 23.6 | 23.71 | 28.78 | 29.84 | 31.24 | 33.77 | 32.33 | 32.76 | 35.88 | 34.67 | 37.4 | 37.83 | 37.79 | 34.44 | 32.45 | 31.08 | 30.58 | 30.19 | 29.91 | 34.75 | 38.06 | 38.92 | 38.81 | 33.58
Castle River (Pincher Creek B) | MW | 26.62 | 26.75 | 32.47 | 33.66 | 35.24 | 38.1 | 36.48 | 36.96 | 40.48 | 39.12 | 42.2 | 42.68 | 42.64 | 38.85 | 36.61 | 35.07 | 34.5 | 34.06 | 33.75 | 39.2 | 42.94 | 43.91 | 43.78 | 37.88
Castle Rock Ridge 2 (CRR2)* | MW | 17.55 | 17.63 | 21.4 | 22.19 | 23.23 | 25.11 | 24.04 | 24.36 | 26.68 | 25.78 | 27.81 | 28.13 | 28.1 | 25.61 | 24.13 | 23.11 | 22.74 | 22.45 | 22.24 | 25.84 | 28.3 | 28.94 | 28.86 | 24.97
Castle Rock Vineyards | MW | 0 | 0 | 0 | 0 | 0 | 0 | 0 | 0.06 | 0.19 | 0.27 | 0.33 | 0.37 | 0.39 | 0.38 | 0.42 | 0.3 | 0.04 | 0 | 0 | 0 | 0 | 0 | 0 | 0
Castlerock G1-1 | MW | 46.59 | 46.82 | 56.83 | 58.91 | 61.68 | 66.68 | 63.83 | 64.68 | 70.84 | 68.45 | 73.84 | 74.69 | 74.61 | 67.99 | 64.06 | 61.37 | 60.37 | 59.6 | 59.06 | 68.61 | 75.15 | 76.85 | 76.62 | 66.3
Castor Solar | MW | 0 | 0 | 0 | 0 | 0 | 0 | 0 | 0.11 | 0.36 | 0.51 | 0.61 | 0.7 | 0.73 | 0.72 | 0.78 | 0.56 | 0.07 | 0 | 0 | 0 | 0 | 0 | 0 | 0
Catalina Solar 2, LLC | MW | 0 | 0 | 0 | 0 | 0 | 0 | 0 | 1.67 | 5.63 | 7.96 | 9.63 | 10.53 | 8.3 | 10.24 | 8.69 | 6.21 | 0.85 | 0 | 0 | 0 | 0 | 0 | 0 | 0
Catalina Solar LLC | MW | 0 | 0 | 0 | 0 | 0 | 0 | 0 | 10.23 | 34.43 | 48.62 | 58.85 | 64.35 | 50.71 | 62.59 | 53.13 | 37.95 | 5.17 | 0 | 0 | 0 | 0 | 0 | 0 | 0
Causey (1) | MW | 1.5 | 1.5 | 1.5 | 1.5 | 1.5 | 1.5 | 1.5 | 1.5 | 1.5 | 1.5 | 1.5 | 1.5 | 1.5 | 1.5 | 1.5 | 1.5 | 1.5 | 1.5 | 1.5 | 1.5 | 1.5 | 1.5 | 1.5 | 1.5
Causey (2) | MW | 0.6 | 0.6 | 0.6 | 0.6 | 0.6 | 0.6 | 0.6 | 0.6 | 0.6 | 0.6 | 0.6 | 0.6 | 0.6 | 0.6 | 0.6 | 0.6 | 0.6 | 0.6 | 0.6 | 0.6 | 0.6 | 0.6 | 0.6 | 0.6
Cavalier Power Station GEN1-3 | MW | 115.84 | 115.84 | 115.84 | 115.84 | 115.84 | 115.84 | 115.84 | 115.84 | 115.84 | 115.84 | 115.84 | 115.84 | 115.84 | 115.84 | 115.84 | 115.84 | 115.84 | 115.84 | 115.84 | 115.84 | 115.84 | 115.84 | 115.84 | 115.84
CBS Studio Center (9560) | MW | 0.17 | 0.17 | 0.17 | 0.17 | 0.17 | 0.17 | 0.17 | 0.17 | 0.17 | 0.17 | 0.17 | 0.17 | 0.17 | 0.17 | 0.17 | 0.17 | 0.17 | 0.17 | 0.17 | 0.17 | 0.17 | 0.17 | 0.17 | 0.17
CBS Studio Center (9580) | MW | 0.17 | 0.17 | 0.17 | 0.17 | 0.17 | 0.17 | 0.17 | 0.17 | 0.17 | 0.17 | 0.17 | 0.17 | 0.17 | 0.17 | 0.17 | 0.17 | 0.17 | 0.17 | 0.17 | 0.17 | 0.17 | 0.17 | 0.17 | 0.17
CBS Studio Center (9581) | MW | 0.17 | 0.17 | 0.17 | 0.17 | 0.17 | 0.17 | 0.17 | 0.17 | 0.17 | 0.17 | 0.17 | 0.17 | 0.17 | 0.17 | 0.17 | 0.17 | 0.17 | 0.17 | 0.17 | 0.17 | 0.17 | 0.17 | 0.17 | 0.17
CBS Studio Center (9583) | MW | 0.17 | 0.17 | 0.17 | 0.17 | 0.17 | 0.17 | 0.17 | 0.17 | 0.17 | 0.17 | 0.17 | 0.17 | 0.17 | 0.17 | 0.17 | 0.17 | 0.17 | 0.17 | 0.17 | 0.17 | 0.17 | 0.17 | 0.17 | 0.17
CBS Studio Center (9585) | MW | 0 | 0 | 0 | 0 | 0 | 0 | 0 | 0 | 0 | 0 | 0 | 0 | 0 | 0 | 0 | 0 | 0 | 0 | 0 | 0 | 0 | 0 | 0 | 0
CBS Studio Center (9587) | MW | 0.17 | 0.17 | 0.17 | 0.17 | 0.17 | 0.17 | 0.17 | 0.17 | 0.17 | 0.17 | 0.17 | 0.17 | 0.17 | 0.17 | 0.17 | 0.17 | 0.17 | 0.17 | 0.17 | 0.17 | 0.17 | 0.17 | 0.17 | 0.17
CBS Television City | MW | 0 | 0 | 0 | 0 | 0 | 0 | 0 | 0.35 | 0.88 | 1.11 | 1.18 | 1.15 | 1.12 | 1.15 | 0.98 | 0.65 | 0.09 | 0 | 0 | 0 | 0 | 0 | 0 | 0
CC Creek 1 | MW | 5 | 5 | 5 | 5 | 5 | 5 | 5 | 5 | 5 | 5 | 5 | 5 | 5 | 5 | 5 | 5 | 5 | 5 | 5 | 5 | 5 | 5 | 5 | 5
CC Landfill Energy, LLC (GT1) | MW | 0 | 0 | 0 | 0 | 0 | 0 | 0 | 0 | 0 | 0 | 0 | 0 | 0 | 0 | 0 | 0 | 0 | 0 | 0 | 0 | 0 | 0 | 0 | 0
CC Landfill Energy, LLC (GT2) | MW | 0 | 0 | 0 | 0 | 0 | 0 | 0 | 0 | 0 | 0 | 0 | 0 | 0 | 0 | 0 | 0 | 0 | 0 | 0 | 0 | 0 | 0 | 0 | 0
CCCSD Wastewater Treatment Plnt | MW | 0 | 0 | 0 | 0.61 | 0.61 | 0.61 | 0.61 | 0.61 | 0.61 | 0.61 | 0.61 | 0.61 | 0.61 | 0.61 | 0.61 | 0.61 | 0.61 | 0.61 | 0.61 | 0.61 | 0.61 | 0.61 | 0.61 | 0.61
CDCR (CA) - Corcoran State Prison | MW | 0 | 0 | 0 | 0 | 0 | 0 | 0 | 0.18 | 0.82 | 1.45 | 1.94 | 2.35 | 2.45 | 2.22 | 2.01 | 1.09 | 0.1 | 0 | 0 | 0 | 0 | 0 | 0 | 0
CDCR (CA) - Pleasant Valley State Prison | MW | 0 | 0 | 0 | 0 | 0 | 0 | 0 | 0.09 | 0.29 | 0.41 | 0.49 | 0.56 | 0.59 | 0.58 | 0.63 | 0.45 | 0.05 | 0 | 0 | 0 | 0 | 0 | 0 | 0
CDCR (CA) - Solano State Prison | MW | 0 | 0 | 0 | 0 | 0 | 0 | 0 | 0.04 | 0.18 | 0.32 | 0.43 | 0.52 | 0.54 | 0.49 | 0.44 | 0.24 | 0.02 | 0 | 0 | 0 | 0 | 0 | 0 | 0
CDCR (CA) - Wasco State Prison | MW | 0 | 0 | 0 | 0 | 0 | 0 | 0 | 0.23 | 0.59 | 0.82 | 0.99 | 1.05 | 0.99 | 0.88 | 0.66 | 0.29 | 0.06 | 0 | 0 | 0 | 0 | 0 | 0 | 0
C-Drop Hydro | MW | 1.1 | 1.1 | 1.1 | 1.1 | 1.1 | 1.1 | 1.1 | 1.1 | 1.1 | 1.1 | 1.1 | 1.1 | 1.1 | 1.1 | 1.1 | 1.1 | 1.1 | 1.1 | 1.1 | 1.1 | 1.1 | 1.1 | 1.1 | 1.1
CE Leathers | MW | 36.94 | 36.94 | 36.94 | 36.94 | 36.94 | 36.94 | 36.94 | 36.94 | 36.94 | 36.94 | 36.94 | 36.94 | 36.94 | 36.94 | 36.94 | 36.94 | 36.94 | 36.94 | 36.94 | 36.94 | 36.94 | 36.94 | 36.94 | 36.94
CE Turbo LLC | MW | 9.32 | 9.32 | 9.32 | 9.32 | 9.32 | 9.32 | 9.32 | 9.32 | 9.32 | 9.32 | 9.32 | 9.32 | 9.32 | 9.32 | 9.32 | 9.32 | 9.32 | 9.32 | 9.32 | 9.32 | 9.32 | 9.32 | 9.32 | 9.32
CEC Solar #1117, LLC | MW | 0 | 0 | 0 | 0 | 0 | 0 | 0 | 0.1 | 0.48 | 0.7 | 0.93 | 1.12 | 1.22 | 1.18 | 0.93 | 0.58 | 0.14 | 0 | 0 | 0 | 0 | 0 | 0 | 0
CED Avenal | MW | 0 | 0 | 0 | 0 | 0 | 0 | 0.16 | 5.5 | 9.56 | 10.36 | 10.81 | 10.9 | 10.52 | 10.33 | 9.32 | 5.39 | 1.8 | 0 | 0 | 0 | 0 | 0 | 0 | 0
CED Ducor 1 | MW | 0 | 0 | 0 | 0 | 0 | 0 | 0.2 | 6.96 | 12.1 | 13.12 | 13.68 | 13.8 | 13.32 | 13.08 | 11.8 | 6.82 | 2.28 | 0 | 0 | 0 | 0 | 0 | 0 | 0
CED Ducor 2 | MW | 0 | 0 | 0 | 0 | 0 | 0 | 0.2 | 6.96 | 12.1 | 13.12 | 13.68 | 13.8 | 13.32 | 13.08 | 11.8 | 6.82 | 2.28 | 0 | 0 | 0 | 0 | 0 | 0 | 0
CED Ducor 3 | MW | 0 | 0 | 0 | 0 | 0 | 0 | 0.15 | 5.22 | 9.08 | 9.84 | 10.26 | 10.35 | 9.99 | 9.81 | 8.85 | 5.12 | 1.71 | 0 | 0 | 0 | 0 | 0 | 0 | 0
CED Ducor 4 | MW | 0 | 0 | 0 | 0 | 0 | 0 | 0.2 | 6.96 | 12.1 | 13.12 | 13.68 | 13.8 | 13.32 | 13.08 | 11.8 | 6.82 | 2.28 | 0 | 0 | 0 | 0 | 0 | 0 | 0
Cedar Creek II | MW | 7.95 | 4.72 | 9.19 | 10.43 | 14.65 | 57.36 | 73.75 | 66.3 | 146.99 | 169.09 | 198.89 | 215.52 | 221.24 | 193.67 | 197.4 | 185.98 | 155.19 | 131.6 | 153.45 | 216.52 | 245.07 | 224.46 | 215.77 | 246.81
Cedar Creek Wind (1) | MW | 7.07 | 4.2 | 8.18 | 9.28 | 13.04 | 51.05 | 65.64 | 59.01 | 130.83 | 150.5 | 177.02 | 191.83 | 196.91 | 172.38 | 175.7 | 165.53 | 138.13 | 117.13 | 136.58 | 192.71 | 218.13 | 199.78 | 192.05 | 219.67
Cedar Creek Wind (2) | MW | 33.95 | 15.34 | 12.24 | 2.78 | 3.18 | 2.31 | 3.98 | 15.66 | 33.31 | 32.6 | 28.06 | 37.52 | 52.15 | 53.98 | 56.52 | 40.94 | 31.24 | 44.76 | 32.6 | 18.21 | 17.89 | 11.61 | 7.87 | 2.15
Cedar Falls (WA) (5) | MW | 15 | 15 | 15 | 15 | 15 | 15 | 15 | 15 | 15 | 15 | 15 | 15 | 15 | 15 | 15 | 15 | 15 | 15 | 15 | 15 | 15 | 15 | 15 | 15
Cedar Falls (WA) (6) | MW | 15 | 15 | 15 | 15 | 15 | 15 | 15 | 15 | 15 | 15 | 15 | 15 | 15 | 15 | 15 | 15 | 15 | 15 | 15 | 15 | 15 | 15 | 15 | 15
Cedar Hills (1) | MW | 0.09 | 0.09 | 0.09 | 0.09 | 0.09 | 0.09 | 0.09 | 0.09 | 0.09 | 0.09 | 0.09 | 0.09 | 0.09 | 0.09 | 0.09 | 0.09 | 0.09 | 0.09 | 0.09 | 0.09 | 0.09 | 0.09 | 0.09 | 0.09
Cedar Hills (10) | MW | 0 | 0 | 0 | 0 | 0 | 0 | 0 | 0 | 0 | 0 | 0 | 0 | 0 | 0 | 0 | 0 | 0 | 0 | 0 | 0 | 0 | 0 | 0 | 0
Cedar Hills (11) | MW | 0 | 0 | 0 | 0 | 0 | 0 | 0 | 0 | 0 | 0 | 0 | 0 | 0 | 0 | 0 | 0 | 0 | 0 | 0 | 0 | 0 | 0 | 0 | 0
Cedar Hills (12) | MW | 0.09 | 0.09 | 0.09 | 0.09 | 0.09 | 0.09 | 0.09 | 0.09 | 0.09 | 0.09 | 0.09 | 0.09 | 0.09 | 0.09 | 0.09 | 0.09 | 0.09 | 0.09 | 0.09 | 0.09 | 0.09 | 0.09 | 0.09 | 0.09
Cedar Hills (13) | MW | 0.09 | 0.09 | 0.09 | 0.09 | 0.09 | 0.09 | 0.09 | 0.09 | 0.09 | 0.09 | 0.09 | 0.09 | 0.09 | 0.09 | 0.09 | 0.09 | 0.09 | 0.09 | 0.09 | 0.09 | 0.09 | 0.09 | 0.09 | 0.09
Cedar Hills (14) | MW | 0.09 | 0.09 | 0.09 | 0.09 | 0.09 | 0.09 | 0.09 | 0.09 | 0.09 | 0.09 | 0.09 | 0.09 | 0.09 | 0.09 | 0.09 | 0.09 | 0.09 | 0.09 | 0.09 | 0.09 | 0.09 | 0.09 | 0.09 | 0.09
Cedar Hills (15) | MW | 0 | 0 | 0 | 0 | 0 | 0 | 0 | 0 | 0 | 0 | 0 | 0 | 0 | 0 | 0 | 0 | 0 | 0 | 0 | 0 | 0 | 0 | 0 | 0
Cedar Hills (16) | MW | 0 | 0 | 0 | 0 | 0 | 0 | 0 | 0 | 0 | 0 | 0 | 0 | 0 | 0 | 0 | 0 | 0 | 0 | 0 | 0 | 0 | 0 | 0 | 0
Cedar Hills (17) | MW | 0.09 | 0.09 | 0.09 | 0.09 | 0.09 | 0.09 | 0.09 | 0.09 | 0.09 | 0.09 | 0.09 | 0.09 | 0.09 | 0.09 | 0.09 | 0.09 | 0.09 | 0.09 | 0.09 | 0.09 | 0.09 | 0.09 | 0.09 | 0.09
Cedar Hills (18) | MW | 0 | 0 | 0 | 0 | 0 | 0 | 0 | 0 | 0 | 0 | 0 | 0 | 0 | 0 | 0 | 0 | 0 | 0 | 0 | 0 | 0 | 0 | 0 | 0
Cedar Hills (2) | MW | 0.09 | 0.09 | 0.09 | 0.09 | 0.09 | 0.09 | 0.09 | 0.09 | 0.09 | 0.09 | 0.09 | 0.09 | 0.09 | 0.09 | 0.09 | 0.09 | 0.09 | 0.09 | 0.09 | 0.09 | 0.09 | 0.09 | 0.09 | 0.09
Cedar Hills (3) | MW | 0.09 | 0.09 | 0.09 | 0.09 | 0.09 | 0.09 | 0.09 | 0.09 | 0.09 | 0.09 | 0.09 | 0.09 | 0.09 | 0.09 | 0.09 | 0.09 | 0.09 | 0.09 | 0.09 | 0.09 | 0.09 | 0.09 | 0.09 | 0.09
Cedar Hills (4) | MW | 0.09 | 0.09 | 0.09 | 0.09 | 0.09 | 0.09 | 0.09 | 0.09 | 0.09 | 0.09 | 0.09 | 0.09 | 0.09 | 0.09 | 0.09 | 0.09 | 0.09 | 0.09 | 0.09 | 0.09 | 0.09 | 0.09 | 0.09 | 0.09
Cedar Hills (5) | MW | 0.09 | 0.09 | 0.09 | 0.09 | 0.09 | 0.09 | 0.09 | 0.09 | 0.09 | 0.09 | 0.09 | 0.09 | 0.09 | 0.09 | 0.09 | 0.09 | 0.09 | 0.09 | 0.09 | 0.09 | 0.09 | 0.09 | 0.09 | 0.09
Cedar Hills (6) | MW | 0.09 | 0.09 | 0.09 | 0.09 | 0.09 | 0.09 | 0.09 | 0.09 | 0.09 | 0.09 | 0.09 | 0.09 | 0.09 | 0.09 | 0.09 | 0.09 | 0.09 | 0.09 | 0.09 | 0.09 | 0.09 | 0.09 | 0.09 | 0.09
Cedar Hills (7) | MW | 0 | 0 | 0 | 0 | 0 | 0 | 0 | 0 | 0 | 0 | 0 | 0 | 0 | 0 | 0 | 0 | 0 | 0 | 0 | 0 | 0 | 0 | 0 | 0
Cedar Hills (8) | MW | 0.09 | 0.09 | 0.09 | 0.09 | 0.09 | 0.09 | 0.09 | 0.09 | 0.09 | 0.09 | 0.09 | 0.09 | 0.09 | 0.09 | 0.09 | 0.09 | 0.09 | 0.09 | 0.09 | 0.09 | 0.09 | 0.09 | 0.09 | 0.09
Cedar Hills (9) | MW | 0 | 0 | 0 | 0 | 0 | 0 | 0 | 0 | 0 | 0 | 0 | 0 | 0 | 0 | 0 | 0 | 0 | 0 | 0 | 0 | 0 | 0 | 0 | 0
Cedar Point Wind | MW | 107.6 | 48.64 | 38.81 | 8.82 | 10.08 | 7.31 | 12.6 | 49.64 | 105.59 | 103.32 | 88.96 | 118.94 | 165.31 | 171.11 | 179.17 | 129.78 | 99.04 | 141.88 | 103.32 | 57.71 | 56.7 | 36.79 | 24.95 | 6.8
Cedar Valley Solar Plant | MW | 0 | 0 | 0 | 0 | 0 | 0 | 0 | 0 | 0.23 | 1.08 | 1.3 | 1.09 | 1.18 | 0.9 | 1 | 1.1 | 0.41 | 0 | 0 | 0 | 0 | 0 | 0 | 0
Celgar Mill Biomass | MW | 0 | 0 | 0 | 0 | 0 | 0 | 0 | 35.32 | 35.32 | 35.32 | 35.32 | 35.32 | 35.32 | 35.32 | 35.32 | 35.32 | 35.32 | 35.32 | 35.32 | 35.32 | 35.32 | 35.32 | 35.32 | 35.32
Center (3) | MW | 0.44 | 0.44 | 0.44 | 0.44 | 0.44 | 0.44 | 0.44 | 0.44 | 0.44 | 0.44 | 0.44 | 0.44 | 0.44 | 0.44 | 0.44 | 0.44 | 0.44 | 0.44 | 0.44 | 0.44 | 0.44 | 0.44 | 0.44 | 0.44
Center (5) | MW | 0.87 | 0.87 | 0.87 | 0.87 | 0.87 | 0.87 | 0.87 | 0.87 | 0.87 | 0.87 | 0.87 | 0.87 | 0.87 | 0.87 | 0.87 | 0.87 | 0.87 | 0.87 | 0.87 | 0.87 | 0.87 | 0.87 | 0.87 | 0.87
Center Hybrid (1) | MW | 0 | 0 | 47 | 47 | 47 | 47 | 47 | 47 | 47 | 47 | 47 | 47 | 47 | 47 | 47 | 47 | 47 | 47 | 47 | 47 | 47 | 47 | 47 | 47
Center Peaker (1) | MW | 42.91 | 42.91 | 42.91 | 42.91 | 42.91 | 42.91 | 42.91 | 42.91 | 42.91 | 42.91 | 42.91 | 42.91 | 42.91 | 42.91 | 42.91 | 42.91 | 42.91 | 42.91 | 42.91 | 42.91 | 42.91 | 42.91 | 42.91 | 42.91
Centerville PH (1) | MW | 5.5 | 5.5 | 5.5 | 5.5 | 5.5 | 5.5 | 5.5 | 5.5 | 5.5 | 5.5 | 5.5 | 5.5 | 5.5 | 5.5 | 5.5 | 5.5 | 5.5 | 5.5 | 5.5 | 5.5 | 5.5 | 5.5 | 5.5 | 5.5
Centerville PH (2) | MW | 0.9 | 0.9 | 0.9 | 0.9 | 0.9 | 0.9 | 0.9 | 0.9 | 0.9 | 0.9 | 0.9 | 0.9 | 0.9 | 0.9 | 0.9 | 0.9 | 0.9 | 0.9 | 0.9 | 0.9 | 0.9 | 0.9 | 0.9 | 0.9
Centinela Solar Energy (CSE1) | MW | 0 | 0 | 0 | 0 | 0 | 0 | 0.53 | 11.62 | 17.9 | 20.11 | 21.11 | 22.51 | 23.78 | 23.88 | 25.32 | 19.14 | 4.48 | 0 | 0 | 0 | 0 | 0 | 0 | 0
Centinela Solar Energy (CSE2) | MW | 0 | 0 | 0 | 0 | 0 | 0 | 0.41 | 8.91 | 13.72 | 15.41 | 16.18 | 17.25 | 18.23 | 18.3 | 19.4 | 14.67 | 3.43 | 0 | 0 | 0 | 0 | 0 | 0 | 0
Centinela Solar Energy (CSE3) | MW | 0 | 0 | 0 | 0 | 0 | 0 | 0.53 | 11.62 | 17.9 | 20.11 | 21.11 | 22.51 | 23.78 | 23.88 | 25.32 | 19.14 | 4.48 | 0 | 0 | 0 | 0 | 0 | 0 | 0
Centinela Solar Energy (CSE4) | MW | 0 | 0 | 0 | 0 | 0 | 0 | 0.53 | 11.62 | 17.9 | 20.11 | 21.11 | 22.51 | 23.78 | 23.88 | 25.32 | 19.14 | 4.48 | 0 | 0 | 0 | 0 | 0 | 0 | 0
Centinela Solar Energy (CSE5) | MW | 0 | 0 | 0 | 0 | 0 | 0 | 0.3 | 6.47 | 9.97 | 11.2 | 11.76 | 12.54 | 13.24 | 13.3 | 14.1 | 10.66 | 2.49 | 0 | 0 | 0 | 0 | 0 | 0 | 0
Centinela Solar Energy (CSE6) | MW | 0 | 0 | 0 | 0 | 0 | 0 | 0.41 | 8.91 | 13.72 | 15.41 | 16.18 | 17.25 | 18.23 | 18.3 | 19.4 | 14.67 | 3.43 | 0 | 0 | 0 | 0 | 0 | 0 | 0
Central Antelope Dry Ranch B LLC | MW | 0 | 0 | 0 | 0 | 0 | 0 | 0.03 | 1.04 | 1.82 | 1.97 | 2.05 | 2.07 | 2 | 1.96 | 1.77 | 1.02 | 0.34 | 0 | 0 | 0 | 0 | 0 | 0 | 0
Central Antelope Dry Ranch C | MW | 0 | 0 | 0 | 0 | 0 | 0 | 0.16 | 5.57 | 9.68 | 10.5 | 10.94 | 11.04 | 10.66 | 10.46 | 9.44 | 5.46 | 1.82 | 0 | 0 | 0 | 0 | 0 | 0 | 0
Central Energy Plant USU | MW | 3.58 | 3.58 | 3.58 | 3.58 | 3.58 | 3.58 | 0 | 0 | 0 | 0 | 0 | 0 | 0 | 0 | 0 | 0 | 0 | 0 | 0 | 0 | 0 | 0 | 0 | 0
Central Utilities Plant LAX 2 (GEN1) | MW | 3.67 | 3.67 | 3.67 | 3.67 | 3.67 | 3.67 | 3.67 | 3.67 | 3.67 | 3.67 | 3.67 | 3.67 | 3.67 | 3.67 | 3.67 | 3.67 | 3.67 | 3.67 | 3.67 | 3.67 | 3.67 | 3.67 | 3.67 | 3.67
Central Utilities Plant LAX 2 (GEN2) | MW | 3.67 | 3.67 | 3.67 | 3.67 | 3.67 | 3.67 | 3.67 | 3.67 | 3.67 | 3.67 | 3.67 | 3.67 | 3.67 | 3.67 | 3.67 | 3.67 | 3.67 | 3.67 | 3.67 | 3.67 | 3.67 | 3.67 | 3.67 | 3.67
Central Valley Ag Power | MW | 1.35 | 1.35 | 1.35 | 1.35 | 1.35 | 1.35 | 1.35 | 1.35 | 1.35 | 1.35 | 1.35 | 1.35 | 1.35 | 1.35 | 1.35 | 1.35 | 1.35 | 1.35 | 1.35 | 1.35 | 1.35 | 1.35 | 1.35 | 1.35
Central_Valley_North_Los_Banos_Wind | MW | 76.29 | 73.53 | 45.85 | 27.68 | 22.84 | 23.7 | 27.85 | 19.9 | 13.15 | 10.9 | 13.32 | 10.9 | 9.86 | 6.75 | 3.63 | 0.52 | 0.52 | 7.27 | 8.65 | 4.33 | 7.09 | 6.75 | 7.09 | 7.79
Century Generating Facility (C1) | MW | 10.04 | 10.04 | 10.04 | 10.04 | 10.04 | 10.04 | 10.04 | 10.04 | 10.04 | 10.04 | 10.04 | 10.04 | 10.04 | 10.04 | 10.04 | 10.04 | 10.04 | 10.04 | 10.04 | 10.04 | 10.04 | 10.04 | 10.04 | 10.04
Century Generating Facility (C2) | MW | 10.04 | 10.04 | 10.04 | 10.04 | 10.04 | 10.04 | 10.04 | 10.04 | 10.04 | 10.04 | 10.04 | 10.04 | 10.04 | 10.04 | 10.04 | 10.04 | 10.04 | 10.04 | 10.04 | 10.04 | 10.04 | 10.04 | 10.04 | 10.04
Century Generating Facility (C3) | MW | 10.04 | 10.04 | 10.04 | 10.04 | 10.04 | 10.04 | 10.04 | 10.04 | 10.04 | 10.04 | 10.04 | 10.04 | 10.04 | 10.04 | 10.04 | 10.04 | 10.04 | 10.04 | 10.04 | 10.04 | 10.04 | 10.04 | 10.04 | 10.04
Century Generating Facility (C4) | MW | 10.04 | 10.04 | 10.04 | 10.04 | 10.04 | 10.04 | 10.04 | 10.04 | 10.04 | 10.04 | 10.04 | 10.04 | 10.04 | 10.04 | 10.04 | 10.04 | 10.04 | 10.04 | 10.04 | 10.04 | 10.04 | 10.04 | 10.04 | 10.04
Cerro Prieto II U1 | MW | 0 | 0 | 0 | 0 | 0 | 0 | 0 | 0 | 0 | 0 | 0 | 0 | 0 | 0 | 0 | 0 | 0 | 0 | 0 | 0 | 0 | 0 | 0 | 0
Cerro Prieto II U2 | MW | 0 | 0 | 0 | 0 | 0 | 0 | 0 | 0 | 0 | 0 | 0 | 0 | 0 | 0 | 0 | 0 | 0 | 0 | 0 | 0 | 0 | 0 | 0 | 0
Cerro Prieto III U1 | MW | 100.32 | 100.32 | 100.32 | 100.32 | 100.32 | 100.32 | 100.32 | 100.32 | 100.32 | 100.32 | 100.32 | 100.32 | 100.32 | 100.32 | 100.32 | 100.32 | 100.32 | 100.32 | 100.32 | 100.32 | 100.32 | 100.32 | 100.32 | 100.32
Cerro Prieto III U2 | MW | 96.03 | 96.03 | 96.03 | 96.03 | 96.03 | 96.03 | 96.03 | 96.03 | 96.03 | 96.03 | 96.03 | 96.03 | 96.03 | 96.03 | 96.03 | 96.03 | 96.03 | 96.03 | 96.03 | 96.03 | 96.03 | 96.03 | 96.03 | 96.03
Cerro Prieto IV U1 | MW | 22.56 | 22.56 | 22.56 | 22.56 | 22.56 | 22.56 | 22.56 | 22.56 | 22.56 | 22.56 | 22.56 | 22.56 | 22.56 | 22.56 | 22.56 | 22.56 | 22.56 | 22.56 | 22.56 | 22.56 | 22.56 | 22.56 | 22.56 | 22.56
Cerro Prieto IV U2 | MW | 22.77 | 22.77 | 22.77 | 22.77 | 22.77 | 22.77 | 22.77 | 22.77 | 22.77 | 22.77 | 22.77 | 22.77 | 22.77 | 22.77 | 22.77 | 22.77 | 22.77 | 22.77 | 22.77 | 22.77 | 22.77 | 22.77 | 22.77 | 22.77
Cerro Prieto IV U3 | MW | 22.94 | 22.94 | 22.94 | 22.94 | 22.94 | 22.94 | 22.94 | 22.94 | 22.94 | 22.94 | 22.94 | 22.94 | 22.94 | 22.94 | 22.94 | 22.94 | 22.94 | 22.94 | 22.94 | 22.94 | 22.94 | 22.94 | 22.94 | 22.94
Cerro Prieto IV U4 | MW | 22.87 | 22.87 | 22.87 | 22.87 | 22.87 | 22.87 | 22.87 | 22.87 | 22.87 | 22.87 | 22.87 | 22.87 | 22.87 | 22.87 | 22.87 | 22.87 | 22.87 | 22.87 | 22.87 | 22.87 | 22.87 | 22.87 | 22.87 | 22.87
Cerro Prieto_Fotovoltaica | MW | 0 | 0 | 0 | 0 | 0 | 0 | 0 | 1.1 | 2.76 | 3.47 | 3.7 | 3.6 | 3.5 | 3.6 | 3.07 | 2.03 | 0.29 | 0 | 0 | 0 | 0 | 0 | 0 | 0
CES Placerita Power Plant (UNT2) | MW | 45.7 | 45.7 | 45.7 | 45.7 | 45.7 | 45.7 | 45.7 | 45.7 | 45.7 | 45.7 | 45.7 | 45.7 | 45.7 | 45.7 | 45.7 | 45.7 | 45.7 | 45.7 | 45.7 | 45.7 | 45.7 | 45.7 | 45.7 | 45.7
CES Placerita Power Plant (UNT3) | MW | 22.85 | 22.85 | 22.85 | 22.85 | 22.85 | 22.85 | 22.85 | 22.85 | 22.85 | 22.85 | 22.85 | 22.85 | 22.85 | 22.85 | 22.85 | 22.85 | 22.85 | 22.85 | 22.85 | 22.85 | 22.85 | 22.85 | 22.85 | 22.85
CFW Solar X LLC - Vaughn | MW | 0 | 0 | 0 | 0 | 0 | 0 | 0 | 0.24 | 0.63 | 0.88 | 1.05 | 1.12 | 1.05 | 0.94 | 0.7 | 0.31 | 0.06 | 0 | 0 | 0 | 0 | 0 | 0 | 0
CG&E Cogen 1 (Grande Prairie AB) | MW | 23.84 | 23.84 | 23.84 | 23.84 | 23.84 | 23.84 | 23.84 | 23.84 | 23.84 | 23.84 | 23.84 | 23.84 | 23.84 | 23.84 | 23.84 | 23.84 | 23.84 | 23.84 | 23.84 | 23.84 | 23.84 | 23.84 | 23.84 | 23.84
Chaffey College Rancho Cucamonga Campus | MW | 0 | 0 | 0 | 0 | 0 | 0 | 0.01 | 0.6 | 1.58 | 2.19 | 2.63 | 2.8 | 2.63 | 2.35 | 1.76 | 0.77 | 0.16 | 0 | 0 | 0 | 0 | 0 | 0 | 0
Chalk Cliff Limited | MW | 43.73 | 43.73 | 43.73 | 43.73 | 43.73 | 43.73 | 43.73 | 43.73 | 43.73 | 43.73 | 43.73 | 43.73 | 43.73 | 43.73 | 43.73 | 43.73 | 43.73 | 43.73 | 43.73 | 43.73 | 43.73 | 43.73 | 43.73 | 43.73
Chandler (1) | MW | 6 | 6 | 6 | 6 | 6 | 6 | 6 | 6 | 6 | 6 | 6 | 6 | 6 | 6 | 6 | 6 | 6 | 6 | 6 | 6 | 6 | 6 | 6 | 6
Chandler (2) | MW | 6 | 6 | 6 | 6 | 6 | 6 | 6 | 6 | 6 | 6 | 6 | 6 | 6 | 6 | 6 | 6 | 6 | 6 | 6 | 6 | 6 | 6 | 6 | 6
Cheakamus 1-2 | MW | 157 | 157 | 157 | 157 | 157 | 157 | 157 | 157 | 157 | 157 | 157 | 157 | 157 | 157 | 157 | 157 | 157 | 157 | 157 | 157 | 157 | 157 | 157 | 157
Chehalis Generating Facility (CA) | MW | 154.48 | 154.48 | 154.48 | 154.48 | 154.48 | 154.48 | 154.48 | 154.48 | 154.48 | 154.48 | 154.48 | 154.48 | 154.48 | 154.48 | 154.48 | 154.48 | 154.48 | 154.48 | 154.48 | 154.48 | 154.48 | 154.48 | 154.48 | 154.48
Chehalis Generating Facility (CT1) | MW | 157.25 | 157.25 | 157.25 | 157.25 | 157.25 | 157.25 | 157.25 | 157.25 | 157.25 | 157.25 | 157.25 | 157.25 | 157.25 | 157.25 | 157.25 | 157.25 | 157.25 | 157.25 | 157.25 | 157.25 | 157.25 | 157.25 | 157.25 | 157.25
Chehalis Generating Facility (CT2) | MW | 160.48 | 160.48 | 160.48 | 160.48 | 160.48 | 160.48 | 160.48 | 160.48 | 160.48 | 160.48 | 160.48 | 160.48 | 160.48 | 160.48 | 160.48 | 160.48 | 160.48 | 160.48 | 160.48 | 160.48 | 160.48 | 160.48 | 160.48 | 160.48
Chelan (A-1) | MW | 31.4 | 31.4 | 31.4 | 31.4 | 31.4 | 31.4 | 31.4 | 31.4 | 31.4 | 31.4 | 31.4 | 31.4 | 31.4 | 31.4 | 31.4 | 31.4 | 31.4 | 31.4 | 31.4 | 31.4 | 31.4 | 31.4 | 31.4 | 31.4
Chelan (A-2) | MW | 30.7 | 30.7 | 30.7 | 30.7 | 30.7 | 30.7 | 30.7 | 30.7 | 30.7 | 30.7 | 30.7 | 30.7 | 30.7 | 30.7 | 30.7 | 30.7 | 30.7 | 30.7 | 30.7 | 30.7 | 30.7 | 30.7 | 30.7 | 30.7
Cherokee (5) | MW | 158.75 | 158.75 | 158.75 | 158.75 | 158.75 | 158.75 | 158.75 | 158.75 | 158.75 | 158.75 | 158.75 | 158.75 | 158.75 | 158.75 | 158.75 | 158.75 | 158.75 | 158.75 | 158.75 | 158.75 | 158.75 | 158.75 | 158.75 | 158.75
Cherokee (6) | MW | 153.82 | 153.82 | 153.82 | 153.82 | 153.82 | 153.82 | 153.82 | 153.82 | 153.82 | 153.82 | 153.82 | 153.82 | 153.82 | 153.82 | 153.82 | 153.82 | 153.82 | 153.82 | 153.82 | 153.82 | 153.82 | 153.82 | 153.82 | 153.82
Cherokee (7) | MW | 216.75 | 216.75 | 216.75 | 216.75 | 216.75 | 216.75 | 216.75 | 216.75 | 216.75 | 216.75 | 216.75 | 216.75 | 216.75 | 216.75 | 216.75 | 216.75 | 216.75 | 216.75 | 216.75 | 216.75 | 216.75 | 216.75 | 216.75 | 216.75
Chester Diversion Hydroelectric Project (1) | MW | 1.2 | 1.2 | 1.2 | 1.2 | 1.2 | 1.2 | 1.2 | 1.2 | 1.2 | 1.2 | 1.2 | 1.2 | 1.2 | 1.2 | 1.2 | 1.2 | 1.2 | 1.2 | 1.2 | 1.2 | 1.2 | 1.2 | 1.2 | 1.2
Chester Diversion Hydroelectric Project (2) | MW | 1.2 | 1.2 | 1.2 | 1.2 | 1.2 | 1.2 | 1.2 | 1.2 | 1.2 | 1.2 | 1.2 | 1.2 | 1.2 | 1.2 | 1.2 | 1.2 | 1.2 | 1.2 | 1.2 | 1.2 | 1.2 | 1.2 | 1.2 | 1.2
Chester Diversion Hydroelectric Project (3) | MW | 1.2 | 1.2 | 1.2 | 1.2 | 1.2 | 1.2 | 1.2 | 1.2 | 1.2 | 1.2 | 1.2 | 1.2 | 1.2 | 1.2 | 1.2 | 1.2 | 1.2 | 1.2 | 1.2 | 1.2 | 1.2 | 1.2 | 1.2 | 1.2
Cheyenne Prairie Generating Station (01A) | MW | 32.34 | 32.34 | 32.34 | 32.34 | 32.34 | 32.34 | 32.34 | 32.34 | 32.34 | 32.34 | 32.34 | 32.34 | 32.34 | 32.34 | 32.34 | 32.34 | 32.34 | 32.34 | 32.34 | 32.34 | 32.34 | 32.34 | 32.34 | 32.34
Cheyenne Prairie Generating Station (01B) | MW | 32.34 | 32.34 | 32.34 | 32.34 | 32.34 | 32.34 | 32.34 | 32.34 | 32.34 | 32.34 | 32.34 | 32.34 | 32.34 | 32.34 | 32.34 | 32.34 | 32.34 | 32.34 | 32.34 | 32.34 | 32.34 | 32.34 | 32.34 | 32.34
Cheyenne Prairie Generating Station (01C) | MW | 17.48 | 17.48 | 17.48 | 17.48 | 17.48 | 17.48 | 17.48 | 17.48 | 17.48 | 17.48 | 17.48 | 17.48 | 17.48 | 17.48 | 17.48 | 17.48 | 17.48 | 17.48 | 17.48 | 17.48 | 17.48 | 17.48 | 17.48 | 17.48
Cheyenne Prairie Generating Station (02A) | MW | 0 | 0 | 0 | 0 | 0 | 0 | 0 | 0 | 0 | 0 | 0 | 0 | 0 | 0 | 0 | 0 | 0 | 0 | 0 | 0 | 0 | 0 | 0 | 0
Chicago Park | MW | 44 | 44 | 44 | 44 | 44 | 44 | 44 | 44 | 44 | 44 | 44 | 44 | 44 | 44 | 44 | 44 | 44 | 44 | 44 | 44 | 44 | 44 | 44 | 44
Chickwat 1 | MW | 19 | 19 | 19 | 19 | 19 | 19 | 19 | 19 | 19 | 19 | 19 | 19 | 19 | 19 | 19 | 19 | 19 | 19 | 19 | 19 | 19 | 19 | 19 | 19
Chief Joseph (1) | MW | 88.2 | 88.2 | 88.2 | 88.2 | 88.2 | 88.2 | 88.2 | 88.2 | 88.2 | 88.2 | 88.2 | 88.2 | 88.2 | 88.2 | 88.2 | 88.2 | 88.2 | 88.2 | 88.2 | 88.2 | 88.2 | 88.2 | 88.2 | 88.2
Chief Joseph (10) | MW | 88.2 | 88.2 | 88.2 | 88.2 | 88.2 | 88.2 | 88.2 | 88.2 | 88.2 | 88.2 | 88.2 | 88.2 | 88.2 | 88.2 | 88.2 | 88.2 | 88.2 | 88.2 | 88.2 | 88.2 | 88.2 | 88.2 | 88.2 | 88.2
Chief Joseph (11) | MW | 88.2 | 88.2 | 88.2 | 88.2 | 88.2 | 88.2 | 88.2 | 88.2 | 88.2 | 88.2 | 88.2 | 88.2 | 88.2 | 88.2 | 88.2 | 88.2 | 88.2 | 88.2 | 88.2 | 88.2 | 88.2 | 88.2 | 88.2 | 88.2
Chief Joseph (12) | MW | 88.2 | 88.2 | 88.2 | 88.2 | 88.2 | 88.2 | 88.2 | 88.2 | 88.2 | 88.2 | 88.2 | 88.2 | 88.2 | 88.2 | 88.2 | 88.2 | 88.2 | 88.2 | 88.2 | 88.2 | 88.2 | 88.2 | 88.2 | 88.2
Chief Joseph (13) | MW | 65 | 65 | 65 | 65 | 65 | 65 | 65 | 65 | 65 | 65 | 65 | 65 | 65 | 65 | 65 | 65 | 65 | 65 | 65 | 65 | 65 | 65 | 65 | 65
Chief Joseph (14) | MW | 88.2 | 88.2 | 88.2 | 88.2 | 88.2 | 88.2 | 88.2 | 88.2 | 88.2 | 88.2 | 88.2 | 88.2 | 88.2 | 88.2 | 88.2 | 88.2 | 88.2 | 88.2 | 88.2 | 88.2 | 88.2 | 88.2 | 88.2 | 88.2
Chief Joseph (15) | MW | 88.2 | 88.2 | 88.2 | 88.2 | 88.2 | 88.2 | 88.2 | 88.2 | 88.2 | 88.2 | 88.2 | 88.2 | 88.2 | 88.2 | 88.2 | 88.2 | 88.2 | 88.2 | 88.2 | 88.2 | 88.2 | 88.2 | 88.2 | 88.2
Chief Joseph (16) | MW | 65 | 65 | 65 | 65 | 65 | 65 | 65 | 65 | 65 | 65 | 65 | 65 | 65 | 65 | 65 | 65 | 65 | 65 | 65 | 65 | 65 | 65 | 65 | 65
Chief Joseph (17) | MW | 95 | 95 | 95 | 95 | 95 | 95 | 95 | 95 | 95 | 95 | 95 | 95 | 95 | 95 | 95 | 95 | 95 | 95 | 95 | 95 | 95 | 95 | 95 | 95
Chief Joseph (18) | MW | 95 | 95 | 95 | 95 | 95 | 95 | 95 | 95 | 95 | 95 | 95 | 95 | 95 | 95 | 95 | 95 | 95 | 95 | 95 | 95 | 95 | 95 | 95 | 95
Chief Joseph (19) | MW | 0 | 0 | 0 | 0 | 0 | 0 | 0 | 0 | 0 | 0 | 0 | 0 | 0 | 0 | 0 | 0 | 0 | 0 | 0 | 0 | 0 | 0 | 0 | 0
Chief Joseph (2) | MW | 88.2 | 88.2 | 88.2 | 88.2 | 88.2 | 88.2 | 88.2 | 88.2 | 88.2 | 88.2 | 88.2 | 88.2 | 88.2 | 88.2 | 88.2 | 88.2 | 88.2 | 88.2 | 88.2 | 88.2 | 88.2 | 88.2 | 88.2 | 88.2
Chief Joseph (20) | MW | 95 | 95 | 95 | 95 | 95 | 95 | 95 | 95 | 95 | 95 | 95 | 95 | 95 | 95 | 95 | 95 | 95 | 95 | 95 | 95 | 95 | 95 | 95 | 95
Chief Joseph (21) | MW | 95 | 95 | 95 | 95 | 95 | 95 | 95 | 95 | 95 | 95 | 95 | 95 | 95 | 95 | 95 | 95 | 95 | 95 | 95 | 95 | 95 | 95 | 95 | 95
Chief Joseph (22) | MW | 95 | 95 | 95 | 95 | 95 | 95 | 95 | 95 | 95 | 95 | 95 | 95 | 95 | 95 | 95 | 95 | 95 | 95 | 95 | 95 | 95 | 95 | 95 | 95
Chief Joseph (23) | MW | 95 | 95 | 95 | 95 | 95 | 95 | 95 | 95 | 95 | 95 | 95 | 95 | 95 | 95 | 95 | 95 | 95 | 95 | 95 | 95 | 95 | 95 | 95 | 95
Chief Joseph (24) | MW | 95 | 95 | 95 | 95 | 95 | 95 | 95 | 95 | 95 | 95 | 95 | 95 | 95 | 95 | 95 | 95 | 95 | 95 | 95 | 95 | 95 | 95 | 95 | 95
Chief Joseph (25) | MW | 95 | 95 | 95 | 95 | 95 | 95 | 95 | 95 | 95 | 95 | 95 | 95 | 95 | 95 | 95 | 95 | 95 | 95 | 95 | 95 | 95 | 95 | 95 | 95
Chief Joseph (26) | MW | 95 | 95 | 95 | 95 | 95 | 95 | 95 | 95 | 95 | 95 | 95 | 95 | 95 | 95 | 95 | 95 | 95 | 95 | 95 | 95 | 95 | 95 | 95 | 95
Chief Joseph (27) | MW | 95 | 95 | 95 | 95 | 95 | 95 | 95 | 95 | 95 | 95 | 95 | 95 | 95 | 95 | 95 | 95 | 95 | 95 | 95 | 95 | 95 | 95 | 95 | 95
Chief Joseph (3) | MW | 88.2 | 88.2 | 88.2 | 88.2 | 88.2 | 88.2 | 88.2 | 88.2 | 88.2 | 88.2 | 88.2 | 88.2 | 88.2 | 88.2 | 88.2 | 88.2 | 88.2 | 88.2 | 88.2 | 88.2 | 88.2 | 88.2 | 88.2 | 88.2
Chief Joseph (4) | MW | 88.2 | 88.2 | 88.2 | 88.2 | 88.2 | 88.2 | 88.2 | 88.2 | 88.2 | 88.2 | 88.2 | 88.2 | 88.2 | 88.2 | 88.2 | 88.2 | 88.2 | 88.2 | 88.2 | 88.2 | 88.2 | 88.2 | 88.2 | 88.2
Chief Joseph (5) | MW | 88.2 | 88.2 | 88.2 | 88.2 | 88.2 | 88.2 | 88.2 | 88.2 | 88.2 | 88.2 | 88.2 | 88.2 | 88.2 | 88.2 | 88.2 | 88.2 | 88.2 | 88.2 | 88.2 | 88.2 | 88.2 | 88.2 | 88.2 | 88.2
Chief Joseph (6) | MW | 88.2 | 88.2 | 88.2 | 88.2 | 88.2 | 88.2 | 88.2 | 88.2 | 88.2 | 88.2 | 88.2 | 88.2 | 88.2 | 88.2 | 88.2 | 88.2 | 88.2 | 88.2 | 88.2 | 88.2 | 88.2 | 88.2 | 88.2 | 88.2
Chief Joseph (7) | MW | 88.2 | 88.2 | 88.2 | 88.2 | 88.2 | 88.2 | 88.2 | 88.2 | 88.2 | 88.2 | 88.2 | 88.2 | 88.2 | 88.2 | 88.2 | 88.2 | 88.2 | 88.2 | 88.2 | 88.2 | 88.2 | 88.2 | 88.2 | 88.2
Chief Joseph (8) | MW | 88.2 | 88.2 | 88.2 | 88.2 | 88.2 | 88.2 | 88.2 | 88.2 | 88.2 | 88.2 | 88.2 | 88.2 | 88.2 | 88.2 | 88.2 | 88.2 | 88.2 | 88.2 | 88.2 | 88.2 | 88.2 | 88.2 | 88.2 | 88.2
Chief Joseph (9) | MW | 88.2 | 88.2 | 88.2 | 88.2 | 88.2 | 88.2 | 88.2 | 88.2 | 88.2 | 88.2 | 88.2 | 88.2 | 88.2 | 88.2 | 88.2 | 88.2 | 88.2 | 88.2 | 88.2 | 88.2 | 88.2 | 88.2 | 88.2 | 88.2
Childrens Hospital (0799) | MW | 1.22 | 1.22 | 1.22 | 1.22 | 1.22 | 1.22 | 1.22 | 1.22 | 1.22 | 1.22 | 1.22 | 1.22 | 1.22 | 1.22 | 1.22 | 1.22 | 1.22 | 1.22 | 1.22 | 1.22 | 1.22 | 1.22 | 1.22 | 1.22
Childrens Hospital (1711) | MW | 2.1 | 2.1 | 2.1 | 2.1 | 2.1 | 2.1 | 2.1 | 2.1 | 2.1 | 2.1 | 2.1 | 2.1 | 2.1 | 2.1 | 2.1 | 2.1 | 2.1 | 2.1 | 2.1 | 2.1 | 2.1 | 2.1 | 2.1 | 2.1
Childrens Hospital (5083) | MW | 0.87 | 0.87 | 0.87 | 0.87 | 0.87 | 0.87 | 0.87 | 0.87 | 0.87 | 0.87 | 0.87 | 0.87 | 0.87 | 0.87 | 0.87 | 0.87 | 0.87 | 0.87 | 0.87 | 0.87 | 0.87 | 0.87 | 0.87 | 0.87
Childrens Hospital (5084) | MW | 0 | 0 | 0 | 0 | 0 | 0 | 0 | 0 | 0 | 0 | 0 | 0 | 0 | 0 | 0 | 0 | 0 | 0 | 0 | 0 | 0 | 0 | 0 | 0
Childrens Hospital (5085) | MW | 0.87 | 0.87 | 0.87 | 0.87 | 0.87 | 0.87 | 0.87 | 0.87 | 0.87 | 0.87 | 0.87 | 0.87 | 0.87 | 0.87 | 0.87 | 0.87 | 0.87 | 0.87 | 0.87 | 0.87 | 0.87 | 0.87 | 0.87 | 0.87
Chili Bar | MW | 7 | 7 | 7 | 7 | 7 | 7 | 7 | 7 | 7 | 7 | 7 | 7 | 7 | 7 | 7 | 7 | 7 | 7 | 7 | 7 | 7 | 7 | 7 | 7
Chiloquin Solar, LLC | MW | 0 | 0 | 0 | 0 | 0 | 0 | 0 | 0.23 | 2.09 | 4.48 | 5.38 | 5.86 | 5.47 | 4.83 | 3.6 | 1.75 | 0.14 | 0 | 0 | 0 | 0 | 0 | 0 | 0
Chin Chute | MW | 15 | 15 | 15 | 15 | 15 | 15 | 15 | 15 | 15 | 15 | 15 | 15 | 15 | 15 | 15 | 15 | 15 | 15 | 15 | 15 | 15 | 15 | 15 | 15
Chin Chute Wind | MW | 18.15 | 18.24 | 22.14 | 22.95 | 24.03 | 25.98 | 24.87 | 25.2 | 27.6 | 26.67 | 28.77 | 29.1 | 29.07 | 26.49 | 24.96 | 23.91 | 23.52 | 23.22 | 23.01 | 26.73 | 29.28 | 29.94 | 29.85 | 25.83
Chin Chute Wind Power Project | MW | 18.15 | 18.24 | 22.14 | 22.95 | 24.03 | 25.98 | 24.87 | 25.2 | 27.6 | 26.67 | 28.77 | 29.1 | 29.07 | 26.49 | 24.96 | 23.91 | 23.52 | 23.22 | 23.01 | 26.73 | 29.28 | 29.94 | 29.85 | 25.83
China Creek | MW | 6.5 | 6.5 | 6.5 | 6.5 | 6.5 | 6.5 | 6.5 | 6.5 | 6.5 | 6.5 | 6.5 | 6.5 | 6.5 | 6.5 | 6.5 | 6.5 | 6.5 | 6.5 | 6.5 | 6.5 | 6.5 | 6.5 | 6.5 | 6.5
Chino Solar Valley | MW | 0 | 0 | 0 | 0 | 0 | 0 | 0 | 1.43 | 11.02 | 13.72 | 15.05 | 15.35 | 13.53 | 13.83 | 14.17 | 13.6 | 7.77 | 0.48 | 0 | 0 | 0 | 0 | 0 | 0
Chokecherry and Sierra Madre Wind | MW | 88.5 | 150.5 | 333 | 372 | 355 | 363 | 324.5 | 233.5 | 229 | 306.5 | 380.5 | 452.5 | 491.5 | 430 | 341 | 259 | 245.5 | 330 | 387.5 | 376.5 | 388.5 | 397.5 | 391 | 388.5
Cholla (1) | MW | 109.5 | 109.5 | 109.5 | 109.5 | 109.5 | 109.5 | 109.5 | 109.5 | 109.5 | 109.5 | 109.5 | 109.5 | 109.5 | 109.5 | 109.5 | 109.5 | 109.5 | 109.5 | 109.5 | 109.5 | 109.5 | 109.5 | 109.5 | 109.5
Cholla (3) | MW | 255.82 | 255.82 | 255.82 | 255.82 | 255.82 | 255.82 | 255.82 | 255.82 | 255.82 | 255.82 | 255.82 | 255.82 | 255.82 | 255.82 | 255.82 | 255.82 | 255.82 | 255.82 | 255.82 | 255.82 | 255.82 | 255.82 | 255.82 | 255.82
Cholla (4) | MW | 358.72 | 358.72 | 358.72 | 358.72 | 358.72 | 358.72 | 358.72 | 358.72 | 358.72 | 358.72 | 358.72 | 358.72 | 358.72 | 358.72 | 358.72 | 358.72 | 358.72 | 358.72 | 358.72 | 358.72 | 358.72 | 358.72 | 358.72 | 358.72
Chopin Wind LLC | MW | 2.9 | 2.74 | 2.5 | 1.92 | 1.49 | 1.29 | 1.14 | 1.01 | 0.57 | 0.48 | 0.51 | 0.54 | 0.52 | 0.48 | 0.44 | 0.45 | 0.34 | 0.44 | 0.66 | 0.86 | 1.09 | 1.27 | 1.51 | 1.72
Chowchilla II (IC1) | MW | 2.84 | 2.84 | 2.84 | 2.84 | 2.84 | 2.84 | 2.84 | 2.84 | 2.84 | 2.84 | 2.84 | 2.84 | 2.84 | 2.84 | 2.84 | 2.84 | 2.84 | 2.84 | 2.84 | 2.84 | 2.84 | 2.84 | 2.84 | 2.84
Chowchilla II (IC10) | MW | 2.84 | 2.84 | 2.84 | 2.84 | 2.84 | 2.84 | 2.84 | 2.84 | 2.84 | 2.84 | 2.84 | 2.84 | 2.84 | 2.84 | 2.84 | 2.84 | 2.84 | 2.84 | 2.84 | 2.84 | 2.84 | 2.84 | 2.84 | 2.84
Chowchilla II (IC11) | MW | 2.84 | 2.84 | 0 | 0 | 0 | 0 | 0 | 0 | 0 | 0 | 0 | 0 | 0 | 0 | 0 | 0 | 0 | 0 | 0 | 0 | 0 | 0 | 0 | 0
Chowchilla II (IC12) | MW | 2.84 | 2.84 | 2.84 | 2.84 | 2.84 | 2.84 | 2.84 | 2.84 | 2.84 | 2.84 | 2.84 | 2.84 | 2.84 | 2.84 | 2.84 | 2.84 | 2.84 | 2.84 | 2.84 | 2.84 | 2.84 | 2.84 | 2.84 | 2.84
Chowchilla II (IC13) | MW | 2.84 | 2.84 | 2.84 | 2.84 | 2.84 | 2.84 | 2.84 | 2.84 | 2.84 | 2.84 | 2.84 | 2.84 | 2.84 | 2.84 | 2.84 | 2.84 | 2.84 | 2.84 | 2.84 | 2.84 | 2.84 | 2.84 | 2.84 | 2.84
Chowchilla II (IC14) | MW | 2.84 | 2.84 | 2.84 | 2.84 | 2.84 | 2.84 | 2.84 | 2.84 | 2.84 | 2.84 | 2.84 | 2.84 | 2.84 | 2.84 | 2.84 | 2.84 | 2.84 | 2.84 | 2.84 | 2.84 | 2.84 | 2.84 | 2.84 | 2.84
Chowchilla II (IC15) | MW | 2.84 | 2.84 | 2.84 | 2.84 | 2.84 | 2.84 | 2.84 | 2.84 | 2.84 | 2.84 | 2.84 | 2.84 | 2.84 | 2.84 | 2.84 | 2.84 | 2.84 | 2.84 | 2.84 | 2.84 | 2.84 | 2.84 | 2.84 | 2.84
Chowchilla II (IC16) | MW | 2.84 | 2.84 | 2.84 | 2.84 | 2.84 | 2.84 | 2.84 | 2.84 | 2.84 | 2.84 | 2.84 | 2.84 | 2.84 | 2.84 | 2.84 | 2.84 | 2.84 | 2.84 | 2.84 | 2.84 | 2.84 | 2.84 | 2.84 | 2.84
Chowchilla II (IC2) | MW | 2.84 | 2.84 | 2.84 | 2.84 | 2.84 | 2.84 | 2.84 | 2.84 | 2.84 | 2.84 | 2.84 | 2.84 | 2.84 | 2.84 | 2.84 | 2.84 | 2.84 | 2.84 | 2.84 | 2.84 | 2.84 | 2.84 | 2.84 | 2.84
Chowchilla II (IC3) | MW | 2.84 | 2.84 | 2.84 | 2.84 | 2.84 | 2.84 | 2.84 | 2.84 | 2.84 | 2.84 | 2.84 | 2.84 | 2.84 | 2.84 | 2.84 | 2.84 | 2.84 | 2.84 | 2.84 | 2.84 | 2.84 | 2.84 | 2.84 | 2.84
Chowchilla II (IC4) | MW | 2.84 | 2.84 | 2.84 | 2.84 | 2.84 | 2.84 | 2.84 | 2.84 | 2.84 | 2.84 | 2.84 | 2.84 | 2.84 | 2.84 | 2.84 | 2.84 | 2.84 | 2.84 | 2.84 | 2.84 | 2.84 | 2.84 | 2.84 | 2.84
Chowchilla II (IC5) | MW | 2.84 | 2.84 | 2.84 | 2.84 | 2.84 | 2.84 | 2.84 | 2.84 | 2.84 | 2.84 | 2.84 | 2.84 | 2.84 | 2.84 | 2.84 | 2.84 | 2.84 | 2.84 | 2.84 | 2.84 | 2.84 | 2.84 | 2.84 | 2.84
Chowchilla II (IC6) | MW | 2.84 | 2.84 | 2.84 | 2.84 | 2.84 | 2.84 | 2.84 | 2.84 | 2.84 | 2.84 | 2.84 | 2.84 | 2.84 | 2.84 | 2.84 | 2.84 | 2.84 | 2.84 | 2.84 | 2.84 | 2.84 | 2.84 | 2.84 | 2.84
Chowchilla II (IC7) | MW | 2.84 | 2.84 | 2.84 | 2.84 | 2.84 | 2.84 | 2.84 | 2.84 | 2.84 | 2.84 | 2.84 | 2.84 | 2.84 | 2.84 | 2.84 | 2.84 | 2.84 | 2.84 | 2.84 | 2.84 | 2.84 | 2.84 | 2.84 | 2.84
Chowchilla II (IC8) | MW | 2.84 | 2.84 | 2.84 | 2.84 | 2.84 | 2.84 | 2.84 | 2.84 | 2.84 | 2.84 | 2.84 | 2.84 | 2.84 | 2.84 | 2.84 | 2.84 | 2.84 | 2.84 | 2.84 | 2.84 | 2.84 | 2.84 | 2.84 | 2.84
Chowchilla II (IC9) | MW | 2.84 | 2.84 | 2.84 | 2.84 | 2.84 | 2.84 | 2.84 | 2.84 | 2.84 | 2.84 | 2.84 | 2.84 | 2.84 | 2.84 | 2.84 | 2.84 | 2.84 | 2.84 | 2.84 | 2.84 | 2.84 | 2.84 | 2.84 | 2.84
Christina Lake (CL01) | MW | 75.44 | 75.44 | 75.44 | 75.44 | 75.44 | 75.44 | 75.44 | 75.44 | 75.44 | 75.44 | 75.44 | 75.44 | 75.44 | 75.44 | 75.44 | 75.44 | 75.44 | 75.44 | 75.44 | 75.44 | 75.44 | 75.44 | 75.44 | 75.44
Christina Lake Oil Sands Cogen | MW | 0 | 0 | 0 | 0 | 0 | 0 | 0 | 0 | 0 | 0 | 0 | 0 | 0 | 0 | 0 | 0 | 0 | 0 | 0 | 0 | 0 | 0 | 0 | 0
Chuck Lenzie Generating Station (CTG1) | MW | 155.4 | 155.4 | 155.4 | 155.4 | 155.4 | 155.4 | 155.4 | 155.4 | 155.4 | 155.4 | 155.4 | 155.4 | 155.4 | 155.4 | 155.4 | 155.4 | 155.4 | 155.4 | 155.4 | 155.4 | 155.4 | 155.4 | 155.4 | 155.4
Chuck Lenzie Generating Station (CTG2) | MW | 158.59 | 158.59 | 158.59 | 158.59 | 158.59 | 158.59 | 158.59 | 158.59 | 158.59 | 158.59 | 158.59 | 158.59 | 158.59 | 158.59 | 158.59 | 158.59 | 158.59 | 158.59 | 158.59 | 158.59 | 158.59 | 158.59 | 158.59 | 158.59
Chuck Lenzie Generating Station (CTG3) | MW | 158.59 | 158.59 | 158.59 | 158.59 | 158.59 | 158.59 | 158.59 | 158.59 | 158.59 | 158.59 | 158.59 | 158.59 | 158.59 | 158.59 | 158.59 | 158.59 | 158.59 | 158.59 | 158.59 | 158.59 | 158.59 | 158.59 | 158.59 | 158.59
Chuck Lenzie Generating Station (CTG4) | MW | 158.59 | 158.59 | 158.59 | 158.59 | 158.59 | 158.59 | 158.59 | 158.59 | 158.59 | 158.59 | 158.59 | 158.59 | 158.59 | 158.59 | 158.59 | 158.59 | 158.59 | 158.59 | 158.59 | 158.59 | 158.59 | 158.59 | 158.59 | 158.59
Chuck Lenzie Generating Station (ST1) | MW | 250.16 | 250.16 | 250.16 | 250.16 | 250.16 | 250.16 | 250.16 | 250.16 | 250.16 | 250.16 | 250.16 | 250.16 | 250.16 | 250.16 | 250.16 | 250.16 | 250.16 | 250.16 | 250.16 | 250.16 | 250.16 | 250.16 | 250.16 | 250.16
Chuck Lenzie Generating Station (ST2) | MW | 245.13 | 245.13 | 245.13 | 245.13 | 245.13 | 245.13 | 245.13 | 245.13 | 245.13 | 245.13 | 245.13 | 245.13 | 245.13 | 245.13 | 245.13 | 245.13 | 245.13 | 245.13 | 245.13 | 245.13 | 245.13 | 245.13 | 245.13 | 245.13
Chuckawalla Solar | MW | 0 | 0 | 0 | 0 | 0 | 0 | 0.04 | 1.39 | 2.42 | 2.62 | 2.74 | 2.76 | 2.66 | 2.62 | 2.36 | 1.36 | 0.46 | 0 | 0 | 0 | 0 | 0 | 0 | 0
Chuckawalla Valley State Prison | MW | 0 | 0 | 0 | 0 | 0 | 0 | 0.01 | 0.31 | 0.54 | 0.59 | 0.62 | 0.62 | 0.6 | 0.59 | 0.53 | 0.31 | 0.1 | 0 | 0 | 0 | 0 | 0 | 0 | 0
Chula Vista Energy Center | MW | 31.04 | 31.04 | 31.04 | 31.04 | 31.04 | 31.04 | 31.04 | 31.04 | 31.04 | 31.04 | 31.04 | 31.04 | 31.04 | 31.04 | 31.04 | 31.04 | 31.04 | 31.04 | 31.04 | 31.04 | 31.04 | 31.04 | 31.04 | 31.04
Cibola | MW | 0 | 0 | 0 | 0 | 0 | 0 | 0 | 1.92 | 4.92 | 6.14 | 6.1 | 5.81 | 5.22 | 5.56 | 6.38 | 5.37 | 2.11 | 0 | 0 | 0 | 0 | 0 | 0 | 0
CID Solar (CA) | MW | 0 | 0 | 0 | 0 | 0 | 0 | 0 | 0.07 | 0.33 | 0.58 | 0.78 | 0.94 | 0.98 | 0.89 | 0.8 | 0.43 | 0.04 | 0 | 0 | 0 | 0 | 0 | 0 | 0
CID Solar, LLC | MW | 0 | 0 | 0 | 0 | 0 | 0 | 0 | 1.46 | 4.8 | 6.78 | 8.18 | 9.36 | 9.76 | 9.6 | 10.46 | 7.42 | 0.9 | 0 | 0 | 0 | 0 | 0 | 0 | 0
Cimarron Solar Facility | MW | 0 | 0 | 0 | 0 | 0 | 0 | 0 | 7.56 | 19.44 | 24.24 | 24.09 | 22.95 | 20.61 | 21.93 | 25.2 | 21.21 | 8.31 | 0 | 0 | 0 | 0 | 0 | 0 | 0
Citizen B | MW | 0 | 0 | 0 | 0 | 0 | 0 | 0 | 0.37 | 1.2 | 1.7 | 2.05 | 2.34 | 2.44 | 2.4 | 2.62 | 1.86 | 0.23 | 0 | 0 | 0 | 0 | 0 | 0 | 0
Citizens Imperial Solar | MW | 0 | 0 | 0 | 0 | 0 | 0 | 0.12 | 4.68 | 10.5 | 14.91 | 18.03 | 20.22 | 21.06 | 19.2 | 16.62 | 9.24 | 1.38 | 0 | 0 | 0 | 0 | 0 | 0 | 0
City & County of Denver at Denver Int'l | MW | 0 | 0 | 0 | 0 | 0 | 0 | 0 | 0.55 | 1.77 | 2.01 | 2.23 | 2.45 | 2.67 | 2.85 | 2.73 | 2.32 | 0.89 | 0 | 0 | 0 | 0 | 0 | 0 | 0
City of Boulder WWTP | MW | 0 | 0 | 0 | 0 | 0 | 0 | 0 | 0.14 | 0.47 | 0.53 | 0.59 | 0.65 | 0.71 | 0.75 | 0.72 | 0.61 | 0.23 | 0 | 0 | 0 | 0 | 0 | 0 | 0
City of Gallup Solar | MW | 0 | 0 | 0 | 0 | 0 | 0 | 0 | 0.77 | 3.03 | 5.06 | 6.02 | 6.22 | 5.55 | 5.48 | 5.26 | 3.32 | 0.86 | 0 | 0 | 0 | 0 | 0 | 0 | 0
City of Hayward WWTP (1) | MW | 0 | 0 | 0 | 0 | 0 | 0 | 0 | 0.02 | 0.18 | 0.29 | 0.31 | 0.37 | 0.34 | 0.34 | 0.31 | 0.24 | 0.06 | 0 | 0 | 0 | 0 | 0 | 0 | 0
City of Madera WWTP | MW | 0 | 0 | 0 | 0 | 0 | 0 | 0 | 0.07 | 0.24 | 0.34 | 0.41 | 0.47 | 0.49 | 0.48 | 0.52 | 0.37 | 0.05 | 0 | 0 | 0 | 0 | 0 | 0 | 0
City of Palo Alto (GEN1) | MW | 0.96 | 0.96 | 0.96 | 0.96 | 0.96 | 0.96 | 0.96 | 0.96 | 0.96 | 0.96 | 0.96 | 0.96 | 0.96 | 0.96 | 0.96 | 0.96 | 0.96 | 0.96 | 0.96 | 0.96 | 0.96 | 0.96 | 0.96 | 0.96
City of Palo Alto (GEN2) | MW | 0 | 0 | 0 | 0 | 0 | 0 | 0.96 | 0.96 | 0.96 | 0.96 | 0.96 | 0.96 | 0.96 | 0.96 | 0.96 | 0.96 | 0.96 | 0.96 | 0.96 | 0.96 | 0.96 | 0.96 | 0.96 | 0.96
City of Palo Alto (GEN3) | MW | 0.96 | 0.96 | 0.96 | 0.96 | 0.96 | 0.96 | 0.96 | 0.96 | 0.96 | 0.96 | 0.96 | 0.96 | 0.96 | 0.96 | 0.96 | 0.96 | 0.96 | 0.96 | 0.96 | 0.96 | 0.96 | 0.96 | 0.96 | 0.96
City of Palo Alto (GEN4) | MW | 0.96 | 0.96 | 0.96 | 0.96 | 0.96 | 0.96 | 0.96 | 0.96 | 0.96 | 0.96 | 0.96 | 0.96 | 0.96 | 0.96 | 0.96 | 0.96 | 0.96 | 0.96 | 0.96 | 0.96 | 0.96 | 0.96 | 0.96 | 0.96
City of Rio Rancho WWTP | MW | 0 | 0 | 0 | 0 | 0 | 0 | 0 | 0.08 | 0.3 | 0.51 | 0.6 | 0.62 | 0.56 | 0.55 | 0.53 | 0.33 | 0.09 | 0 | 0 | 0 | 0 | 0 | 0 | 0
City of Soledad Water Reclamation | MW | 0.18 | 0.32 | 0.37 | 0.4 | 0.35 | 0.32 | 0.32 | 0.27 | 0.14 | 0.07 | 0.05 | 0.03 | 0.01 | 0 | 0 | 0 | 0 | 0 | 0.01 | 0.01 | 0.05 | 0.08 | 0.08 | 0.18
City of Truth or Consequences PV | MW | 0 | 0 | 0 | 0 | 0 | 0 | 0 | 0.48 | 1.23 | 1.54 | 1.53 | 1.45 | 1.31 | 1.39 | 1.6 | 1.34 | 0.53 | 0 | 0 | 0 | 0 | 0 | 0 | 0
City Power Plant | MW | 8 | 8 | 8 | 8 | 8 | 8 | 8 | 8 | 8 | 8 | 8 | 8 | 8 | 8 | 8 | 8 | 8 | 8 | 8 | 8 | 8 | 8 | 8 | 8
CityCenter Central Plant Cogen Units (UNITA) | MW | 0.26 | 0.26 | 0.26 | 0.26 | 0.26 | 0.26 | 0.26 | 0.26 | 0.26 | 0.26 | 0.26 | 0.26 | 0.26 | 0.26 | 0.26 | 0.26 | 0.26 | 0.26 | 0.26 | 0.26 | 0.26 | 0.26 | 0.26 | 0.26
CityCenter Central Plant Cogen Units (UNITB) | MW | 0.26 | 0.26 | 0.26 | 0.26 | 0.26 | 0.26 | 0.26 | 0.26 | 0.26 | 0.26 | 0.26 | 0.26 | 0.26 | 0.26 | 0.26 | 0.26 | 0.26 | 0.26 | 0.26 | 0.26 | 0.26 | 0.26 | 0.26 | 0.26
Civic Center (GEN1) | MW | 20.49 | 20.49 | 20.49 | 20.49 | 20.49 | 20.49 | 20.49 | 20.49 | 20.49 | 20.49 | 20.49 | 20.49 | 20.49 | 20.49 | 20.49 | 20.49 | 20.49 | 20.49 | 20.49 | 20.49 | 20.49 | 20.49 | 20.49 | 20.49
Civic Center (GEN2) | MW | 0.46 | 0.46 | 0.46 | 0.46 | 0.46 | 0.46 | 0.46 | 0.46 | 0.46 | 0.46 | 0.46 | 0.46 | 0.46 | 0.46 | 0.46 | 0.46 | 0.46 | 0.46 | 0.46 | 0.46 | 0.46 | 0.46 | 0.46 | 0.46
Claresholm Solar | MW | 0 | 0 | 0 | 0 | 0 | 0 | 0 | 1.3 | 27.95 | 48.62 | 59.8 | 71.76 | 76.31 | 88.92 | 79.17 | 56.81 | 8.97 | 0 | 0 | 0 | 0 | 0 | 0 | 0
Clark (NVE) (10) | MW | 79.38 | 79.38 | 79.38 | 79.38 | 79.38 | 79.38 | 79.38 | 79.38 | 79.38 | 79.38 | 79.38 | 79.38 | 79.38 | 79.38 | 79.38 | 79.38 | 79.38 | 79.38 | 79.38 | 79.38 | 79.38 | 79.38 | 79.38 | 79.38
Clark (NVE) (11) | MW | 52.04 | 52.04 | 52.04 | 52.04 | 52.04 | 52.04 | 52.04 | 52.04 | 52.04 | 52.04 | 52.04 | 52.04 | 52.04 | 52.04 | 52.04 | 52.04 | 52.04 | 52.04 | 52.04 | 52.04 | 52.04 | 52.04 | 52.04 | 52.04
Clark (NVE) (12) | MW | 52.04 | 52.04 | 52.04 | 52.04 | 52.04 | 52.04 | 52.04 | 52.04 | 52.04 | 52.04 | 52.04 | 52.04 | 52.04 | 52.04 | 52.04 | 52.04 | 52.04 | 52.04 | 52.04 | 52.04 | 52.04 | 52.04 | 52.04 | 52.04
Clark (NVE) (13) | MW | 52.04 | 52.04 | 52.04 | 52.04 | 52.04 | 52.04 | 52.04 | 52.04 | 52.04 | 52.04 | 52.04 | 52.04 | 52.04 | 52.04 | 52.04 | 52.04 | 52.04 | 52.04 | 52.04 | 52.04 | 52.04 | 52.04 | 52.04 | 52.04
Clark (NVE) (14) | MW | 52.04 | 52.04 | 52.04 | 52.04 | 52.04 | 52.04 | 52.04 | 52.04 | 52.04 | 52.04 | 52.04 | 52.04 | 52.04 | 52.04 | 52.04 | 52.04 | 52.04 | 52.04 | 52.04 | 52.04 | 52.04 | 52.04 | 52.04 | 52.04
Clark (NVE) (15) | MW | 52.04 | 52.04 | 52.04 | 52.04 | 52.04 | 52.04 | 52.04 | 52.04 | 52.04 | 52.04 | 52.04 | 52.04 | 52.04 | 52.04 | 52.04 | 52.04 | 52.04 | 52.04 | 52.04 | 52.04 | 52.04 | 52.04 | 52.04 | 52.04
Clark (NVE) (16) | MW | 52.04 | 52.04 | 52.04 | 52.04 | 0 | 0 | 0 | 0 | 0 | 0 | 0 | 0 | 0 | 0 | 0 | 0 | 0 | 0 | 0 | 0 | 0 | 0 | 0 | 0
Clark (NVE) (17) | MW | 52.04 | 52.04 | 52.04 | 52.04 | 52.04 | 52.04 | 52.04 | 52.04 | 52.04 | 52.04 | 52.04 | 52.04 | 52.04 | 52.04 | 52.04 | 52.04 | 52.04 | 52.04 | 52.04 | 52.04 | 52.04 | 52.04 | 52.04 | 52.04
Clark (NVE) (18) | MW | 52.04 | 52.04 | 52.04 | 52.04 | 52.04 | 52.04 | 52.04 | 52.04 | 52.04 | 52.04 | 52.04 | 52.04 | 52.04 | 52.04 | 52.04 | 52.04 | 52.04 | 52.04 | 52.04 | 52.04 | 52.04 | 52.04 | 52.04 | 52.04
Clark (NVE) (19) | MW | 52.04 | 52.04 | 52.04 | 52.04 | 52.04 | 52.04 | 52.04 | 52.04 | 0 | 0 | 0 | 0 | 0 | 0 | 0 | 0 | 0 | 0 | 0 | 0 | 0 | 0 | 0 | 0
Clark (NVE) (20) | MW | 0 | 0 | 0 | 0 | 0 | 0 | 0 | 0 | 0 | 0 | 0 | 0 | 0 | 0 | 0 | 0 | 0 | 0 | 0 | 0 | 0 | 0 | 0 | 0
Clark (NVE) (21) | MW | 52.04 | 52.04 | 52.04 | 52.04 | 52.04 | 52.04 | 52.04 | 52.04 | 52.04 | 52.04 | 52.04 | 52.04 | 52.04 | 52.04 | 52.04 | 52.04 | 52.04 | 52.04 | 52.04 | 52.04 | 52.04 | 52.04 | 52.04 | 52.04
Clark (NVE) (22) | MW | 0 | 0 | 0 | 0 | 0 | 0 | 0 | 0 | 0 | 0 | 0 | 0 | 0 | 0 | 0 | 0 | 0 | 0 | 0 | 0 | 0 | 0 | 0 | 0
Clark (NVE) (9) | MW | 79.38 | 79.38 | 79.38 | 79.38 | 79.38 | 79.38 | 79.38 | 79.38 | 79.38 | 79.38 | 79.38 | 79.38 | 79.38 | 79.38 | 79.38 | 79.38 | 79.38 | 79.38 | 79.38 | 79.38 | 79.38 | 79.38 | 79.38 | 79.38
Clark (NVE) (GT4) | MW | 53.63 | 53.63 | 53.63 | 53.63 | 53.63 | 53.63 | 53.63 | 53.63 | 53.63 | 53.63 | 53.63 | 53.63 | 53.63 | 53.63 | 53.63 | 53.63 | 53.63 | 53.63 | 53.63 | 53.63 | 53.63 | 53.63 | 53.63 | 53.63
Clark (NVE) (GT5) | MW | 73.06 | 73.06 | 73.06 | 73.06 | 73.06 | 73.06 | 73.06 | 73.06 | 73.06 | 73.06 | 73.06 | 73.06 | 73.06 | 73.06 | 73.06 | 73.06 | 73.06 | 73.06 | 73.06 | 73.06 | 73.06 | 73.06 | 73.06 | 73.06
Clark (NVE) (GT6) | MW | 73.06 | 73.06 | 73.06 | 73.06 | 73.06 | 73.06 | 73.06 | 73.06 | 73.06 | 73.06 | 73.06 | 73.06 | 73.06 | 73.06 | 73.06 | 73.06 | 73.06 | 73.06 | 73.06 | 73.06 | 73.06 | 73.06 | 73.06 | 73.06
Clark (NVE) (GT7) | MW | 73.06 | 73.06 | 73.06 | 73.06 | 73.06 | 73.06 | 73.06 | 73.06 | 73.06 | 73.06 | 73.06 | 73.06 | 73.06 | 73.06 | 73.06 | 73.06 | 73.06 | 73.06 | 73.06 | 73.06 | 73.06 | 73.06 | 73.06 | 73.06
Clark (NVE) (GT8) | MW | 73.06 | 73.06 | 73.06 | 73.06 | 73.06 | 73.06 | 73.06 | 73.06 | 73.06 | 73.06 | 73.06 | 73.06 | 73.06 | 73.06 | 73.06 | 73.06 | 73.06 | 73.06 | 73.06 | 73.06 | 73.06 | 73.06 | 73.06 | 73.06
Clear Lake | MW | 2.2 | 2.2 | 2.2 | 2.2 | 2.2 | 2.2 | 2.2 | 2.2 | 2.2 | 2.2 | 2.2 | 2.2 | 2.2 | 2.2 | 2.2 | 2.2 | 2.2 | 2.2 | 2.2 | 2.2 | 2.2 | 2.2 | 2.2 | 2.2
Clear Lake Hydro Project | MW | 2.3 | 2.3 | 2.3 | 2.3 | 2.3 | 2.3 | 2.3 | 2.3 | 2.3 | 2.3 | 2.3 | 2.3 | 2.3 | 2.3 | 2.3 | 2.3 | 2.3 | 2.3 | 2.3 | 2.3 | 2.3 | 2.3 | 2.3 | 2.3
Clear Spring Ranch PV Project | MW | 0 | 0 | 0 | 0 | 0 | 0 | 0 | 1.61 | 5.22 | 5.9 | 6.56 | 7.21 | 7.84 | 8.38 | 8.04 | 6.82 | 2.61 | 0 | 0 | 0 | 0 | 0 | 0 | 0
Clearwater 1 | MW | 17.9 | 17.9 | 17.9 | 17.9 | 17.9 | 17.9 | 17.9 | 17.9 | 17.9 | 17.9 | 17.9 | 17.9 | 17.9 | 17.9 | 17.9 | 17.9 | 17.9 | 17.9 | 17.9 | 17.9 | 17.9 | 17.9 | 17.9 | 17.9
Clearwater 2 | MW | 31 | 31 | 31 | 31 | 31 | 31 | 31 | 31 | 31 | 31 | 31 | 31 | 31 | 31 | 31 | 31 | 31 | 31 | 31 | 31 | 31 | 31 | 31 | 31
Clearwater Power Plant (CT1) | MW | 0 | 0 | 0 | 0 | 0 | 0 | 0 | 0 | 0 | 0 | 0 | 0 | 0 | 0 | 0 | 0 | 0 | 0 | 0 | 0 | 0 | 0 | 0 | 0
Clearwater Power Plant (ST1) | MW | 6.31 | 6.31 | 6.31 | 6.31 | 6.31 | 6.31 | 6.31 | 6.31 | 6.31 | 6.31 | 6.31 | 6.31 | 6.31 | 6.31 | 6.31 | 6.31 | 6.31 | 6.31 | 6.31 | 6.31 | 6.31 | 6.31 | 6.31 | 6.31
Clif Bar Bakery of Twin Falls | MW | 0 | 0 | 0 | 0 | 0 | 0 | 0 | 0 | 0.03 | 0.2 | 0.44 | 0.52 | 0.66 | 0.61 | 0.44 | 0.34 | 0.1 | 0 | 0 | 0 | 0 | 0 | 0 | 0
Clover Bar Energy Centre (CE) 1 | MW | 44.77 | 44.77 | 44.77 | 44.77 | 44.77 | 44.77 | 44.77 | 44.77 | 44.77 | 44.77 | 44.77 | 44.77 | 44.77 | 44.77 | 44.77 | 44.77 | 44.77 | 44.77 | 44.77 | 44.77 | 44.77 | 44.77 | 44.77 | 44.77
Clover Bar Energy Centre (CE) 2 | MW | 0 | 0 | 0 | 0 | 0 | 0 | 0 | 0 | 0 | 0 | 0 | 0 | 0 | 0 | 0 | 0 | 0 | 0 | 0 | 0 | 0 | 0 | 0 | 0
Clover Bar Energy Centre (CE) 3 | MW | 0 | 0 | 0 | 0 | 0 | 0 | 0 | 0 | 0 | 0 | 0 | 0 | 0 | 0 | 0 | 0 | 0 | 0 | 0 | 0 | 0 | 0 | 0 | 0
Clover Creek Solar_PV1 | MW | 0 | 0 | 0 | 0 | 0 | 0 | 0 | 0.08 | 6.08 | 28.8 | 34.64 | 29.04 | 31.36 | 24.08 | 26.56 | 29.36 | 10.96 | 0 | 0 | 0 | 0 | 0 | 0 | 0
Cloverdale Solar Center | MW | 0 | 0 | 0 | 0 | 0 | 0 | 0 | 0.04 | 0.16 | 0.29 | 0.39 | 0.47 | 0.49 | 0.44 | 0.4 | 0.22 | 0.02 | 0 | 0 | 0 | 0 | 0 | 0 | 0
Cloverdale Solar I | MW | 0 | 0 | 0 | 0 | 0 | 0 | 0 | 0.11 | 0.36 | 0.51 | 0.61 | 0.7 | 0.73 | 0.72 | 0.78 | 0.56 | 0.07 | 0 | 0 | 0 | 0 | 0 | 0 | 0
Clowhom 1 | MW | 45 | 45 | 45 | 45 | 45 | 45 | 45 | 45 | 45 | 45 | 45 | 45 | 45 | 45 | 45 | 45 | 45 | 45 | 45 | 45 | 45 | 45 | 45 | 45
CM10 | MW | 0 | 0 | 0 | 0 | 0 | 0 | 0.15 | 3.75 | 7.12 | 7.54 | 8.2 | 8.04 | 7.56 | 7.76 | 6.97 | 4.47 | 0.37 | 0 | 0 | 0 | 0 | 0 | 0 | 0
CM48 (PV02) | MW | 0 | 0 | 0 | 0 | 0 | 0 | 0.12 | 3 | 5.7 | 6.03 | 6.56 | 6.43 | 6.05 | 6.21 | 5.58 | 3.58 | 0.3 | 0 | 0 | 0 | 0 | 0 | 0 | 0
CM48 (PV03) | MW | 0 | 0 | 0 | 0 | 0 | 0 | 0.15 | 3.75 | 7.12 | 7.54 | 8.2 | 8.04 | 7.56 | 7.76 | 6.97 | 4.47 | 0.37 | 0 | 0 | 0 | 0 | 0 | 0 | 0
CM48 (PV04) | MW | 0 | 0 | 0 | 0 | 0 | 0 | 0.15 | 3.75 | 7.12 | 7.54 | 8.2 | 8.04 | 7.56 | 7.76 | 6.97 | 4.47 | 0.37 | 0 | 0 | 0 | 0 | 0 | 0 | 0
CM48 (PV05) | MW | 0 | 0 | 0 | 0 | 0 | 0 | 0.15 | 3.75 | 7.12 | 7.54 | 8.2 | 8.04 | 7.56 | 7.76 | 6.97 | 4.47 | 0.37 | 0 | 0 | 0 | 0 | 0 | 0 | 0
CM48 (PV06) | MW | 0 | 0 | 0 | 0 | 0 | 0 | 0.15 | 3.75 | 7.12 | 7.54 | 8.2 | 8.04 | 7.56 | 7.76 | 6.97 | 4.47 | 0.37 | 0 | 0 | 0 | 0 | 0 | 0 | 0
CNMEC Solar Energy Center | MW | 0 | 0 | 0 | 0 | 0 | 0 | 0 | 0.19 | 0.76 | 1.26 | 1.5 | 1.56 | 1.39 | 1.37 | 1.31 | 0.83 | 0.21 | 0 | 0 | 0 | 0 | 0 | 0 | 0
CO LI CSG 1 - Kamerra | MW | 0 | 0 | 0 | 0 | 0 | 0 | 0 | 0.1 | 0.48 | 0.7 | 0.93 | 1.12 | 1.22 | 1.18 | 0.93 | 0.58 | 0.14 | 0 | 0 | 0 | 0 | 0 | 0 | 0
Coachella (1) | MW | 18.27 | 18.27 | 18.27 | 18.27 | 18.27 | 18.27 | 18.27 | 18.27 | 18.27 | 18.27 | 18.27 | 18.27 | 18.27 | 18.27 | 18.27 | 18.27 | 18.27 | 18.27 | 18.27 | 18.27 | 18.27 | 18.27 | 18.27 | 18.27
Coachella (2) | MW | 0 | 0 | 0 | 0 | 0 | 0 | 0 | 0 | 0 | 0 | 0 | 0 | 0 | 0 | 0 | 0 | 0 | 0 | 0 | 0 | 0 | 0 | 0 | 0
Coachella (3) | MW | 18.82 | 18.82 | 18.82 | 18.82 | 18.82 | 18.82 | 18.82 | 18.82 | 18.82 | 18.82 | 18.82 | 18.82 | 18.82 | 18.82 | 18.82 | 18.82 | 18.82 | 18.82 | 18.82 | 18.82 | 18.82 | 18.82 | 18.82 | 18.82
Coachella (4) | MW | 18.91 | 18.91 | 18.91 | 18.91 | 18.91 | 18.91 | 18.91 | 18.91 | 18.91 | 18.91 | 18.91 | 18.91 | 18.91 | 18.91 | 18.91 | 18.91 | 18.91 | 18.91 | 18.91 | 18.91 | 18.91 | 18.91 | 18.91 | 18.91
Coachella Hills Wind_WT1 | MW | 4.54 | 3.74 | 3.93 | 7.35 | 8.05 | 11.23 | 14.37 | 11.47 | 9.64 | 8.8 | 8.99 | 8.94 | 8.28 | 8.1 | 7.91 | 7.68 | 6.79 | 7.25 | 7.25 | 6.18 | 6.18 | 6.74 | 6.36 | 5.57
Coaldale 1-6 | MW | 2.71 | 2.71 | 2.71 | 2.71 | 2.71 | 2.71 | 2.71 | 2.71 | 2.71 | 2.71 | 2.71 | 2.71 | 2.71 | 2.71 | 2.71 | 2.71 | 2.71 | 2.71 | 2.71 | 2.71 | 2.71 | 2.71 | 2.71 | 2.71
Coalinga 25D Cogen (TG1) | MW | 1.18 | 1.18 | 1.18 | 1.18 | 1.18 | 1.18 | 1.18 | 1.18 | 1.18 | 1.18 | 1.18 | 1.18 | 1.18 | 1.18 | 1.18 | 1.18 | 1.18 | 1.18 | 1.18 | 1.18 | 0 | 0 | 0 | 0
Coalinga 25D Cogen (TG2) | MW | 1.18 | 1.18 | 1.18 | 1.18 | 1.18 | 1.18 | 1.18 | 1.18 | 1.18 | 1.18 | 1.18 | 1.18 | 1.18 | 1.18 | 1.18 | 1.18 | 1.18 | 1.18 | 1.18 | 1.18 | 1.18 | 1.18 | 1.18 | 1.18
Coalinga 25D Cogen (TG3) | MW | 1.18 | 1.18 | 1.18 | 1.18 | 1.18 | 1.18 | 1.18 | 1.18 | 1.18 | 1.18 | 1.18 | 1.18 | 1.18 | 1.18 | 1.18 | 1.18 | 1.18 | 1.18 | 1.18 | 1.18 | 1.18 | 0 | 0 | 0
Coalinga 25D Cogen (TG4) | MW | 1.18 | 1.18 | 1.18 | 1.18 | 1.18 | 1.18 | 1.18 | 1.18 | 1.18 | 1.18 | 1.18 | 1.18 | 1.18 | 1.18 | 1.18 | 1.18 | 1.18 | 1.18 | 1.18 | 1.18 | 1.18 | 1.18 | 1.18 | 1.18
Coalinga 6C Cogen (TG1) | MW | 0 | 0 | 0 | 0 | 0 | 0 | 0 | 0 | 0 | 0 | 0 | 0 | 0 | 0 | 0 | 0 | 0 | 0 | 0 | 0 | 0 | 0 | 0 | 0
Coalinga 6C Cogen (TG2) | MW | 2.53 | 2.53 | 2.53 | 2.53 | 2.53 | 2.53 | 2.53 | 2.53 | 2.53 | 2.53 | 2.53 | 2.53 | 2.53 | 2.53 | 2.53 | 2.53 | 2.53 | 2.53 | 2.53 | 2.53 | 2.53 | 2.53 | 2.53 | 2.53
Coalinga Cogeneration | MW | 0 | 0 | 0 | 0 | 0 | 0 | 0 | 0 | 0 | 0 | 0 | 0 | 0 | 0 | 0 | 0 | 0 | 0 | 0 | 0 | 0 | 0 | 0 | 0
Coalinga Cogeneration Facility (GEN1) | MW | 0 | 0 | 0 | 0 | 0 | 0 | 0 | 0 | 0 | 0 | 0 | 0 | 0 | 0 | 0 | 0 | 0 | 0 | 0 | 0 | 0 | 0 | 0 | 0
Coalinga Cogeneration Facility (GEN2) | MW | 0 | 0 | 0 | 0 | 0 | 0 | 0 | 0 | 0 | 0 | 0 | 0 | 0 | 0 | 0 | 0 | 0 | 0 | 0 | 0 | 0 | 0 | 0 | 0
Coastal Energy Project | MW | 0.53 | 0.46 | 0.43 | 0.45 | 0.4 | 0.23 | 0.24 | 0.24 | 0.24 | 0.23 | 0.32 | 0.46 | 0.41 | 0.23 | 0.23 | 0.23 | 0.44 | 0.41 | 0.23 | 0.23 | 0.25 | 0.24 | 0.24 | 0.24
Coca Cola American Canyon | MW | 0.87 | 0.87 | 0.87 | 0.87 | 0.87 | 0.87 | 0.87 | 0.87 | 0.87 | 0.87 | 0.87 | 0.87 | 0.87 | 0.87 | 0.87 | 0.87 | 0.87 | 0.87 | 0.87 | 0.87 | 0.87 | 0.87 | 0.87 | 0.87
Cochrane (COC1) | MW | 31 | 31 | 31 | 31 | 31 | 31 | 31 | 31 | 31 | 31 | 31 | 31 | 31 | 31 | 31 | 31 | 31 | 31 | 31 | 31 | 31 | 31 | 31 | 31
Cochrane (COC2) | MW | 31 | 31 | 31 | 31 | 31 | 31 | 31 | 31 | 31 | 31 | 31 | 31 | 31 | 31 | 31 | 31 | 31 | 31 | 31 | 31 | 31 | 31 | 31 | 31
Coffin Butte (1) | MW | 0.72 | 0.72 | 0.72 | 0.72 | 0.72 | 0.72 | 0.72 | 0.72 | 0.72 | 0.72 | 0.72 | 0.72 | 0.72 | 0.72 | 0.72 | 0.72 | 0.72 | 0.72 | 0.72 | 0.72 | 0.72 | 0.72 | 0.72 | 0.72
Coffin Butte (2) | MW | 0.72 | 0.72 | 0.72 | 0.72 | 0.72 | 0.72 | 0.72 | 0.72 | 0.72 | 0.72 | 0.72 | 0.72 | 0.72 | 0.72 | 0.72 | 0.72 | 0.72 | 0.72 | 0.72 | 0.72 | 0.72 | 0.72 | 0.72 | 0.72
Coffin Butte (3) | MW | 0.72 | 0.72 | 0.72 | 0.72 | 0.72 | 0.72 | 0.72 | 0.72 | 0.72 | 0.72 | 0.72 | 0.72 | 0.72 | 0.72 | 0.72 | 0.72 | 0.72 | 0.72 | 0.72 | 0.72 | 0.72 | 0.72 | 0.72 | 0.72
Coffin Butte (4) | MW | 1.47 | 1.47 | 1.47 | 1.47 | 1.47 | 1.47 | 1.47 | 1.47 | 1.47 | 1.47 | 1.47 | 1.47 | 1.47 | 1.47 | 1.47 | 1.47 | 1.47 | 1.47 | 1.47 | 1.47 | 1.47 | 1.47 | 1.47 | 1.47
Coffin Butte (5) | MW | 1.47 | 1.47 | 1.47 | 1.47 | 1.47 | 1.47 | 1.47 | 1.47 | 1.47 | 1.47 | 1.47 | 1.47 | 1.47 | 1.47 | 1.47 | 1.47 | 1.47 | 1.47 | 1.47 | 1.47 | 1.47 | 1.47 | 1.47 | 1.47
Co-Gen II LLC | MW | 6.45 | 6.45 | 6.45 | 6.45 | 6.45 | 6.45 | 6.45 | 6.45 | 6.45 | 6.45 | 6.45 | 6.45 | 6.45 | 6.45 | 6.45 | 6.45 | 6.45 | 6.45 | 6.45 | 6.45 | 6.45 | 6.45 | 6.45 | 6.45
Co-Gen LLC | MW | 6.62 | 6.62 | 6.62 | 6.62 | 6.62 | 6.62 | 6.62 | 6.62 | 6.62 | 6.62 | 6.62 | 6.62 | 6.62 | 6.62 | 6.62 | 6.62 | 6.62 | 6.62 | 6.62 | 6.62 | 6.62 | 6.62 | 6.62 | 6.62
Cogenra - TEP | MW | 0 | 0 | 0 | 0 | 0 | 0 | 0 | 0.05 | 0.41 | 0.51 | 0.55 | 0.57 | 0.5 | 0.51 | 0.52 | 0.5 | 0.29 | 0.02 | 0 | 0 | 0 | 0 | 0 | 0
Cogentrix of Alamosa | MW | 0 | 0 | 0 | 0 | 0 | 0 | 0 | 5.1 | 15.69 | 17.85 | 20.34 | 23.28 | 25.41 | 26.67 | 24.69 | 20.82 | 8.43 | 0 | 0 | 0 | 0 | 0 | 0 | 0
Cold Canyon 1 | MW | 1.35 | 1.35 | 1.35 | 1.35 | 1.35 | 1.35 | 1.35 | 1.35 | 1.35 | 1.35 | 1.35 | 1.35 | 1.35 | 1.35 | 1.35 | 1.35 | 1.35 | 1.35 | 1.35 | 1.35 | 1.35 | 1.35 | 1.35 | 1.35
Cold Lake Nabiye GT1 | MW | 85 | 85 | 85 | 85 | 85 | 85 | 85 | 85 | 85 | 85 | 85 | 85 | 85 | 85 | 85 | 85 | 85 | 85 | 85 | 85 | 85 | 85 | 85 | 85
Cold Lake Nabiye GT2 | MW | 85 | 85 | 85 | 85 | 85 | 85 | 85 | 85 | 85 | 85 | 85 | 85 | 85 | 85 | 85 | 85 | 85 | 85 | 85 | 85 | 85 | 85 | 85 | 85
Cold Springs Windfarm | MW | 2.25 | 2.76 | 2.99 | 3.7 | 4.81 | 3.24 | 2.44 | 1.36 | 2.05 | 3.31 | 3.98 | 4.44 | 3.98 | 4.23 | 3.91 | 3.17 | 1.66 | 1.06 | 0.99 | 1.33 | 1.7 | 2.02 | 1.61 | 1.08
Coleman PH | MW | 13 | 13 | 13 | 13 | 13 | 13 | 13 | 13 | 13 | 13 | 13 | 13 | 13 | 13 | 13 | 13 | 13 | 13 | 13 | 13 | 13 | 13 | 13 | 13
Colgate (1) | MW | 157.5 | 157.5 | 157.5 | 157.5 | 157.5 | 157.5 | 157.5 | 157.5 | 157.5 | 157.5 | 157.5 | 157.5 | 157.5 | 157.5 | 157.5 | 157.5 | 157.5 | 157.5 | 157.5 | 157.5 | 157.5 | 157.5 | 157.5 | 157.5
Colgate (2) | MW | 157.5 | 157.5 | 157.5 | 157.5 | 157.5 | 157.5 | 157.5 | 157.5 | 157.5 | 157.5 | 157.5 | 157.5 | 157.5 | 157.5 | 157.5 | 157.5 | 157.5 | 157.5 | 157.5 | 157.5 | 157.5 | 157.5 | 157.5 | 157.5
Colgreen North Shore Solar Farm | MW | 0 | 0 | 0 | 0 | 0 | 0 | 0.22 | 11.22 | 29.62 | 40.99 | 49.14 | 52.43 | 49.22 | 43.91 | 32.91 | 14.36 | 2.99 | 0 | 0 | 0 | 0 | 0 | 0 | 0
Collierville Powerhouse (GEN1) | MW | 126.5 | 126.5 | 126.5 | 126.5 | 126.5 | 126.5 | 126.5 | 126.5 | 126.5 | 126.5 | 126.5 | 126.5 | 126.5 | 126.5 | 126.5 | 126.5 | 126.5 | 126.5 | 126.5 | 126.5 | 126.5 | 126.5 | 126.5 | 126.5
Collierville Powerhouse (GEN2) | MW | 126.5 | 126.5 | 126.5 | 126.5 | 126.5 | 126.5 | 126.5 | 126.5 | 126.5 | 126.5 | 126.5 | 126.5 | 126.5 | 126.5 | 126.5 | 126.5 | 126.5 | 126.5 | 126.5 | 126.5 | 126.5 | 126.5 | 126.5 | 126.5
Collins Pine Project | MW | 9.01 | 9.01 | 9.01 | 9.01 | 9.01 | 9.01 | 9.01 | 9.01 | 9.01 | 9.01 | 9.01 | 9.01 | 9.01 | 9.01 | 9.01 | 9.01 | 9.01 | 9.01 | 9.01 | 9.01 | 9.01 | 9.01 | 9.01 | 9.01
Colon PV | MW | 0 | 0 | 0 | 0 | 0 | 0 | 0 | 0.31 | 0.77 | 0.97 | 1.03 | 1.01 | 0.98 | 1.01 | 0.86 | 0.57 | 0.08 | 0 | 0 | 0 | 0 | 0 | 0 | 0
Colorado Energy Nations Company (GEN1) | MW | 8.97 | 8.97 | 8.97 | 8.97 | 8.97 | 8.97 | 8.97 | 8.97 | 8.97 | 8.97 | 8.97 | 8.97 | 8.97 | 8.97 | 8.97 | 8.97 | 8.97 | 8.97 | 8.97 | 8.97 | 8.97 | 8.97 | 8.97 | 8.97
Colorado Energy Nations Company (GEN2) | MW | 8.97 | 8.97 | 8.97 | 8.97 | 8.97 | 8.97 | 8.97 | 8.97 | 8.97 | 8.97 | 8.97 | 8.97 | 8.97 | 8.97 | 8.97 | 8.97 | 8.97 | 8.97 | 8.97 | 8.97 | 8.97 | 8.97 | 8.97 | 8.97
Colorado Energy Nations Company (GEN3) | MW | 0 | 0 | 0 | 0 | 0 | 0 | 0 | 0 | 0 | 0 | 0 | 0 | 0 | 0 | 0 | 0 | 0 | 0 | 0 | 0 | 0 | 0 | 0 | 0
Colorado Green Holdings LLC | MW | 61.72 | 57.19 | 31.1 | 19.76 | 12.8 | 8.42 | 2.43 | 3.56 | 6.16 | 13.12 | 19.76 | 22.03 | 24.79 | 20.57 | 22.52 | 29.97 | 21.38 | 14.26 | 10.37 | 16.04 | 54.27 | 67.39 | 63.18 | 58.32
Colorado Highlands Wind (CHW1) | MW | 31.95 | 41.11 | 56.16 | 69.51 | 67.24 | 69.01 | 63.05 | 35 | 29.47 | 36.07 | 44.45 | 58.5 | 53.18 | 67.1 | 51.48 | 52.47 | 54.17 | 58.93 | 69.51 | 70.22 | 70.57 | 70.29 | 69.58 | 67.17
Colorado Highlands Wind (CHW2) | MW | 11.3 | 14.53 | 19.85 | 24.57 | 23.77 | 24.4 | 22.29 | 12.37 | 10.42 | 12.75 | 15.71 | 20.68 | 18.8 | 23.72 | 18.2 | 18.55 | 19.15 | 20.83 | 24.57 | 24.82 | 24.95 | 24.85 | 24.6 | 23.74
Colstrip (3) | MW | 0 | 0 | 0 | 0 | 0 | 0 | 0 | 0 | 0 | 0 | 0 | 0 | 0 | 0 | 0 | 0 | 0 | 0 | 0 | 0 | 0 | 0 | 0 | 0
Colstrip (4) | MW | 700.78 | 700.78 | 700.78 | 700.78 | 700.78 | 700.78 | 700.78 | 700.78 | 700.78 | 700.78 | 700.78 | 700.78 | 700.78 | 700.78 | 700.78 | 700.78 | 700.78 | 700.78 | 700.78 | 700.78 | 700.78 | 700.78 | 700.78 | 700.78
Colstrip Energy LP | MW | 36.57 | 36.57 | 36.57 | 36.57 | 36.57 | 36.57 | 36.57 | 36.57 | 36.57 | 36.57 | 36.57 | 36.57 | 36.57 | 36.57 | 36.57 | 36.57 | 36.57 | 36.57 | 36.57 | 36.57 | 36.57 | 36.57 | 36.57 | 36.57
Colton Solar | MW | 0 | 0 | 0 | 0 | 0 | 0 | 0 | 0 | 0.07 | 0.27 | 0.44 | 0.48 | 0.49 | 0.39 | 0.41 | 0.16 | 0 | 0 | 0 | 0 | 0 | 0 | 0 | 0
Colton Solar One, LLC | MW | 0 | 0 | 0 | 0 | 0 | 0 | 0.03 | 0.87 | 1.51 | 1.64 | 1.71 | 1.73 | 1.67 | 1.64 | 1.48 | 0.85 | 0.29 | 0 | 0 | 0 | 0 | 0 | 0 | 0
Colton Solar Two, LLC | MW | 0 | 0 | 0 | 0 | 0 | 0 | 0.01 | 0.35 | 0.61 | 0.66 | 0.68 | 0.69 | 0.67 | 0.65 | 0.59 | 0.34 | 0.11 | 0 | 0 | 0 | 0 | 0 | 0 | 0
Columbia 3 | MW | 0 | 0 | 0 | 0 | 0 | 0 | 0 | 0.93 | 3.13 | 4.42 | 5.35 | 5.85 | 4.61 | 5.69 | 4.83 | 3.45 | 0.47 | 0 | 0 | 0 | 0 | 0 | 0 | 0
Columbia Generating Station | MW | 1026.93 | 1026.93 | 1026.93 | 1026.93 | 1026.93 | 1026.93 | 1026.93 | 1026.93 | 1026.93 | 1026.93 | 1026.93 | 1026.93 | 1026.93 | 1026.93 | 1026.93 | 1026.93 | 1026.93 | 1026.93 | 1026.93 | 1026.93 | 1026.93 | 1026.93 | 1026.93 | 1026.93
Columbia Solar Energy, LLC | MW | 0 | 0 | 0 | 0 | 0 | 0 | 0 | 0.5 | 5.03 | 7.97 | 8.41 | 10.08 | 9.24 | 9.22 | 8.47 | 6.45 | 1.59 | 0 | 0 | 0 | 0 | 0 | 0 | 0
Columbus Solar Project | MW | 0 | 0 | 0 | 0 | 0 | 0 | 0 | 0.18 | 0.72 | 1.2 | 1.43 | 1.48 | 1.32 | 1.3 | 1.25 | 0.79 | 0.2 | 0 | 0 | 0 | 0 | 0 | 0 | 0
Colusa Generating Station (A) | MW | 167.43 | 167.43 | 167.43 | 167.43 | 167.43 | 167.43 | 167.43 | 167.43 | 167.43 | 167.43 | 167.43 | 167.43 | 167.43 | 167.43 | 167.43 | 167.43 | 167.43 | 167.43 | 167.43 | 167.43 | 167.43 | 167.43 | 167.43 | 167.43
Colusa Generating Station (B) | MW | 170.86 | 170.86 | 170.86 | 170.86 | 170.86 | 170.86 | 170.86 | 170.86 | 170.86 | 170.86 | 170.86 | 170.86 | 170.86 | 170.86 | 170.86 | 170.86 | 170.86 | 170.86 | 170.86 | 170.86 | 170.86 | 170.86 | 170.86 | 170.86
Colusa Generating Station (C) | MW | 0 | 0 | 0 | 0 | 0 | 0 | 0 | 0 | 0 | 0 | 0 | 0 | 0 | 0 | 0 | 0 | 0 | 0 | 0 | 0 | 0 | 0 | 0 | 0
Comanche (CO) (3) | MW | 721.57 | 721.57 | 721.57 | 721.57 | 721.57 | 721.57 | 721.57 | 721.57 | 721.57 | 721.57 | 721.57 | 721.57 | 721.57 | 721.57 | 721.57 | 721.57 | 721.57 | 721.57 | 721.57 | 721.57 | 721.57 | 721.57 | 721.57 | 721.57
Comanche Solar | MW | 0 | 0 | 0 | 0 | 0 | 0 | 0 | 13.44 | 72 | 78.72 | 92.28 | 82.68 | 82.2 | 77.64 | 70.2 | 48 | 19.44 | 0 | 0 | 0 | 0 | 0 | 0 | 0
Combie South (1) | MW | 0.5 | 0.5 | 0.5 | 0.5 | 0.5 | 0.5 | 0.5 | 0.5 | 0.5 | 0.5 | 0.5 | 0.5 | 0.5 | 0.5 | 0.5 | 0.5 | 0.5 | 0.5 | 0.5 | 0.5 | 0.5 | 0.5 | 0.5 | 0.5
Combie South (2) | MW | 0.5 | 0.5 | 0.5 | 0.5 | 0.5 | 0.5 | 0.5 | 0.5 | 0.5 | 0.5 | 0.5 | 0.5 | 0.5 | 0.5 | 0.5 | 0.5 | 0.5 | 0.5 | 0.5 | 0.5 | 0.5 | 0.5 | 0.5 | 0.5
Combie South (3) | MW | 0.5 | 0.5 | 0.5 | 0.5 | 0.5 | 0.5 | 0.5 | 0.5 | 0.5 | 0.5 | 0.5 | 0.5 | 0.5 | 0.5 | 0.5 | 0.5 | 0.5 | 0.5 | 0.5 | 0.5 | 0.5 | 0.5 | 0.5 | 0.5
Combine Hills I | MW | 0.3 | 0.3 | 0.26 | 0.26 | 0.26 | 0.26 | 1.03 | 1.03 | 1.03 | 1.08 | 1.03 | 1.03 | 2.06 | 2.06 | 2.06 | 2.06 | 2.8 | 3.31 | 3.48 | 3.23 | 2.67 | 2.11 | 2.15 | 2.15
Combustion Turbine Project No 2 | MW | 45.56 | 45.56 | 45.56 | 45.56 | 45.56 | 45.56 | 45.56 | 45.56 | 45.56 | 45.56 | 45.56 | 45.56 | 45.56 | 45.56 | 45.56 | 45.56 | 45.56 | 45.56 | 45.56 | 45.56 | 45.56 | 45.56 | 45.56 | 45.56
Comision Estatal de Servicios Publicos de Mex | MW | 0.95 | 0.95 | 0.95 | 0.95 | 0.95 | 0.95 | 0.95 | 0.95 | 0.95 | 0.95 | 0.95 | 0.95 | 0.95 | 0.95 | 0.95 | 0.95 | 0.95 | 0.95 | 0.95 | 0.95 | 0.95 | 0.95 | 0.95 | 0.95
Community Solar 1 | MW | 0 | 0 | 0 | 0 | 0 | 0 | 0.09 | 1.98 | 3.06 | 3.43 | 3.6 | 3.84 | 4.06 | 4.08 | 4.32 | 3.27 | 0.76 | 0 | 0 | 0 | 0 | 0 | 0 | 0
Condon Windpower LLC (GEN1) | MW | 0.98 | 0.42 | 0.1 | 0.07 | 0.12 | 0.15 | 0.22 | 0.3 | 0.34 | 0.52 | 0.39 | 0.22 | 0.79 | 1.7 | 2.9 | 3.22 | 1.87 | 1.85 | 1.6 | 1.45 | 1.57 | 1.43 | 1.28 | 1.23
Condon Windpower LLC (GEN2) | MW | 1.01 | 0.43 | 0.1 | 0.08 | 0.13 | 0.15 | 0.23 | 0.3 | 0.35 | 0.53 | 0.4 | 0.23 | 0.81 | 1.74 | 2.97 | 3.3 | 1.92 | 1.89 | 1.64 | 1.49 | 1.61 | 1.46 | 1.31 | 1.26
Conejos 1 Community Solar Array | MW | 0 | 0 | 0 | 0 | 0 | 0 | 0 | 0.06 | 0.48 | 0.74 | 1.07 | 1.06 | 1.07 | 0.93 | 0.72 | 0.39 | 0.1 | 0 | 0 | 0 | 0 | 0 | 0 | 0
Conklin | MW | 84 | 84 | 84 | 84 | 84 | 84 | 84 | 84 | 84 | 84 | 84 | 84 | 84 | 84 | 84 | 84 | 84 | 84 | 84 | 84 | 84 | 84 | 84 | 84
Control Gorge | MW | 37.5 | 37.5 | 37.5 | 37.5 | 37.5 | 37.5 | 37.5 | 37.5 | 37.5 | 37.5 | 37.5 | 37.5 | 37.5 | 37.5 | 37.5 | 37.5 | 37.5 | 37.5 | 37.5 | 37.5 | 37.5 | 37.5 | 37.5 | 37.5
Coolidge Generation Station (1) | MW | 43.55 | 43.55 | 43.55 | 43.55 | 43.55 | 43.55 | 43.55 | 43.55 | 43.55 | 43.55 | 43.55 | 43.55 | 43.55 | 43.55 | 43.55 | 43.55 | 43.55 | 43.55 | 43.55 | 43.55 | 43.55 | 43.55 | 43.55 | 43.55
Coolidge Generation Station (10) | MW | 0 | 0 | 0 | 0 | 0 | 0 | 0 | 0 | 0 | 0 | 0 | 0 | 0 | 0 | 0 | 0 | 0 | 0 | 0 | 0 | 0 | 0 | 0 | 0
Coolidge Generation Station (11) | MW | 43.55 | 43.55 | 43.55 | 43.55 | 43.55 | 43.55 | 43.55 | 43.55 | 43.55 | 43.55 | 43.55 | 43.55 | 43.55 | 43.55 | 43.55 | 43.55 | 43.55 | 43.55 | 43.55 | 43.55 | 43.55 | 43.55 | 43.55 | 43.55
Coolidge Generation Station (12) | MW | 0 | 0 | 0 | 0 | 0 | 0 | 0 | 0 | 0 | 0 | 0 | 0 | 0 | 0 | 0 | 0 | 0 | 0 | 0 | 0 | 0 | 0 | 0 | 0
Coolidge Generation Station (2) | MW | 43.55 | 43.55 | 43.55 | 43.55 | 43.55 | 43.55 | 43.55 | 43.55 | 43.55 | 43.55 | 43.55 | 43.55 | 43.55 | 43.55 | 43.55 | 43.55 | 43.55 | 43.55 | 43.55 | 43.55 | 43.55 | 43.55 | 43.55 | 43.55
Coolidge Generation Station (3) | MW | 0 | 0 | 0 | 0 | 0 | 0 | 0 | 0 | 0 | 0 | 0 | 0 | 0 | 0 | 0 | 0 | 0 | 0 | 0 | 0 | 0 | 0 | 0 | 0
Coolidge Generation Station (4) | MW | 0 | 0 | 0 | 0 | 0 | 0 | 0 | 0 | 0 | 0 | 0 | 0 | 0 | 0 | 0 | 0 | 0 | 0 | 0 | 0 | 0 | 0 | 0 | 0
Coolidge Generation Station (5) | MW | 43.55 | 43.55 | 43.55 | 43.55 | 43.55 | 43.55 | 43.55 | 43.55 | 43.55 | 43.55 | 43.55 | 43.55 | 43.55 | 43.55 | 43.55 | 43.55 | 43.55 | 43.55 | 43.55 | 43.55 | 43.55 | 43.55 | 43.55 | 43.55
Coolidge Generation Station (6) | MW | 43.55 | 43.55 | 43.55 | 43.55 | 43.55 | 43.55 | 43.55 | 43.55 | 43.55 | 43.55 | 43.55 | 43.55 | 43.55 | 43.55 | 43.55 | 43.55 | 43.55 | 43.55 | 43.55 | 43.55 | 43.55 | 43.55 | 43.55 | 43.55
Coolidge Generation Station (7) | MW | 43.55 | 43.55 | 43.55 | 43.55 | 43.55 | 43.55 | 43.55 | 43.55 | 43.55 | 43.55 | 43.55 | 43.55 | 43.55 | 43.55 | 43.55 | 43.55 | 43.55 | 43.55 | 43.55 | 43.55 | 43.55 | 43.55 | 43.55 | 43.55
Coolidge Generation Station (8) | MW | 43.55 | 43.55 | 43.55 | 43.55 | 43.55 | 43.55 | 43.55 | 43.55 | 43.55 | 43.55 | 43.55 | 43.55 | 43.55 | 43.55 | 43.55 | 43.55 | 43.55 | 43.55 | 43.55 | 43.55 | 43.55 | 43.55 | 43.55 | 43.55
Coolidge Generation Station (9) | MW | 43.55 | 43.55 | 43.55 | 43.55 | 43.55 | 43.55 | 43.55 | 43.55 | 43.55 | 43.55 | 43.55 | 43.55 | 43.55 | 43.55 | 43.55 | 43.55 | 43.55 | 43.55 | 43.55 | 43.55 | 43.55 | 43.55 | 43.55 | 43.55
Copco 1 (1) | MW | 14 | 14 | 14 | 14 | 14 | 14 | 14 | 14 | 14 | 14 | 14 | 14 | 14 | 14 | 14 | 14 | 14 | 14 | 14 | 14 | 14 | 14 | 14 | 14
Copco 1 (2) | MW | 14 | 14 | 14 | 14 | 14 | 14 | 14 | 14 | 14 | 14 | 14 | 14 | 14 | 14 | 14 | 14 | 14 | 14 | 14 | 14 | 14 | 14 | 14 | 14
Copco 2 (1) | MW | 0 | 0 | 0 | 0 | 0 | 0 | 0 | 0 | 0 | 0 | 0 | 0 | 0 | 0 | 0 | 0 | 0 | 0 | 0 | 0 | 0 | 0 | 0 | 0
Copco 2 (2) | MW | 17 | 17 | 17 | 17 | 17 | 17 | 17 | 17 | 17 | 17 | 17 | 17 | 17 | 17 | 17 | 17 | 17 | 17 | 17 | 17 | 17 | 17 | 17 | 17
Copper | MW | 0 | 0 | 0 | 0 | 0 | 0 | 0 | 0 | 0 | 0 | 0 | 58.18 | 58.18 | 58.18 | 58.18 | 58.18 | 58.18 | 58.18 | 58.18 | 58.18 | 58.18 | 58.18 | 58.18 | 58.18
Copper Crossing Solar LLC | MW | 0 | 0 | 0 | 0 | 0 | 0 | 0 | 1.5 | 11.6 | 14.44 | 15.84 | 16.16 | 14.24 | 14.56 | 14.92 | 14.32 | 8.18 | 0.5 | 0 | 0 | 0 | 0 | 0 | 0
Copper Dam Plant (TURGO) | MW | 2.6 | 2.6 | 2.6 | 2.6 | 2.6 | 2.6 | 2.6 | 2.6 | 2.6 | 2.6 | 2.6 | 2.6 | 2.6 | 2.6 | 2.6 | 2.6 | 2.6 | 2.6 | 2.6 | 2.6 | 2.6 | 2.6 | 2.6 | 2.6
Copper Mountain Solar 2 (PV01) | MW | 0 | 0 | 0 | 0 | 0 | 0 | 0.45 | 11.25 | 21.36 | 22.62 | 24.6 | 24.12 | 22.68 | 23.28 | 20.91 | 13.41 | 1.11 | 0 | 0 | 0 | 0 | 0 | 0 | 0
Copper Mountain Solar 2 (PV02) | MW | 0 | 0 | 0 | 0 | 0 | 0 | 0.45 | 11.25 | 21.36 | 22.62 | 24.6 | 24.12 | 22.68 | 23.28 | 20.91 | 13.41 | 1.11 | 0 | 0 | 0 | 0 | 0 | 0 | 0
Copper Mountain Solar 2 (PV03) | MW | 0 | 0 | 0 | 0 | 0 | 0 | 0.51 | 12.75 | 24.21 | 25.64 | 27.88 | 27.34 | 25.7 | 26.38 | 23.7 | 15.2 | 1.26 | 0 | 0 | 0 | 0 | 0 | 0 | 0
Copper Mountain Solar 2 (PV04) | MW | 0 | 0 | 0 | 0 | 0 | 0 | 0.45 | 11.25 | 21.36 | 22.62 | 24.6 | 24.12 | 22.68 | 23.28 | 20.91 | 13.41 | 1.11 | 0 | 0 | 0 | 0 | 0 | 0 | 0
Copper Mountain Solar 2 (PV05) | MW | 0 | 0 | 0 | 0 | 0 | 0 | 0.45 | 11.25 | 21.36 | 22.62 | 24.6 | 24.12 | 22.68 | 23.28 | 20.91 | 13.41 | 1.11 | 0 | 0 | 0 | 0 | 0 | 0 | 0
Copper Mountain Solar 3 (1) | MW | 0 | 0 | 0 | 0 | 0 | 0 | 0.39 | 9.75 | 18.51 | 19.6 | 21.32 | 20.9 | 19.66 | 20.18 | 18.12 | 11.62 | 0.96 | 0 | 0 | 0 | 0 | 0 | 0 | 0
Copper Mountain Solar 3 (10) | MW | 0 | 0 | 0 | 0 | 0 | 0 | 0.32 | 7.88 | 14.95 | 15.83 | 17.22 | 16.88 | 15.88 | 16.3 | 14.64 | 9.39 | 0.78 | 0 | 0 | 0 | 0 | 0 | 0 | 0
Copper Mountain Solar 3 (2) | MW | 0 | 0 | 0 | 0 | 0 | 0 | 0.41 | 10.13 | 19.22 | 20.36 | 22.14 | 21.71 | 20.41 | 20.95 | 18.82 | 12.07 | 1 | 0 | 0 | 0 | 0 | 0 | 0 | 0
Copper Mountain Solar 3 (3) | MW | 0 | 0 | 0 | 0 | 0 | 0 | 0.39 | 9.75 | 18.51 | 19.6 | 21.32 | 20.9 | 19.66 | 20.18 | 18.12 | 11.62 | 0.96 | 0 | 0 | 0 | 0 | 0 | 0 | 0
Copper Mountain Solar 3 (4) | MW | 0 | 0 | 0 | 0 | 0 | 0 | 0.42 | 10.5 | 19.94 | 21.11 | 22.96 | 22.51 | 21.17 | 21.73 | 19.52 | 12.52 | 1.04 | 0 | 0 | 0 | 0 | 0 | 0 | 0
Copper Mountain Solar 3 (5) | MW | 0 | 0 | 0 | 0 | 0 | 0 | 0.38 | 9.38 | 17.8 | 18.85 | 20.5 | 20.1 | 18.9 | 19.4 | 17.43 | 11.18 | 0.93 | 0 | 0 | 0 | 0 | 0 | 0 | 0
Copper Mountain Solar 3 (6) | MW | 0 | 0 | 0 | 0 | 0 | 0 | 0.39 | 9.75 | 18.51 | 19.6 | 21.32 | 20.9 | 19.66 | 20.18 | 18.12 | 11.62 | 0.96 | 0 | 0 | 0 | 0 | 0 | 0 | 0
Copper Mountain Solar 3 (7) | MW | 0 | 0 | 0 | 0 | 0 | 0 | 0.39 | 9.75 | 18.51 | 19.6 | 21.32 | 20.9 | 19.66 | 20.18 | 18.12 | 11.62 | 0.96 | 0 | 0 | 0 | 0 | 0 | 0 | 0
Copper Mountain Solar 3 (8) | MW | 0 | 0 | 0 | 0 | 0 | 0 | 0.39 | 9.75 | 18.51 | 19.6 | 21.32 | 20.9 | 19.66 | 20.18 | 18.12 | 11.62 | 0.96 | 0 | 0 | 0 | 0 | 0 | 0 | 0
Copper Mountain Solar 3 (9) | MW | 0 | 0 | 0 | 0 | 0 | 0 | 0.36 | 9 | 17.09 | 18.1 | 19.68 | 19.3 | 18.14 | 18.62 | 16.73 | 10.73 | 0.89 | 0 | 0 | 0 | 0 | 0 | 0 | 0
Copper Mountain Solar 4, LLC (PV01) | MW | 0 | 0 | 0 | 0 | 0 | 0 | 0.78 | 19.43 | 36.88 | 39.06 | 42.48 | 41.65 | 39.16 | 40.2 | 36.1 | 23.15 | 1.92 | 0 | 0 | 0 | 0 | 0 | 0 | 0
Copper Mountain Solar 4, LLC (PV02) | MW | 0 | 0 | 0 | 0 | 0 | 0 | 0.63 | 15.68 | 29.76 | 31.52 | 34.28 | 33.61 | 31.6 | 32.44 | 29.13 | 18.68 | 1.55 | 0 | 0 | 0 | 0 | 0 | 0 | 0
Coram Energy LLC | MW | 1.58 | 1.36 | 1.08 | 1.09 | 1.13 | 0.91 | 0.66 | 0.65 | 0.66 | 0.64 | 0.61 | 0.51 | 0.47 | 0.44 | 0.37 | 0.31 | 0.25 | 0.3 | 0.3 | 0.29 | 0.32 | 0.31 | 0.24 | 0.17
Coram Energy LLC (ECT) | MW | 3.94 | 3.39 | 2.71 | 2.72 | 2.84 | 2.28 | 1.65 | 1.61 | 1.65 | 1.6 | 1.53 | 1.28 | 1.19 | 1.09 | 0.92 | 0.78 | 0.63 | 0.76 | 0.75 | 0.72 | 0.81 | 0.77 | 0.59 | 0.44
Coram Tehachapi | MW | 0.63 | 0.52 | 0.55 | 1.02 | 1.12 | 1.56 | 2 | 1.59 | 1.34 | 1.22 | 1.25 | 1.24 | 1.15 | 1.12 | 1.1 | 1.07 | 0.94 | 1.01 | 1.01 | 0.86 | 0.86 | 0.94 | 0.88 | 0.77
Corcoran | MW | 0 | 0 | 0 | 0 | 0 | 0 | 0 | 0.08 | 0.26 | 0.37 | 0.45 | 0.51 | 0.54 | 0.53 | 0.58 | 0.41 | 0.05 | 0 | 0 | 0 | 0 | 0 | 0 | 0
Corcoran Solar | MW | 0 | 0 | 0 | 0 | 0 | 0 | 0 | 1.46 | 4.8 | 6.78 | 8.18 | 9.36 | 9.76 | 9.6 | 10.46 | 7.42 | 0.9 | 0 | 0 | 0 | 0 | 0 | 0 | 0
Corcoran Solar 2 | MW | 0 | 0 | 0 | 0 | 0 | 0 | 0 | 1.45 | 4.75 | 6.71 | 8.1 | 9.27 | 9.66 | 9.5 | 10.36 | 7.35 | 0.89 | 0 | 0 | 0 | 0 | 0 | 0 | 0
Corcoran Solar 3 | MW | 0 | 0 | 0 | 0 | 0 | 0 | 0 | 1.46 | 4.8 | 6.78 | 8.18 | 9.36 | 9.76 | 9.6 | 10.46 | 7.42 | 0.9 | 0 | 0 | 0 | 0 | 0 | 0 | 0
CoreSite Real Estate 1656 McCarthy, L.P. (G-1) | MW | 0 | 0 | 0 | 0 | 0 | 0 | 0 | 0 | 0 | 0 | 0 | 0 | 0 | 0 | 0 | 0 | 0 | 0 | 0 | 0 | 0 | 0 | 0 | 0
CoreSite Real Estate 1656 McCarthy, L.P. (G-2) | MW | 0.87 | 0.87 | 0.87 | 0.87 | 0.87 | 0.87 | 0.87 | 0.87 | 0.87 | 0.87 | 0.87 | 0.87 | 0.87 | 0.87 | 0.87 | 0.87 | 0.87 | 0.87 | 0.87 | 0.87 | 0.87 | 0.87 | 0.87 | 0.87
CoreSite Real Estate 1656 McCarthy, L.P. (G-3) | MW | 0.87 | 0.87 | 0.87 | 0.87 | 0.87 | 0.87 | 0.87 | 0.87 | 0.87 | 0.87 | 0.87 | 0.87 | 0.87 | 0.87 | 0.87 | 0.87 | 0.87 | 0.87 | 0.87 | 0.87 | 0.87 | 0.87 | 0.87 | 0.87
CoreSite Real Estate 1656 McCarthy, L.P. (G-4) | MW | 0.87 | 0.87 | 0.87 | 0.87 | 0.87 | 0.87 | 0.87 | 0.87 | 0.87 | 0.87 | 0.87 | 0.87 | 0.87 | 0.87 | 0.87 | 0.87 | 0.87 | 0.87 | 0.87 | 0.87 | 0.87 | 0.87 | 0.87 | 0.87
CoreSite Real Estate 1656 McCarthy, L.P. (G-5) | MW | 0 | 0 | 0 | 0 | 0 | 0 | 0 | 0 | 0 | 0 | 0 | 0 | 0 | 0 | 0 | 0 | 0 | 0 | 0 | 0 | 0 | 0 | 0 | 0
CoreSite Real Estate 2901 Coronado, L.P. (G-1) | MW | 1.75 | 1.75 | 1.75 | 1.75 | 1.75 | 1.75 | 1.75 | 1.75 | 1.75 | 1.75 | 1.75 | 1.75 | 1.75 | 1.75 | 1.75 | 1.75 | 1.75 | 1.75 | 1.75 | 0 | 0 | 0 | 0 | 0
CoreSite Real Estate 2901 Coronado, L.P. (G-2) | MW | 1.75 | 1.75 | 1.75 | 1.75 | 1.75 | 1.75 | 1.75 | 1.75 | 1.75 | 1.75 | 1.75 | 1.75 | 1.75 | 1.75 | 1.75 | 1.75 | 1.75 | 1.75 | 1.75 | 1.75 | 1.75 | 1.75 | 1.75 | 1.75
CoreSite Real Estate 2901 Coronado, L.P. (G-3) | MW | 1.75 | 1.75 | 1.75 | 1.75 | 1.75 | 1.75 | 1.75 | 1.75 | 1.75 | 1.75 | 1.75 | 1.75 | 1.75 | 1.75 | 1.75 | 1.75 | 1.75 | 1.75 | 1.75 | 1.75 | 1.75 | 1.75 | 1.75 | 1.75
CoreSite Real Estate 2901 Coronado, L.P. (G-4) | MW | 0 | 0 | 0 | 0 | 0 | 0 | 0 | 0 | 0 | 0 | 0 | 0 | 0 | 0 | 0 | 0 | 0 | 0 | 0 | 0 | 0 | 0 | 0 | 0
CoreSite Real Estate 2901 Coronado, L.P. (G-5) | MW | 1.75 | 1.75 | 1.75 | 1.75 | 1.75 | 1.75 | 1.75 | 1.75 | 1.75 | 1.75 | 1.75 | 1.75 | 1.75 | 1.75 | 1.75 | 1.75 | 1.75 | 1.75 | 1.75 | 1.75 | 1.75 | 1.75 | 1.75 | 1.75
CoreSite Real Estate 2972 Stender, L.P. (G-1) | MW | 1.75 | 1.75 | 1.75 | 1.75 | 1.75 | 1.75 | 1.75 | 1.75 | 1.75 | 1.75 | 1.75 | 1.75 | 1.75 | 1.75 | 1.75 | 1.75 | 1.75 | 1.75 | 1.75 | 1.75 | 1.75 | 1.75 | 1.75 | 1.75
CoreSite Real Estate 2972 Stender, L.P. (G-2) | MW | 0 | 0 | 0 | 0 | 0 | 0 | 0 | 0 | 0 | 0 | 0 | 0 | 0 | 0 | 0 | 0 | 0 | 0 | 0 | 0 | 0 | 0 | 0 | 0
CoreSite Real Estate 2972 Stender, L.P. (G-3) | MW | 1.75 | 1.75 | 1.75 | 1.75 | 1.75 | 1.75 | 1.75 | 1.75 | 1.75 | 1.75 | 1.75 | 0 | 0 | 0 | 0 | 0 | 0 | 0 | 0 | 0 | 0 | 0 | 0 | 0
CoreSite Real Estate 2972 Stender, L.P. (G-4) | MW | 1.75 | 1.75 | 1.75 | 1.75 | 1.75 | 1.75 | 1.75 | 1.75 | 1.75 | 1.75 | 1.75 | 1.75 | 1.75 | 1.75 | 1.75 | 1.75 | 1.75 | 1.75 | 1.75 | 1.75 | 1.75 | 1.75 | 1.75 | 1.75
CoreSite Real Estate 2972 Stender, L.P. (G-5) | MW | 1.75 | 1.75 | 1.75 | 1.75 | 1.75 | 1.75 | 1.75 | 1.75 | 1.75 | 1.75 | 1.75 | 1.75 | 1.75 | 1.75 | 1.75 | 1.75 | 1.75 | 1.75 | 1.75 | 1.75 | 1.75 | 1.75 | 1.75 | 1.75
CoreSite Real Estate 2972 Stender, L.P. (G-6) | MW | 0 | 0 | 0 | 0 | 0 | 0 | 0 | 0 | 0 | 0 | 0 | 0 | 0 | 0 | 0 | 0 | 0 | 0 | 0 | 0 | 0 | 0 | 0 | 0
CoreSite Real Estate 3032 Coronado, L.P. (G-1) | MW | 2.62 | 2.62 | 2.62 | 2.62 | 2.62 | 2.62 | 2.62 | 2.62 | 2.62 | 2.62 | 2.62 | 2.62 | 2.62 | 2.62 | 2.62 | 2.62 | 2.62 | 2.62 | 2.62 | 2.62 | 2.62 | 2.62 | 2.62 | 2.62
CoreSite Real Estate 3032 Coronado, L.P. (G-10) | MW | 2.62 | 2.62 | 2.62 | 2.62 | 2.62 | 2.62 | 2.62 | 2.62 | 2.62 | 2.62 | 2.62 | 2.62 | 2.62 | 2.62 | 2.62 | 2.62 | 2.62 | 2.62 | 2.62 | 2.62 | 2.62 | 2.62 | 2.62 | 2.62
CoreSite Real Estate 3032 Coronado, L.P. (G-2) | MW | 0 | 0 | 0 | 0 | 0 | 0 | 0 | 0 | 0 | 0 | 0 | 0 | 0 | 0 | 0 | 0 | 0 | 0 | 0 | 0 | 0 | 0 | 0 | 0
CoreSite Real Estate 3032 Coronado, L.P. (G-3) | MW | 2.62 | 2.62 | 2.62 | 2.62 | 2.62 | 2.62 | 2.62 | 2.62 | 2.62 | 2.62 | 2.62 | 2.62 | 2.62 | 2.62 | 2.62 | 2.62 | 2.62 | 2.62 | 2.62 | 2.62 | 2.62 | 2.62 | 2.62 | 2.62
CoreSite Real Estate 3032 Coronado, L.P. (G-4) | MW | 2.62 | 2.62 | 2.62 | 2.62 | 2.62 | 2.62 | 2.62 | 2.62 | 2.62 | 2.62 | 2.62 | 2.62 | 2.62 | 2.62 | 2.62 | 2.62 | 2.62 | 2.62 | 2.62 | 2.62 | 2.62 | 2.62 | 2.62 | 2.62
CoreSite Real Estate 3032 Coronado, L.P. (G-5) | MW | 2.62 | 2.62 | 2.62 | 2.62 | 2.62 | 2.62 | 2.62 | 2.62 | 2.62 | 2.62 | 2.62 | 2.62 | 2.62 | 2.62 | 2.62 | 2.62 | 2.62 | 2.62 | 2.62 | 2.62 | 2.62 | 2.62 | 2.62 | 2.62
CoreSite Real Estate 3032 Coronado, L.P. (G-6) | MW | 2.62 | 2.62 | 2.62 | 2.62 | 2.62 | 2.62 | 2.62 | 2.62 | 2.62 | 2.62 | 2.62 | 2.62 | 2.62 | 2.62 | 2.62 | 2.62 | 2.62 | 2.62 | 2.62 | 2.62 | 2.62 | 2.62 | 2.62 | 2.62
CoreSite Real Estate 3032 Coronado, L.P. (G-7) | MW | 2.62 | 2.62 | 2.62 | 2.62 | 2.62 | 2.62 | 2.62 | 2.62 | 2.62 | 2.62 | 2.62 | 2.62 | 2.62 | 0 | 0 | 0 | 0 | 0 | 0 | 0 | 0 | 0 | 0 | 0
CoreSite Real Estate 3032 Coronado, L.P. (G-8) | MW | 2.62 | 2.62 | 2.62 | 2.62 | 2.62 | 2.62 | 2.62 | 2.62 | 2.62 | 2.62 | 2.62 | 2.62 | 2.62 | 2.62 | 2.62 | 2.62 | 2.62 | 2.62 | 2.62 | 2.62 | 2.62 | 2.62 | 2.62 | 2.62
CoreSite Real Estate 3032 Coronado, L.P. (G-9) | MW | 2.62 | 2.62 | 2.62 | 2.62 | 2.62 | 2.62 | 2.62 | 2.62 | 2.62 | 2.62 | 2.62 | 2.62 | 2.62 | 2.62 | 2.62 | 2.62 | 2.62 | 2.62 | 2.62 | 2.62 | 2.62 | 2.62 | 2.62 | 2.62
CoreSite Real Estate 55 S. Market Street (G-1) | MW | 1.75 | 1.75 | 1.75 | 1.75 | 1.75 | 1.75 | 1.75 | 1.75 | 1.75 | 1.75 | 1.75 | 1.75 | 1.75 | 1.75 | 1.75 | 1.75 | 1.75 | 1.75 | 1.75 | 1.75 | 1.75 | 1.75 | 1.75 | 1.75
CoreSite Real Estate 55 S. Market Street (G-2) | MW | 1.75 | 1.75 | 1.75 | 1.75 | 1.75 | 1.75 | 1.75 | 1.75 | 1.75 | 1.75 | 1.75 | 1.75 | 1.75 | 1.75 | 1.75 | 1.75 | 1.75 | 1.75 | 1.75 | 1.75 | 1.75 | 1.75 | 1.75 | 1.75
CoreSite Real Estate 55 S. Market Street (G-3) | MW | 1.75 | 1.75 | 1.75 | 1.75 | 1.75 | 1.75 | 1.75 | 1.75 | 1.75 | 1.75 | 1.75 | 1.75 | 1.75 | 1.75 | 1.75 | 1.75 | 1.75 | 1.75 | 1.75 | 1.75 | 1.75 | 1.75 | 1.75 | 1.75
CoreSite Real Estate 55 S. Market Street (G-4) | MW | 1.75 | 1.75 | 1.75 | 1.75 | 1.75 | 1.75 | 1.75 | 1.75 | 1.75 | 1.75 | 1.75 | 1.75 | 1.75 | 1.75 | 1.75 | 1.75 | 1.75 | 1.75 | 1.75 | 1.75 | 1.75 | 1.75 | 1.75 | 1.75
Corona | MW | 2.8 | 2.8 | 2.8 | 2.8 | 2.8 | 2.8 | 2.8 | 2.8 | 2.8 | 2.8 | 2.8 | 2.8 | 2.8 | 2.8 | 2.8 | 2.8 | 2.8 | 2.8 | 2.8 | 2.8 | 2.8 | 2.8 | 2.8 | 2.8
Coronado (CO1) | MW | 358.72 | 358.72 | 358.72 | 358.72 | 358.72 | 358.72 | 358.72 | 358.72 | 358.72 | 358.72 | 358.72 | 358.72 | 358.72 | 358.72 | 358.72 | 358.72 | 358.72 | 358.72 | 358.72 | 358.72 | 358.72 | 358.72 | 358.72 | 358.72
Coronado (CO2) | MW | 360.61 | 360.61 | 360.61 | 360.61 | 360.61 | 360.61 | 360.61 | 360.61 | 360.61 | 360.61 | 360.61 | 360.61 | 360.61 | 360.61 | 360.61 | 360.61 | 360.61 | 360.61 | 360.61 | 360.61 | 360.61 | 360.61 | 360.61 | 360.61
Coronal Lost Hills | MW | 0 | 0 | 0 | 0 | 0 | 0 | 0 | 1.86 | 6.26 | 8.84 | 10.7 | 11.7 | 9.22 | 11.38 | 9.66 | 6.9 | 0.94 | 0 | 0 | 0 | 0 | 0 | 0 | 0
Coronus Adelanto West 1 | MW | 0 | 0 | 0 | 0 | 0 | 0 | 0.02 | 0.52 | 0.91 | 0.98 | 1.03 | 1.04 | 1 | 0.98 | 0.89 | 0.51 | 0.17 | 0 | 0 | 0 | 0 | 0 | 0 | 0
Coronus Adelanto West 2 | MW | 0 | 0 | 0 | 0 | 0 | 0 | 0.02 | 0.52 | 0.91 | 0.98 | 1.03 | 1.04 | 1 | 0.98 | 0.89 | 0.51 | 0.17 | 0 | 0 | 0 | 0 | 0 | 0 | 0
Corra Linn 1-3 | MW | 0 | 0 | 0 | 0 | 0 | 0 | 0 | 0 | 0 | 0 | 0 | 0 | 0 | 0 | 0 | 0 | 0 | 0 | 0 | 0 | 0 | 0 | 0 | 0
Coso Energy Developers (GEN7) | MW | 0 | 0 | 0 | 0 | 0 | 0 | 0 | 0 | 0 | 0 | 0 | 0 | 0 | 0 | 0 | 0 | 0 | 0 | 0 | 0 | 0 | 0 | 0 | 0
Coso Energy Developers (GEN8) | MW | 24.37 | 24.37 | 24.37 | 24.37 | 24.37 | 24.37 | 24.37 | 24.37 | 24.37 | 24.37 | 24.37 | 24.37 | 24.37 | 24.37 | 24.37 | 24.37 | 24.37 | 24.37 | 24.37 | 24.37 | 24.37 | 24.37 | 24.37 | 24.37
Coso Energy Developers (GEN9) | MW | 0 | 0 | 0 | 0 | 0 | 0 | 0 | 0 | 0 | 0 | 0 | 0 | 0 | 0 | 0 | 0 | 0 | 0 | 0 | 0 | 0 | 0 | 0 | 0
Coso Finance Partners (GEN1) | MW | 23.51 | 23.51 | 23.51 | 23.51 | 23.51 | 23.51 | 23.51 | 23.51 | 23.51 | 23.51 | 23.51 | 23.51 | 23.51 | 23.51 | 23.51 | 23.51 | 23.51 | 23.51 | 23.51 | 23.51 | 23.51 | 23.51 | 23.51 | 23.51
Coso Finance Partners (GEN2) | MW | 23.09 | 23.09 | 23.09 | 23.09 | 23.09 | 23.09 | 23.09 | 23.09 | 23.09 | 23.09 | 23.09 | 23.09 | 23.09 | 23.09 | 23.09 | 23.09 | 23.09 | 23.09 | 23.09 | 23.09 | 23.09 | 23.09 | 23.09 | 23.09
Coso Finance Partners (GEN3) | MW | 0 | 0 | 0 | 0 | 0 | 0 | 0 | 0 | 0 | 0 | 0 | 0 | 0 | 0 | 0 | 0 | 0 | 0 | 0 | 0 | 0 | 0 | 0 | 0
Coso Power Developers (GEN4) | MW | 25.65 | 25.65 | 25.65 | 25.65 | 25.65 | 25.65 | 25.65 | 25.65 | 25.65 | 25.65 | 25.65 | 25.65 | 25.65 | 25.65 | 25.65 | 25.65 | 25.65 | 25.65 | 25.65 | 25.65 | 25.65 | 25.65 | 25.65 | 25.65
Coso Power Developers (GEN5) | MW | 23.09 | 23.09 | 23.09 | 23.09 | 23.09 | 23.09 | 23.09 | 23.09 | 23.09 | 23.09 | 23.09 | 23.09 | 23.09 | 23.09 | 23.09 | 23.09 | 23.09 | 23.09 | 23.09 | 23.09 | 23.09 | 23.09 | 23.09 | 23.09
Coso Power Developers (GEN6) | MW | 24.8 | 24.8 | 24.8 | 24.8 | 24.8 | 24.8 | 24.8 | 24.8 | 24.8 | 24.8 | 24.8 | 24.8 | 24.8 | 24.8 | 24.8 | 24.8 | 24.8 | 24.8 | 24.8 | 24.8 | 24.8 | 24.8 | 24.8 | 24.8
Cosumnes (1) | MW | 165.56 | 165.56 | 165.56 | 165.56 | 165.56 | 165.56 | 165.56 | 165.56 | 165.56 | 165.56 | 165.56 | 165.56 | 165.56 | 165.56 | 165.56 | 165.56 | 165.56 | 165.56 | 165.56 | 165.56 | 165.56 | 165.56 | 165.56 | 165.56
Cosumnes (2) | MW | 187.25 | 187.25 | 187.25 | 187.25 | 187.25 | 187.25 | 187.25 | 187.25 | 187.25 | 187.25 | 187.25 | 187.25 | 187.25 | 187.25 | 187.25 | 187.25 | 187.25 | 187.25 | 187.25 | 187.25 | 187.25 | 187.25 | 187.25 | 187.25
Cosumnes (3) | MW | 190.15 | 190.15 | 190.15 | 190.15 | 190.15 | 190.15 | 190.15 | 190.15 | 190.15 | 190.15 | 190.15 | 190.15 | 190.15 | 190.15 | 190.15 | 190.15 | 190.15 | 190.15 | 190.15 | 190.15 | 190.15 | 190.15 | 190.15 | 190.15
Cotton Center Solar | MW | 0 | 0 | 0 | 0 | 0 | 0 | 0 | 1.28 | 9.86 | 12.27 | 13.46 | 13.74 | 12.1 | 12.38 | 12.68 | 12.17 | 6.95 | 0.43 | 0 | 0 | 0 | 0 | 0 | 0
Cotton Center Solar Hybrid | MW | 0 | 0 | 0 | 0 | 0 | 0 | 0 | 1.28 | 9.86 | 12.27 | 13.46 | 13.74 | 12.1 | 12.38 | 12.68 | 12.17 | 6.95 | 0.43 | 0 | 0 | 0 | 0 | 0 | 0
Cottonwood (1) | MW | 1.2 | 1.2 | 1.2 | 1.2 | 1.2 | 1.2 | 1.2 | 1.2 | 1.2 | 1.2 | 1.2 | 1.2 | 1.2 | 1.2 | 1.2 | 1.2 | 1.2 | 1.2 | 1.2 | 1.2 | 1.2 | 1.2 | 1.2 | 1.2
Cottonwood (2) | MW | 0 | 0 | 0 | 0 | 0 | 0 | 0 | 0 | 0 | 0 | 0 | 0 | 0 | 0 | 0 | 0 | 0 | 0 | 0 | 0 | 0 | 0 | 0 | 0
Cottonwood Solar, LLC (City of Corcoran) | MW | 0 | 0 | 0 | 0 | 0 | 0 | 0 | 0.88 | 2.88 | 4.07 | 4.91 | 5.62 | 5.86 | 5.76 | 6.28 | 4.45 | 0.54 | 0 | 0 | 0 | 0 | 0 | 0 | 0
Cottonwood Solar, LLC (Goose Lake) | MW | 0 | 0 | 0 | 0 | 0 | 0 | 0 | 1.12 | 3.76 | 5.3 | 6.42 | 7.02 | 5.53 | 6.83 | 5.8 | 4.14 | 0.56 | 0 | 0 | 0 | 0 | 0 | 0 | 0
Cottonwood Solar, LLC Cottonwood Carport | MW | 0 | 0 | 0 | 0 | 0 | 0 | 0 | 0.03 | 0.26 | 0.42 | 0.44 | 0.53 | 0.48 | 0.48 | 0.44 | 0.34 | 0.08 | 0 | 0 | 0 | 0 | 0 | 0 | 0
Cougar (1) | MW | 13 | 13 | 13 | 13 | 13 | 13 | 13 | 13 | 13 | 13 | 13 | 13 | 13 | 13 | 13 | 13 | 13 | 13 | 13 | 13 | 13 | 13 | 13 | 13
Cougar (2) | MW | 13 | 13 | 13 | 13 | 13 | 13 | 13 | 13 | 13 | 13 | 13 | 13 | 13 | 13 | 13 | 13 | 13 | 13 | 13 | 13 | 13 | 13 | 13 | 13
County of San Diego SBRC | MW | 0 | 0 | 0 | 0 | 0 | 0 | 0.01 | 0.2 | 0.46 | 0.65 | 0.78 | 0.88 | 0.91 | 0.83 | 0.72 | 0.4 | 0.06 | 0 | 0 | 0 | 0 | 0 | 0 | 0
Covalence Specialty Materials Mexico_ S. de R | MW | 0.95 | 0.95 | 0.95 | 0.95 | 0.95 | 0.95 | 0.95 | 0.95 | 0.95 | 0.95 | 0.95 | 0.95 | 0.95 | 0.95 | 0.95 | 0.95 | 0.95 | 0.95 | 0.95 | 0.95 | 0.95 | 0.95 | 0.95 | 0.95
Covanta Delano Energy (GEN1) | MW | 23.84 | 23.84 | 23.84 | 23.84 | 23.84 | 23.84 | 23.84 | 23.84 | 23.84 | 23.84 | 23.84 | 23.84 | 23.84 | 23.84 | 23.84 | 23.84 | 23.84 | 23.84 | 23.84 | 23.84 | 23.84 | 23.84 | 23.84 | 23.84
Covanta Delano Energy (GEN2) | MW | 19.43 | 19.43 | 19.43 | 19.43 | 19.43 | 19.43 | 19.43 | 19.43 | 19.43 | 19.43 | 19.43 | 19.43 | 19.43 | 19.43 | 19.43 | 19.43 | 19.43 | 19.43 | 19.43 | 19.43 | 19.43 | 19.43 | 19.43 | 19.43
Covanta Marion Inc | MW | 8.85 | 8.85 | 8.85 | 8.85 | 8.85 | 8.85 | 8.85 | 8.85 | 8.85 | 8.85 | 8.85 | 8.85 | 8.85 | 8.85 | 8.85 | 8.85 | 8.85 | 8.85 | 8.85 | 8.85 | 8.85 | 8.85 | 8.85 | 8.85
Covanta Mendota | MW | 22.08 | 22.08 | 22.08 | 22.08 | 22.08 | 22.08 | 22.08 | 22.08 | 22.08 | 22.08 | 22.08 | 22.08 | 22.08 | 22.08 | 22.08 | 22.08 | 22.08 | 22.08 | 22.08 | 22.08 | 22.08 | 22.08 | 22.08 | 22.08
Covanta Stanislaus Energy | MW | 17.97 | 17.97 | 17.97 | 17.97 | 17.97 | 17.97 | 17.97 | 17.97 | 17.97 | 17.97 | 17.97 | 17.97 | 17.97 | 17.97 | 17.97 | 17.97 | 17.97 | 17.97 | 17.97 | 17.97 | 17.97 | 17.97 | 17.97 | 17.97
Cove Hydroelectric | MW | 5 | 5 | 5 | 5 | 5 | 5 | 5 | 5 | 5 | 5 | 5 | 5 | 5 | 5 | 5 | 5 | 5 | 5 | 5 | 5 | 5 | 5 | 5 | 5
Cove Mountain Solar | MW | 0 | 0 | 0 | 0 | 0 | 0 | 0 | 0.06 | 3.02 | 15.2 | 22.45 | 20.71 | 22.79 | 16.82 | 16.94 | 14.5 | 3.89 | 0 | 0 | 0 | 0 | 0 | 0 | 0
Cove Mountain Solar 2 | MW | 0 | 0 | 0 | 0 | 0 | 0 | 0 | 0.12 | 6.34 | 31.96 | 47.21 | 43.55 | 47.95 | 35.38 | 35.62 | 30.5 | 8.17 | 0 | 0 | 0 | 0 | 0 | 0 | 0
Cowiche | MW | 1.6 | 1.6 | 1.6 | 1.6 | 1.6 | 1.6 | 1.6 | 1.6 | 1.6 | 1.6 | 1.6 | 1.6 | 1.6 | 1.6 | 1.6 | 1.6 | 1.6 | 1.6 | 1.6 | 1.6 | 1.6 | 1.6 | 1.6 | 1.6
Cowley Ridge North Wind Farm (Nonutility Wind 6) | MW | 12.95 | 13.01 | 15.79 | 16.37 | 17.14 | 18.53 | 17.74 | 17.98 | 19.69 | 19.02 | 20.52 | 20.76 | 20.74 | 18.9 | 17.8 | 17.06 | 16.78 | 16.56 | 16.41 | 19.07 | 20.89 | 21.36 | 21.29 | 18.43
Cowley Ridge Wind Farm (Nonutility Wind 6) | MW | 12.1 | 12.16 | 14.76 | 15.3 | 16.02 | 17.32 | 16.58 | 16.8 | 18.4 | 17.78 | 19.18 | 19.4 | 19.38 | 17.66 | 16.64 | 15.94 | 15.68 | 15.48 | 15.34 | 17.82 | 19.52 | 19.96 | 19.9 | 17.22
Cowlitz Falls (U#1) | MW | 35 | 35 | 35 | 35 | 35 | 35 | 35 | 35 | 35 | 35 | 35 | 35 | 35 | 35 | 35 | 35 | 35 | 35 | 35 | 35 | 35 | 35 | 35 | 35
Cowlitz Falls (U#2) | MW | 35 | 35 | 35 | 35 | 35 | 35 | 35 | 35 | 35 | 35 | 35 | 35 | 35 | 35 | 35 | 35 | 35 | 35 | 35 | 35 | 35 | 35 | 35 | 35
Coyote Creek | MW | 3.1 | 3.1 | 3.1 | 3.1 | 3.1 | 3.1 | 3.1 | 3.1 | 3.1 | 3.1 | 3.1 | 3.1 | 3.1 | 3.1 | 3.1 | 3.1 | 3.1 | 3.1 | 3.1 | 3.1 | 3.1 | 3.1 | 3.1 | 3.1
Coyote Ridge Community Solar | MW | 0 | 0 | 0 | 0 | 0 | 0 | 0 | 0.06 | 0.48 | 0.74 | 1.07 | 1.06 | 1.07 | 0.93 | 0.72 | 0.39 | 0.1 | 0 | 0 | 0 | 0 | 0 | 0 | 0
Coyote Springs (1) | MW | 178.42 | 178.42 | 178.42 | 178.42 | 178.42 | 178.42 | 178.42 | 178.42 | 178.42 | 178.42 | 178.42 | 178.42 | 178.42 | 178.42 | 178.42 | 178.42 | 178.42 | 178.42 | 178.42 | 178.42 | 178.42 | 178.42 | 178.42 | 178.42
Coyote Springs (2) | MW | 73.63 | 73.63 | 73.63 | 73.63 | 73.63 | 73.63 | 73.63 | 73.63 | 73.63 | 73.63 | 73.63 | 73.63 | 73.63 | 73.63 | 73.63 | 73.63 | 73.63 | 73.63 | 73.63 | 73.63 | 73.63 | 73.63 | 73.63 | 73.63
Coyote Springs II (1) | MW | 191.48 | 191.48 | 191.48 | 191.48 | 191.48 | 191.48 | 191.48 | 191.48 | 191.48 | 191.48 | 191.48 | 191.48 | 191.48 | 191.48 | 191.48 | 191.48 | 191.48 | 191.48 | 191.48 | 191.48 | 191.48 | 191.48 | 191.48 | 191.48
Coyote Springs II (2) | MW | 110.45 | 110.45 | 110.45 | 110.45 | 110.45 | 110.45 | 110.45 | 110.45 | 110.45 | 110.45 | 110.45 | 110.45 | 110.45 | 110.45 | 110.45 | 110.45 | 110.45 | 110.45 | 110.45 | 110.45 | 110.45 | 110.45 | 110.45 | 110.45
Crafton Hills College Solar Farm | MW | 0 | 0 | 0 | 0 | 0 | 0 | 0.01 | 0.28 | 0.48 | 0.52 | 0.55 | 0.55 | 0.53 | 0.52 | 0.47 | 0.27 | 0.09 | 0 | 0 | 0 | 0 | 0 | 0 | 0
Craig (CO) (2) | MW | 0 | 0 | 0 | 0 | 0 | 0 | 0 | 0 | 0 | 0 | 0 | 0 | 0 | 0 | 0 | 0 | 0 | 0 | 0 | 0 | 0 | 0 | 0 | 0
Craig (CO) (3) | MW | 422.91 | 422.91 | 422.91 | 422.91 | 422.91 | 422.91 | 422.91 | 422.91 | 422.91 | 422.91 | 422.91 | 422.91 | 422.91 | 422.91 | 422.91 | 422.91 | 422.91 | 422.91 | 422.91 | 422.91 | 422.91 | 422.91 | 422.91 | 422.91
Creed Energy Center | MW | 41.13 | 41.13 | 41.13 | 41.13 | 41.13 | 41.13 | 41.13 | 41.13 | 41.13 | 41.13 | 41.13 | 41.13 | 41.13 | 41.13 | 41.13 | 41.13 | 41.13 | 41.13 | 41.13 | 41.13 | 41.13 | 41.13 | 41.13 | 41.13
Crescent Dunes Solar Energy | MW | 0 | 0 | 0 | 0 | 0 | 0 | 0 | 0 | 4.51 | 62.15 | 104.17 | 103.51 | 104.06 | 97.79 | 100.76 | 104.17 | 101.86 | 66.88 | 53.24 | 53.35 | 26.29 | 7.7 | 0 | 0
Crescent Valley Solar_PV1 | MW | 0 | 0 | 0 | 0 | 0 | 0 | 2.24 | 55.88 | 106.09 | 112.35 | 122.18 | 119.8 | 112.64 | 115.62 | 103.85 | 66.6 | 5.51 | 0 | 0 | 0 | 0 | 0 | 0 | 0
Cresta (1) | MW | 35 | 35 | 35 | 35 | 35 | 35 | 35 | 35 | 35 | 35 | 35 | 35 | 35 | 35 | 35 | 35 | 35 | 35 | 35 | 35 | 35 | 35 | 35 | 35
Cresta (2) | MW | 35 | 35 | 35 | 35 | 35 | 35 | 35 | 35 | 35 | 35 | 35 | 35 | 35 | 35 | 35 | 35 | 35 | 35 | 35 | 35 | 35 | 35 | 35 | 35
Crestar | MW | 1.31 | 1.31 | 1.31 | 1.31 | 1.31 | 1.31 | 1.31 | 1.31 | 1.31 | 1.31 | 1.31 | 1.31 | 1.31 | 1.31 | 1.31 | 1.31 | 1.31 | 1.31 | 1.31 | 1.31 | 1.31 | 1.31 | 1.31 | 1.31
Crestbrook 1 | MW | 9.54 | 9.54 | 9.54 | 9.54 | 9.54 | 9.54 | 9.54 | 9.54 | 9.54 | 9.54 | 9.54 | 9.54 | 9.54 | 9.54 | 9.54 | 9.54 | 9.54 | 9.54 | 9.54 | 9.54 | 9.54 | 9.54 | 9.54 | 9.54
Crockett Cogen Project | MW | 229.34 | 229.34 | 229.34 | 229.34 | 229.34 | 229.34 | 229.34 | 229.34 | 229.34 | 229.34 | 229.34 | 229.34 | 229.34 | 229.34 | 229.34 | 229.34 | 229.34 | 229.34 | 229.34 | 229.34 | 229.34 | 229.34 | 229.34 | 229.34
Crosscut | MW | 3 | 3 | 3 | 3 | 3 | 3 | 3 | 3 | 3 | 3 | 3 | 3 | 3 | 3 | 3 | 3 | 3 | 3 | 3 | 3 | 3 | 3 | 3 | 3
Crossfield Energy Centre #2 (CRS2) | MW | 43.28 | 43.28 | 43.28 | 43.28 | 43.28 | 43.28 | 43.28 | 43.28 | 43.28 | 43.28 | 43.28 | 43.28 | 43.28 | 43.28 | 43.28 | 43.28 | 43.28 | 43.28 | 43.28 | 43.28 | 43.28 | 43.28 | 43.28 | 43.28
Crossfield Energy Centre #3 (CRS3) | MW | 43.28 | 43.28 | 43.28 | 43.28 | 43.28 | 43.28 | 43.28 | 43.28 | 43.28 | 43.28 | 43.28 | 43.28 | 43.28 | 43.28 | 43.28 | 43.28 | 43.28 | 43.28 | 43.28 | 43.28 | 43.28 | 43.28 | 43.28 | 43.28
Crossfield Energy Centre 1-3 | MW | 44.77 | 44.77 | 44.77 | 44.77 | 44.77 | 44.77 | 44.77 | 44.77 | 44.77 | 44.77 | 44.77 | 44.77 | 44.77 | 44.77 | 44.77 | 44.77 | 44.77 | 44.77 | 44.77 | 44.77 | 44.77 | 44.77 | 44.77 | 44.77
Crown Cooling Facility | MW | 0 | 0 | 0 | 0 | 0 | 0 | 0.01 | 0.24 | 0.38 | 0.42 | 0.44 | 0.47 | 0.5 | 0.5 | 0.53 | 0.4 | 0.09 | 0 | 0 | 0 | 0 | 0 | 0 | 0
Crows Nest Pass Biomass | MW | 6.18 | 6.18 | 6.18 | 6.18 | 6.18 | 6.18 | 6.18 | 6.18 | 6.18 | 6.18 | 6.18 | 6.18 | 6.18 | 6.18 | 6.18 | 6.18 | 6.18 | 6.18 | 6.18 | 6.18 | 6.18 | 6.18 | 6.18 | 6.18
Crystal | MW | 35 | 35 | 35 | 35 | 35 | 35 | 35 | 35 | 35 | 35 | 35 | 35 | 35 | 35 | 35 | 35 | 35 | 35 | 35 | 35 | 35 | 35 | 35 | 35
Crystal Mountain | MW | 2.19 | 2.19 | 2.19 | 2.19 | 2.19 | 2.19 | 2.19 | 2.19 | 2.19 | 2.19 | 2.19 | 2.19 | 2.19 | 2.19 | 2.19 | 2.19 | 2.19 | 2.19 | 2.19 | 2.19 | 2.19 | 2.19 | 2.19 | 2.19
Crystal Springs | MW | 2 | 2 | 0 | 0 | 0 | 0 | 0 | 0 | 0 | 0 | 0 | 0 | 0 | 0 | 0 | 0 | 0 | 0 | 0 | 0 | 0 | 0 | 0 | 0
CSD 2 - Heritage High | MW | 0 | 0 | 0 | 0 | 0 | 0 | 0 | 0.03 | 0.34 | 0.54 | 0.57 | 0.68 | 0.63 | 0.62 | 0.57 | 0.44 | 0.11 | 0 | 0 | 0 | 0 | 0 | 0 | 0
CSD 2- Freedom High | MW | 0 | 0 | 0 | 0 | 0 | 0 | 0 | 0.03 | 0.29 | 0.46 | 0.48 | 0.58 | 0.53 | 0.53 | 0.49 | 0.37 | 0.09 | 0 | 0 | 0 | 0 | 0 | 0 | 0
CSU East Bay | MW | 1.22 | 1.22 | 1.22 | 1.22 | 1.22 | 1.22 | 1.22 | 1.22 | 1.22 | 1.22 | 1.22 | 1.22 | 1.22 | 1.22 | 1.22 | 1.22 | 1.22 | 1.22 | 1.22 | 1.22 | 1.22 | 1.22 | 1.22 | 1.22
CSU Fresno Solar Project (1) | MW | 0 | 0 | 0 | 0 | 0 | 0 | 0 | 0.04 | 0.12 | 0.17 | 0.2 | 0.23 | 0.24 | 0.24 | 0.26 | 0.19 | 0.02 | 0 | 0 | 0 | 0 | 0 | 0 | 0
CSU Fresno Solar Project (2) | MW | 0 | 0 | 0 | 0 | 0 | 0 | 0 | 0.04 | 0.12 | 0.17 | 0.2 | 0.23 | 0.24 | 0.24 | 0.26 | 0.19 | 0.02 | 0 | 0 | 0 | 0 | 0 | 0 | 0
CSU Long Beach Lots 7 & 14 | MW | 0 | 0 | 0 | 0 | 0 | 0 | 0.01 | 0.27 | 0.71 | 0.99 | 1.18 | 1.26 | 1.18 | 1.06 | 0.79 | 0.35 | 0.07 | 0 | 0 | 0 | 0 | 0 | 0 | 0
CSU Pueblo | MW | 0 | 0 | 0 | 0 | 0 | 0 | 0 | 0.13 | 0.42 | 0.47 | 0.52 | 0.58 | 0.63 | 0.67 | 0.64 | 0.55 | 0.21 | 0 | 0 | 0 | 0 | 0 | 0 | 0
CSUCI Site Authority (GEN1) | MW | 20.49 | 20.49 | 20.49 | 20.49 | 20.49 | 20.49 | 20.49 | 20.49 | 20.49 | 20.49 | 20.49 | 20.49 | 20.49 | 20.49 | 20.49 | 20.49 | 20.49 | 20.49 | 20.49 | 20.49 | 20.49 | 20.49 | 20.49 | 20.49
CSUCI Site Authority (GEN2) | MW | 6.4 | 6.4 | 6.4 | 6.4 | 6.4 | 6.4 | 6.4 | 6.4 | 6.4 | 6.4 | 6.4 | 6.4 | 6.4 | 6.4 | 6.4 | 6.4 | 6.4 | 6.4 | 6.4 | 6.4 | 6.4 | 6.4 | 6.4 | 6.4
CSUF Nutwood Solar | MW | 0 | 0 | 0 | 0 | 0 | 0 | 0.02 | 0.66 | 1.15 | 1.25 | 1.3 | 1.31 | 1.27 | 1.24 | 1.12 | 0.65 | 0.22 | 0 | 0 | 0 | 0 | 0 | 0 | 0
CSUF State College | MW | 0 | 0 | 0 | 0 | 0 | 0 | 0.01 | 0.35 | 0.61 | 0.66 | 0.68 | 0.69 | 0.67 | 0.65 | 0.59 | 0.34 | 0.11 | 0 | 0 | 0 | 0 | 0 | 0 | 0
CTV Power Purchase Contract Trust (GEWE) | MW | 0.44 | 0.36 | 0.38 | 0.71 | 0.77 | 1.08 | 1.38 | 1.1 | 0.93 | 0.85 | 0.86 | 0.86 | 0.8 | 0.78 | 0.76 | 0.74 | 0.65 | 0.7 | 0.7 | 0.59 | 0.59 | 0.65 | 0.61 | 0.54
CTV Power Purchase Contract Trust (SX1S) | MW | 0.01 | 0.01 | 0.01 | 0.02 | 0.02 | 0.02 | 0.03 | 0.02 | 0.02 | 0.02 | 0.02 | 0.02 | 0.02 | 0.02 | 0.02 | 0.02 | 0.01 | 0.02 | 0.02 | 0.01 | 0.01 | 0.01 | 0.01 | 0.01
Culliton Creek Hydro | MW | 15 | 15 | 15 | 15 | 15 | 15 | 15 | 15 | 15 | 15 | 15 | 15 | 15 | 15 | 15 | 15 | 15 | 15 | 15 | 15 | 15 | 15 | 15 | 15
Currant Creek (CT1A) | MW | 132.28 | 132.28 | 132.28 | 132.28 | 132.28 | 132.28 | 132.28 | 132.28 | 132.28 | 132.28 | 132.28 | 132.28 | 132.28 | 132.28 | 132.28 | 132.28 | 132.28 | 132.28 | 132.28 | 132.28 | 132.28 | 132.28 | 132.28 | 132.28
Currant Creek (CT1B) | MW | 134.99 | 134.99 | 134.99 | 134.99 | 134.99 | 134.99 | 134.99 | 134.99 | 134.99 | 134.99 | 134.99 | 134.99 | 134.99 | 134.99 | 134.99 | 134.99 | 134.99 | 134.99 | 134.99 | 134.99 | 134.99 | 134.99 | 134.99 | 134.99
Currant Creek (ST1) | MW | 253.94 | 253.94 | 253.94 | 253.94 | 253.94 | 253.94 | 253.94 | 253.94 | 253.94 | 253.94 | 253.94 | 253.94 | 253.94 | 253.94 | 253.94 | 253.94 | 253.94 | 253.94 | 253.94 | 253.94 | 253.94 | 253.94 | 253.94 | 253.94
Cushman 1 (21) | MW | 0 | 0 | 0 | 0 | 0 | 0 | 0 | 0 | 0 | 0 | 0 | 0 | 0 | 0 | 0 | 0 | 0 | 0 | 0 | 0 | 0 | 0 | 0 | 0
Cushman 1 (22) | MW | 19 | 19 | 19 | 19 | 19 | 19 | 19 | 19 | 19 | 19 | 19 | 19 | 19 | 19 | 19 | 19 | 19 | 19 | 19 | 19 | 19 | 19 | 19 | 19
Cushman 2 (31) | MW | 30 | 30 | 30 | 30 | 30 | 30 | 30 | 30 | 30 | 30 | 30 | 30 | 30 | 30 | 30 | 30 | 30 | 30 | 30 | 30 | 30 | 30 | 30 | 30
Cushman 2 (32) | MW | 30 | 30 | 30 | 30 | 30 | 30 | 30 | 30 | 30 | 30 | 30 | 30 | 30 | 30 | 30 | 30 | 30 | 30 | 30 | 30 | 30 | 30 | 30 | 30
Cushman 2 (33) | MW | 30 | 30 | 30 | 30 | 30 | 30 | 30 | 30 | 30 | 30 | 30 | 30 | 30 | 30 | 30 | 30 | 30 | 30 | 30 | 30 | 30 | 30 | 30 | 30
Cushman 2 (34) | MW | 1.8 | 1.8 | 1.8 | 1.8 | 1.8 | 1.8 | 1.8 | 1.8 | 1.8 | 1.8 | 1.8 | 1.8 | 1.8 | 1.8 | 1.8 | 1.8 | 1.8 | 1.8 | 1.8 | 1.8 | 1.8 | 1.8 | 1.8 | 1.8
Cushman 2 (35) | MW | 1.8 | 1.8 | 1.8 | 1.8 | 1.8 | 1.8 | 1.8 | 1.8 | 1.8 | 1.8 | 1.8 | 1.8 | 1.8 | 1.8 | 1.8 | 1.8 | 1.8 | 1.8 | 1.8 | 1.8 | 1.8 | 1.8 | 1.8 | 1.8
Cutler Hydro (1) | MW | 15 | 15 | 15 | 15 | 15 | 15 | 15 | 15 | 15 | 15 | 15 | 15 | 15 | 15 | 15 | 15 | 15 | 15 | 15 | 15 | 15 | 15 | 15 | 15
Cutler Hydro (2) | MW | 15 | 15 | 15 | 15 | 15 | 15 | 15 | 15 | 15 | 15 | 15 | 15 | 15 | 15 | 15 | 15 | 15 | 15 | 15 | 15 | 15 | 15 | 15 | 15
Cuyama Solar, LLC | MW | 0 | 0 | 0 | 0 | 0 | 0 | 0 | 1.4 | 6.56 | 11.6 | 15.52 | 18.76 | 19.6 | 17.76 | 16.08 | 8.68 | 0.76 | 0 | 0 | 0 | 0 | 0 | 0 | 0
Cuyamaca Peak Energy Plant | MW | 0 | 0 | 0 | 0 | 0 | 0 | 0 | 0 | 0 | 0 | 0 | 0 | 0 | 0 | 0 | 0 | 0 | 0 | 0 | 0 | 0 | 0 | 0 | 0
Cymric 31X Cogen (TG1) | MW | bar: Hour 0 to Hour 23
Cymric 31X Cogen (TG2) | MW | 0 | 0 | 0 | 0 | 0 | 0 | 0 | 0 | 0 | 0 | 0 | 0 | 0 | 0 | 0 | 0 | 0 | 0 | 0 | 0 | 0 | 0 | 0 | 0
Cymric 36W Cogen (GEN1) | MW | 1.18 | 1.18 | 1.18 | 1.18 | 1.18 | 1.18 | 1.18 | 1.18 | 1.18 | 1.18 | 1.18 | 1.18 | 1.18 | 1.18 | 1.18 | 1.18 | 1.18 | 1.18 | 1.18 | 1.18 | 1.18 | 1.18 | 1.18 | 1.18
Cymric 36W Cogen (GEN2) | MW | 0 | 0 | 0 | 0 | 0 | 0 | 0 | 0 | 0 | 0 | 0 | 0 | 0 | 0 | 0 | 0 | 0 | 0 | 0 | 0 | 0 | 0 | 0 | 0
Cymric 36W Cogen (GEN3) | MW | 0 | 0 | 0 | 0 | 0 | 0 | 0 | 0 | 0 | 0 | 0 | 0 | 0 | 0 | 0 | 0 | 0 | 0 | 0 | 0 | 0 | 0 | 0 | 0
Cymric 36W Cogen (GEN4) | MW | 1.18 | 1.18 | 1.18 | 1.18 | 1.18 | 1.18 | 1.18 | 1.18 | 1.18 | 1.18 | 1.18 | 1.18 | 1.18 | 1.18 | 1.18 | 1.18 | 1.18 | 1.18 | 1.18 | 1.18 | 1.18 | 1.18 | 1.18 | 1.18
Cymric 6Z Cogen (TG1) | MW | bar: Hour 0 to Hour 23
Cymric 6Z Cogen (TG2) | MW | 0.96 | 0.96 | 0.96 | 0.96 | 0.96 | 0.96 | 0.96 | 0.96 | 0.96 | 0.96 | 0.96 | 0.96 | 0.96 | 0.96 | 0.96 | 0.96 | 0.96 | 0.96 | 0.96 | 0.96 | 0.96 | 0.96 | 0.96 | 0.96
DADS Gas Recovery (GEN1) | MW | 0.73 | 0.73 | 0.73 | 0.73 | 0.73 | 0.73 | 0.73 | 0.73 | 0.73 | 0.73 | 0.73 | 0.73 | 0.73 | 0.73 | 0.73 | 0.73 | 0.73 | 0.73 | 0.73 | 0.73 | 0.73 | 0.73 | 0.73 | 0.73
DADS Gas Recovery (GEN2) | MW | 0.73 | 0.73 | 0.73 | 0.73 | 0.73 | 0.73 | 0.73 | 0.73 | 0.73 | 0.73 | 0.73 | 0.73 | 0.73 | 0.73 | 0.73 | 0.73 | 0.73 | 0.73 | 0.73 | 0.73 | 0.73 | 0.73 | 0.73 | 0.73
DADS Gas Recovery (GEN3) | MW | 0 | 0 | 0 | 0 | 0 | 0 | 0 | 0 | 0 | 0 | 0 | 0 | 0 | 0 | 0 | 0 | 0 | 0 | 0 | 0 | 0 | 0 | 0 | 0
DADS Gas Recovery (GEN4) | MW | 0.73 | 0.73 | 0.73 | 0.73 | 0.73 | 0.73 | 0.73 | 0.73 | 0.73 | 0.73 | 0.73 | 0.73 | 0.73 | 0.73 | 0.73 | 0.73 | 0.73 | 0.73 | 0.73 | 0.73 | 0.73 | 0.73 | 0.73 | 0.73
Dafmex_ S. de R. L. de C. V. | MW | 0.95 | 0.95 | 0.95 | 0.95 | 0.95 | 0.95 | 0.95 | 0.95 | 0.95 | 0.95 | 0.95 | 0.95 | 0.95 | 0.95 | 0.95 | 0.95 | 0.95 | 0.95 | 0.95 | 0.95 | 0.95 | 0.95 | 0.95 | 0.95
Daishowa (DMI) I | MW | 48.34 | 48.34 | 48.34 | 48.34 | 48.34 | 48.34 | 48.34 | 48.34 | 48.34 | 48.34 | 48.34 | 48.34 | 48.34 | 48.34 | 48.34 | 48.34 | 48.34 | 48.34 | 48.34 | 48.34 | 48.34 | 48.34 | 48.34 | 48.34
Daishowa (DMI) II | MW | 0 | 0 | 0 | 0 | 0 | 0 | 0 | 0 | 0 | 0 | 0 | 0 | 0 | 0 | 0 | 0 | 0 | 0 | 18.22 | 18.22 | 18.22 | 18.22 | 18.22 | 18.22
Dalles Dam North Fishway Project | MW | 5 | 5 | 5 | 5 | 5 | 5 | 5 | 5 | 5 | 5 | 5 | 5 | 5 | 5 | 5 | 5 | 5 | 5 | 5 | 5 | 5 | 5 | 5 | 5
Dapp/Westlock DVP | MW | 15.89 | 15.89 | 15.89 | 15.89 | 15.89 | 15.89 | 15.89 | 15.89 | 15.89 | 15.89 | 15.89 | 15.89 | 15.89 | 15.89 | 15.89 | 15.89 | 15.89 | 15.89 | 15.89 | 15.89 | 15.89 | 15.89 | 15.89 | 15.89
Darrington | MW | 4.06 | 4.06 | 4.06 | 4.06 | 4.06 | 4.06 | 4.06 | 4.06 | 4.06 | 4.06 | 4.06 | 4.06 | 4.06 | 4.06 | 4.06 | 4.06 | 4.06 | 4.06 | 4.06 | 4.06 | 4.06 | 4.06 | 4.06 | 4.06
Dave Gates Generating Station (1) | MW | 0 | 0 | 0 | 0 | 0 | 0 | 0 | 0 | 0 | 0 | 0 | 0 | 0 | 0 | 0 | 0 | 0 | 0 | 0 | 0 | 0 | 0 | 0 | 0
Dave Gates Generating Station (2) | MW | 46.22 | 46.22 | 46.22 | 46.22 | 46.22 | 46.22 | 46.22 | 46.22 | 46.22 | 46.22 | 46.22 | 46.22 | 46.22 | 46.22 | 46.22 | 46.22 | 46.22 | 46.22 | 46.22 | 46.22 | 46.22 | 46.22 | 46.22 | 46.22
Dave Gates Generating Station (3) | MW | 0 | 0 | 0 | 0 | 0 | 0 | 0 | 0 | 0 | 0 | 0 | 0 | 0 | 0 | 0 | 0 | 0 | 0 | 0 | 0 | 0 | 0 | 0 | 0
Dave Johnston (1) | MW | 100.06 | 100.06 | 100.06 | 100.06 | 100.06 | 100.06 | 100.06 | 100.06 | 100.06 | 100.06 | 100.06 | 100.06 | 100.06 | 100.06 | 100.06 | 100.06 | 100.06 | 100.06 | 100.06 | 100.06 | 100.06 | 100.06 | 100.06 | 100.06
Dave Johnston (2) | MW | 100.06 | 100.06 | 100.06 | 100.06 | 100.06 | 100.06 | 100.06 | 100.06 | 100.06 | 100.06 | 100.06 | 100.06 | 100.06 | 100.06 | 100.06 | 100.06 | 100.06 | 100.06 | 100.06 | 100.06 | 100.06 | 100.06 | 100.06 | 100.06
Dave Johnston (3) | MW | 207.68 | 207.68 | 207.68 | 207.68 | 207.68 | 207.68 | 207.68 | 207.68 | 207.68 | 207.68 | 207.68 | 207.68 | 207.68 | 207.68 | 207.68 | 207.68 | 207.68 | 207.68 | 207.68 | 207.68 | 207.68 | 207.68 | 207.68 | 207.68
Dave Johnston (4) | MW | 311.52 | 311.52 | 311.52 | 311.52 | 311.52 | 311.52 | 311.52 | 311.52 | 311.52 | 311.52 | 311.52 | 311.52 | 311.52 | 311.52 | 311.52 | 311.52 | 311.52 | 311.52 | 311.52 | 311.52 | 311.52 | 311.52 | 311.52 | 311.52
Davis Dam (1) | MW | 51.7 | 51.7 | 51.7 | 51.7 | 51.7 | 51.7 | 51.7 | 51.7 | 51.7 | 51.7 | 51.7 | 51.7 | 51.7 | 51.7 | 51.7 | 51.7 | 51.7 | 51.7 | 51.7 | 51.7 | 51.7 | 51.7 | 51.7 | 51.7
Davis Dam (2) | MW | 51.7 | 51.7 | 51.7 | 51.7 | 51.7 | 51.7 | 51.7 | 51.7 | 51.7 | 51.7 | 51.7 | 51.7 | 51.7 | 51.7 | 51.7 | 51.7 | 51.7 | 51.7 | 51.7 | 51.7 | 51.7 | 51.7 | 51.7 | 51.7
Davis Dam (3) | MW | 48 | 48 | 48 | 48 | 48 | 48 | 48 | 48 | 48 | 48 | 48 | 48 | 48 | 48 | 48 | 48 | 48 | 48 | 48 | 48 | 48 | 48 | 48 | 48
Davis Dam (4) | MW | 51.7 | 51.7 | 51.7 | 51.7 | 51.7 | 51.7 | 51.7 | 51.7 | 51.7 | 51.7 | 51.7 | 51.7 | 51.7 | 51.7 | 51.7 | 51.7 | 51.7 | 51.7 | 51.7 | 51.7 | 51.7 | 51.7 | 51.7 | 51.7
Davis Dam (5) | MW | 51.7 | 51.7 | 51.7 | 51.7 | 51.7 | 51.7 | 51.7 | 51.7 | 51.7 | 51.7 | 51.7 | 51.7 | 51.7 | 51.7 | 51.7 | 51.7 | 51.7 | 51.7 | 51.7 | 51.7 | 51.7 | 51.7 | 51.7 | 51.7
Davis Monthan AFB (AZ) West Airfield | MW | 0 | 0 | 0 | 0 | 0 | 0 | 0 | 1.17 | 5.86 | 7.89 | 8.61 | 9.75 | 9.56 | 9.36 | 9.42 | 7.66 | 3.88 | 0.18 | 0 | 0 | 0 | 0 | 0 | 0
Dayton Cutoff Solar | MW | 0 | 0 | 0 | 0 | 0 | 0 | 0 | 0 | 0.07 | 0.27 | 0.44 | 0.48 | 0.49 | 0.39 | 0.41 | 0.16 | 0 | 0 | 0 | 0 | 0 | 0 | 0 | 0
De Sabla | MW | 18.5 | 18.5 | 18.5 | 18.5 | 18.5 | 18.5 | 18.5 | 18.5 | 18.5 | 18.5 | 18.5 | 18.5 | 18.5 | 18.5 | 18.5 | 18.5 | 18.5 | 18.5 | 18.5 | 18.5 | 18.5 | 18.5 | 18.5 | 18.5
Deadwood Creek | MW | 2 | 2 | 2 | 2 | 2 | 2 | 2 | 2 | 2 | 2 | 2 | 2 | 2 | 2 | 2 | 2 | 2 | 2 | 2 | 2 | 2 | 2 | 2 | 2
Deer Creek (UT) (1) | MW | 2.7 | 2.7 | 2.7 | 2.7 | 2.7 | 2.7 | 2.7 | 2.7 | 2.7 | 2.7 | 2.7 | 2.7 | 2.7 | 2.7 | 2.7 | 2.7 | 2.7 | 2.7 | 2.7 | 2.7 | 2.7 | 2.7 | 2.7 | 2.7
Deer Creek (UT) (2) | MW | 2.7 | 2.7 | 2.7 | 2.7 | 2.7 | 2.7 | 2.7 | 2.7 | 2.7 | 2.7 | 2.7 | 2.7 | 2.7 | 2.7 | 2.7 | 2.7 | 2.7 | 2.7 | 2.7 | 2.7 | 2.7 | 2.7 | 2.7 | 2.7
Deer Creek PH | MW | 5.7 | 5.7 | 5.7 | 5.7 | 5.7 | 5.7 | 5.7 | 5.7 | 5.7 | 5.7 | 5.7 | 5.7 | 5.7 | 5.7 | 5.7 | 5.7 | 5.7 | 5.7 | 5.7 | 5.7 | 5.7 | 5.7 | 5.7 | 5.7
Del Ranch Company | MW | 36.94 | 36.94 | 36.94 | 36.94 | 36.94 | 36.94 | 36.94 | 36.94 | 36.94 | 36.94 | 36.94 | 36.94 | 36.94 | 36.94 | 36.94 | 36.94 | 36.94 | 36.94 | 36.94 | 36.94 | 36.94 | 36.94 | 36.94 | 36.94
Delano Energy Center | MW | 0 | 0 | 0 | 0 | 0 | 0 | 0 | 0 | 0 | 0 | 0 | 0 | 0 | 0 | 0 | 0 | 0 | 0 | 0 | 0 | 0 | 0 | 0 | 0
Delano Land 1 | MW | 0 | 0 | 0 | 0 | 0 | 0 | 0 | 0.15 | 0.4 | 0.55 | 0.66 | 0.7 | 0.66 | 0.59 | 0.44 | 0.19 | 0.04 | 0 | 0 | 0 | 0 | 0 | 0 | 0
Delta Energy Center (CTG1) | MW | 176.68 | 176.68 | 176.68 | 176.68 | 176.68 | 176.68 | 176.68 | 176.68 | 176.68 | 176.68 | 176.68 | 176.68 | 176.68 | 176.68 | 176.68 | 176.68 | 176.68 | 176.68 | 176.68 | 176.68 | 176.68 | 176.68 | 176.68 | 176.68
Delta Energy Center (CTG2) | MW | 169.92 | 169.92 | 169.92 | 169.92 | 169.92 | 169.92 | 169.92 | 169.92 | 169.92 | 169.92 | 169.92 | 169.92 | 169.92 | 169.92 | 169.92 | 169.92 | 169.92 | 169.92 | 169.92 | 169.92 | 169.92 | 169.92 | 169.92 | 169.92
Delta Energy Center (CTG3) | MW | 169.92 | 169.92 | 169.92 | 169.92 | 169.92 | 169.92 | 169.92 | 169.92 | 169.92 | 169.92 | 169.92 | 169.92 | 169.92 | 169.92 | 169.92 | 169.92 | 169.92 | 169.92 | 169.92 | 169.92 | 169.92 | 169.92 | 169.92 | 169.92
Delta Energy Center (STG1) | MW | 0 | 0 | 0 | 0 | 0 | 0 | 271.49 | 271.49 | 271.49 | 271.49 | 271.49 | 271.49 | 271.49 | 271.49 | 271.49 | 271.49 | 271.49 | 271.49 | 271.49 | 271.49 | 271.49 | 271.49 | 271.49 | 271.49
Delta LF Cogen 1 | MW | 1.98 | 1.98 | 1.98 | 1.98 | 1.98 | 1.98 | 1.98 | 1.98 | 1.98 | 1.98 | 1.98 | 1.98 | 1.98 | 1.98 | 1.98 | 1.98 | 1.98 | 1.98 | 1.98 | 1.98 | 1.98 | 1.98 | 1.98 | 1.98
Deming Solar Energy Center (DSEC) | MW | 0 | 0 | 0 | 0 | 0 | 0 | 0 | 1.26 | 3.24 | 4.04 | 4.02 | 3.83 | 3.44 | 3.66 | 4.2 | 3.54 | 1.39 | 0 | 0 | 0 | 0 | 0 | 0 | 0
Deming Solar Energy Center (HON2) | MW | 0 | 0 | 0 | 0 | 0 | 0 | 0 | 1.01 | 2.59 | 3.23 | 3.21 | 3.06 | 2.75 | 2.92 | 3.36 | 2.83 | 1.11 | 0 | 0 | 0 | 0 | 0 | 0 | 0
Demoss Petrie (GT2) | MW | 70.67 | 70.67 | 70.67 | 70.67 | 70.67 | 70.67 | 70.67 | 70.67 | 70.67 | 70.67 | 70.67 | 70.67 | 70.67 | 70.67 | 70.67 | 70.67 | 70.67 | 70.67 | 70.67 | 70.67 | 70.67 | 70.67 | 70.67 | 70.67
Denver Int Airport | MW | 0 | 0 | 0 | 0 | 0 | 0 | 0 | 0.29 | 0.94 | 1.06 | 1.18 | 1.3 | 1.41 | 1.51 | 1.45 | 1.23 | 0.47 | 0 | 0 | 0 | 0 | 0 | 0 | 0
Denver Intl Airport IV Solar | MW | 0 | 0 | 0 | 0 | 0 | 0 | 0 | 0.1 | 0.31 | 0.35 | 0.39 | 0.43 | 0.47 | 0.5 | 0.48 | 0.41 | 0.16 | 0 | 0 | 0 | 0 | 0 | 0 | 0
Denver Metro Solar | MW | 0 | 0 | 0 | 0 | 0 | 0 | 0 | 0.1 | 0.51 | 0.75 | 0.99 | 1.19 | 1.3 | 1.26 | 0.99 | 0.62 | 0.15 | 0 | 0 | 0 | 0 | 0 | 0 | 0
Depot Park Solar System | MW | 0 | 0 | 0 | 0 | 0 | 0 | 0 | 0.01 | 0.17 | 0.41 | 0.63 | 0.58 | 0.69 | 0.44 | 0.52 | 0.5 | 0.06 | 0 | 0 | 0 | 0 | 0 | 0 | 0
Dept of General Services -FTB | MW | 0 | 0 | 0 | 0 | 0 | 0 | 0 | 0.01 | 0.15 | 0.35 | 0.54 | 0.49 | 0.58 | 0.37 | 0.44 | 0.32 | 0.03 | 0 | 0 | 0 | 0 | 0 | 0 | 0
Desert Basin (CTG1) | MW | 164.65 | 164.65 | 164.65 | 164.65 | 164.65 | 164.65 | 164.65 | 164.65 | 164.65 | 164.65 | 164.65 | 164.65 | 164.65 | 164.65 | 164.65 | 164.65 | 164.65 | 164.65 | 164.65 | 164.65 | 164.65 | 164.65 | 164.65 | 164.65
Desert Basin (CTG2) | MW | 164.65 | 164.65 | 164.65 | 164.65 | 164.65 | 164.65 | 164.65 | 164.65 | 164.65 | 164.65 | 164.65 | 164.65 | 164.65 | 164.65 | 164.65 | 164.65 | 164.65 | 164.65 | 164.65 | 164.65 | 164.65 | 164.65 | 164.65 | 164.65
Desert Basin (STG) | MW | 241.29 | 241.29 | 241.29 | 241.29 | 241.29 | 241.29 | 241.29 | 241.29 | 241.29 | 241.29 | 241.29 | 241.29 | 241.29 | 241.29 | 241.29 | 241.29 | 241.29 | 241.29 | 241.29 | 241.29 | 241.29 | 241.29 | 241.29 | 241.29
Desert Green Solar Farm LLC | MW | 0 | 0 | 0 | 0 | 0 | 0 | 0.1 | 2.19 | 3.38 | 3.79 | 3.98 | 4.25 | 4.49 | 4.5 | 4.78 | 3.61 | 0.84 | 0 | 0 | 0 | 0 | 0 | 0 | 0
Desert Hot Springs Solar | MW | 0 | 0 | 0 | 0 | 0 | 0 | 0.02 | 0.77 | 1.33 | 1.44 | 1.5 | 1.52 | 1.47 | 1.44 | 1.3 | 0.75 | 0.25 | 0 | 0 | 0 | 0 | 0 | 0 | 0
Desert Meadow Windfarm | MW | 2.25 | 2.76 | 2.99 | 3.7 | 4.81 | 3.24 | 2.44 | 1.36 | 2.05 | 3.31 | 3.98 | 4.44 | 3.98 | 4.23 | 3.91 | 3.17 | 1.66 | 1.06 | 0.99 | 1.33 | 1.7 | 2.02 | 1.61 | 1.08
Desert Peak Power Plant (GEN2) | MW | 12.83 | 12.83 | 12.83 | 12.83 | 12.83 | 12.83 | 12.83 | 12.83 | 12.83 | 12.83 | 12.83 | 12.83 | 12.83 | 12.83 | 12.83 | 12.83 | 12.83 | 12.83 | 12.83 | 12.83 | 12.83 | 12.83 | 12.83 | 12.83
Desert Peak Power Plant (OEC2) | MW | 0 | 0 | 0 | 0 | 0 | 0 | 0 | 0 | 0 | 0 | 0 | 0 | 0 | 0 | 0 | 0 | 0 | 0 | 0 | 0 | 0 | 0 | 0 | 0
Desert Star | MW | 0 | 0 | 0 | 0 | 0 | 0 | 0 | 0.75 | 5.8 | 7.22 | 7.92 | 8.08 | 7.12 | 7.28 | 7.46 | 7.16 | 4.09 | 0.25 | 0 | 0 | 0 | 0 | 0 | 0
Desert Star Energy Center (ED01) | MW | 148 | 148 | 148 | 148 | 148 | 148 | 148 | 148 | 148 | 148 | 148 | 148 | 148 | 148 | 148 | 148 | 148 | 148 | 148 | 148 | 148 | 148 | 148 | 148
Desert Star Energy Center (ED02) | MW | 0 | 0 | 0 | 0 | 0 | 0 | 0 | 0 | 0 | 0 | 0 | 0 | 0 | 0 | 0 | 0 | 0 | 0 | 0 | 0 | 0 | 0 | 0 | 0
Desert Star Energy Center (ED03) | MW | 157.25 | 157.25 | 157.25 | 157.25 | 157.25 | 157.25 | 157.25 | 157.25 | 157.25 | 157.25 | 157.25 | 157.25 | 157.25 | 157.25 | 157.25 | 157.25 | 157.25 | 157.25 | 157.25 | 157.25 | 157.25 | 157.25 | 157.25 | 157.25
Desert Star Hybrid | MW | 0 | 0 | 0 | 0 | 0 | 0 | 0 | 0.25 | 2.93 | 5.14 | 6.98 | 7.99 | 7.2 | 6.99 | 6.28 | 4.75 | 1.9 | 0.08 | 0 | 0 | 0 | 0 | 0 | 0
Desert Sunlight 250, LLC (DSL12) | MW | 0 | 0 | 0 | 0 | 0 | 0 | 0 | 8.6 | 21.54 | 27.14 | 28.89 | 28.15 | 27.33 | 28.11 | 24.01 | 15.87 | 2.23 | 0 | 0 | 0 | 0 | 0 | 0 | 0
Desert Sunlight 250, LLC (DSL13) | MW | 0 | 0 | 0 | 0 | 0 | 0 | 0 | 8.6 | 21.54 | 27.14 | 28.89 | 28.15 | 27.33 | 28.11 | 24.01 | 15.87 | 2.23 | 0 | 0 | 0 | 0 | 0 | 0 | 0
Desert Sunlight 250, LLC (DSL14) | MW | 0 | 0 | 0 | 0 | 0 | 0 | 0 | 5.83 | 14.6 | 18.39 | 19.58 | 19.08 | 18.52 | 19.05 | 16.27 | 10.76 | 1.51 | 0 | 0 | 0 | 0 | 0 | 0 | 0
Desert Sunlight 250, LLC (DSL15) | MW | 0 | 0 | 0 | 0 | 0 | 0 | 0 | 3.06 | 7.66 | 9.65 | 10.27 | 10.01 | 9.72 | 9.99 | 8.53 | 5.64 | 0.79 | 0 | 0 | 0 | 0 | 0 | 0 | 0
Desert Sunlight 250, LLC (DSL16) | MW | 0 | 0 | 0 | 0 | 0 | 0 | 0 | 4.99 | 12.51 | 15.75 | 16.78 | 16.34 | 15.87 | 16.32 | 13.94 | 9.22 | 1.29 | 0 | 0 | 0 | 0 | 0 | 0 | 0
Desert Sunlight 250, LLC (DSL17) | MW | 0 | 0 | 0 | 0 | 0 | 0 | 0 | 6.38 | 15.98 | 20.13 | 21.43 | 20.88 | 20.27 | 20.85 | 17.81 | 11.77 | 1.65 | 0 | 0 | 0 | 0 | 0 | 0 | 0
Desert Sunlight 250, LLC (DSL18) | MW | 0 | 0 | 0 | 0 | 0 | 0 | 0 | 6.38 | 15.98 | 20.13 | 21.43 | 20.88 | 20.27 | 20.85 | 17.81 | 11.77 | 1.65 | 0 | 0 | 0 | 0 | 0 | 0 | 0
Desert Sunlight 250, LLC (DSL19) | MW | 0 | 0 | 0 | 0 | 0 | 0 | 0 | 5.54 | 13.89 | 17.49 | 18.62 | 18.14 | 17.61 | 18.12 | 15.47 | 10.23 | 1.44 | 0 | 0 | 0 | 0 | 0 | 0 | 0
Desert Sunlight 250, LLC (DSL20) | MW | 0 | 0 | 0 | 0 | 0 | 0 | 0 | 5.54 | 13.89 | 17.49 | 18.62 | 18.14 | 17.61 | 18.12 | 15.47 | 10.23 | 1.44 | 0 | 0 | 0 | 0 | 0 | 0 | 0
Desert Sunlight 300, LLC (DSL1) | MW | 0 | 0 | 0 | 0 | 0 | 0 | 0 | 8.87 | 22.21 | 27.97 | 29.78 | 29.02 | 28.17 | 28.98 | 24.74 | 16.36 | 2.3 | 0 | 0 | 0 | 0 | 0 | 0 | 0
Desert Sunlight 300, LLC (DSL10) | MW | 0 | 0 | 0 | 0 | 0 | 0 | 0 | 6.64 | 16.64 | 20.96 | 22.32 | 21.74 | 21.11 | 21.71 | 18.54 | 12.26 | 1.72 | 0 | 0 | 0 | 0 | 0 | 0 | 0
Desert Sunlight 300, LLC (DSL11) | MW | 0 | 0 | 0 | 0 | 0 | 0 | 0 | 4.44 | 11.13 | 14.02 | 14.93 | 14.54 | 14.12 | 14.52 | 12.4 | 8.2 | 1.15 | 0 | 0 | 0 | 0 | 0 | 0 | 0
Desert Sunlight 300, LLC (DSL2) | MW | 0 | 0 | 0 | 0 | 0 | 0 | 0 | 8.87 | 22.21 | 27.97 | 29.78 | 29.02 | 28.17 | 28.98 | 24.74 | 16.36 | 2.3 | 0 | 0 | 0 | 0 | 0 | 0 | 0
Desert Sunlight 300, LLC (DSL3) | MW | 0 | 0 | 0 | 0 | 0 | 0 | 0 | 8.87 | 22.21 | 27.97 | 29.78 | 29.02 | 28.17 | 28.98 | 24.74 | 16.36 | 2.3 | 0 | 0 | 0 | 0 | 0 | 0 | 0
Desert Sunlight 300, LLC (DSL4) | MW | 0 | 0 | 0 | 0 | 0 | 0 | 0 | 6.64 | 16.64 | 20.96 | 22.32 | 21.74 | 21.11 | 21.71 | 18.54 | 12.26 | 1.72 | 0 | 0 | 0 | 0 | 0 | 0 | 0
Desert Sunlight 300, LLC (DSL5) | MW | 0 | 0 | 0 | 0 | 0 | 0 | 0 | 5.54 | 13.89 | 17.49 | 18.62 | 18.14 | 17.61 | 18.12 | 15.47 | 10.23 | 1.44 | 0 | 0 | 0 | 0 | 0 | 0 | 0
Desert Sunlight 300, LLC (DSL6) | MW | 0 | 0 | 0 | 0 | 0 | 0 | 0 | 5.54 | 13.89 | 17.49 | 18.62 | 18.14 | 17.61 | 18.12 | 15.47 | 10.23 | 1.44 | 0 | 0 | 0 | 0 | 0 | 0 | 0
Desert Sunlight 300, LLC (DSL7) | MW | 0 | 0 | 0 | 0 | 0 | 0 | 0 | 4.44 | 11.13 | 14.02 | 14.93 | 14.54 | 14.12 | 14.52 | 12.4 | 8.2 | 1.15 | 0 | 0 | 0 | 0 | 0 | 0 | 0
Desert Sunlight 300, LLC (DSL8) | MW | 0 | 0 | 0 | 0 | 0 | 0 | 0 | 4.16 | 10.41 | 13.12 | 13.97 | 13.61 | 13.21 | 13.59 | 11.6 | 7.67 | 1.08 | 0 | 0 | 0 | 0 | 0 | 0 | 0
Desert Sunlight 300, LLC (DSL9) | MW | 0 | 0 | 0 | 0 | 0 | 0 | 0 | 4.99 | 12.51 | 15.75 | 16.78 | 16.34 | 15.87 | 16.32 | 13.94 | 9.22 | 1.29 | 0 | 0 | 0 | 0 | 0 | 0 | 0
Desert View Power | MW | 41.5 | 41.5 | 0 | 0 | 0 | 0 | 0 | 0 | 0 | 0 | 0 | 0 | 0 | 0 | 0 | 0 | 0 | 0 | 0 | 0 | 0 | 0 | 0 | 0
Detroit (1) | MW | 50 | 50 | 50 | 50 | 50 | 50 | 50 | 50 | 50 | 50 | 50 | 50 | 50 | 50 | 50 | 50 | 50 | 50 | 50 | 50 | 50 | 50 | 50 | 50
Detroit (2) | MW | 0 | 0 | 0 | 0 | 0 | 0 | 0 | 0 | 0 | 0 | 0 | 0 | 0 | 0 | 0 | 0 | 0 | 0 | 0 | 0 | 0 | 50 | 50 | 50
Devil Canyon (1) | MW | 57 | 57 | 57 | 57 | 57 | 57 | 57 | 57 | 57 | 57 | 57 | 57 | 57 | 57 | 57 | 57 | 57 | 57 | 57 | 57 | 57 | 57 | 57 | 57
Devil Canyon (2) | MW | 57 | 57 | 57 | 57 | 57 | 57 | 57 | 57 | 57 | 57 | 57 | 57 | 57 | 57 | 57 | 57 | 57 | 57 | 57 | 57 | 57 | 57 | 57 | 57
Devil Canyon (3) | MW | 74 | 74 | 74 | 74 | 74 | 74 | 74 | 74 | 74 | 74 | 74 | 74 | 74 | 74 | 74 | 74 | 74 | 74 | 74 | 74 | 74 | 74 | 74 | 74
Devil Canyon (4) | MW | 74 | 74 | 74 | 74 | 74 | 74 | 74 | 74 | 74 | 74 | 74 | 74 | 74 | 74 | 74 | 74 | 74 | 74 | 74 | 74 | 74 | 74 | 74 | 74
Dexter | MW | 15 | 15 | 15 | 15 | 15 | 15 | 15 | 15 | 15 | 15 | 15 | 15 | 15 | 15 | 15 | 15 | 15 | 15 | 15 | 15 | 15 | 15 | 15 | 15
DGS Central California Womens Facility | MW | 0 | 0 | 0 | 0 | 0 | 0 | 0 | 0.07 | 0.33 | 0.58 | 0.78 | 0.94 | 0.98 | 0.89 | 0.8 | 0.43 | 0.04 | 0 | 0 | 0 | 0 | 0 | 0 | 0
DGS Central Utility Plant (BS1) | MW | 0 | 0 | 0 | 0 | 0 | 0 | 0 | 0 | 0 | 0 | 0 | 0 | 0 | 0 | 0 | 0 | 0 | 0 | 0 | 0 | 0 | 0 | 0 | 0
DGS Central Utility Plant (EM1) | MW | 0.26 | 0.26 | 0.26 | 0.26 | 0.26 | 0.26 | 0.26 | 0.26 | 0.26 | 0.26 | 0.26 | 0.26 | 0.26 | 0.26 | 0.26 | 0.26 | 0.26 | 0.26 | 0.26 | 0.26 | 0.26 | 0.26 | 0.26 | 0.26
DGS Central Utility Plant (STG) | MW | 1.57 | 1.57 | 1.57 | 1.57 | 1.57 | 1.57 | 1.57 | 1.57 | 1.57 | 1.57 | 1.57 | 1.57 | 1.57 | 1.57 | 1.57 | 1.57 | 1.57 | 1.57 | 1.57 | 1.57 | 1.57 | 1.57 | 1.57 | 1.57
DGS Wasco State Prison | MW | 0 | 0 | 0 | 0 | 0 | 0 | 0.01 | 0.35 | 0.91 | 1.26 | 1.51 | 1.61 | 1.51 | 1.35 | 1.01 | 0.44 | 0.09 | 0 | 0 | 0 | 0 | 0 | 0 | 0
Diablo (31) | MW | 90 | 90 | 90 | 90 | 90 | 90 | 90 | 90 | 90 | 90 | 90 | 90 | 90 | 90 | 90 | 90 | 90 | 90 | 90 | 90 | 90 | 90 | 90 | 90
Diablo (32) | MW | 0 | 0 | 0 | 0 | 0 | 0 | 0 | 0 | 0 | 0 | 0 | 0 | 0 | 0 | 0 | 0 | 0 | 0 | 90 | 90 | 90 | 90 | 90 | 90
Diablo (35) | MW | 1.2 | 1.2 | 1.2 | 1.2 | 1.2 | 1.2 | 1.2 | 1.2 | 1.2 | 1.2 | 1.2 | 1.2 | 1.2 | 1.2 | 1.2 | 1.2 | 1.2 | 1.2 | 1.2 | 1.2 | 1.2 | 1.2 | 1.2 | 1.2
Diablo (36) | MW | 1.2 | 1.2 | 1.2 | 1.2 | 1.2 | 1.2 | 1.2 | 1.2 | 1.2 | 1.2 | 1.2 | 1.2 | 1.2 | 1.2 | 1.2 | 1.2 | 1.2 | 1.2 | 1.2 | 1.2 | 1.2 | 1.2 | 1.2 | 1.2
Diablo Winds LLC | MW | 3.15 | 5.69 | 6.59 | 7.27 | 6.35 | 5.76 | 5.74 | 4.81 | 2.54 | 1.33 | 0.86 | 0.47 | 0.18 | 0.04 | 0.04 | 0.02 | 0.02 | 0.05 | 0.14 | 0.22 | 0.97 | 1.51 | 1.39 | 3.28
Diamond Valley Lake (10) | MW | 3.3 | 3.3 | 3.3 | 3.3 | 3.3 | 3.3 | 3.3 | 3.3 | 3.3 | 3.3 | 3.3 | 3.3 | 3.3 | 3.3 | 3.3 | 3.3 | 3.3 | 3.3 | 3.3 | 3.3 | 3.3 | 3.3 | 3.3 | 3.3
Diamond Valley Lake (11) | MW | 3.3 | 3.3 | 3.3 | 3.3 | 3.3 | 3.3 | 3.3 | 3.3 | 3.3 | 3.3 | 3.3 | 3.3 | 3.3 | 3.3 | 3.3 | 3.3 | 3.3 | 3.3 | 3.3 | 3.3 | 3.3 | 3.3 | 3.3 | 3.3
Diamond Valley Lake (12) | MW | 3.3 | 3.3 | 3.3 | 3.3 | 3.3 | 3.3 | 3.3 | 3.3 | 3.3 | 3.3 | 3.3 | 3.3 | 3.3 | 3.3 | 3.3 | 3.3 | 3.3 | 3.3 | 3.3 | 3.3 | 3.3 | 3.3 | 3.3 | 3.3
Diamond Valley Lake (2) | MW | 3.3 | 3.3 | 3.3 | 3.3 | 3.3 | 3.3 | 3.3 | 3.3 | 3.3 | 3.3 | 3.3 | 3.3 | 3.3 | 3.3 | 3.3 | 3.3 | 3.3 | 3.3 | 3.3 | 3.3 | 3.3 | 3.3 | 3.3 | 3.3
Diamond Valley Lake (3) | MW | 3.3 | 3.3 | 3.3 | 3.3 | 3.3 | 3.3 | 3.3 | 3.3 | 3.3 | 3.3 | 3.3 | 3.3 | 3.3 | 3.3 | 3.3 | 3.3 | 3.3 | 3.3 | 3.3 | 3.3 | 3.3 | 3.3 | 3.3 | 3.3
Diamond Valley Lake (4) | MW | 3.3 | 3.3 | 3.3 | 3.3 | 3.3 | 3.3 | 3.3 | 3.3 | 3.3 | 3.3 | 3.3 | 3.3 | 3.3 | 3.3 | 3.3 | 3.3 | 3.3 | 3.3 | 3.3 | 3.3 | 3.3 | 3.3 | 3.3 | 3.3
Diamond Valley Lake (6) | MW | 3.3 | 3.3 | 3.3 | 3.3 | 3.3 | 3.3 | 3.3 | 3.3 | 3.3 | 3.3 | 3.3 | 3.3 | 3.3 | 3.3 | 3.3 | 3.3 | 3.3 | 3.3 | 3.3 | 3.3 | 3.3 | 3.3 | 3.3 | 3.3
Diamond Valley Lake (7) | MW | 3.3 | 3.3 | 3.3 | 3.3 | 3.3 | 3.3 | 3.3 | 3.3 | 3.3 | 3.3 | 3.3 | 3.3 | 3.3 | 3.3 | 3.3 | 3.3 | 3.3 | 3.3 | 3.3 | 3.3 | 3.3 | 3.3 | 3.3 | 3.3
Diamond Valley Lake (8) | MW | 0 | 0 | 0 | 0 | 0 | 0 | 0 | 0 | 0 | 0 | 0 | 0 | 0 | 0 | 0 | 0 | 0 | 0 | 0 | 0 | 0 | 0 | 0 | 0
Diamond Valley Solar Project | MW | 0 | 0 | 0 | 0 | 0 | 0 | 0 | 0.29 | 0.72 | 0.9 | 0.96 | 0.94 | 0.91 | 0.93 | 0.8 | 0.53 | 0.07 | 0 | 0 | 0 | 0 | 0 | 0 | 0
Dickson Dam #1-3 | MW | 0 | 0 | 0 | 0 | 0 | 0 | 0 | 0 | 0 | 0 | 0 | 0 | 0 | 0 | 0 | 0 | 0 | 0 | 0 | 0 | 0 | 0 | 0 | 0
Dietrich Drop | MW | 4.8 | 4.8 | 4.8 | 4.8 | 4.8 | 4.8 | 4.8 | 4.8 | 4.8 | 4.8 | 4.8 | 4.8 | 4.8 | 4.8 | 4.8 | 4.8 | 4.8 | 4.8 | 4.8 | 4.8 | 4.8 | 4.8 | 4.8 | 4.8
Difwind Farms Ltd VI | MW | 2.45 | 2.02 | 2.13 | 3.97 | 4.35 | 6.07 | 7.77 | 6.2 | 5.21 | 4.76 | 4.86 | 4.83 | 4.48 | 4.38 | 4.28 | 4.15 | 3.67 | 3.92 | 3.92 | 3.34 | 3.34 | 3.64 | 3.44 | 3.01
Dignity - San Martin | MW | 0 | 0 | 0 | 0 | 0 | 0 | 0.01 | 0.29 | 0.8 | 1.09 | 1.37 | 1.4 | 1.28 | 1.16 | 0.84 | 0.38 | 0.02 | 0 | 0 | 0 | 0 | 0 | 0 | 0
Dignity - Siena Campus | MW | 0 | 0 | 0 | 0 | 0 | 0 | 0 | 0.24 | 0.66 | 0.89 | 1.13 | 1.16 | 1.05 | 0.95 | 0.69 | 0.32 | 0.02 | 0 | 0 | 0 | 0 | 0 | 0 | 0
Dillard Complex (GEN1) | MW | 2.83 | 2.83 | 2.83 | 2.83 | 2.83 | 2.83 | 2.83 | 2.83 | 2.83 | 2.83 | 2.83 | 2.83 | 2.83 | 2.83 | 2.83 | 2.83 | 2.83 | 2.83 | 2.83 | 2.83 | 2.83 | 2.83 | 2.83 | 2.83
Dillard Complex (GEN2) | MW | 2.83 | 2.83 | 2.83 | 2.83 | 2.83 | 2.83 | 2.83 | 2.83 | 2.83 | 2.83 | 2.83 | 2.83 | 2.83 | 2.83 | 2.83 | 2.83 | 2.83 | 2.83 | 2.83 | 2.83 | 2.83 | 2.83 | 2.83 | 2.83
Dillard Complex (GEN3) | MW | 3.97 | 3.97 | 3.97 | 3.97 | 3.97 | 3.97 | 3.97 | 3.97 | 3.97 | 3.97 | 3.97 | 3.97 | 3.97 | 3.97 | 3.97 | 3.97 | 3.97 | 3.97 | 3.97 | 3.97 | 3.97 | 3.97 | 3.97 | 3.97
Dillard Complex (GEN4) | MW | 0 | 0 | 0 | 0 | 0 | 0 | 0 | 0 | 0 | 0 | 0 | 0 | 0 | 0 | 0 | 0 | 0 | 0 | 0 | 0 | 0 | 0 | 0 | 0
Dillard Complex (GEN5) | MW | 6.53 | 6.53 | 6.53 | 6.53 | 6.53 | 6.53 | 6.53 | 6.53 | 6.53 | 6.53 | 6.53 | 6.53 | 6.53 | 6.53 | 6.53 | 6.53 | 6.53 | 6.53 | 6.53 | 6.53 | 6.53 | 6.53 | 6.53 | 6.53
Dillard Complex (GEN6) | MW | 6.53 | 6.53 | 6.53 | 6.53 | 6.53 | 6.53 | 6.53 | 6.53 | 6.53 | 6.53 | 6.53 | 6.53 | 6.53 | 6.53 | 6.53 | 6.53 | 6.53 | 6.53 | 6.53 | 6.53 | 6.53 | 6.53 | 6.53 | 6.53
Dillon Hydro Plant | MW | 1.8 | 1.8 | 1.8 | 1.8 | 1.8 | 1.8 | 1.8 | 1.8 | 1.8 | 1.8 | 1.8 | 1.8 | 1.8 | 1.8 | 1.8 | 1.8 | 1.8 | 1.8 | 1.8 | 1.8 | 1.8 | 1.8 | 1.8 | 1.8
Dillon Wind LLC | MW | 19.85 | 19.13 | 11.93 | 7.2 | 5.94 | 6.17 | 7.25 | 5.18 | 3.42 | 2.84 | 3.47 | 2.84 | 2.57 | 1.76 | 0.95 | 0.14 | 0.14 | 1.89 | 2.25 | 1.13 | 1.85 | 1.76 | 1.85 | 2.03
Dinosaur Point | MW | 2.19 | 3.5 | 4.24 | 4.9 | 5.36 | 4.91 | 4.93 | 4.61 | 2.45 | 1.25 | 0.62 | 0.22 | 0.11 | 0.11 | 0.21 | 0.1 | 0.02 | 0.02 | 0.02 | 0.02 | 0.1 | 0.54 | 0.64 | 0.61
Dinuba Energy | MW | 10.15 | 10.15 | 10.15 | 10.15 | 10.15 | 10.15 | 10.15 | 10.15 | 10.15 | 10.15 | 10.15 | 10.15 | 10.15 | 10.15 | 10.15 | 10.15 | 10.15 | 10.15 | 10.15 | 10.15 | 10.15 | 10.15 | 10.15 | 10.15
Dinuba Wastewater Treatment Plant | MW | 0 | 0 | 0 | 0 | 0 | 0 | 0 | 0.06 | 0.19 | 0.27 | 0.33 | 0.37 | 0.39 | 0.38 | 0.42 | 0.3 | 0.04 | 0 | 0 | 0 | 0 | 0 | 0 | 0
Dion R Holm (1) | MW | 78.4 | 78.4 | 78.4 | 78.4 | 78.4 | 78.4 | 78.4 | 78.4 | 78.4 | 78.4 | 78.4 | 78.4 | 78.4 | 78.4 | 78.4 | 78.4 | 78.4 | 78.4 | 78.4 | 78.4 | 78.4 | 78.4 | 78.4 | 78.4
Dion R Holm (2) | MW | 78.4 | 78.4 | 78.4 | 78.4 | 78.4 | 78.4 | 78.4 | 78.4 | 78.4 | 78.4 | 78.4 | 78.4 | 78.4 | 78.4 | 78.4 | 78.4 | 78.4 | 78.4 | 78.4 | 78.4 | 78.4 | 78.4 | 78.4 | 78.4
Disney Prospect | MW | 0.87 | 0.87 | 0.87 | 0.87 | 0.87 | 0.87 | 0.87 | 0.87 | 0.87 | 0.87 | 0.87 | 0.87 | 0.87 | 0.87 | 0.87 | 0.87 | 0.87 | 0.87 | 0.87 | 0.87 | 0.87 | 0.87 | 0.87 | 0.87
Division 1 | MW | 0 | 0 | 0 | 0 | 0 | 0 | 0 | 0.33 | 0.83 | 1.04 | 1.11 | 1.08 | 1.05 | 1.08 | 0.92 | 0.61 | 0.09 | 0 | 0 | 0 | 0 | 0 | 0 | 0
Division 2 | MW | 0 | 0 | 0 | 0 | 0 | 0 | 0 | 0.22 | 0.55 | 0.69 | 0.74 | 0.72 | 0.7 | 0.72 | 0.61 | 0.41 | 0.06 | 0 | 0 | 0 | 0 | 0 | 0 | 0
Division 3 | MW | 0 | 0 | 0 | 0 | 0 | 0 | 0 | 0.22 | 0.55 | 0.69 | 0.74 | 0.72 | 0.7 | 0.72 | 0.61 | 0.41 | 0.06 | 0 | 0 | 0 | 0 | 0 | 0 | 0
DOE Golden NWTC Building Side | MW | 0 | 0 | 0 | 0 | 0 | 0 | 0 | 0.13 | 0.42 | 0.47 | 0.52 | 0.58 | 0.63 | 0.67 | 0.64 | 0.55 | 0.21 | 0 | 0 | 0 | 0 | 0 | 0 | 0
DOE Golden NWTC Research Side (AESPV) | MW | 0 | 0 | 0 | 0 | 0 | 0 | 0 | 0.01 | 0.06 | 0.09 | 0.12 | 0.15 | 0.16 | 0.16 | 0.12 | 0.08 | 0.02 | 0 | 0 | 0 | 0 | 0 | 0 | 0
DOE Golden NWTC Research Side (FSOLR) | MW | 0 | 0 | 0 | 0 | 0 | 0 | 0 | 0.03 | 0.16 | 0.23 | 0.31 | 0.37 | 0.41 | 0.39 | 0.31 | 0.19 | 0.05 | 0 | 0 | 0 | 0 | 0 | 0 | 0
DOE Golden NWTC Research Side (GAMES) | MW | 0.85 | 0.39 | 0.31 | 0.07 | 0.08 | 0.06 | 0.1 | 0.39 | 0.84 | 0.82 | 0.71 | 0.94 | 1.31 | 1.36 | 1.42 | 1.03 | 0.79 | 1.13 | 0.82 | 0.46 | 0.45 | 0.29 | 0.2 | 0.05
DOE Golden NWTC Research Side (GEDOE) | MW | 0.64 | 0.29 | 0.23 | 0.05 | 0.06 | 0.04 | 0.08 | 0.3 | 0.63 | 0.62 | 0.53 | 0.71 | 0.98 | 1.02 | 1.07 | 0.77 | 0.59 | 0.84 | 0.62 | 0.34 | 0.34 | 0.22 | 0.15 | 0.04
DOE Golden NWTC Research Side (SIEM) | MW | 0.98 | 0.44 | 0.35 | 0.08 | 0.09 | 0.07 | 0.12 | 0.45 | 0.96 | 0.94 | 0.81 | 1.09 | 1.51 | 1.56 | 1.64 | 1.18 | 0.9 | 1.29 | 0.94 | 0.53 | 0.52 | 0.34 | 0.23 | 0.06
Dokie Wind Project | MW | 14.69 | 17.14 | 18.14 | 20.45 | 23.04 | 23.76 | 21.89 | 20.88 | 12.96 | 9.65 | 8.35 | 3.74 | 2.59 | 8.21 | 16.56 | 18.43 | 18.43 | 17.14 | 14.11 | 11.23 | 9.65 | 8.78 | 8.64 | 7.2
Dome Project (T1) | MW | 0 | 0 | 0 | 0 | 0 | 0 | 0 | 0 | 0 | 0 | 0 | 0 | 0 | 0 | 0 | 0 | 0 | 0 | 0 | 0 | 0 | 0 | 0 | 0
Dome Project (T2) | MW | 0.55 | 0.55 | 0.55 | 0.55 | 0.55 | 0.55 | 0.55 | 0.55 | 0.55 | 0.55 | 0.55 | 0.55 | 0.55 | 0.55 | 0.55 | 0.55 | 0.55 | 0.55 | 0.55 | 0.55 | 0.55 | 0.55 | 0.55 | 0.55
Dominguez Plant | MW | 3.16 | 3.16 | 3.16 | 3.16 | 3.16 | 3.16 | 3.16 | 3.16 | 3.16 | 3.16 | 3.16 | 3.16 | 3.16 | 3.16 | 3.16 | 3.16 | 3.16 | 3.16 | 3.16 | 3.16 | 3.16 | 3.16 | 3.16 | 3.16
Don A Campbell 1 Geothermal | MW | 0 | 0 | 0 | 0 | 0 | 0 | 0 | 0 | 0 | 0 | 0 | 0 | 0 | 0 | 0 | 0 | 0 | 0 | 0 | 0 | 0 | 0 | 0 | 0
Don A Campbell 2 Geothermal | MW | 0 | 0 | 0 | 0 | 0 | 0 | 0 | 0 | 0 | 0 | 0 | 0 | 0 | 0 | 0 | 0 | 0 | 0 | 0 | 0 | 0 | 0 | 0 | 0
Don Pedro (1) | MW | 55 | 55 | 55 | 55 | 55 | 55 | 55 | 55 | 55 | 55 | 55 | 55 | 55 | 55 | 55 | 55 | 55 | 55 | 55 | 55 | 55 | 55 | 55 | 55
Don Pedro (2) | MW | 55 | 55 | 55 | 55 | 55 | 55 | 55 | 55 | 55 | 55 | 55 | 55 | 55 | 55 | 55 | 55 | 55 | 55 | 55 | 55 | 55 | 55 | 55 | 55
Don Pedro (3) | MW | 55 | 55 | 55 | 55 | 55 | 55 | 55 | 55 | 55 | 55 | 55 | 55 | 55 | 55 | 55 | 55 | 55 | 55 | 55 | 55 | 55 | 55 | 55 | 55
Don Pedro (4) | MW | 38.2 | 38.2 | 38.2 | 38.2 | 38.2 | 38.2 | 38.2 | 38.2 | 38.2 | 38.2 | 38.2 | 38.2 | 38.2 | 38.2 | 38.2 | 38.2 | 38.2 | 38.2 | 38.2 | 38.2 | 38.2 | 38.2 | 38.2 | 38.2
Donald Von Raesfeld Power Plant (CTG1) | MW | 0 | 0 | 0 | 0 | 0 | 0 | 0 | 0 | 0 | 0 | 0 | 0 | 0 | 0 | 0 | 0 | 0 | 0 | 0 | 0 | 0 | 0 | 0 | 0
Donald Von Raesfeld Power Plant (CTG2) | MW | 48.1 | 48.1 | 48.1 | 48.1 | 48.1 | 48.1 | 48.1 | 48.1 | 48.1 | 48.1 | 48.1 | 48.1 | 48.1 | 48.1 | 48.1 | 48.1 | 48.1 | 48.1 | 48.1 | 48.1 | 48.1 | 48.1 | 48.1 | 48.1
Donald Von Raesfeld Power Plant (STG) | MW | 45.98 | 45.98 | 45.98 | 45.98 | 45.98 | 45.98 | 45.98 | 45.98 | 45.98 | 45.98 | 45.98 | 45.98 | 45.98 | 45.98 | 45.98 | 45.98 | 45.98 | 45.98 | 45.98 | 45.98 | 45.98 | 45.98 | 45.98 | 45.98
Donnells | MW | 61.2 | 61.2 | 61.2 | 61.2 | 61.2 | 61.2 | 61.2 | 61.2 | 61.2 | 61.2 | 61.2 | 61.2 | 61.2 | 61.2 | 61.2 | 61.2 | 61.2 | 61.2 | 61.2 | 61.2 | 61.2 | 61.2 | 61.2 | 61.2
Dorena Hydro-Electric Facility (FRNCS) | MW | 1.4 | 1.4 | 1.4 | 1.4 | 1.4 | 1.4 | 1.4 | 1.4 | 1.4 | 1.4 | 1.4 | 1.4 | 1.4 | 1.4 | 1.4 | 1.4 | 1.4 | 1.4 | 1.4 | 1.4 | 1.4 | 1.4 | 1.4 | 1.4
Dorena Hydro-Electric Facility (KAPLN) | MW | 6.1 | 6.1 | 6.1 | 6.1 | 6.1 | 6.1 | 6.1 | 6.1 | 6.1 | 6.1 | 6.1 | 6.1 | 6.1 | 6.1 | 6.1 | 6.1 | 6.1 | 6.1 | 6.1 | 6.1 | 6.1 | 6.1 | 6.1 | 6.1
Double C Generation Limited Partnership (DC1) | MW | 0 | 0 | 0 | 0 | 0 | 0 | 0 | 0 | 0 | 0 | 0 | 0 | 0 | 0 | 0 | 0 | 0 | 0 | 0 | 0 | 0 | 0 | 0 | 0
Double C Generation Limited Partnership (DC2) | MW | 0 | 0 | 0 | 0 | 0 | 0 | 0 | 0 | 0 | 0 | 0 | 0 | 0 | 0 | 0 | 0 | 0 | 0 | 0 | 0 | 0 | 0 | 0 | 0
Douglas | MW | 17.35 | 17.35 | 17.35 | 17.35 | 17.35 | 17.35 | 17.35 | 17.35 | 17.35 | 17.35 | 17.35 | 17.35 | 17.35 | 17.35 | 17.35 | 17.35 | 17.35 | 17.35 | 17.35 | 17.35 | 17.35 | 17.35 | 17.35 | 17.35
Douglas County Forest Products | MW | 5.69 | 5.69 | 5.69 | 5.69 | 5.69 | 5.69 | 5.69 | 5.69 | 5.69 | 5.69 | 5.69 | 5.69 | 5.69 | 5.69 | 5.69 | 5.69 | 5.69 | 5.69 | 5.69 | 5.69 | 5.69 | 5.69 | 5.69 | 5.69
Dow Chemical- Fort Saskatchewan | MW | 117.97 | 117.97 | 117.97 | 117.97 | 117.97 | 117.97 | 117.97 | 117.97 | 117.97 | 117.97 | 117.97 | 117.97 | 117.97 | 117.97 | 117.97 | 117.97 | 117.97 | 117.97 | 117.97 | 117.97 | 117.97 | 117.97 | 117.97 | 117.97
Dow Hydrocarbons Gen 1-2 | MW | 182.2 | 182.2 | 182.2 | 182.2 | 182.2 | 182.2 | 182.2 | 182.2 | 182.2 | 182.2 | 182.2 | 182.2 | 182.2 | 182.2 | 182.2 | 182.2 | 182.2 | 182.2 | 182.2 | 182.2 | 182.2 | 182.2 | 182.2 | 182.2
Drayton Valley power plant | MW | 10.6 | 10.6 | 10.6 | 10.6 | 10.6 | 10.6 | 10.6 | 10.6 | 10.6 | 10.6 | 10.6 | 10.6 | 10.6 | 10.6 | 10.6 | 10.6 | 10.6 | 10.6 | 10.6 | 10.6 | 10.6 | 10.6 | 10.6 | 10.6
Drew Solar_PV1 | MW | 0 | 0 | 0 | 0 | 0 | 0 | 1.6 | 34.8 | 53.6 | 60.2 | 63.2 | 67.4 | 71.2 | 71.5 | 75.8 | 57.3 | 13.4 | 0 | 0 | 0 | 0 | 0 | 0 | 0
Drews Generating Facility (D1) | MW | 10.04 | 10.04 | 10.04 | 10.04 | 10.04 | 10.04 | 10.04 | 10.04 | 10.04 | 10.04 | 10.04 | 10.04 | 10.04 | 10.04 | 10.04 | 10.04 | 10.04 | 10.04 | 10.04 | 10.04 | 10.04 | 10.04 | 10.04 | 10.04
Drews Generating Facility (D2) | MW | 10.04 | 10.04 | 10.04 | 10.04 | 10.04 | 10.04 | 10.04 | 10.04 | 10.04 | 10.04 | 10.04 | 10.04 | 10.04 | 10.04 | 10.04 | 10.04 | 10.04 | 10.04 | 10.04 | 10.04 | 10.04 | 10.04 | 10.04 | 0
Drews Generating Facility (D3) | MW | 10.04 | 10.04 | 10.04 | 10.04 | 10.04 | 10.04 | 10.04 | 10.04 | 10.04 | 10.04 | 10.04 | 10.04 | 10.04 | 10.04 | 10.04 | 10.04 | 10.04 | 10.04 | 10.04 | 10.04 | 10.04 | 10.04 | 10.04 | 10.04
Drews Generating Facility (D4) | MW | 10.04 | 10.04 | 10.04 | 10.04 | 10.04 | 10.04 | 10.04 | 10.04 | 10.04 | 10.04 | 10.04 | 10.04 | 10.04 | 10.04 | 10.04 | 10.04 | 10.04 | 10.04 | 10.04 | 10.04 | 10.04 | 10.04 | 10.04 | 10.04
Drop 1 (1) | MW | 1.5 | 1.5 | 1.5 | 1.5 | 1.5 | 1.5 | 1.5 | 1.5 | 1.5 | 1.5 | 1.5 | 1.5 | 1.5 | 1.5 | 1.5 | 1.5 | 1.5 | 1.5 | 1.5 | 1.5 | 1.5 | 1.5 | 1.5 | 1.5
Drop 1 (2) | MW | 0 | 0 | 0 | 0 | 0 | 0 | 0 | 0 | 0 | 0 | 0 | 0 | 0 | 0 | 0 | 0 | 0 | 0 | 0 | 0 | 0 | 0 | 0 | 0
Drop 1 (3) | MW | 1.1 | 1.1 | 1.1 | 1.1 | 1.1 | 1.1 | 1.1 | 1.1 | 1.1 | 1.1 | 1.1 | 1.1 | 1.1 | 1.1 | 1.1 | 1.1 | 1.1 | 1.1 | 1.1 | 1.1 | 1.1 | 1.1 | 1.1 | 1.1
Drop 2 (CA) (1) | MW | 2.5 | 2.5 | 2.5 | 2.5 | 2.5 | 2.5 | 2.5 | 2.5 | 2.5 | 2.5 | 2.5 | 2.5 | 2.5 | 2.5 | 2.5 | 2.5 | 2.5 | 2.5 | 2.5 | 2.5 | 2.5 | 2.5 | 2.5 | 2.5
Drop 2 (CA) (2) | MW | 2.5 | 2.5 | 2.5 | 2.5 | 2.5 | 2.5 | 2.5 | 2.5 | 2.5 | 2.5 | 2.5 | 2.5 | 2.5 | 2.5 | 2.5 | 2.5 | 2.5 | 2.5 | 2.5 | 2.5 | 2.5 | 2.5 | 2.5 | 2.5
Drop 2 (WA) | MW | 2.1 | 2.1 | 2.1 | 2.1 | 2.1 | 2.1 | 2.1 | 2.1 | 2.1 | 2.1 | 2.1 | 2.1 | 2.1 | 2.1 | 2.1 | 2.1 | 2.1 | 2.1 | 2.1 | 2.1 | 2.1 | 2.1 | 2.1 | 2.1
Drop 3 (CA) (1) | MW | 0 | 0 | 0 | 0 | 0 | 0 | 0 | 0 | 0 | 0 | 0 | 0 | 0 | 0 | 0 | 0 | 0 | 0 | 0 | 0 | 0 | 0 | 0 | 0
Drop 3 (CA) (2) | MW | 0 | 0 | 0 | 0 | 0 | 0 | 0 | 0 | 0 | 0 | 0 | 0 | 0 | 0 | 0 | 0 | 0 | 0 | 0 | 0 | 0 | 0 | 0 | 0
Drop 3 (WA) (1) | MW | 0.5 | 0.5 | 0.5 | 0.5 | 0.5 | 0.5 | 0.5 | 0.5 | 0.5 | 0.5 | 0.5 | 0.5 | 0.5 | 0.5 | 0.5 | 0.5 | 0.5 | 0.5 | 0.5 | 0.5 | 0.5 | 0.5 | 0.5 | 0.5
Drop 3 (WA) (2) | MW | 0.5 | 0.5 | 0.5 | 0.5 | 0.5 | 0.5 | 0.5 | 0.5 | 0.5 | 0.5 | 0.5 | 0.5 | 0.5 | 0.5 | 0.5 | 0.5 | 0.5 | 0.5 | 0.5 | 0.5 | 0.5 | 0.5 | 0.5 | 0.5
Drop 4 (1) | MW | 10.8 | 10.8 | 10.8 | 10.8 | 10.8 | 10.8 | 10.8 | 10.8 | 10.8 | 10.8 | 10.8 | 10.8 | 10.8 | 10.8 | 10.8 | 10.8 | 10.8 | 10.8 | 10.8 | 10.8 | 10.8 | 10.8 | 10.8 | 10.8
Drop 4 (2) | MW | 10 | 10 | 10 | 10 | 10 | 10 | 10 | 10 | 10 | 10 | 10 | 10 | 10 | 10 | 10 | 10 | 10 | 10 | 10 | 10 | 10 | 10 | 10 | 10
Drop 5 (1) | MW | 0.9 | 0.9 | 0.9 | 0.9 | 0.9 | 0.9 | 0.9 | 0.9 | 0.9 | 0.9 | 0.9 | 0.9 | 0.9 | 0.9 | 0.9 | 0.9 | 0.9 | 0.9 | 0.9 | 0.9 | 0.9 | 0.9 | 0.9 | 0.9
Drop 5 (2) | MW | 0.9 | 0.9 | 0.9 | 0.9 | 0.9 | 0.9 | 0.9 | 0.9 | 0.9 | 0.9 | 0.9 | 0.9 | 0.9 | 0.9 | 0.9 | 0.9 | 0.9 | 0.9 | 0.9 | 0.9 | 0.9 | 0.9 | 0.9 | 0.9
Drop 5 (GEN1) | MW | 2.4 | 2.4 | 2.4 | 2.4 | 2.4 | 2.4 | 2.4 | 2.4 | 2.4 | 2.4 | 2.4 | 2.4 | 2.4 | 2.4 | 2.4 | 2.4 | 2.4 | 2.4 | 2.4 | 2.4 | 2.4 | 2.4 | 2.4 | 2.4
Drum 1 (1) | MW | 13.2 | 13.2 | 13.2 | 13.2 | 13.2 | 13.2 | 13.2 | 13.2 | 13.2 | 13.2 | 13.2 | 13.2 | 13.2 | 13.2 | 13.2 | 13.2 | 13.2 | 13.2 | 13.2 | 13.2 | 13.2 | 13.2 | 13.2 | 13.2
Drum 1 (2) | MW | 13.2 | 13.2 | 13.2 | 13.2 | 13.2 | 13.2 | 13.2 | 13.2 | 13.2 | 13.2 | 13.2 | 13.2 | 13.2 | 13.2 | 13.2 | 13.2 | 13.2 | 13.2 | 13.2 | 13.2 | 13.2 | 13.2 | 13.2 | 13.2
Drum 1 (3) | MW | 13.2 | 13.2 | 13.2 | 13.2 | 13.2 | 13.2 | 13.2 | 13.2 | 13.2 | 13.2 | 13.2 | 13.2 | 13.2 | 13.2 | 13.2 | 13.2 | 13.2 | 13.2 | 13.2 | 13.2 | 13.2 | 13.2 | 13.2 | 13.2
Drum 1 (4) | MW | 14.4 | 14.4 | 14.4 | 14.4 | 14.4 | 14.4 | 14.4 | 14.4 | 14.4 | 14.4 | 14.4 | 14.4 | 14.4 | 14.4 | 14.4 | 14.4 | 14.4 | 14.4 | 14.4 | 14.4 | 14.4 | 14.4 | 14.4 | 14.4
Drum 2 | MW | 0 | 0 | 0 | 0 | 0 | 0 | 0 | 0 | 0 | 0 | 0 | 0 | 0 | 0 | 0 | 0 | 0 | 0 | 0 | 0 | 0 | 0 | 0 | 0
Dry Creek LFG to Energy Project (DC1) | MW | 1.37 | 1.37 | 1.37 | 1.37 | 1.37 | 1.37 | 1.37 | 1.37 | 1.37 | 1.37 | 1.37 | 1.37 | 1.37 | 1.37 | 1.37 | 1.37 | 1.37 | 1.37 | 1.37 | 1.37 | 1.37 | 1.37 | 1.37 | 1.37
Dry Creek LFG to Energy Project (DC2) | MW | 1.37 | 1.37 | 1.37 | 1.37 | 1.37 | 1.37 | 1.37 | 1.37 | 1.37 | 1.37 | 1.37 | 1.37 | 1.37 | 1.37 | 1.37 | 1.37 | 1.37 | 1.37 | 1.37 | 1.37 | 1.37 | 1.37 | 1.37 | 1.37
Dry Creek Project | MW | 1.5 | 1.5 | 1.5 | 1.5 | 1.5 | 1.5 | 1.5 | 1.5 | 1.5 | 1.5 | 1.5 | 1.5 | 1.5 | 1.5 | 1.5 | 1.5 | 1.5 | 1.5 | 1.5 | 1.5 | 1.5 | 1.5 | 1.5 | 1.5
Dry Fork Station | MW | 405 | 405 | 405 | 405 | 405 | 405 | 405 | 405 | 405 | 405 | 405 | 405 | 405 | 405 | 405 | 405 | 405 | 405 | 405 | 405 | 405 | 405 | 405 | 405
Dry Lake Wind II LLC | MW | 13.67 | 13.41 | 9.9 | 10.74 | 11.33 | 9.83 | 7.81 | 4.75 | 2.6 | 5.14 | 6.51 | 6.71 | 6.97 | 6.51 | 5.27 | 4.36 | 1.63 | 4.36 | 5.79 | 5.86 | 4.62 | 3.52 | 3.12 | 1.89
Dry Lake Wind LLC | MW | 13.23 | 12.98 | 9.58 | 10.4 | 10.96 | 9.51 | 7.56 | 4.6 | 2.52 | 4.98 | 6.3 | 6.49 | 6.74 | 6.3 | 5.1 | 4.22 | 1.58 | 4.22 | 5.61 | 5.67 | 4.47 | 3.4 | 3.02 | 1.83
Drywood 1-2 | MW | 5.61 | 5.61 | 5.61 | 5.61 | 5.61 | 5.61 | 5.61 | 5.61 | 5.61 | 5.61 | 5.61 | 5.61 | 5.61 | 5.61 | 5.61 | 5.61 | 5.61 | 5.61 | 5.61 | 5.61 | 5.61 | 5.61 | 5.61 | 5.61
DSH (CA) - Coalinga State Hospital | MW | 0 | 0 | 0 | 0 | 0 | 0 | 0 | 0.19 | 0.62 | 0.88 | 1.06 | 1.22 | 1.27 | 1.25 | 1.36 | 0.96 | 0.12 | 0 | 0 | 0 | 0 | 0 | 0 | 0
DSM_PGAE | MW | 738 | 738 | 738 | 738 | 738 | 738 | 738 | 738 | 738 | 738 | 738 | 738 | 738 | 738 | 738 | 738 | 738 | 738 | 738 | 738 | 738 | 738 | 738 | 738
DSM_SCE | MW | 1642 | 1642 | 1642 | 1642 | 1642 | 1642 | 1642 | 1642 | 1642 | 1642 | 1642 | 1642 | 1642 | 1642 | 1642 | 1642 | 1642 | 1642 | 1642 | 1642 | 1642 | 1642 | 1642 | 1642
DSM_SDGE | MW | 38 | 38 | 38 | 38 | 38 | 38 | 38 | 38 | 38 | 38 | 38 | 38 | 38 | 38 | 38 | 38 | 38 | 38 | 38 | 38 | 38 | 38 | 38 | 38
DSM_WECC_AZPublicService | MW | 215 | 215 | 215 | 215 | 215 | 215 | 215 | 215 | 215 | 215 | 215 | 215 | 215 | 215 | 215 | 215 | 215 | 215 | 215 | 215 | 215 | 215 | 215 | 215
DSM_WECC_CA_IID | MW | 13 | 13 | 13 | 13 | 13 | 13 | 13 | 13 | 13 | 13 | 13 | 13 | 13 | 13 | 13 | 13 | 13 | 13 | 13 | 13 | 13 | 13 | 13 | 13
DSM_WECC_CA_LDWP | MW | 545 | 545 | 545 | 545 | 545 | 545 | 545 | 545 | 545 | 545 | 545 | 545 | 545 | 545 | 545 | 545 | 545 | 545 | 545 | 545 | 545 | 545 | 545 | 545
DSM_WECC_CA_PGandE_BayArea | MW | 336 | 336 | 336 | 336 | 336 | 336 | 336 | 336 | 336 | 336 | 336 | 336 | 336 | 336 | 336 | 336 | 336 | 336 | 336 | 336 | 336 | 336 | 336 | 336
DSM_WECC_CA_PGandE_North | MW | 513 | 513 | 513 | 513 | 513 | 513 | 513 | 513 | 513 | 513 | 513 | 513 | 513 | 513 | 513 | 513 | 513 | 513 | 513 | 513 | 513 | 513 | 513 | 513
DSM_WECC_CA_PGandE_ZP26 | MW | 71 | 71 | 71 | 71 | 71 | 71 | 71 | 71 | 71 | 71 | 71 | 71 | 71 | 71 | 71 | 71 | 71 | 71 | 71 | 71 | 71 | 71 | 71 | 71
DSM_WECC_CA_SCE | MW | 1004 | 1004 | 1004 | 1004 | 1004 | 1004 | 1004 | 1004 | 1004 | 1004 | 1004 | 1004 | 1004 | 1004 | 1004 | 1004 | 1004 | 1004 | 1004 | 1004 | 1004 | 1004 | 1004 | 1004
DSM_WECC_CA_SDGE | MW | 191 | 191 | 191 | 191 | 191 | 191 | 191 | 191 | 191 | 191 | 191 | 191 | 191 | 191 | 191 | 191 | 191 | 191 | 191 | 191 | 191 | 191 | 191 | 191
DSM_WECC_ElPasoElectric | MW | 56 | 56 | 56 | 56 | 56 | 56 | 56 | 56 | 56 | 56 | 56 | 56 | 56 | 56 | 56 | 56 | 56 | 56 | 56 | 56 | 56 | 56 | 56 | 56
DSM_WECC_NevadaNorth | MW | 80 | 80 | 80 | 80 | 80 | 80 | 80 | 80 | 80 | 80 | 80 | 80 | 80 | 80 | 80 | 80 | 80 | 80 | 80 | 80 | 80 | 80 | 80 | 80
DSM_WECC_NevadaSouth | MW | 222 | 222 | 222 | 222 | 222 | 222 | 222 | 222 | 222 | 222 | 222 | 222 | 222 | 222 | 222 | 222 | 222 | 222 | 222 | 222 | 222 | 222 | 222 | 222
DSM_WECC_PNW_Bonneville_IDMT | MW | 4 | 4 | 4 | 4 | 4 | 4 | 4 | 4 | 4 | 4 | 4 | 4 | 4 | 4 | 4 | 4 | 4 | 4 | 4 | 4 | 4 | 4 | 4 | 4
DSM_WECC_PNW_Bonneville_OR | MW | 20 | 20 | 20 | 20 | 20 | 20 | 20 | 20 | 20 | 20 | 20 | 20 | 20 | 20 | 20 | 20 | 20 | 20 | 20 | 20 | 20 | 20 | 20 | 20
DSM_WECC_PNW_Bonneville_WA | MW | 34 | 34 | 34 | 34 | 34 | 34 | 34 | 34 | 34 | 34 | 34 | 34 | 34 | 34 | 34 | 34 | 34 | 34 | 34 | 34 | 34 | 34 | 34 | 34
DSM_WECC_PNW_ChelanCountyPUD | MW | 22 | 22 | 22 | 22 | 22 | 22 | 22 | 22 | 22 | 22 | 22 | 22 | 22 | 22 | 22 | 22 | 22 | 22 | 22 | 22 | 22 | 22 | 22 | 22
DSM_WECC_PNW_IdahoPowerFE | MW | 51 | 51 | 51 | 51 | 51 | 51 | 51 | 51 | 51 | 51 | 51 | 51 | 51 | 51 | 51 | 51 | 51 | 51 | 51 | 51 | 51 | 51 | 51 | 51
DSM_WECC_PNW_IdahoPowerMV | MW | 127 | 127 | 127 | 127 | 127 | 127 | 127 | 127 | 127 | 127 | 127 | 127 | 127 | 127 | 127 | 127 | 127 | 127 | 127 | 127 | 127 | 127 | 127 | 127
DSM_WECC_PNW_IdahoPowerTV | MW | 243 | 243 | 243 | 243 | 243 | 243 | 243 | 243 | 243 | 243 | 243 | 243 | 243 | 243 | 243 | 243 | 243 | 243 | 243 | 243 | 243 | 243 | 243 | 243
DSM_WECC_PNW_PacificorpEastID | MW | 60 | 60 | 60 | 60 | 60 | 60 | 60 | 60 | 60 | 60 | 60 | 60 | 60 | 60 | 60 | 60 | 60 | 60 | 60 | 60 | 60 | 60 | 60 | 60
DSM_WECC_PNW_PacificorpEastUT | MW | 360 | 360 | 360 | 360 | 360 | 360 | 360 | 360 | 360 | 360 | 360 | 360 | 360 | 360 | 360 | 360 | 360 | 360 | 360 | 360 | 360 | 360 | 360 | 360
DSM_WECC_PNW_PacificorpEastWY | MW | 97 | 97 | 97 | 97 | 97 | 97 | 97 | 97 | 97 | 97 | 97 | 97 | 97 | 97 | 97 | 97 | 97 | 97 | 97 | 97 | 97 | 97 | 97 | 97
DSM_WECC_PNW_PACWSouth | MW | 28 | 28 | 28 | 28 | 28 | 28 | 28 | 28 | 28 | 28 | 28 | 28 | 28 | 28 | 28 | 28 | 28 | 28 | 28 | 28 | 28 | 28 | 28 | 28
DSM_WECC_PNW_PugetSoundCentral | MW | 86 | 86 | 86 | 86 | 86 | 86 | 86 | 86 | 86 | 86 | 86 | 86 | 86 | 86 | 86 | 86 | 86 | 86 | 86 | 86 | 86 | 86 | 86 | 86
DSM_WECC_PNW_PugetSoundNorth | MW | 55 | 55 | 55 | 55 | 55 | 55 | 55 | 55 | 55 | 55 | 55 | 55 | 55 | 55 | 55 | 55 | 55 | 55 | 55 | 55 | 55 | 55 | 55 | 55
DSM_WECC_PublicServiceCO | MW | 654 | 654 | 654 | 654 | 654 | 654 | 654 | 654 | 654 | 654 | 654 | 654 | 654 | 654 | 654 | 654 | 654 | 654 | 654 | 654 | 654 | 654 | 654 | 654
DSM_WECC_PublicServiceNM | MW | 65 | 65 | 65 | 65 | 65 | 65 | 65 | 65 | 65 | 65 | 65 | 65 | 65 | 65 | 65 | 65 | 65 | 65 | 65 | 65 | 65 | 65 | 65 | 65
DSM_WECC_SaltRiverProject | MW | 37 | 37 | 37 | 37 | 37 | 37 | 37 | 37 | 37 | 37 | 37 | 37 | 37 | 37 | 37 | 37 | 37 | 37 | 37 | 37 | 37 | 37 | 37 | 37
DSM_WECC_TucsonElectric | MW | 48 | 48 | 48 | 48 | 48 | 48 | 48 | 48 | 48 | 48 | 48 | 48 | 48 | 48 | 48 | 48 | 48 | 48 | 48 | 48 | 48 | 48 | 48 | 48
DSM_WECC_WAPA_CO | MW | 3 | 3 | 3 | 3 | 3 | 3 | 3 | 3 | 3 | 3 | 3 | 3 | 3 | 3 | 3 | 3 | 3 | 3 | 3 | 3 | 3 | 3 | 3 | 3
DSM_WECC_WAPA_LwrCO | MW | 2 | 2 | 2 | 2 | 2 | 2 | 2 | 2 | 2 | 2 | 2 | 2 | 2 | 2 | 2 | 2 | 2 | 2 | 2 | 2 | 2 | 2 | 2 | 2
DSM_WECC_WAPA_WY | MW | bar: Hour 0 to Hour 23
Dulles | MW | 0 | 0 | 0 | 0 | 0 | 0 | 0.02 | 0.7 | 1.21 | 1.31 | 1.37 | 1.38 | 1.33 | 1.31 | 1.18 | 0.68 | 0.23 | 0 | 0 | 0 | 0 | 0 | 0 | 0
Dunlap | MW | 3.55 | 2.11 | 4.11 | 4.66 | 6.55 | 25.64 | 32.97 | 29.64 | 65.71 | 75.59 | 88.91 | 96.35 | 98.9 | 86.58 | 88.25 | 83.14 | 69.38 | 58.83 | 68.6 | 96.79 | 109.56 | 100.34 | 96.46 | 110.33
Durbin Creek Windfarm (Burnt River) | MW | 2.9 | 2.74 | 2.5 | 1.92 | 1.49 | 1.29 | 1.14 | 1.01 | 0.57 | 0.48 | 0.51 | 0.54 | 0.52 | 0.48 | 0.44 | 0.45 | 0.34 | 0.44 | 0.66 | 0.86 | 1.09 | 1.27 | 1.51 | 1.72
Durham AWTF (GEN1) | MW | 0.72 | 0.72 | 0.72 | 0.72 | 0.72 | 0.72 | 0.72 | 0.72 | 0.72 | 0.72 | 0.72 | 0.72 | 0.72 | 0.72 | 0.72 | 0.72 | 0.72 | 0.72 | 0.72 | 0.72 | 0.72 | 0.72 | 0.72 | 0.72
Durham AWTF (GEN2) | MW | 0.72 | 0.72 | 0.72 | 0.72 | 0.72 | 0.72 | 0.72 | 0.72 | 0.72 | 0.72 | 0.72 | 0.72 | 0.72 | 0.72 | 0.72 | 0.72 | 0.72 | 0.72 | 0.72 | 0.72 | 0.72 | 0.72 | 0.72 | 0.72
Dutch Flat | MW | 22 | 22 | 22 | 22 | 22 | 22 | 22 | 22 | 22 | 22 | 22 | 22 | 22 | 22 | 22 | 22 | 22 | 22 | 22 | 22 | 22 | 22 | 22 | 22
Dutch Flat 2 | MW | 27.3 | 27.3 | 27.3 | 27.3 | 27.3 | 27.3 | 27.3 | 27.3 | 27.3 | 27.3 | 27.3 | 27.3 | 27.3 | 27.3 | 27.3 | 27.3 | 27.3 | 27.3 | 27.3 | 27.3 | 27.3 | 27.3 | 27.3 | 27.3
Duus Solar, LLC | MW | 0 | 0 | 0 | 0 | 0 | 0 | 0 | 0 | 0.3 | 1.23 | 2 | 2.17 | 2.22 | 1.79 | 1.87 | 0.72 | 0.01 | 0 | 0 | 0 | 0 | 0 | 0 | 0
Dworshak (1) | MW | 90 | 90 | 90 | 90 | 90 | 90 | 90 | 90 | 90 | 90 | 90 | 90 | 90 | 90 | 90 | 90 | 90 | 90 | 90 | 90 | 90 | 90 | 90 | 90
Dworshak (2) | MW | 90 | 90 | 90 | 90 | 90 | 90 | 90 | 90 | 90 | 90 | 90 | 90 | 90 | 90 | 90 | 90 | 90 | 90 | 90 | 90 | 90 | 90 | 90 | 90
Dworshak (3) | MW | 220 | 220 | 220 | 220 | 220 | 220 | 220 | 220 | 220 | 220 | 220 | 220 | 220 | 220 | 220 | 220 | 220 | 220 | 220 | 220 | 220 | 220 | 220 | 220
Dynegy Moss Landing Power Plant (CT1A) | MW | 0 | 0 | 0 | 0 | 0 | 0 | 0 | 0 | 0 | 0 | 0 | 0 | 0 | 0 | 0 | 0 | 0 | 0 | 0 | 0 | 0 | 0 | 0 | 0
Dynegy Moss Landing Power Plant (CT1B) | MW | 152.63 | 152.63 | 152.63 | 152.63 | 152.63 | 152.63 | 152.63 | 152.63 | 152.63 | 152.63 | 152.63 | 152.63 | 152.63 | 152.63 | 152.63 | 152.63 | 152.63 | 152.63 | 152.63 | 152.63 | 152.63 | 152.63 | 152.63 | 152.63
Dynegy Moss Landing Power Plant (CT2A) | MW | 152.63 | 152.63 | 152.63 | 152.63 | 152.63 | 152.63 | 152.63 | 152.63 | 152.63 | 152.63 | 152.63 | 152.63 | 152.63 | 152.63 | 152.63 | 152.63 | 152.63 | 152.63 | 152.63 | 152.63 | 152.63 | 152.63 | 152.63 | 152.63
Dynegy Moss Landing Power Plant (CT2B) | MW | 148.01 | 148.01 | 148.01 | 148.01 | 148.01 | 148.01 | 148.01 | 148.01 | 148.01 | 148.01 | 148.01 | 148.01 | 148.01 | 148.01 | 148.01 | 148.01 | 148.01 | 148.01 | 148.01 | 148.01 | 148.01 | 148.01 | 148.01 | 148.01
Dynegy Moss Landing Power Plant (ST1) | MW | 166.5 | 166.5 | 166.5 | 166.5 | 166.5 | 166.5 | 166.5 | 166.5 | 166.5 | 166.5 | 166.5 | 166.5 | 166.5 | 166.5 | 166.5 | 166.5 | 166.5 | 166.5 | 166.5 | 166.5 | 166.5 | 166.5 | 166.5 | 166.5
Dynegy Moss Landing Power Plant (ST2) | MW | 166.5 | 166.5 | 166.5 | 166.5 | 166.5 | 166.5 | 166.5 | 166.5 | 166.5 | 166.5 | 166.5 | 166.5 | 166.5 | 166.5 | 166.5 | 166.5 | 166.5 | 166.5 | 166.5 | 166.5 | 166.5 | 166.5 | 166.5 | 166.5
Dynegy Oakland Power Plant (GEN1) | MW | 48.07 | 48.07 | 48.07 | 48.07 | 48.07 | 48.07 | 48.07 | 48.07 | 48.07 | 48.07 | 48.07 | 48.07 | 48.07 | 48.07 | 48.07 | 48.07 | 48.07 | 48.07 | 48.07 | 48.07 | 48.07 | 48.07 | 48.07 | 48.07
Dynegy Oakland Power Plant (GEN2) | MW | 48.07 | 48.07 | 48.07 | 48.07 | 48.07 | 48.07 | 48.07 | 48.07 | 48.07 | 48.07 | 48.07 | 48.07 | 48.07 | 48.07 | 48.07 | 48.07 | 48.07 | 48.07 | 48.07 | 48.07 | 48.07 | 48.07 | 48.07 | 48.07
Dynegy Oakland Power Plant (GEN3) | MW | 48.07 | 48.07 | 48.07 | 48.07 | 48.07 | 48.07 | 48.07 | 48.07 | 48.07 | 48.07 | 48.07 | 48.07 | 48.07 | 48.07 | 48.07 | 48.07 | 48.07 | 48.07 | 48.07 | 48.07 | 48.07 | 48.07 | 48.07 | 48.07
E F Oxnard Energy Facility | MW | 0 | 0 | 0 | 0 | 0 | 0 | 0 | 0 | 0 | 0 | 0 | 0 | 0 | 0 | 0 | 0 | 0 | 0 | 0 | 0 | 0 | 0 | 0 | 0
E&B Resources | MW | 0 | 0 | 0 | 0 | 0 | 0 | 0 | 0.07 | 0.24 | 0.34 | 0.41 | 0.47 | 0.49 | 0.48 | 0.52 | 0.37 | 0.05 | 0 | 0 | 0 | 0 | 0 | 0 | 0
EAFB - North Base | MW | 0 | 0 | 0 | 0 | 0 | 0 | 0.01 | 0.38 | 0.67 | 0.72 | 0.75 | 0.76 | 0.73 | 0.72 | 0.65 | 0.38 | 0.13 | 0 | 0 | 0 | 0 | 0 | 0 | 0
EAFB - South Base | MW | 0 | 0 | 0 | 0 | 0 | 0 | 0.01 | 0.38 | 0.67 | 0.72 | 0.75 | 0.76 | 0.73 | 0.72 | 0.65 | 0.38 | 0.13 | 0 | 0 | 0 | 0 | 0 | 0 | 0
Eagle Creek | MW | 0 | 0 | 0 | 0 | 0 | 0 | 0.01 | 0.45 | 1.19 | 1.64 | 1.97 | 2.1 | 1.97 | 1.76 | 1.32 | 0.58 | 0.12 | 0 | 0 | 0 | 0 | 0 | 0 | 0
Eagle Point | MW | 2.8 | 2.8 | 2.8 | 2.8 | 2.8 | 2.8 | 2.8 | 2.8 | 2.8 | 2.8 | 2.8 | 2.8 | 2.8 | 2.8 | 2.8 | 2.8 | 2.8 | 2.8 | 2.8 | 2.8 | 2.8 | 2.8 | 2.8 | 2.8
Eagle Point Solar | MW | 0 | 0 | 0 | 0 | 0 | 0 | 0 | 0.05 | 1.05 | 2.6 | 4.11 | 4.5 | 5 | 4.58 | 3.91 | 2.1 | 0.26 | 0 | 0 | 0 | 0 | 0 | 0 | 0
Eagle Springs Solar LLC | MW | 0 | 0 | 0 | 0 | 0 | 0 | 0 | 0.09 | 0.48 | 0.52 | 0.62 | 0.55 | 0.55 | 0.52 | 0.47 | 0.32 | 0.13 | 0 | 0 | 0 | 0 | 0 | 0 | 0
Eagle Valley Clean Energy LLC Biomass | MW | 11.38 | 11.38 | 11.38 | 11.38 | 11.38 | 11.38 | 11.38 | 11.38 | 11.38 | 11.38 | 11.38 | 11.38 | 11.38 | 11.38 | 11.38 | 11.38 | 11.38 | 11.38 | 11.38 | 11.38 | 11.38 | 11.38 | 11.38 | 11.38
East Highline | MW | 0.8 | 0.8 | 0.8 | 0.8 | 0.8 | 0.8 | 0.8 | 0.8 | 0.8 | 0.8 | 0.8 | 0.8 | 0.8 | 0.8 | 0.8 | 0.8 | 0.8 | 0.8 | 0.8 | 0.8 | 0.8 | 0.8 | 0.8 | 0.8
East Portal Generator | MW | 1.2 | 1.2 | 1.2 | 1.2 | 1.2 | 1.2 | 1.2 | 1.2 | 1.2 | 1.2 | 1.2 | 1.2 | 1.2 | 1.2 | 1.2 | 1.2 | 1.2 | 1.2 | 1.2 | 1.2 | 1.2 | 1.2 | 1.2 | 1.2
East Side | MW | 3 | 3 | 3 | 3 | 3 | 3 | 3 | 3 | 3 | 3 | 3 | 3 | 3 | 3 | 3 | 3 | 3 | 3 | 3 | 3 | 3 | 3 | 3 | 3
East Toba Hydroelectric Project | MW | 147 | 147 | 147 | 147 | 147 | 147 | 147 | 147 | 147 | 147 | 147 | 147 | 147 | 147 | 147 | 147 | 147 | 147 | 147 | 147 | 147 | 147 | 147 | 147
East Winds Project | MW | 0.43 | 0.38 | 0.15 | 0.16 | 0.09 | 0 | 0 | 0 | 0 | 0.06 | 0.17 | 0.19 | 0.15 | 0.09 | 0.03 | 0.02 | 0.03 | 0.01 | 0 | 0 | 0 | 0.02 | 0.08 | 0.03
eBay - South Jordan (EBY00) | MW | 3.41 | 3.41 | 3.41 | 3.41 | 3.41 | 3.41 | 3.41 | 3.41 | 3.41 | 3.41 | 3.41 | 3.41 | 3.41 | 3.41 | 3.41 | 3.41 | 3.41 | 3.41 | 3.41 | 3.41 | 3.41 | 3.41 | 3.41 | 3.41
Echo Dam (3) | MW | 0.9 | 0.9 | 0.9 | 0.9 | 0.9 | 0.9 | 0.9 | 0.9 | 0.9 | 0.9 | 0.9 | 0.9 | 0.9 | 0.9 | 0.9 | 0.9 | 0.9 | 0.9 | 0.9 | 0.9 | 0.9 | 0.9 | 0.9 | 0.9
Echo Dam (NA1) | MW | 1.7 | 1.7 | 1.7 | 1.7 | 1.7 | 1.7 | 1.7 | 1.7 | 1.7 | 1.7 | 1.7 | 1.7 | 1.7 | 1.7 | 1.7 | 1.7 | 1.7 | 1.7 | 1.7 | 1.7 | 1.7 | 1.7 | 1.7 | 1.7
Echo Dam (NA2) | MW | 1.7 | 1.7 | 1.7 | 1.7 | 1.7 | 1.7 | 1.7 | 1.7 | 1.7 | 1.7 | 1.7 | 1.7 | 1.7 | 1.7 | 1.7 | 1.7 | 1.7 | 1.7 | 1.7 | 1.7 | 1.7 | 1.7 | 1.7 | 1.7
EDF Renewable Windfarm V Inc | MW | 2.12 | 3.39 | 4.11 | 4.74 | 5.19 | 4.76 | 4.77 | 4.46 | 2.37 | 1.21 | 0.6 | 0.22 | 0.11 | 0.11 | 0.2 | 0.09 | 0.02 | 0.02 | 0.02 | 0.02 | 0.09 | 0.53 | 0.62 | 0.59
Edmonton 95S Cogen | MW | 19.54 | 19.54 | 19.54 | 19.54 | 19.54 | 19.54 | 19.54 | 19.54 | 19.54 | 19.54 | 19.54 | 19.54 | 19.54 | 19.54 | 19.54 | 19.54 | 19.54 | 19.54 | 19.54 | 19.54 | 19.54 | 19.54 | 19.54 | 19.54
Edom Hills Project 1 LLC | MW | 2.84 | 2.54 | 1 | 1.04 | 0.62 | 0.02 | 0 | 0.02 | 0 | 0.38 | 1.12 | 1.24 | 0.98 | 0.6 | 0.22 | 0.16 | 0.2 | 0.04 | 0 | 0 | 0.02 | 0.16 | 0.52 | 0.22
Edson (TLM2) | MW | 8.18 | 8.18 | 8.18 | 8.18 | 8.18 | 8.18 | 8.18 | 8.18 | 8.18 | 8.18 | 8.18 | 8.18 | 8.18 | 8.18 | 8.18 | 8.18 | 8.18 | 8.18 | 8.18 | 8.18 | 8.18 | 8.18 | 8.18 | 8.18
Edward C Hyatt (1) | MW | 131.3 | 131.3 | 131.3 | 131.3 | 131.3 | 131.3 | 131.3 | 131.3 | 131.3 | 131.3 | 131.3 | 131.3 | 131.3 | 131.3 | 131.3 | 131.3 | 131.3 | 131.3 | 131.3 | 131.3 | 131.3 | 131.3 | 131.3 | 131.3
Edward C Hyatt (2) | MW | 122.6 | 122.6 | 122.6 | 122.6 | 122.6 | 122.6 | 122.6 | 122.6 | 122.6 | 122.6 | 122.6 | 122.6 | 122.6 | 122.6 | 122.6 | 122.6 | 122.6 | 122.6 | 122.6 | 122.6 | 122.6 | 122.6 | 122.6 | 122.6
Edward C Hyatt (3) | MW | 131.3 | 131.3 | 131.3 | 131.3 | 131.3 | 131.3 | 131.3 | 131.3 | 131.3 | 131.3 | 131.3 | 131.3 | 131.3 | 131.3 | 131.3 | 131.3 | 131.3 | 131.3 | 131.3 | 131.3 | 131.3 | 131.3 | 131.3 | 131.3
Edward C Hyatt (4) | MW | 122.6 | 122.6 | 122.6 | 122.6 | 122.6 | 122.6 | 122.6 | 122.6 | 122.6 | 122.6 | 122.6 | 122.6 | 122.6 | 122.6 | 122.6 | 122.6 | 122.6 | 122.6 | 122.6 | 122.6 | 122.6 | 122.6 | 122.6 | 122.6
Edward C Hyatt (5) | MW | 131.3 | 131.3 | 131.3 | 131.3 | 131.3 | 131.3 | 131.3 | 131.3 | 131.3 | 131.3 | 131.3 | 131.3 | 131.3 | 131.3 | 131.3 | 131.3 | 131.3 | 131.3 | 131.3 | 131.3 | 131.3 | 131.3 | 131.3 | 131.3
Edward C Hyatt (6) | MW | 122.6 | 122.6 | 122.6 | 122.6 | 122.6 | 122.6 | 122.6 | 122.6 | 122.6 | 122.6 | 122.6 | 122.6 | 122.6 | 122.6 | 122.6 | 122.6 | 122.6 | 122.6 | 122.6 | 122.6 | 122.6 | 122.6 | 122.6 | 122.6
Edwards Air Force Base (1) | MW | 0 | 0 | 0 | 0 | 0 | 0 | 0.01 | 0.35 | 0.61 | 0.66 | 0.68 | 0.69 | 0.67 | 0.65 | 0.59 | 0.34 | 0.11 | 0 | 0 | 0 | 0 | 0 | 0 | 0
Edwards Air Force Base (2) | MW | 0 | 0 | 0 | 0 | 0 | 0 | 0.01 | 0.35 | 0.61 | 0.66 | 0.68 | 0.69 | 0.67 | 0.65 | 0.59 | 0.34 | 0.11 | 0 | 0 | 0 | 0 | 0 | 0 | 0
Edwards Air Force Base (3) | MW | 0 | 0 | 0 | 0 | 0 | 0 | 0.01 | 0.35 | 0.61 | 0.66 | 0.68 | 0.69 | 0.67 | 0.65 | 0.59 | 0.34 | 0.11 | 0 | 0 | 0 | 0 | 0 | 0 | 0
EGP Stillwater Solar PV II, LLC | MW | 0 | 0 | 0 | 0 | 0 | 0 | 0 | 1.5 | 5.4 | 8.78 | 9.8 | 10.5 | 9.96 | 9 | 6.84 | 3.8 | 0.6 | 0 | 0 | 0 | 0 | 0 | 0 | 0
El Cabo Wind | MW | 279.23 | 292.04 | 295.62 | 295.02 | 278.33 | 93.87 | 85.23 | 122.18 | 117.11 | 118.01 | 160.32 | 252.11 | 265.22 | 269.69 | 274.46 | 261.64 | 236.02 | 287.27 | 296.81 | 296.51 | 296.51 | 296.81 | 296.81 | 294.13
El Cajon Energy Center | MW | 44.65 | 44.65 | 44.65 | 44.65 | 44.65 | 44.65 | 44.65 | 44.65 | 44.65 | 44.65 | 44.65 | 44.65 | 44.65 | 44.65 | 44.65 | 44.65 | 44.65 | 44.65 | 44.65 | 44.65 | 44.65 | 44.65 | 44.65 | 44.65
El Centro Hybrid (2) | MW | 29.15 | 29.15 | 29.15 | 29.15 | 29.15 | 29.15 | 29.15 | 29.15 | 29.15 | 29.15 | 29.15 | 29.15 | 29.15 | 29.15 | 29.15 | 29.15 | 29.15 | 29.15 | 29.15 | 29.15 | 29.15 | 29.15 | 29.15 | 29.15
El Centro Hybrid (2A) | MW | 67.53 | 67.53 | 67.53 | 67.53 | 67.53 | 67.53 | 67.53 | 67.53 | 67.53 | 67.53 | 67.53 | 67.53 | 67.53 | 67.53 | 67.53 | 67.53 | 67.53 | 67.53 | 67.53 | 67.53 | 67.53 | 67.53 | 67.53 | 67.53
El Centro Hybrid (30) | MW | 47.54 | 47.54 | 47.54 | 47.54 | 47.54 | 47.54 | 47.54 | 47.54 | 47.54 | 47.54 | 47.54 | 47.54 | 47.54 | 47.54 | 47.54 | 47.54 | 47.54 | 47.54 | 47.54 | 47.54 | 47.54 | 47.54 | 47.54 | 47.54
El Centro Hybrid (31) | MW | 42.55 | 42.55 | 42.55 | 42.55 | 42.55 | 42.55 | 42.55 | 42.55 | 42.55 | 42.55 | 42.55 | 42.55 | 42.55 | 42.55 | 42.55 | 42.55 | 42.55 | 42.55 | 42.55 | 42.55 | 42.55 | 42.55 | 42.55 | 42.55
El Centro Hybrid (32) | MW | 43.42 | 43.42 | 43.42 | 43.42 | 43.42 | 43.42 | 43.42 | 43.42 | 43.42 | 43.42 | 43.42 | 43.42 | 43.42 | 43.42 | 43.42 | 43.42 | 43.42 | 43.42 | 43.42 | 43.42 | 43.42 | 43.42 | 43.42 | 43.42
El Dorado (1) | MW | 10.6 | 10.6 | 10.6 | 10.6 | 10.6 | 10.6 | 10.6 | 10.6 | 10.6 | 10.6 | 10.6 | 10.6 | 10.6 | 10.6 | 10.6 | 10.6 | 10.6 | 10.6 | 10.6 | 10.6 | 10.6 | 10.6 | 10.6 | 10.6
El Dorado (2) | MW | 10.5 | 10.5 | 10.5 | 10.5 | 10.5 | 10.5 | 10.5 | 10.5 | 10.5 | 10.5 | 10.5 | 10.5 | 10.5 | 10.5 | 10.5 | 10.5 | 10.5 | 10.5 | 10.5 | 10.5 | 10.5 | 10.5 | 10.5 | 10.5
El Dorado Hydro Elk Creek | MW | 2.3 | 2.3 | 2.3 | 2.3 | 2.3 | 2.3 | 2.3 | 2.3 | 2.3 | 2.3 | 2.3 | 2.3 | 2.3 | 2.3 | 2.3 | 2.3 | 2.3 | 2.3 | 2.3 | 2.3 | 2.3 | 2.3 | 2.3 | 2.3
El Nido Facility | MW | 7.86 | 7.86 | 7.86 | 7.86 | 7.86 | 7.86 | 7.86 | 7.86 | 7.86 | 7.86 | 7.86 | 7.86 | 7.86 | 7.86 | 7.86 | 7.86 | 7.86 | 7.86 | 7.86 | 7.86 | 7.86 | 7.86 | 7.86 | 7.86
El Segundo Energy Center LLC (5) | MW | 180.38 | 180.38 | 180.38 | 180.38 | 180.38 | 180.38 | 180.38 | 180.38 | 180.38 | 180.38 | 180.38 | 180.38 | 180.38 | 180.38 | 180.38 | 180.38 | 180.38 | 180.38 | 180.38 | 180.38 | 180.38 | 180.38 | 180.38 | 180.38
El Segundo Energy Center LLC (6) | MW | 55.5 | 55.5 | 55.5 | 55.5 | 55.5 | 55.5 | 55.5 | 55.5 | 55.5 | 55.5 | 55.5 | 55.5 | 55.5 | 55.5 | 55.5 | 55.5 | 55.5 | 55.5 | 55.5 | 55.5 | 55.5 | 55.5 | 55.5 | 55.5
El Segundo Energy Center LLC (7) | MW | 180.38 | 180.38 | 180.38 | 180.38 | 180.38 | 180.38 | 180.38 | 180.38 | 180.38 | 180.38 | 180.38 | 180.38 | 180.38 | 180.38 | 180.38 | 180.38 | 180.38 | 180.38 | 180.38 | 180.38 | 180.38 | 180.38 | 180.38 | 180.38
El Segundo Energy Center LLC (8) | MW | 55.5 | 55.5 | 55.5 | 55.5 | 55.5 | 55.5 | 55.5 | 55.5 | 55.5 | 55.5 | 55.5 | 55.5 | 55.5 | 55.5 | 55.5 | 55.5 | 55.5 | 55.5 | 55.5 | 55.5 | 55.5 | 55.5 | 55.5 | 55.5
El Vado Dam | MW | 8 | 8 | 8 | 8 | 8 | 8 | 8 | 8 | 8 | 8 | 8 | 8 | 8 | 8 | 8 | 8 | 8 | 8 | 8 | 8 | 8 | 8 | 8 | 8
ELACC Photovoltaic Power Facility (PV1) | MW | 0 | 0 | 0 | 0 | 0 | 0 | 0 | 0.1 | 0.18 | 0.2 | 0.21 | 0.21 | 0.2 | 0.2 | 0.18 | 0.1 | 0.03 | 0 | 0 | 0 | 0 | 0 | 0 | 0
ELACC Photovoltaic Power Facility (PV2) | MW | 0 | 0 | 0 | 0 | 0 | 0 | 0 | 0.1 | 0.18 | 0.2 | 0.21 | 0.21 | 0.2 | 0.2 | 0.18 | 0.1 | 0.03 | 0 | 0 | 0 | 0 | 0 | 0 | 0
Elbe Solar Center | MW | 0 | 0 | 0 | 0 | 0 | 0 | 0 | 0 | 0.3 | 1.23 | 2 | 2.17 | 2.22 | 1.79 | 1.87 | 0.72 | 0.01 | 0 | 0 | 0 | 0 | 0 | 0 | 0
Electra (1) | MW | 30.7 | 30.7 | 30.7 | 30.7 | 30.7 | 30.7 | 30.7 | 30.7 | 30.7 | 30.7 | 30.7 | 30.7 | 30.7 | 30.7 | 30.7 | 30.7 | 30.7 | 30.7 | 30.7 | 30.7 | 30.7 | 30.7 | 30.7 | 30.7
Electra (2) | MW | 30.7 | 30.7 | 30.7 | 30.7 | 30.7 | 30.7 | 30.7 | 30.7 | 30.7 | 30.7 | 30.7 | 30.7 | 30.7 | 30.7 | 30.7 | 30.7 | 30.7 | 30.7 | 30.7 | 30.7 | 30.7 | 30.7 | 30.7 | 30.7
Electra (3) | MW | 36.6 | 36.6 | 36.6 | 36.6 | 36.6 | 36.6 | 36.6 | 36.6 | 36.6 | 36.6 | 36.6 | 36.6 | 36.6 | 36.6 | 36.6 | 36.6 | 36.6 | 36.6 | 36.6 | 36.6 | 36.6 | 36.6 | 36.6 | 36.6
Electron (1) | MW | 5.7 | 5.7 | 5.7 | 5.7 | 5.7 | 5.7 | 5.7 | 5.7 | 5.7 | 5.7 | 5.7 | 5.7 | 5.7 | 5.7 | 5.7 | 5.7 | 5.7 | 5.7 | 5.7 | 5.7 | 5.7 | 5.7 | 5.7 | 5.7
Electron (2) | MW | 5.9 | 5.9 | 5.9 | 5.9 | 5.9 | 5.9 | 5.9 | 5.9 | 5.9 | 5.9 | 5.9 | 5.9 | 5.9 | 5.9 | 5.9 | 5.9 | 5.9 | 5.9 | 5.9 | 5.9 | 5.9 | 5.9 | 5.9 | 5.9
Electron (3) | MW | 6.3 | 6.3 | 6.3 | 6.3 | 6.3 | 6.3 | 6.3 | 6.3 | 6.3 | 6.3 | 6.3 | 6.3 | 6.3 | 6.3 | 6.3 | 6.3 | 6.3 | 6.3 | 6.3 | 6.3 | 6.3 | 6.3 | 6.3 | 6.3
Electron (4) | MW | 7.9 | 7.9 | 7.9 | 7.9 | 7.9 | 7.9 | 7.9 | 7.9 | 7.9 | 7.9 | 7.9 | 7.9 | 7.9 | 7.9 | 7.9 | 7.9 | 7.9 | 7.9 | 7.9 | 7.9 | 7.9 | 7.9 | 7.9 | 7.9
Elephant Butte (1) | MW | 9.3 | 9.3 | 9.3 | 9.3 | 9.3 | 9.3 | 9.3 | 9.3 | 9.3 | 9.3 | 9.3 | 9.3 | 9.3 | 9.3 | 9.3 | 9.3 | 9.3 | 9.3 | 9.3 | 9.3 | 9.3 | 9.3 | 9.3 | 9.3
Elephant Butte (2) | MW | 9.3 | 9.3 | 9.3 | 9.3 | 9.3 | 9.3 | 9.3 | 9.3 | 9.3 | 9.3 | 9.3 | 9.3 | 9.3 | 9.3 | 9.3 | 9.3 | 9.3 | 9.3 | 9.3 | 9.3 | 9.3 | 9.3 | 9.3 | 9.3
Elephant Butte (3) | MW | 9.3 | 9.3 | 9.3 | 9.3 | 9.3 | 9.3 | 9.3 | 9.3 | 9.3 | 9.3 | 9.3 | 9.3 | 9.3 | 9.3 | 9.3 | 9.3 | 9.3 | 9.3 | 9.3 | 9.3 | 9.3 | 9.3 | 9.3 | 9.3
Elevation Solar C | MW | 0 | 0 | 0 | 0 | 0 | 0 | 0.37 | 12.88 | 22.39 | 24.27 | 25.31 | 25.53 | 24.64 | 24.2 | 21.83 | 12.62 | 4.22 | 0 | 0 | 0 | 0 | 0 | 0 | 0
Elk Basin Gasoline Plant (GEN1) | MW | 0.18 | 0.18 | 0.18 | 0.18 | 0.18 | 0.18 | 0.18 | 0.18 | 0.18 | 0.18 | 0.18 | 0.18 | 0.18 | 0.18 | 0.18 | 0.18 | 0.18 | 0.18 | 0.18 | 0.18 | 0.18 | 0.18 | 0.18 | 0.18
Elk Basin Gasoline Plant (GEN2) | MW | 0.18 | 0.18 | 0.18 | 0.18 | 0.18 | 0.18 | 0.18 | 0.18 | 0.18 | 0.18 | 0.18 | 0.18 | 0.18 | 0.18 | 0.18 | 0.18 | 0.18 | 0.18 | 0.18 | 0.18 | 0.18 | 0.18 | 0.18 | 0.18
Elk Hills Power LLC (CTG1) | MW | 114.55 | 114.55 | 114.55 | 114.55 | 114.55 | 114.55 | 114.55 | 114.55 | 114.55 | 114.55 | 114.55 | 114.55 | 114.55 | 114.55 | 114.55 | 114.55 | 114.55 | 114.55 | 114.55 | 114.55 | 114.55 | 114.55 | 114.55 | 114.55
Elk Hills Power LLC (CTG2) | MW | 120.55 | 120.55 | 120.55 | 120.55 | 120.55 | 120.55 | 120.55 | 120.55 | 120.55 | 120.55 | 120.55 | 120.55 | 120.55 | 120.55 | 120.55 | 120.55 | 120.55 | 120.55 | 120.55 | 120.55 | 120.55 | 120.55 | 120.55 | 120.55
Elk Hills Power LLC (STG) | MW | 160.1 | 160.1 | 160.1 | 160.1 | 160.1 | 160.1 | 160.1 | 160.1 | 160.1 | 160.1 | 160.1 | 160.1 | 160.1 | 160.1 | 160.1 | 160.1 | 160.1 | 160.1 | 160.1 | 160.1 | 160.1 | 160.1 | 160.1 | 160.1
Elkhorn Valley Wind Farm | MW | 29.2 | 27.59 | 25.18 | 19.33 | 15 | 12.99 | 11.48 | 10.17 | 5.74 | 4.83 | 5.14 | 5.44 | 5.24 | 4.83 | 4.43 | 4.53 | 3.42 | 4.43 | 6.65 | 8.66 | 10.98 | 12.79 | 15.21 | 17.32
Elko 1-2 | MW | 12 | 12 | 12 | 12 | 12 | 12 | 12 | 12 | 12 | 12 | 12 | 12 | 12 | 12 | 12 | 12 | 12 | 12 | 12 | 12 | 12 | 12 | 12 | 12
Elmore Company | MW | 43.69 | 43.69 | 43.69 | 43.69 | 43.69 | 43.69 | 43.69 | 43.69 | 43.69 | 43.69 | 43.69 | 43.69 | 43.69 | 43.69 | 43.69 | 43.69 | 43.69 | 43.69 | 43.69 | 43.69 | 43.69 | 43.69 | 43.69 | 43.69
Elmworth 1 - Northstone Power | MW | 0.3 | 0.3 | 0.3 | 0.3 | 0.3 | 0.3 | 0.3 | 0.3 | 0.3 | 0.3 | 0.3 | 0.3 | 0.3 | 0.3 | 0.3 | 0.3 | 0.3 | 0.3 | 0.3 | 0.3 | 0.3 | 0.3 | 0.3 | 0.3
Eltopia Branch Canal 4.6 | MW | 2.2 | 2.2 | 2.2 | 2.2 | 2.2 | 2.2 | 2.2 | 2.2 | 2.2 | 2.2 | 2.2 | 2.2 | 2.2 | 2.2 | 2.2 | 2.2 | 2.2 | 2.2 | 2.2 | 2.2 | 2.2 | 2.2 | 2.2 | 2.2
Encina Water Pollution Control (EG10) | MW | 0.27 | 0.27 | 0.27 | 0.27 | 0.27 | 0.27 | 0.27 | 0.27 | 0.27 | 0.27 | 0.27 | 0.27 | 0.27 | 0.27 | 0.27 | 0.27 | 0.27 | 0.27 | 0.27 | 0.27 | 0.27 | 0.27 | 0.27 | 0.27
Encina Water Pollution Control (EG20) | MW | 0.27 | 0.27 | 0.27 | 0.27 | 0.27 | 0.27 | 0.27 | 0.27 | 0.27 | 0.27 | 0.27 | 0.27 | 0.27 | 0.27 | 0.27 | 0.27 | 0.27 | 0.27 | 0.27 | 0.27 | 0.27 | 0.27 | 0.27 | 0.27
Encina Water Pollution Control (EG30) | MW | 0.27 | 0.27 | 0.27 | 0.27 | 0.27 | 0.27 | 0.27 | 0.27 | 0.27 | 0.27 | 0.27 | 0.27 | 0.27 | 0.27 | 0.27 | 0.27 | 0.27 | 0.27 | 0.27 | 0.27 | 0.27 | 0.27 | 0.27 | 0.27
Encina Water Pollution Control (EG40) | MW | 0.27 | 0.27 | 0.27 | 0.27 | 0.27 | 0.27 | 0.27 | 0.27 | 0.27 | 0.27 | 0.27 | 0.27 | 0.27 | 0.27 | 0.27 | 0.27 | 0.27 | 0.27 | 0.27 | 0.27 | 0.27 | 0.27 | 0.27 | 0.27
Encogen (CTG1) | MW | 39.12 | 39.12 | 39.12 | 39.12 | 39.12 | 39.12 | 39.12 | 39.12 | 39.12 | 39.12 | 39.12 | 39.12 | 39.12 | 39.12 | 39.12 | 39.12 | 39.12 | 39.12 | 39.12 | 39.12 | 39.12 | 39.12 | 39.12 | 39.12
Encogen (CTG2) | MW | 37.94 | 37.94 | 37.94 | 37.94 | 37.94 | 37.94 | 37.94 | 37.94 | 37.94 | 37.94 | 37.94 | 37.94 | 37.94 | 37.94 | 37.94 | 37.94 | 37.94 | 37.94 | 37.94 | 37.94 | 37.94 | 37.94 | 37.94 | 37.94
Encogen (CTG3) | MW | 37.94 | 37.94 | 37.94 | 37.94 | 37.94 | 37.94 | 37.94 | 37.94 | 37.94 | 37.94 | 37.94 | 37.94 | 37.94 | 37.94 | 37.94 | 37.94 | 37.94 | 37.94 | 37.94 | 37.94 | 37.94 | 37.94 | 37.94 | 37.94
Encogen (STG) | MW | 50.25 | 50.25 | 50.25 | 50.25 | 50.25 | 50.25 | 50.25 | 50.25 | 50.25 | 50.25 | 50.25 | 50.25 | 50.25 | 50.25 | 50.25 | 50.25 | 50.25 | 50.25 | 50.25 | 50.25 | 50.25 | 50.25 | 50.25 | 50.25
Enel Cove Fort (1-G1A) | MW | 10.69 | 10.69 | 10.69 | 10.69 | 10.69 | 10.69 | 10.69 | 10.69 | 10.69 | 10.69 | 10.69 | 10.69 | 10.69 | 10.69 | 10.69 | 10.69 | 10.69 | 10.69 | 10.69 | 10.69 | 10.69 | 10.69 | 10.69 | 10.69
Enel Cove Fort (2-GIA) | MW | 0 | 0 | 0 | 0 | 0 | 0 | 0 | 0 | 0 | 0 | 0 | 0 | 0 | 0 | 0 | 0 | 0 | 0 | 0 | 0 | 0 | 0 | 0 | 0
ENEL Salt Wells LLC (101) | MW | 12.23 | 12.23 | 12.23 | 12.23 | 12.23 | 12.23 | 12.23 | 12.23 | 12.23 | 12.23 | 12.23 | 12.23 | 12.23 | 12.23 | 12.23 | 12.23 | 12.23 | 12.23 | 12.23 | 12.23 | 12.23 | 12.23 | 12.23 | 12.23
ENEL Salt Wells LLC (201) | MW | 12.23 | 12.23 | 12.23 | 12.23 | 12.23 | 12.23 | 12.23 | 12.23 | 12.23 | 12.23 | 12.23 | 12.23 | 12.23 | 12.23 | 12.23 | 12.23 | 12.23 | 12.23 | 12.23 | 12.23 | 12.23 | 12.23 | 12.23 | 12.23
Energy Center (TURB1) | MW | 0 | 0 | 0 | 0 | 0 | 0 | 0 | 0 | 0 | 0 | 0 | 0 | 0 | 0 | 0 | 0 | 0 | 0 | 0 | 0 | 0 | 0 | 0 | 0
Energy Center (TURB2) | MW | 0 | 0 | 0 | 0 | 0 | 0 | 0 | 0 | 0 | 0 | 0 | 0 | 0 | 0 | 0 | 0 | 0 | 0 | 0 | 0 | 0 | 0 | 0 | 0
Energy Center (TURB3) | MW | 0 | 0 | 0 | 0 | 0 | 0 | 0 | 0 | 0 | 0 | 0 | 0 | 0 | 0 | 0 | 0 | 0 | 0 | 0 | 0 | 0 | 0 | 0 | 0
Enerparc CA1 LLC | MW | 0 | 0 | 0 | 0 | 0 | 0 | 0 | 0.11 | 0.36 | 0.51 | 0.61 | 0.7 | 0.73 | 0.72 | 0.78 | 0.56 | 0.07 | 0 | 0 | 0 | 0 | 0 | 0 | 0
Enerparc CA2, LLC | MW | 0 | 0 | 0 | 0 | 0 | 0 | 0 | 0.11 | 0.36 | 0.51 | 0.61 | 0.7 | 0.73 | 0.72 | 0.78 | 0.56 | 0.07 | 0 | 0 | 0 | 0 | 0 | 0 | 0
ENSAMBLES HYSON_ S. A. DE C. V. | MW | 1.9 | 1.9 | 1.9 | 1.9 | 1.9 | 1.9 | 1.9 | 1.9 | 1.9 | 1.9 | 1.9 | 1.9 | 1.9 | 1.9 | 1.9 | 1.9 | 1.9 | 1.9 | 1.9 | 1.9 | 1.9 | 1.9 | 1.9 | 1.9
Enterprise Solar, LLC | MW | 0 | 0 | 0 | 0 | 0 | 0 | 1.2 | 30 | 56.96 | 60.32 | 65.6 | 64.32 | 60.48 | 62.08 | 55.76 | 35.76 | 2.96 | 0 | 0 | 0 | 0 | 0 | 0 | 0
Equilon Los Angeles Refining (GEN1) | MW | 0 | 0 | 0 | 0 | 0 | 0 | 0 | 0 | 0 | 0 | 0 | 0 | 0 | 0 | 0 | 0 | 0 | 0 | 0 | 0 | 0 | 0 | 0 | 0
Equilon Los Angeles Refining (GEN2) | MW | 0 | 0 | 0 | 0 | 0 | 0 | 0 | 0 | 0 | 0 | 0 | 0 | 0 | 0 | 0 | 0 | 0 | 0 | 0 | 0 | 0 | 0 | 0 | 0
Equilon Los Angeles Refining (GEN3) | MW | 1.08 | 1.08 | 1.08 | 1.08 | 1.08 | 1.08 | 1.08 | 1.08 | 1.08 | 1.08 | 1.08 | 1.08 | 1.08 | 1.08 | 1.08 | 1.08 | 1.08 | 1.08 | 1.08 | 1.08 | 1.08 | 1.08 | 1.08 | 1.08
Equinix Caspian Dr. Fuel Cell (EQX1A) | MW | 1.75 | 1.75 | 1.75 | 1.75 | 1.75 | 1.75 | 1.75 | 1.75 | 1.75 | 1.75 | 1.75 | 1.75 | 1.75 | 1.75 | 1.75 | 1.75 | 1.75 | 1.75 | 1.75 | 1.75 | 1.75 | 1.75 | 1.75 | 1.75
Equinix Caspian Dr. Fuel Cell (EQX1B) | MW | 2.45 | 2.45 | 2.45 | 2.45 | 2.45 | 2.45 | 2.45 | 2.45 | 2.45 | 2.45 | 2.45 | 2.45 | 2.45 | 2.45 | 2.45 | 2.45 | 2.45 | 2.45 | 2.45 | 2.45 | 2.45 | 2.45 | 2.45 | 2.45
Equinix Douglas St. Fuel Cell | MW | 1.31 | 1.31 | 1.31 | 1.31 | 1.31 | 1.31 | 1.31 | 1.31 | 1.31 | 1.31 | 1.31 | 1.31 | 1.31 | 1.31 | 1.31 | 1.31 | 1.31 | 1.31 | 1.31 | 1.31 | 1.31 | 1.31 | 1.31 | 1.31
Equinix Great Oaks Blvd. Fuel Cell (EQ14A) | MW | 2.1 | 2.1 | 2.1 | 2.1 | 2.1 | 2.1 | 2.1 | 2.1 | 2.1 | 2.1 | 2.1 | 2.1 | 2.1 | 2.1 | 2.1 | 2.1 | 2.1 | 2.1 | 2.1 | 2.1 | 2.1 | 2.1 | 2.1 | 2.1
Equinix Great Oaks Blvd. Fuel Cell (EQ14B) | MW | 1.84 | 1.84 | 1.84 | 1.84 | 1.84 | 1.84 | 1.84 | 1.84 | 1.84 | 1.84 | 1.84 | 1.84 | 1.84 | 1.84 | 1.84 | 1.84 | 1.84 | 1.84 | 1.84 | 1.84 | 1.84 | 1.84 | 1.84 | 1.84
Equinix Lundy Ave. Fuel Cell (EQ13A) | MW | 0 | 0 | 0 | 0 | 0 | 0 | 0 | 0 | 0 | 0 | 0 | 0 | 1.57 | 1.57 | 1.57 | 1.57 | 1.57 | 1.57 | 1.57 | 1.57 | 1.57 | 1.57 | 1.57 | 1.57
Equinix Lundy Ave. Fuel Cell (EQ13B) | MW | 1.75 | 1.75 | 1.75 | 1.75 | 1.75 | 1.75 | 1.75 | 1.75 | 1.75 | 1.75 | 1.75 | 1.75 | 1.75 | 1.75 | 1.75 | 1.75 | 1.75 | 1.75 | 1.75 | 1.75 | 1.75 | 1.75 | 1.75 | 1.75
Equinix Maple Ave. Fuel Cell | MW | 1.75 | 1.75 | 1.75 | 1.75 | 1.75 | 1.75 | 1.75 | 1.75 | 1.75 | 1.75 | 1.75 | 1.75 | 1.75 | 1.75 | 1.75 | 1.75 | 1.75 | 1.75 | 1.75 | 1.75 | 1.75 | 1.75 | 1.75 | 1.75
Equinix San Jose | MW | 0.87 | 0.87 | 0.87 | 0.87 | 0.87 | 0.87 | 0.87 | 0.87 | 0.87 | 0.87 | 0.87 | 0.87 | 0.87 | 0.87 | 0.87 | 0.87 | 0.87 | 0.87 | 0.87 | 0.87 | 0.87 | 0.87 | 0.87 | 0.87
Escalante | MW | 238.83 | 238.83 | 238.83 | 238.83 | 238.83 | 238.83 | 238.83 | 238.83 | 238.83 | 238.83 | 238.83 | 238.83 | 238.83 | 238.83 | 238.83 | 238.83 | 238.83 | 238.83 | 238.83 | 238.83 | 238.83 | 238.83 | 238.83 | 238.83
Escalante Solar I, LLC | MW | 0 | 0 | 0 | 0 | 0 | 0 | 1.2 | 30 | 56.96 | 60.32 | 65.6 | 64.32 | 60.48 | 62.08 | 55.76 | 35.76 | 2.96 | 0 | 0 | 0 | 0 | 0 | 0 | 0
Escalante Solar II, LLC | MW | 0 | 0 | 0 | 0 | 0 | 0 | 1.2 | 30 | 56.96 | 60.32 | 65.6 | 64.32 | 60.48 | 62.08 | 55.76 | 35.76 | 2.96 | 0 | 0 | 0 | 0 | 0 | 0 | 0
Escalante Solar III, LLC | MW | 0 | 0 | 0 | 0 | 0 | 0 | 1.2 | 30 | 56.96 | 60.32 | 65.6 | 64.32 | 60.48 | 62.08 | 55.76 | 35.76 | 2.96 | 0 | 0 | 0 | 0 | 0 | 0 | 0
Escondido Energy Center (CTG1) | MW | 43.61 | 43.61 | 43.61 | 43.61 | 43.61 | 43.61 | 43.61 | 43.61 | 43.61 | 43.61 | 43.61 | 43.61 | 43.61 | 43.61 | 43.61 | 43.61 | 43.61 | 43.61 | 43.61 | 43.61 | 43.61 | 43.61 | 43.61 | 43.61
Estes (1) | MW | 17.2 | 17.2 | 17.2 | 17.2 | 17.2 | 17.2 | 17.2 | 17.2 | 17.2 | 17.2 | 17.2 | 17.2 | 17.2 | 17.2 | 17.2 | 17.2 | 17.2 | 17.2 | 17.2 | 17.2 | 17.2 | 17.2 | 17.2 | 17.2
Estes (2) | MW | 17.2 | 17.2 | 17.2 | 17.2 | 17.2 | 17.2 | 17.2 | 17.2 | 17.2 | 17.2 | 17.2 | 17.2 | 17.2 | 17.2 | 17.2 | 17.2 | 17.2 | 17.2 | 17.2 | 17.2 | 17.2 | 17.2 | 17.2 | 17.2
Estes (3) | MW | 17.2 | 17.2 | 17.2 | 17.2 | 17.2 | 17.2 | 17.2 | 17.2 | 17.2 | 17.2 | 17.2 | 17.2 | 17.2 | 17.2 | 17.2 | 17.2 | 17.2 | 17.2 | 17.2 | 17.2 | 17.2 | 17.2 | 17.2 | 17.2
Estrella Mountain PV | MW | 0 | 0 | 0 | 0 | 0 | 0 | 0 | 0.14 | 1.04 | 1.3 | 1.43 | 1.45 | 1.28 | 1.31 | 1.34 | 1.29 | 0.74 | 0.05 | 0 | 0 | 0 | 0 | 0 | 0
Etiwanda | MW | 23.9 | 23.9 | 23.9 | 23.9 | 23.9 | 23.9 | 23.9 | 23.9 | 23.9 | 23.9 | 23.9 | 23.9 | 23.9 | 23.9 | 23.9 | 23.9 | 23.9 | 23.9 | 23.9 | 23.9 | 23.9 | 23.9 | 23.9 | 23.9
Eubank Landfill Solar Array | MW | 0 | 0 | 0 | 0 | 0 | 0 | 0 | 0.5 | 1.3 | 1.62 | 1.61 | 1.53 | 1.37 | 1.46 | 1.68 | 1.41 | 0.55 | 0 | 0 | 0 | 0 | 0 | 0 | 0
Eurus Combine Hills Turbine Ranch 2 | MW | 0.46 | 0.46 | 0.4 | 0.4 | 0.4 | 0.4 | 1.59 | 1.59 | 1.59 | 1.65 | 1.59 | 1.59 | 3.17 | 3.17 | 3.17 | 3.17 | 4.3 | 5.09 | 5.35 | 4.96 | 4.1 | 3.24 | 3.31 | 3.31
Evander Andrews Power Complex (1) | MW | 0 | 0 | 0 | 0 | 0 | 0 | 0 | 0 | 0 | 0 | 0 | 0 | 0 | 0 | 0 | 0 | 0 | 0 | 0 | 0 | 0 | 0 | 0 | 0
Evander Andrews Power Complex (2) | MW | 0 | 0 | 0 | 0 | 0 | 0 | 0 | 0 | 0 | 0 | 0 | 0 | 0 | 0 | 0 | 0 | 0 | 0 | 0 | 0 | 0 | 0 | 0 | 0
Evander Andrews Power Complex (3) | MW | 0 | 0 | 0 | 0 | 0 | 0 | 0 | 0 | 0 | 0 | 0 | 0 | 0 | 0 | 0 | 0 | 0 | 0 | 0 | 0 | 0 | 0 | 0 | 0
Evergreen BioPower LLC | MW | 8.83 | 8.83 | 8.83 | 8.83 | 8.83 | 8.83 | 8.83 | 8.83 | 8.83 | 8.83 | 8.83 | 8.83 | 8.83 | 8.83 | 8.83 | 8.83 | 8.83 | 8.83 | 8.83 | 8.83 | 8.83 | 8.83 | 8.83 | 8.83
EVI Power 1 (Red Earth Creek Area) | MW | 3.65 | 3.65 | 3.65 | 3.65 | 3.65 | 3.65 | 3.65 | 3.65 | 3.65 | 3.65 | 3.65 | 3.65 | 3.65 | 3.65 | 3.65 | 3.65 | 3.65 | 3.65 | 3.65 | 3.65 | 3.65 | 3.65 | 3.65 | 3.65
Exchequer | MW | 94.5 | 94.5 | 94.5 | 94.5 | 94.5 | 94.5 | 94.5 | 94.5 | 94.5 | 94.5 | 94.5 | 94.5 | 94.5 | 94.5 | 94.5 | 94.5 | 94.5 | 94.5 | 94.5 | 94.5 | 94.5 | 94.5 | 94.5 | 94.5
Excluded_Hydro_AESO_Aggregate_CPUC | MW | 304 | 304 | 304 | 304 | 304 | 304 | 304 | 304 | 304 | 304 | 304 | 304 | 304 | 304 | 304 | 304 | 304 | 304 | 304 | 304 | 304 | 304 | 304 | 304
Excluded_Hydro_BCHA_Aggregate_CPUC | MW | 912.95 | 912.95 | 912.95 | 912.95 | 912.95 | 912.95 | 912.95 | 912.95 | 912.95 | 912.95 | 912.95 | 912.95 | 912.95 | 912.95 | 912.95 | 912.95 | 912.95 | 912.95 | 912.95 | 912.95 | 912.95 | 912.95 | 912.95 | 912.95
Excluded_Hydro_PSCO_Aggregate_CPUC | MW | 84.67 | 84.67 | 84.67 | 84.67 | 84.67 | 84.67 | 84.67 | 84.67 | 84.67 | 84.67 | 84.67 | 84.67 | 84.67 | 84.67 | 84.67 | 84.67 | 84.67 | 84.67 | 84.67 | 84.67 | 84.67 | 84.67 | 84.67 | 84.67
Excluded_Hydro_WACM_Aggregate_CPUC | MW | 12 | 12 | 12 | 12 | 12 | 12 | 12 | 12 | 12 | 12 | 12 | 12 | 12 | 12 | 12 | 12 | 12 | 12 | 12 | 12 | 12 | 12 | 12 | 12
Excluded_Solar_BCHA_Aggregate_CPUC | MW | 0 | 0 | 0 | 0 | 0 | 0 | 1.16 | 25.2 | 38.81 | 43.58 | 45.76 | 48.8 | 51.55 | 51.77 | 54.88 | 41.49 | 9.7 | 0 | 0 | 0 | 0 | 0 | 0 | 0
Excluded_Solar_CFE_Aggregate_CPUC | MW | 41 | 41 | 41 | 41 | 41 | 41 | 41 | 41 | 41 | 41 | 41 | 41 | 41 | 41 | 41 | 41 | 41 | 41 | 41 | 41 | 41 | 41 | 41 | 41
Excluded_Solar_PSCO_Aggregate_CPUC | MW | 0 | 0 | 0 | 0 | 0 | 0 | 0 | 48.08 | 234.48 | 346.18 | 458.61 | 551.82 | 599.16 | 582.88 | 458.61 | 287.74 | 70.27 | 0 | 0 | 0 | 0 | 0 | 0 | 0
Excluded_Wind_AESO_Aggregate_CPUC | MW | 133.1 | 133.76 | 162.36 | 168.3 | 176.22 | 190.52 | 182.38 | 184.8 | 202.4 | 195.58 | 210.98 | 213.4 | 213.18 | 194.26 | 183.04 | 175.34 | 172.48 | 170.28 | 168.74 | 196.02 | 214.72 | 219.56 | 218.9 | 189.42
Excluded_Wind_BCHA_Aggregate_CPUC | MW | 46.31 | 54.03 | 57.21 | 64.47 | 72.64 | 74.91 | 69.01 | 65.83 | 40.86 | 30.42 | 26.33 | 11.8 | 8.17 | 25.88 | 52.21 | 58.11 | 58.11 | 54.03 | 44.49 | 35.41 | 30.42 | 27.69 | 27.24 | 22.7
Excluded_Wind_PSCO_Aggregate_CPUC | MW | 661.81 | 299.13 | 238.68 | 54.25 | 62 | 44.95 | 77.5 | 305.33 | 649.41 | 635.46 | 547.11 | 731.55 | 1016.73 | 1052.38 | 1101.98 | 798.2 | 609.11 | 872.59 | 635.46 | 354.93 | 348.73 | 226.29 | 153.44 | 41.85
Exeter Solar (1) | MW | 0 | 0 | 0 | 0 | 0 | 0 | 0 | 0.09 | 0.31 | 0.44 | 0.54 | 0.59 | 0.46 | 0.57 | 0.48 | 0.35 | 0.05 | 0 | 0 | 0 | 0 | 0 | 0 | 0
Exeter Solar (2) | MW | 0 | 0 | 0 | 0 | 0 | 0 | 0 | 0.09 | 0.31 | 0.44 | 0.54 | 0.59 | 0.46 | 0.57 | 0.48 | 0.35 | 0.05 | 0 | 0 | 0 | 0 | 0 | 0 | 0
Exeter Solar (3) | MW | 0 | 0 | 0 | 0 | 0 | 0 | 0 | 0.14 | 0.47 | 0.66 | 0.8 | 0.88 | 0.69 | 0.85 | 0.72 | 0.52 | 0.07 | 0 | 0 | 0 | 0 | 0 | 0 | 0
Expressway Solar A | MW | 0 | 0 | 0 | 0 | 0 | 0 | 0 | 0.44 | 1.1 | 1.39 | 1.48 | 1.44 | 1.4 | 1.44 | 1.23 | 0.81 | 0.11 | 0 | 0 | 0 | 0 | 0 | 0 | 0
Expressway Solar B | MW | 0 | 0 | 0 | 0 | 0 | 0 | 0 | 0.44 | 1.1 | 1.39 | 1.48 | 1.44 | 1.4 | 1.44 | 1.23 | 0.81 | 0.11 | 0 | 0 | 0 | 0 | 0 | 0 | 0
Expressway Solar C2 | MW | 0 | 0 | 0 | 0 | 0 | 0 | 0 | 0.33 | 0.83 | 1.04 | 1.11 | 1.08 | 1.05 | 1.08 | 0.92 | 0.61 | 0.09 | 0 | 0 | 0 | 0 | 0 | 0 | 0
FAA NorCal TRACON | MW | 0 | 0 | 0 | 0 | 0 | 0 | 0 | 0 | 0.06 | 0.14 | 0.21 | 0.19 | 0.23 | 0.15 | 0.17 | 0.17 | 0.02 | 0 | 0 | 0 | 0 | 0 | 0 | 0
Facebook 1 Solar Energy Center | MW | 0 | 0 | 0 | 0 | 0 | 0 | 0 | 0.79 | 3.11 | 5.18 | 6.17 | 6.38 | 5.69 | 5.62 | 5.39 | 3.4 | 0.88 | 0 | 0 | 0 | 0 | 0 | 0 | 0
Facebook 2 Solar Energy Center | MW | 0 | 0 | 0 | 0 | 0 | 0 | 0 | 0.79 | 3.11 | 5.18 | 6.17 | 6.38 | 5.69 | 5.62 | 5.39 | 3.4 | 0.88 | 0 | 0 | 0 | 0 | 0 | 0 | 0
Facebook 3 Solar Energy Center | MW | 0 | 0 | 0 | 0 | 0 | 0 | 0 | 0.79 | 3.11 | 5.18 | 6.17 | 6.38 | 5.69 | 5.62 | 5.39 | 3.4 | 0.88 | 0 | 0 | 0 | 0 | 0 | 0 | 0
Fairfield Wind | MW | 6.05 | 6.08 | 7.38 | 7.65 | 8.01 | 8.66 | 8.29 | 8.4 | 9.2 | 8.89 | 9.59 | 9.7 | 9.69 | 8.83 | 8.32 | 7.97 | 7.84 | 7.74 | 7.67 | 8.91 | 9.76 | 9.98 | 9.95 | 8.61
Fairhaven Power | MW | 14.13 | 14.13 | 14.13 | 14.13 | 14.13 | 14.13 | 14.13 | 14.13 | 14.13 | 14.13 | 14.13 | 14.13 | 14.13 | 14.13 | 14.13 | 14.13 | 14.13 | 14.13 | 14.13 | 14.13 | 14.13 | 14.13 | 14.13 | 14.13
Fall Creek (1) | MW | 0.4 | 0.4 | 0.4 | 0.4 | 0.4 | 0.4 | 0.4 | 0.4 | 0.4 | 0.4 | 0.4 | 0.4 | 0.4 | 0.4 | 0.4 | 0.4 | 0.4 | 0.4 | 0.4 | 0.4 | 0.4 | 0.4 | 0.4 | 0.4
Fall Creek (2) | MW | 0.4 | 0.4 | 0.4 | 0.4 | 0.4 | 0.4 | 0.4 | 0.4 | 0.4 | 0.4 | 0.4 | 0.4 | 0.4 | 0.4 | 0.4 | 0.4 | 0.4 | 0.4 | 0.4 | 0.4 | 0.4 | 0.4 | 0.4 | 0.4
Fall Creek (3) | MW | 1.1 | 1.1 | 1.1 | 1.1 | 1.1 | 1.1 | 1.1 | 1.1 | 1.1 | 1.1 | 1.1 | 1.1 | 1.1 | 1.1 | 1.1 | 1.1 | 1.1 | 1.1 | 1.1 | 1.1 | 1.1 | 1.1 | 1.1 | 1.1
Falls Creek | MW | 4.8 | 4.8 | 4.8 | 4.8 | 4.8 | 4.8 | 4.8 | 4.8 | 4.8 | 4.8 | 4.8 | 4.8 | 4.8 | 4.8 | 4.8 | 4.8 | 4.8 | 4.8 | 4.8 | 4.8 | 4.8 | 4.8 | 4.8 | 4.8
Falls River 1-2 | MW | 7 | 7 | 7 | 7 | 7 | 7 | 7 | 7 | 7 | 7 | 7 | 7 | 7 | 7 | 7 | 7 | 7 | 7 | 7 | 7 | 7 | 7 | 7 | 7
Falls River Hydro (1) | MW | 4.5 | 4.5 | 4.5 | 4.5 | 4.5 | 4.5 | 4.5 | 4.5 | 4.5 | 4.5 | 4.5 | 4.5 | 4.5 | 4.5 | 4.5 | 4.5 | 4.5 | 4.5 | 4.5 | 4.5 | 4.5 | 4.5 | 4.5 | 4.5
Falls River Hydro (2) | MW | 4.5 | 4.5 | 4.5 | 4.5 | 4.5 | 4.5 | 4.5 | 4.5 | 4.5 | 4.5 | 4.5 | 4.5 | 4.5 | 4.5 | 4.5 | 4.5 | 4.5 | 4.5 | 4.5 | 4.5 | 4.5 | 4.5 | 4.5 | 4.5
Faraday (6) | MW | 23.9 | 23.9 | 23.9 | 23.9 | 23.9 | 23.9 | 23.9 | 23.9 | 23.9 | 23.9 | 23.9 | 23.9 | 23.9 | 23.9 | 23.9 | 23.9 | 23.9 | 23.9 | 23.9 | 23.9 | 23.9 | 23.9 | 23.9 | 23.9
Faraday (7) | MW | 9 | 9 | 9 | 9 | 9 | 9 | 9 | 9 | 9 | 9 | 9 | 9 | 9 | 9 | 9 | 9 | 9 | 9 | 9 | 9 | 9 | 9 | 9 | 9
Faraday (8) | MW | 0 | 0 | 0 | 0 | 0 | 0 | 0 | 0 | 0 | 0 | 0 | 0 | 0 | 0 | 0 | 0 | 0 | 0 | 0 | 0 | 0 | 0 | 0 | 0
Fargo Drop | MW | 1.1 | 1.1 | 1.1 | 1.1 | 1.1 | 1.1 | 1.1 | 1.1 | 1.1 | 1.1 | 1.1 | 1.1 | 1.1 | 1.1 | 1.1 | 1.1 | 1.1 | 1.1 | 1.1 | 1.1 | 1.1 | 1.1 | 1.1 | 1.1
Farmersville (PV1) | MW | 0 | 0 | 0 | 0 | 0 | 0 | 0 | 0.14 | 0.47 | 0.66 | 0.8 | 0.88 | 0.69 | 0.85 | 0.72 | 0.52 | 0.07 | 0 | 0 | 0 | 0 | 0 | 0 | 0
Farmersville (PV2) | MW | 0 | 0 | 0 | 0 | 0 | 0 | 0 | 0.14 | 0.47 | 0.66 | 0.8 | 0.88 | 0.69 | 0.85 | 0.72 | 0.52 | 0.07 | 0 | 0 | 0 | 0 | 0 | 0 | 0
Farmersville (PV3) | MW | 0 | 0 | 0 | 0 | 0 | 0 | 0 | 0.14 | 0.47 | 0.66 | 0.8 | 0.88 | 0.69 | 0.85 | 0.72 | 0.52 | 0.07 | 0 | 0 | 0 | 0 | 0 | 0 | 0
Feather River Energy Center | MW | 0 | 0 | 0 | 0 | 0 | 0 | 0 | 0 | 0 | 0 | 0 | 0 | 0 | 0 | 0 | 0 | 0 | 0 | 0 | 0 | 0 | 0 | 0 | 0
Felt (1) | MW | 2.3 | 2.3 | 2.3 | 2.3 | 2.3 | 2.3 | 2.3 | 2.3 | 2.3 | 2.3 | 2.3 | 2.3 | 2.3 | 2.3 | 2.3 | 2.3 | 2.3 | 2.3 | 2.3 | 2.3 | 2.3 | 2.3 | 2.3 | 2.3
Felt (2) | MW | 2.3 | 2.3 | 2.3 | 2.3 | 2.3 | 2.3 | 2.3 | 2.3 | 2.3 | 2.3 | 2.3 | 2.3 | 2.3 | 2.3 | 2.3 | 2.3 | 2.3 | 2.3 | 2.3 | 2.3 | 2.3 | 2.3 | 2.3 | 2.3
Felt (4) | MW | 0.5 | 0.5 | 0.5 | 0.5 | 0.5 | 0.5 | 0.5 | 0.5 | 0.5 | 0.5 | 0.5 | 0.5 | 0.5 | 0.5 | 0.5 | 0.5 | 0.5 | 0.5 | 0.5 | 0.5 | 0.5 | 0.5 | 0.5 | 0.5
Felt (5) | MW | 0.8 | 0.8 | 0.8 | 0.8 | 0.8 | 0.8 | 0.8 | 0.8 | 0.8 | 0.8 | 0.8 | 0.8 | 0.8 | 0.8 | 0.8 | 0.8 | 0.8 | 0.8 | 0.8 | 0.8 | 0.8 | 0.8 | 0.8 | 0.8
Ferndale Generating Station (CT1A) | MW | 87.14 | 87.14 | 87.14 | 87.14 | 87.14 | 87.14 | 87.14 | 87.14 | 87.14 | 87.14 | 87.14 | 87.14 | 87.14 | 87.14 | 87.14 | 87.14 | 87.14 | 87.14 | 87.14 | 87.14 | 87.14 | 87.14 | 87.14 | 87.14
Ferndale Generating Station (CT1B) | MW | 84.51 | 84.51 | 84.51 | 84.51 | 84.51 | 84.51 | 84.51 | 84.51 | 84.51 | 84.51 | 84.51 | 84.51 | 84.51 | 84.51 | 84.51 | 84.51 | 84.51 | 84.51 | 84.51 | 84.51 | 84.51 | 84.51 | 84.51 | 84.51
Ferndale Generating Station (ST1) | MW | 88.1 | 88.1 | 88.1 | 88.1 | 88.1 | 88.1 | 88.1 | 88.1 | 88.1 | 88.1 | 88.1 | 88.1 | 88.1 | 88.1 | 88.1 | 88.1 | 88.1 | 88.1 | 88.1 | 88.1 | 88.1 | 88.1 | 88.1 | 88.1
Fiddler's Canyon #1 | MW | 0 | 0 | 0 | 0 | 0 | 0 | 0 | 0 | 0.23 | 1.08 | 1.3 | 1.09 | 1.18 | 0.9 | 1 | 1.1 | 0.41 | 0 | 0 | 0 | 0 | 0 | 0 | 0
Fiddler's Canyon #2 | MW | 0 | 0 | 0 | 0 | 0 | 0 | 0 | 0 | 0.23 | 1.08 | 1.3 | 1.09 | 1.18 | 0.9 | 1 | 1.1 | 0.41 | 0 | 0 | 0 | 0 | 0 | 0 | 0
Fiddler's Canyon 3 | MW | 0 | 0 | 0 | 0 | 0 | 0 | 0 | 0 | 0.23 | 1.08 | 1.3 | 1.09 | 1.18 | 0.9 | 1 | 1.1 | 0.41 | 0 | 0 | 0 | 0 | 0 | 0 | 0
Fighting Creek LFGTE Plant (G-123) | MW | 1.44 | 1.44 | 1.44 | 1.44 | 1.44 | 1.44 | 1.44 | 1.44 | 1.44 | 1.44 | 1.44 | 1.44 | 1.44 | 1.44 | 1.44 | 1.44 | 1.44 | 1.44 | 1.44 | 1.44 | 1.44 | 1.44 | 1.44 | 1.44
Fighting Creek LFGTE Plant (G-162) | MW | 1.44 | 1.44 | 1.44 | 1.44 | 1.44 | 1.44 | 1.44 | 1.44 | 1.44 | 1.44 | 1.44 | 1.44 | 1.44 | 1.44 | 1.44 | 1.44 | 1.44 | 1.44 | 1.44 | 1.44 | 1.44 | 1.44 | 1.44 | 1.44
Finley Buttes Landfill Gas (GEN1) | MW | 1.44 | 1.44 | 1.44 | 1.44 | 1.44 | 1.44 | 1.44 | 1.44 | 1.44 | 1.44 | 1.44 | 1.44 | 1.44 | 1.44 | 1.44 | 1.44 | 1.44 | 1.44 | 1.44 | 1.44 | 1.44 | 1.44 | 1.44 | 1.44
Finley Buttes Landfill Gas (GEN2) | MW | 1.44 | 1.44 | 1.44 | 1.44 | 1.44 | 1.44 | 1.44 | 1.44 | 1.44 | 1.44 | 1.44 | 1.44 | 1.44 | 1.44 | 1.44 | 1.44 | 1.44 | 1.44 | 1.44 | 1.44 | 1.44 | 1.44 | 1.44 | 1.44
Finley Buttes Landfill Gas (GEN3) | MW | 1.44 | 1.44 | 1.44 | 1.44 | 1.44 | 1.44 | 1.44 | 1.44 | 1.44 | 1.44 | 1.44 | 1.44 | 1.44 | 1.44 | 1.44 | 1.44 | 1.44 | 1.44 | 1.44 | 1.44 | 1.44 | 1.44 | 1.44 | 1.44
Firebag 7 (91TG-5720-1) | MW | 0 | 0 | 0 | 0 | 0 | 0 | 0 | 0 | 0 | 0 | 0 | 0 | 0 | 0 | 0 | 0 | 0 | 0 | 0 | 0 | 0 | 0 | 0 | 0
Firebag Oil Sands Cogen (Phases 1-4) | MW | 0 | 0 | 0 | 0 | 0 | 0 | 0 | 0 | 0 | 0 | 0 | 0 | 0 | 0 | 0 | 0 | 0 | 0 | 0 | 0 | 0 | 0 | 0 | 0
Firwood Solar, LLC | MW | 0 | 0 | 0 | 0 | 0 | 0 | 0 | 0 | 0.3 | 1.23 | 2 | 2.17 | 2.22 | 1.79 | 1.87 | 0.72 | 0.01 | 0 | 0 | 0 | 0 | 0 | 0 | 0
Fish Creek | MW | 10.4 | 10.4 | 10.4 | 10.4 | 10.4 | 10.4 | 10.4 | 10.4 | 10.4 | 10.4 | 10.4 | 10.4 | 10.4 | 10.4 | 10.4 | 10.4 | 10.4 | 10.4 | 10.4 | 10.4 | 10.4 | 10.4 | 10.4 | 10.4
Five Points Solar Park | MW | 0 | 0 | 0 | 0 | 0 | 0 | 0 | 3.65 | 12 | 16.95 | 20.45 | 23.4 | 24.4 | 24 | 26.15 | 18.55 | 2.25 | 0 | 0 | 0 | 0 | 0 | 0 | 0
Five Points Solar Station | MW | 0 | 0 | 0 | 0 | 0 | 0 | 0 | 1.1 | 3.6 | 5.09 | 6.14 | 7.02 | 7.32 | 7.2 | 7.85 | 5.57 | 0.68 | 0 | 0 | 0 | 0 | 0 | 0 | 0
Flaming Gorge (1) | MW | 50.6 | 50.6 | 50.6 | 50.6 | 50.6 | 50.6 | 50.6 | 50.6 | 50.6 | 50.6 | 50.6 | 50.6 | 50.6 | 50.6 | 50.6 | 50.6 | 50.6 | 50.6 | 50.6 | 50.6 | 50.6 | 50.6 | 50.6 | 50.6
Flaming Gorge (2) | MW | 50.6 | 50.6 | 50.6 | 50.6 | 50.6 | 50.6 | 50.6 | 50.6 | 50.6 | 50.6 | 50.6 | 50.6 | 50.6 | 50.6 | 50.6 | 50.6 | 50.6 | 50.6 | 50.6 | 50.6 | 50.6 | 50.6 | 50.6 | 50.6
Flaming Gorge (3) | MW | 50.6 | 50.6 | 50.6 | 50.6 | 50.6 | 50.6 | 50.6 | 50.6 | 50.6 | 50.6 | 50.6 | 50.6 | 50.6 | 50.6 | 50.6 | 50.6 | 50.6 | 50.6 | 50.6 | 50.6 | 50.6 | 50.6 | 50.6 | 50.6
Flatiron (1) | MW | 43 | 43 | 43 | 43 | 43 | 43 | 43 | 43 | 43 | 43 | 43 | 43 | 43 | 43 | 43 | 43 | 43 | 43 | 43 | 43 | 43 | 43 | 43 | 43
Flatiron (2) | MW | 43 | 43 | 43 | 43 | 43 | 43 | 43 | 43 | 43 | 43 | 43 | 43 | 43 | 43 | 43 | 43 | 43 | 43 | 43 | 43 | 43 | 43 | 43 | 43
Flatiron (3) | MW | 8.5 | 8.5 | 8.5 | 8.5 | 8.5 | 8.5 | 8.5 | 8.5 | 8.5 | 8.5 | 8.5 | 8.5 | 8.5 | 8.5 | 8.5 | 8.5 | 8.5 | 8.5 | 8.5 | 8.5 | 8.5 | 8.5 | 8.5 | 8.5
Fleish | MW | 2.2 | 2.2 | 2.2 | 2.2 | 2.2 | 2.2 | 2.2 | 2.2 | 2.2 | 2.2 | 2.2 | 2.2 | 2.2 | 2.2 | 2.2 | 2.2 | 2.2 | 2.2 | 2.2 | 2.2 | 2.2 | 2.2 | 2.2 | 2.2
FLEX Gibraltar | MW | 0.87 | 0.87 | 0.87 | 0.87 | 0.87 | 0.87 | 0.87 | 0.87 | 0.87 | 0.87 | 0.87 | 0.87 | 0.87 | 0.87 | 0.87 | 0.87 | 0.87 | 0 | 0 | 0 | 0 | 0 | 0 | 0
Flint Creek Hydroelectric LLC | MW | 2 | 2 | 2 | 2 | 2 | 2 | 2 | 2 | 2 | 2 | 2 | 2 | 2 | 2 | 2 | 2 | 2 | 2 | 2 | 2 | 2 | 2 | 2 | 2
Folsom (1) | MW | 71.7 | 71.7 | 71.7 | 71.7 | 71.7 | 71.7 | 71.7 | 71.7 | 71.7 | 71.7 | 71.7 | 71.7 | 71.7 | 71.7 | 71.7 | 71.7 | 71.7 | 71.7 | 71.7 | 71.7 | 71.7 | 71.7 | 71.7 | 71.7
Folsom (2) | MW | 71.7 | 71.7 | 71.7 | 71.7 | 71.7 | 71.7 | 71.7 | 71.7 | 71.7 | 71.7 | 71.7 | 71.7 | 71.7 | 71.7 | 71.7 | 71.7 | 71.7 | 71.7 | 71.7 | 71.7 | 71.7 | 71.7 | 71.7 | 71.7
Folsom (3) | MW | 71.7 | 71.7 | 71.7 | 71.7 | 71.7 | 71.7 | 71.7 | 71.7 | 71.7 | 71.7 | 71.7 | 71.7 | 71.7 | 71.7 | 71.7 | 71.7 | 71.7 | 71.7 | 71.7 | 71.7 | 71.7 | 71.7 | 71.7 | 71.7
Folsom SP and CSP Sacramento | MW | 0 | 0 | 0 | 0 | 0 | 0 | 0 | 0 | 0.07 | 0.17 | 0.26 | 0.23 | 0.28 | 0.18 | 0.21 | 0.15 | 0.02 | 0 | 0 | 0 | 0 | 0 | 0 | 0
Fontana (1) | MW | 1.5 | 1.5 | 1.5 | 1.5 | 1.5 | 1.5 | 1.5 | 1.5 | 1.5 | 1.5 | 1.5 | 1.5 | 1.5 | 1.5 | 1.5 | 1.5 | 1.5 | 1.5 | 1.5 | 1.5 | 1.5 | 1.5 | 1.5 | 1.5
Fontana (2) | MW | 1.5 | 1.5 | 1.5 | 1.5 | 1.5 | 1.5 | 1.5 | 1.5 | 1.5 | 1.5 | 1.5 | 1.5 | 1.5 | 1.5 | 1.5 | 1.5 | 1.5 | 1.5 | 1.5 | 1.5 | 1.5 | 1.5 | 1.5 | 1.5
Fontenelle | MW | 11.2 | 11.2 | 11.2 | 11.2 | 11.2 | 11.2 | 11.2 | 11.2 | 11.2 | 11.2 | 11.2 | 11.2 | 11.2 | 11.2 | 11.2 | 0 | 0 | 0 | 0 | 0 | 0 | 0 | 0 | 0
Foote Creek I | MW | 1.32 | 0.79 | 1.53 | 1.74 | 2.44 | 9.56 | 12.3 | 11.05 | 24.51 | 28.19 | 33.16 | 35.94 | 36.89 | 32.29 | 32.91 | 31.01 | 25.88 | 21.94 | 25.59 | 36.1 | 40.86 | 37.43 | 35.98 | 41.15
Foote Creek II | MW | 0.06 | 0.03 | 0.07 | 0.08 | 0.11 | 0.42 | 0.53 | 0.48 | 1.07 | 1.23 | 1.44 | 1.56 | 1.6 | 1.4 | 1.43 | 1.35 | 1.13 | 0.95 | 1.11 | 1.57 | 1.78 | 1.63 | 1.56 | 1.79
Foote Creek III | MW | 0.79 | 0.47 | 0.92 | 1.04 | 1.46 | 5.73 | 7.37 | 6.62 | 14.68 | 16.89 | 19.86 | 21.53 | 22.1 | 19.34 | 19.72 | 18.58 | 15.5 | 13.14 | 15.33 | 21.63 | 24.48 | 22.42 | 21.55 | 24.65
Foote Creek IV | MW | 0.54 | 0.32 | 0.62 | 0.71 | 0.99 | 3.88 | 4.99 | 4.49 | 9.95 | 11.44 | 13.46 | 14.58 | 14.97 | 13.1 | 13.36 | 12.58 | 10.5 | 8.9 | 10.38 | 14.65 | 16.58 | 15.19 | 14.6 | 16.7
Foothill | MW | 8.6 | 8.6 | 8.6 | 8.6 | 8.6 | 8.6 | 8.6 | 8.6 | 8.6 | 8.6 | 8.6 | 8.6 | 8.6 | 8.6 | 8.6 | 8.6 | 8.6 | 8.6 | 8.6 | 8.6 | 8.6 | 8.6 | 8.6 | 8.6
Foothill Feeder (1) | MW | 6.7 | 6.7 | 6.7 | 6.7 | 6.7 | 6.7 | 6.7 | 6.7 | 6.7 | 6.7 | 6.7 | 6.7 | 6.7 | 6.7 | 6.7 | 6.7 | 6.7 | 6.7 | 6.7 | 6.7 | 6.7 | 6.7 | 6.7 | 6.7
Foothill Feeder (2) | MW | 0 | 0 | 0 | 0 | 0 | 0 | 0 | 0 | 0 | 0 | 0 | 0 | 0 | 0 | 0 | 0 | 0 | 0 | 0 | 0 | 0 | 0 | 0 | 0
Foothills Hydro Plant | MW | 2.7 | 2.7 | 2.7 | 2.7 | 2.7 | 2.7 | 2.7 | 2.7 | 2.7 | 2.7 | 2.7 | 2.7 | 2.7 | 2.7 | 2.7 | 2.7 | 2.7 | 2.7 | 2.7 | 2.7 | 2.7 | 2.7 | 2.7 | 2.7
Foothills Solar Plant Hybrid (PV1) | MW | 0 | 0 | 0 | 0 | 0 | 0 | 0 | 1.28 | 9.86 | 12.27 | 13.46 | 13.74 | 12.1 | 12.38 | 12.68 | 12.17 | 6.95 | 0.43 | 0 | 0 | 0 | 0 | 0 | 0
Foothills Solar Plant Hybrid (PV2) | MW | 0 | 0 | 0 | 0 | 0 | 0 | 0 | 1.35 | 10.44 | 13 | 14.26 | 14.54 | 12.82 | 13.1 | 13.43 | 12.89 | 7.36 | 0.45 | 0 | 0 | 0 | 0 | 0 | 0
Forbestown | MW | 37.5 | 37.5 | 37.5 | 37.5 | 37.5 | 37.5 | 37.5 | 37.5 | 37.5 | 37.5 | 37.5 | 37.5 | 37.5 | 37.5 | 37.5 | 37.5 | 37.5 | 37.5 | 37.5 | 37.5 | 37.5 | 37.5 | 37.5 | 37.5
Ford Hydro LP (GEN1) | MW | 0.5 | 0.5 | 0.5 | 0.5 | 0.5 | 0.5 | 0.5 | 0.5 | 0.5 | 0.5 | 0.5 | 0.5 | 0.5 | 0.5 | 0.5 | 0.5 | 0.5 | 0.5 | 0.5 | 0.5 | 0.5 | 0.5 | 0.5 | 0.5
Ford Hydro LP (GEN2) | MW | 0 | 0 | 0 | 0 | 0 | 0 | 0 | 0 | 0 | 0 | 0 | 0 | 0 | 0 | 0 | 0 | 0 | 0 | 0 | 0 | 0 | 0 | 0 | 0
Ford Hydro LP (GEN3) | MW | 0.5 | 0.5 | 0.5 | 0.5 | 0.5 | 0.5 | 0.5 | 0.5 | 0.5 | 0.5 | 0.5 | 0.5 | 0.5 | 0.5 | 0.5 | 0.5 | 0.5 | 0.5 | 0.5 | 0.5 | 0.5 | 0.5 | 0.5 | 0.5
Forever 21 Retail, Inc. | MW | 0 | 0 | 0 | 0 | 0 | 0 | 0 | 0.22 | 0.55 | 0.69 | 0.74 | 0.72 | 0.7 | 0.72 | 0.61 | 0.41 | 0.06 | 0 | 0 | 0 | 0 | 0 | 0 | 0
Forks of Butte Hydro Project | MW | 14.5 | 14.5 | 14.5 | 14.5 | 14.5 | 14.5 | 14.5 | 14.5 | 14.5 | 14.5 | 14.5 | 14.5 | 14.5 | 14.5 | 14.5 | 14.5 | 14.5 | 14.5 | 14.5 | 14.5 | 14.5 | 14.5 | 14.5 | 14.5
Forrest Kerr | MW | 211.5 | 211.5 | 211.5 | 211.5 | 211.5 | 211.5 | 211.5 | 211.5 | 211.5 | 211.5 | 211.5 | 211.5 | 211.5 | 211.5 | 211.5 | 211.5 | 211.5 | 211.5 | 211.5 | 211.5 | 211.5 | 211.5 | 211.5 | 211.5
Fort Bliss (DEA EPIC) | MW | 0 | 0 | 0 | 0 | 0 | 0 | 0 | 0.14 | 0.46 | 0.78 | 1.15 | 1.18 | 1.21 | 0.93 | 0.86 | 0.56 | 0.19 | 0 | 0 | 0 | 0 | 0 | 0 | 0
Fort Huachuca Solar PV Project (FHUA2) | MW | 0 | 0 | 0 | 0 | 0 | 0 | 0 | 0.38 | 1.91 | 2.57 | 2.8 | 3.17 | 3.11 | 3.05 | 3.07 | 2.49 | 1.26 | 0.06 | 0 | 0 | 0 | 0 | 0 | 0
Fort Huachuca Solar PV Project (FHUAC) | MW | 0 | 0 | 0 | 0 | 0 | 0 | 0 | 1.26 | 6.32 | 8.51 | 9.29 | 10.53 | 10.32 | 10.1 | 10.17 | 8.27 | 4.19 | 0.19 | 0 | 0 | 0 | 0 | 0 | 0
Fort MacLeod (Alberta Power Project) | MW | 0 | 0 | 0 | 0 | 0 | 0 | 0 | 0 | 0 | 0 | 0 | 0 | 0 | 0 | 0 | 0 | 0 | 0 | 0 | 0 | 0 | 0 | 0 | 0
Fort Nelson | MW | 68.53 | 68.53 | 68.53 | 68.53 | 68.53 | 68.53 | 68.53 | 68.53 | 68.53 | 68.53 | 68.53 | 68.53 | 68.53 | 68.53 | 68.53 | 68.53 | 68.53 | 68.53 | 68.53 | 68.53 | 68.53 | 68.53 | 68.53 | 68.53
Fort Peck (1) | MW | 0 | 0 | 0 | 0 | 0 | 0 | 0 | 0 | 0 | 0 | 0 | 0 | 0 | 0 | 0 | 0 | 0 | 0 | 0 | 0 | 0 | 0 | 0 | 0
Fort Peck (2) | MW | 20 | 20 | 20 | 20 | 20 | 20 | 20 | 20 | 20 | 20 | 20 | 20 | 20 | 20 | 20 | 20 | 20 | 20 | 20 | 20 | 20 | 20 | 20 | 20
Fort Peck (3) | MW | 50 | 50 | 50 | 50 | 50 | 50 | 50 | 50 | 50 | 50 | 50 | 50 | 50 | 50 | 50 | 50 | 50 | 50 | 50 | 50 | 50 | 50 | 50 | 50
Fort St Vrain (1) | MW | 281.2 | 281.2 | 281.2 | 281.2 | 281.2 | 281.2 | 281.2 | 281.2 | 281.2 | 281.2 | 281.2 | 281.2 | 281.2 | 281.2 | 281.2 | 281.2 | 281.2 | 281.2 | 281.2 | 281.2 | 281.2 | 281.2 | 281.2 | 281.2
Fort St Vrain (2) | MW | 123.95 | 123.95 | 123.95 | 123.95 | 123.95 | 123.95 | 123.95 | 123.95 | 123.95 | 123.95 | 123.95 | 123.95 | 123.95 | 123.95 | 123.95 | 123.95 | 123.95 | 123.95 | 123.95 | 123.95 | 123.95 | 123.95 | 123.95 | 123.95
Fort St Vrain (3) | MW | 130.66 | 130.66 | 130.66 | 130.66 | 130.66 | 130.66 | 130.66 | 130.66 | 130.66 | 130.66 | 130.66 | 130.66 | 130.66 | 130.66 | 130.66 | 130.66 | 130.66 | 130.66 | 130.66 | 130.66 | 130.66 | 130.66 | 130.66 | 130.66
Fort St Vrain (4) | MW | 130.66 | 130.66 | 130.66 | 130.66 | 130.66 | 130.66 | 130.66 | 130.66 | 130.66 | 130.66 | 130.66 | 130.66 | 130.66 | 130.66 | 130.66 | 130.66 | 130.66 | 130.66 | 130.66 | 130.66 | 130.66 | 130.66 | 130.66 | 130.66
Fort St Vrain (5) | MW | 145.17 | 145.17 | 145.17 | 145.17 | 145.17 | 145.17 | 145.17 | 145.17 | 145.17 | 145.17 | 145.17 | 145.17 | 145.17 | 145.17 | 145.17 | 145.17 | 145.17 | 145.17 | 145.17 | 145.17 | 145.17 | 145.17 | 145.17 | 145.17
Fort St Vrain (6) | MW | 145.17 | 145.17 | 145.17 | 145.17 | 145.17 | 145.17 | 145.17 | 145.17 | 145.17 | 145.17 | 145.17 | 145.17 | 145.17 | 145.17 | 145.17 | 145.17 | 145.17 | 145.17 | 145.17 | 145.17 | 145.17 | 145.17 | 145.17 | 145.17
Fort St. James Green Energy 1 | MW | 36.12 | 36.12 | 36.12 | 36.12 | 36.12 | 36.12 | 36.12 | 36.12 | 36.12 | 36.12 | 36.12 | 36.12 | 36.12 | 36.12 | 36.12 | 36.12 | 36.12 | 36.12 | 36.12 | 36.12 | 36.12 | 36.12 | 36.12 | 36.12
Forty Mile Granlea WAGF | MW | 121 | 121.6 | 147.6 | 153 | 160.2 | 173.2 | 165.8 | 168 | 184 | 177.8 | 191.8 | 194 | 193.8 | 176.6 | 166.4 | 159.4 | 156.8 | 154.8 | 153.4 | 178.2 | 195.2 | 199.6 | 199 | 172.2
Fossil Gulch | MW | 1.03 | 1.26 | 1.37 | 1.69 | 2.19 | 1.48 | 1.11 | 0.62 | 0.93 | 1.51 | 1.82 | 2.03 | 1.82 | 1.93 | 1.79 | 1.45 | 0.76 | 0.48 | 0.45 | 0.61 | 0.78 | 0.92 | 0.74 | 0.49
Foster (1) | MW | 10 | 10 | 10 | 10 | 10 | 10 | 10 | 10 | 10 | 10 | 10 | 10 | 10 | 10 | 10 | 10 | 10 | 10 | 10 | 10 | 10 | 10 | 10 | 10
Foster (2) | MW | 0 | 0 | 0 | 0 | 0 | 0 | 0 | 0 | 0 | 0 | 0 | 0 | 0 | 0 | 0 | 0 | 0 | 0 | 0 | 0 | 0 | 0 | 0 | 0
Foster Creek | MW | 0 | 0 | 0 | 0 | 0 | 0 | 0 | 0 | 0 | 0 | 0 | 0 | 0 | 0 | 0 | 0 | 0 | 0 | 0 | 0 | 0 | 0 | 0 | 0
Foster Wheeler Martinez (TG1) | MW | 34.3 | 34.3 | 34.3 | 34.3 | 34.3 | 34.3 | 34.3 | 34.3 | 34.3 | 34.3 | 34.3 | 34.3 | 34.3 | 34.3 | 34.3 | 34.3 | 34.3 | 34.3 | 34.3 | 34.3 | 34.3 | 34.3 | 34.3 | 34.3
Foster Wheeler Martinez (TG2) | MW | 34.3 | 34.3 | 34.3 | 34.3 | 34.3 | 34.3 | 34.3 | 34.3 | 34.3 | 34.3 | 34.3 | 34.3 | 34.3 | 34.3 | 34.3 | 34.3 | 34.3 | 34.3 | 34.3 | 34.3 | 34.3 | 34.3 | 34.3 | 34.3
Foster Wheeler Martinez (TG3) | MW | 31.05 | 31.05 | 31.05 | 31.05 | 31.05 | 31.05 | 31.05 | 31.05 | 31.05 | 31.05 | 31.05 | 31.05 | 31.05 | 31.05 | 31.05 | 31.05 | 31.05 | 31.05 | 31.05 | 31.05 | 31.05 | 31.05 | 31.05 | 31.05
Foundation AB | MW | 0.21 | 0.33 | 0.4 | 0.46 | 0.5 | 0.46 | 0.46 | 0.43 | 0.23 | 0.12 | 0.06 | 0.02 | 0.01 | 0.01 | 0.02 | 0.01 | 0 | 0 | 0 | 0 | 0.01 | 0.05 | 0.06 | 0.06
Foundation California Training Facility | MW | 0.32 | 0.57 | 0.66 | 0.73 | 0.64 | 0.58 | 0.57 | 0.48 | 0.25 | 0.13 | 0.09 | 0.05 | 0.02 | 0 | 0 | 0 | 0 | 0.01 | 0.01 | 0.02 | 0.1 | 0.15 | 0.14 | 0.33
Foundation CDCR LAC | MW | 0.84 | 0.81 | 0.5 | 0.3 | 0.25 | 0.26 | 0.31 | 0.22 | 0.14 | 0.12 | 0.15 | 0.12 | 0.11 | 0.07 | 0.04 | 0.01 | 0.01 | 0.08 | 0.1 | 0.05 | 0.08 | 0.07 | 0.08 | 0.09
Foundation Cemex BMQ (WTG1) | MW | 0.21 | 0.19 | 0.08 | 0.08 | 0.05 | 0 | 0 | 0 | 0 | 0.03 | 0.08 | 0.09 | 0.07 | 0.05 | 0.02 | 0.01 | 0.02 | 0 | 0 | 0 | 0 | 0.01 | 0.04 | 0.02
Foundation Cemex BMQ (WTG2) | MW | 0.21 | 0.19 | 0.08 | 0.08 | 0.05 | 0 | 0 | 0 | 0 | 0.03 | 0.08 | 0.09 | 0.07 | 0.05 | 0.02 | 0.01 | 0.02 | 0 | 0 | 0 | 0 | 0.01 | 0.04 | 0.02
Foundation Cemex Madison | MW | 0.14 | 0.22 | 0.27 | 0.31 | 0.34 | 0.31 | 0.31 | 0.29 | 0.15 | 0.08 | 0.04 | 0.01 | 0.01 | 0.01 | 0.01 | 0.01 | 0 | 0 | 0 | 0 | 0.01 | 0.03 | 0.04 | 0.04
Foundation Cemex River Plant (WTG1) | MW | 0.71 | 0.68 | 0.42 | 0.26 | 0.21 | 0.22 | 0.26 | 0.18 | 0.12 | 0.1 | 0.12 | 0.1 | 0.09 | 0.06 | 0.03 | 0 | 0 | 0.07 | 0.08 | 0.04 | 0.07 | 0.06 | 0.07 | 0.07
Foundation Cemex River Plant (WTG2) | MW | 0.71 | 0.68 | 0.42 | 0.26 | 0.21 | 0.22 | 0.26 | 0.18 | 0.12 | 0.1 | 0.12 | 0.1 | 0.09 | 0.06 | 0.03 | 0 | 0 | 0.07 | 0.08 | 0.04 | 0.07 | 0.06 | 0.07 | 0.07
Foundation Dole Fresh Vegetables (WTG1) | MW | 0.49 | 0.88 | 1.02 | 1.13 | 0.99 | 0.9 | 0.89 | 0.75 | 0.39 | 0.21 | 0.13 | 0.07 | 0.03 | 0.01 | 0.01 | 0 | 0 | 0.01 | 0.02 | 0.03 | 0.15 | 0.24 | 0.22 | 0.51
Foundation Dole Fresh Vegetables (WTG2) | MW | 0.49 | 0.88 | 1.02 | 1.13 | 0.99 | 0.9 | 0.89 | 0.75 | 0.39 | 0.21 | 0.13 | 0.07 | 0.03 | 0.01 | 0.01 | 0 | 0 | 0.01 | 0.02 | 0.03 | 0.15 | 0.24 | 0.22 | 0.51
Foundation IE | MW | 0.44 | 0.43 | 0.27 | 0.16 | 0.13 | 0.14 | 0.16 | 0.12 | 0.08 | 0.06 | 0.08 | 0.06 | 0.06 | 0.04 | 0.02 | 0 | 0 | 0.04 | 0.05 | 0.03 | 0.04 | 0.04 | 0.04 | 0.05
Foundation Mann Packing | MW | 0.32 | 0.57 | 0.66 | 0.73 | 0.64 | 0.58 | 0.57 | 0.48 | 0.25 | 0.13 | 0.09 | 0.05 | 0.02 | 0 | 0 | 0 | 0 | 0.01 | 0.01 | 0.02 | 0.1 | 0.15 | 0.14 | 0.33
Foundation NWNA (WTG1) | MW | 1.21 | 1.38 | 0.95 | 0.4 | 0.19 | 0.12 | 0.09 | 0.2 | 0.29 | 0.39 | 0.43 | 0.43 | 0.38 | 0.3 | 0.24 | 0.22 | 0.17 | 0.14 | 0.14 | 0.15 | 0.09 | 0.08 | 0.09 | 0.1
Foundation NWNA (WTG2) | MW | 1.21 | 1.38 | 0.95 | 0.4 | 0.19 | 0.12 | 0.09 | 0.2 | 0.29 | 0.39 | 0.43 | 0.43 | 0.38 | 0.3 | 0.24 | 0.22 | 0.17 | 0.14 | 0.14 | 0.15 | 0.09 | 0.08 | 0.09 | 0.1
Foundation NWNA (WTG3) | MW | 0.84 | 0.81 | 0.5 | 0.3 | 0.25 | 0.26 | 0.31 | 0.22 | 0.14 | 0.12 | 0.15 | 0.12 | 0.11 | 0.07 | 0.04 | 0.01 | 0.01 | 0.08 | 0.1 | 0.05 | 0.08 | 0.07 | 0.08 | 0.09
Foundation RRM (WTG1) | MW | 0.76 | 0.86 | 0.59 | 0.25 | 0.12 | 0.07 | 0.06 | 0.12 | 0.18 | 0.24 | 0.27 | 0.27 | 0.24 | 0.19 | 0.15 | 0.14 | 0.11 | 0.09 | 0.09 | 0.09 | 0.06 | 0.05 | 0.06 | 0.06
Foundation RRM (WTG2) | MW | 0.76 | 0.86 | 0.59 | 0.25 | 0.12 | 0.07 | 0.06 | 0.12 | 0.18 | 0.24 | 0.27 | 0.27 | 0.24 | 0.19 | 0.15 | 0.14 | 0.11 | 0.09 | 0.09 | 0.09 | 0.06 | 0.05 | 0.06 | 0.06
Foundation SaIinas Valley State Prison | MW | 0.32 | 0.57 | 0.66 | 0.73 | 0.64 | 0.58 | 0.57 | 0.48 | 0.25 | 0.13 | 0.09 | 0.05 | 0.02 | 0 | 0 | 0 | 0 | 0.01 | 0.01 | 0.02 | 0.1 | 0.15 | 0.14 | 0.33
Foundation Scheid Vineyards | MW | 0.33 | 0.6 | 0.7 | 0.77 | 0.67 | 0.61 | 0.61 | 0.51 | 0.27 | 0.14 | 0.09 | 0.05 | 0.02 | 0 | 0 | 0 | 0 | 0.01 | 0.02 | 0.02 | 0.1 | 0.16 | 0.15 | 0.35
Foundation ST | MW | 0.27 | 0.44 | 0.53 | 0.61 | 0.67 | 0.61 | 0.62 | 0.58 | 0.31 | 0.16 | 0.08 | 0.03 | 0.01 | 0.01 | 0.03 | 0.01 | 0 | 0 | 0 | 0 | 0.01 | 0.07 | 0.08 | 0.08
Foundation Superior Farms | MW | 0.14 | 0.22 | 0.27 | 0.31 | 0.34 | 0.31 | 0.31 | 0.29 | 0.15 | 0.08 | 0.04 | 0.01 | 0.01 | 0.01 | 0.01 | 0.01 | 0 | 0 | 0 | 0 | 0.01 | 0.03 | 0.04 | 0.04
Foundation Wal-Mart Red Bluff | MW | 0.14 | 0.22 | 0.27 | 0.31 | 0.34 | 0.31 | 0.31 | 0.29 | 0.15 | 0.08 | 0.04 | 0.01 | 0.01 | 0.01 | 0.01 | 0.01 | 0 | 0 | 0 | 0 | 0.01 | 0.03 | 0.04 | 0.04
Fountain Valley Power Facility (S1) | MW | 0 | 0 | 0 | 0 | 0 | 0 | 0 | 0 | 0 | 0 | 0 | 0 | 0 | 0 | 0 | 0 | 0 | 38.35 | 38.35 | 38.35 | 38.35 | 38.35 | 38.35 | 38.35
Fountain Valley Power Facility (S2) | MW | 38.35 | 38.35 | 38.35 | 38.35 | 38.35 | 38.35 | 38.35 | 38.35 | 38.35 | 38.35 | 38.35 | 38.35 | 38.35 | 38.35 | 38.35 | 38.35 | 38.35 | 38.35 | 38.35 | 38.35 | 38.35 | 38.35 | 38.35 | 38.35
Fountain Valley Power Facility (S3) | MW | 38.35 | 38.35 | 38.35 | 38.35 | 38.35 | 38.35 | 38.35 | 38.35 | 38.35 | 38.35 | 38.35 | 38.35 | 38.35 | 38.35 | 38.35 | 38.35 | 38.35 | 38.35 | 38.35 | 38.35 | 38.35 | 38.35 | 38.35 | 38.35
Fountain Valley Power Facility (S4) | MW | 0 | 0 | 0 | 0 | 0 | 0 | 0 | 0 | 0 | 0 | 0 | 0 | 0 | 0 | 0 | 0 | 0 | 0 | 0 | 0 | 0 | 0 | 0 | 0
Fountain Valley Power Facility (S5) | MW | 0 | 0 | 0 | 0 | 0 | 0 | 0 | 0 | 0 | 0 | 0 | 0 | 0 | 0 | 0 | 0 | 0 | 0 | 0 | 0 | 0 | 0 | 0 | 0
Fountain Valley Power Facility (S6) | MW | 38.35 | 38.35 | 38.35 | 38.35 | 38.35 | 38.35 | 38.35 | 38.35 | 38.35 | 38.35 | 38.35 | 38.35 | 38.35 | 38.35 | 38.35 | 38.35 | 38.35 | 38.35 | 38.35 | 38.35 | 38.35 | 38.35 | 38.35 | 38.35
Four Corners (4) | MW | 729.19 | 729.19 | 729.19 | 729.19 | 729.19 | 729.19 | 729.19 | 729.19 | 729.19 | 729.19 | 729.19 | 729.19 | 729.19 | 729.19 | 729.19 | 729.19 | 729.19 | 729.19 | 729.19 | 729.19 | 729.19 | 729.19 | 729.19 | 729.19
Four Corners (5) | MW | 729.19 | 729.19 | 729.19 | 729.19 | 729.19 | 729.19 | 729.19 | 729.19 | 729.19 | 729.19 | 729.19 | 729.19 | 729.19 | 729.19 | 729.19 | 729.19 | 729.19 | 729.19 | 729.19 | 729.19 | 729.19 | 729.19 | 729.19 | 729.19
Four Corners Windfarm LLC | MW | 0.1 | 0.12 | 0.08 | 0.12 | 0.03 | 0.01 | 0.01 | 0 | 0 | 0 | 0 | 0 | 0 | 0.04 | 0.11 | 0.01 | 0 | 0.03 | 0.06 | 0.1 | 0.15 | 0.21 | 0.25 | 0.33
Four Mile Canyon Windfarm LLC | MW | 0.4 | 0.17 | 0.04 | 0.03 | 0.05 | 0.06 | 0.09 | 0.12 | 0.14 | 0.21 | 0.16 | 0.09 | 0.32 | 0.69 | 1.18 | 1.31 | 0.76 | 0.75 | 0.65 | 0.59 | 0.64 | 0.58 | 0.52 | 0.5
Four Peaks Camino Real (1) | MW | 0 | 0 | 0 | 0 | 0 | 0 | 0 | 0 | 0 | 0 | 0 | 0 | 0 | 0 | 0 | 0 | 0 | 0 | 0 | 0 | 0 | 0 | 0 | 0
Four Peaks Camino Real (2) | MW | 1.44 | 1.44 | 1.44 | 1.44 | 1.44 | 1.44 | 1.44 | 1.44 | 1.44 | 1.44 | 1.44 | 1.44 | 1.44 | 1.44 | 1.44 | 1.44 | 1.44 | 1.44 | 1.44 | 1.44 | 1.44 | 1.44 | 1.44 | 1.44
FPL Energy Montezuma Winds LLC | MW | 5.04 | 8.06 | 9.75 | 11.26 | 12.33 | 11.3 | 11.33 | 10.6 | 5.63 | 2.87 | 1.44 | 0.52 | 0.26 | 0.26 | 0.48 | 0.22 | 0.04 | 0.04 | 0.04 | 0.04 | 0.22 | 1.25 | 1.47 | 1.4
FPL Energy Vansycle LLC (OR) | MW | 0.86 | 0.86 | 0.74 | 0.74 | 0.74 | 0.74 | 2.95 | 2.95 | 2.95 | 3.07 | 2.95 | 2.95 | 5.89 | 5.89 | 5.89 | 5.89 | 7.98 | 9.46 | 9.95 | 9.21 | 7.61 | 6.02 | 6.14 | 6.14
FPL Energy Vansycle LLC (WA) | MW | 1.24 | 1.24 | 1.06 | 1.06 | 1.06 | 1.06 | 4.25 | 4.25 | 4.25 | 4.42 | 4.25 | 4.25 | 8.49 | 8.49 | 8.49 | 8.49 | 11.5 | 13.62 | 14.33 | 13.27 | 10.97 | 8.67 | 8.85 | 8.85
Francisco St. Solar | MW | 0 | 0 | 0 | 0 | 0 | 0 | 0 | 0.15 | 0.4 | 0.55 | 0.66 | 0.7 | 0.66 | 0.59 | 0.44 | 0.19 | 0.04 | 0 | 0 | 0 | 0 | 0 | 0 | 0
Frank Knutson (BR1) | MW | 0 | 0 | 0 | 0 | 0 | 0 | 0 | 0 | 0 | 0 | 0 | 0 | 0 | 0 | 0 | 0 | 0 | 0 | 0 | 0 | 0 | 0 | 0 | 0
Frank Knutson (BR2) | MW | 68.48 | 68.48 | 68.48 | 68.48 | 68.48 | 68.48 | 68.48 | 68.48 | 68.48 | 68.48 | 68.48 | 68.48 | 68.48 | 68.48 | 68.48 | 68.48 | 68.48 | 68.48 | 68.48 | 68.48 | 0 | 0 | 0 | 0
Frankenheimer Power Plant | MW | 4.3 | 4.3 | 4.3 | 4.3 | 4.3 | 4.3 | 4.3 | 4.3 | 4.3 | 4.3 | 4.3 | 4.3 | 4.3 | 4.3 | 4.3 | 4.3 | 4.3 | 4.3 | 4.3 | 4.3 | 4.3 | 4.3 | 4.3 | 4.3
Franklin (CA) | MW | 2 | 2 | 2 | 2 | 2 | 2 | 2 | 2 | 2 | 2 | 2 | 2 | 2 | 2 | 2 | 2 | 2 | 2 | 2 | 2 | 2 | 2 | 2 | 2
Franklin Templeton San Mateo | MW | 0.17 | 0.17 | 0.17 | 0.17 | 0.17 | 0.17 | 0.17 | 0.17 | 0.17 | 0.17 | 0.17 | 0.17 | 0.17 | 0.17 | 0.17 | 0.17 | 0.17 | 0.17 | 0.17 | 0.17 | 0.17 | 0.17 | 0.17 | 0.17
Frederickson (1) | MW | 73.72 | 73.72 | 73.72 | 73.72 | 73.72 | 73.72 | 73.72 | 73.72 | 73.72 | 73.72 | 73.72 | 73.72 | 73.72 | 73.72 | 73.72 | 73.72 | 73.72 | 73.72 | 73.72 | 73.72 | 73.72 | 73.72 | 73.72 | 73.72
Frederickson (2) | MW | 0 | 0 | 0 | 0 | 0 | 0 | 0 | 0 | 0 | 0 | 0 | 0 | 0 | 0 | 0 | 0 | 0 | 0 | 0 | 0 | 0 | 0 | 0 | 0
Frederickson Power LP (FICT) | MW | 166.5 | 166.5 | 166.5 | 166.5 | 166.5 | 166.5 | 166.5 | 166.5 | 166.5 | 166.5 | 166.5 | 166.5 | 166.5 | 166.5 | 166.5 | 166.5 | 166.5 | 166.5 | 166.5 | 166.5 | 166.5 | 166.5 | 166.5 | 166.5
Frederickson Power LP (FIST) | MW | 78.63 | 78.63 | 78.63 | 78.63 | 78.63 | 78.63 | 78.63 | 78.63 | 78.63 | 78.63 | 78.63 | 78.63 | 78.63 | 78.63 | 78.63 | 78.63 | 78.63 | 78.63 | 78.63 | 78.63 | 78.63 | 78.63 | 78.63 | 78.63
Fredonia (1) | MW | 103.63 | 103.63 | 103.63 | 103.63 | 103.63 | 103.63 | 103.63 | 103.63 | 103.63 | 103.63 | 103.63 | 103.63 | 103.63 | 103.63 | 103.63 | 103.63 | 103.63 | 103.63 | 103.63 | 103.63 | 103.63 | 103.63 | 103.63 | 103.63
Fredonia (2) | MW | 0 | 0 | 0 | 0 | 0 | 0 | 0 | 0 | 0 | 0 | 0 | 0 | 0 | 0 | 0 | 0 | 0 | 0 | 0 | 0 | 0 | 0 | 0 | 0
Fredonia (3) | MW | 54.78 | 54.78 | 54.78 | 54.78 | 54.78 | 54.78 | 54.78 | 54.78 | 54.78 | 0 | 0 | 0 | 0 | 0 | 0 | 0 | 0 | 0 | 0 | 0 | 0 | 0 | 0 | 0
Fredonia (4) | MW | 54.78 | 54.78 | 54.78 | 54.78 | 54.78 | 54.78 | 54.78 | 54.78 | 54.78 | 54.78 | 54.78 | 54.78 | 54.78 | 54.78 | 54.78 | 54.78 | 54.78 | 54.78 | 54.78 | 54.78 | 54.78 | 54.78 | 54.78 | 54.78
Freeport McMoRan (1) | MW | 0.87 | 0.87 | 0.87 | 0.87 | 0.87 | 0.87 | 0.87 | 0.87 | 0.87 | 0.87 | 0.87 | 0.87 | 0.87 | 0.87 | 0.87 | 0.87 | 0.87 | 0.87 | 0.87 | 0.87 | 0.87 | 0.87 | 0.87 | 0.87
Freeport McMoRan (11) | MW | 0.87 | 0.87 | 0.87 | 0.87 | 0.87 | 0.87 | 0.87 | 0.87 | 0.87 | 0.87 | 0.87 | 0.87 | 0.87 | 0.87 | 0.87 | 0.87 | 0.87 | 0.87 | 0.87 | 0.87 | 0.87 | 0.87 | 0.87 | 0.87
Freeport McMoRan (12) | MW | 0.87 | 0.87 | 0.87 | 0.87 | 0.87 | 0.87 | 0.87 | 0.87 | 0.87 | 0.87 | 0.87 | 0.87 | 0.87 | 0.87 | 0.87 | 0.87 | 0.87 | 0.87 | 0.87 | 0.87 | 0.87 | 0.87 | 0.87 | 0.87
Freeport McMoRan (13) | MW | 0.87 | 0.87 | 0.87 | 0.87 | 0.87 | 0.87 | 0.87 | 0.87 | 0.87 | 0.87 | 0.87 | 0.87 | 0.87 | 0.87 | 0.87 | 0.87 | 0.87 | 0.87 | 0.87 | 0.87 | 0.87 | 0.87 | 0.87 | 0.87
Freeport McMoRan (14) | MW | 0 | 0 | 0 | 0 | 0 | 0 | 0 | 0 | 0 | 0 | 0 | 0 | 0 | 0 | 0 | 0 | 0 | 0 | 0 | 0 | 0 | 0 | 0 | 0
Freeport McMoRan (15) | MW | 0.87 | 0.87 | 0.87 | 0.87 | 0.87 | 0.87 | 0.87 | 0.87 | 0.87 | 0.87 | 0.87 | 0.87 | 0.87 | 0.87 | 0.87 | 0.87 | 0.87 | 0.87 | 0 | 0 | 0 | 0 | 0 | 0
Freeport McMoRan (3) | MW | 0.87 | 0.87 | 0.87 | 0.87 | 0.87 | 0.87 | 0.87 | 0.87 | 0.87 | 0.87 | 0.87 | 0.87 | 0.87 | 0.87 | 0.87 | 0.87 | 0.87 | 0.87 | 0.87 | 0.87 | 0.87 | 0.87 | 0.87 | 0.87
Freeport McMoRan (4) | MW | 0.87 | 0.87 | 0.87 | 0.87 | 0.87 | 0.87 | 0.87 | 0.87 | 0.87 | 0.87 | 0.87 | 0.87 | 0.87 | 0.87 | 0.87 | 0.87 | 0.87 | 0.87 | 0.87 | 0.87 | 0.87 | 0.87 | 0.87 | 0.87
Freeport McMoRan (7) | MW | 0.87 | 0.87 | 0.87 | 0.87 | 0.87 | 0.87 | 0.87 | 0.87 | 0.87 | 0.87 | 0.87 | 0.87 | 0.87 | 0.87 | 0.87 | 0.87 | 0.87 | 0.87 | 0.87 | 0.87 | 0.87 | 0.87 | 0.87 | 0.87
Freeport McMoRan (8) | MW | 0 | 0 | 0 | 0 | 0 | 0 | 0 | 0 | 0 | 0 | 0 | 0 | 0 | 0 | 0.87 | 0.87 | 0.87 | 0.87 | 0.87 | 0.87 | 0.87 | 0.87 | 0.87 | 0.87
Freeway Springs | MW | 0 | 0 | 0 | 0 | 0 | 0 | 0.02 | 0.7 | 1.21 | 1.31 | 1.37 | 1.38 | 1.33 | 1.31 | 1.18 | 0.68 | 0.23 | 0 | 0 | 0 | 0 | 0 | 0 | 0
Fremont Canyon (1) | MW | 33.4 | 33.4 | 33.4 | 33.4 | 33.4 | 33.4 | 33.4 | 33.4 | 33.4 | 33.4 | 33.4 | 33.4 | 33.4 | 33.4 | 33.4 | 33.4 | 33.4 | 33.4 | 33.4 | 33.4 | 33.4 | 33.4 | 33.4 | 33.4
Fremont Canyon (2) | MW | 33.4 | 33.4 | 33.4 | 33.4 | 33.4 | 33.4 | 33.4 | 33.4 | 33.4 | 33.4 | 33.4 | 33.4 | 33.4 | 33.4 | 33.4 | 33.4 | 33.4 | 33.4 | 33.4 | 33.4 | 33.4 | 33.4 | 33.4 | 33.4
French Meadows | MW | 16 | 16 | 16 | 16 | 16 | 16 | 16 | 16 | 16 | 16 | 16 | 16 | 16 | 16 | 16 | 16 | 16 | 16 | 16 | 16 | 16 | 16 | 16 | 16
Fresno Bullard High School (903) | MW | 0 | 0 | 0 | 0 | 0 | 0 | 0 | 0.04 | 0.2 | 0.35 | 0.47 | 0.56 | 0.59 | 0.53 | 0.48 | 0.26 | 0.02 | 0 | 0 | 0 | 0 | 0 | 0 | 0
Fresno Cogen Partners (GEN2) | MW | 6.03 | 6.03 | 6.03 | 6.03 | 6.03 | 6.03 | 6.03 | 6.03 | 6.03 | 6.03 | 6.03 | 6.03 | 6.03 | 6.03 | 6.03 | 6.03 | 6.03 | 6.03 | 6.03 | 6.03 | 6.03 | 6.03 | 6.03 | 6.03
Fresno Cogen Partners (GEN3) | MW | 0 | 0 | 0 | 0 | 0 | 0 | 0 | 0 | 0 | 0 | 0 | 0 | 0 | 0 | 0 | 0 | 0 | 0 | 20.05 | 20.05 | 20.05 | 20.05 | 20.05 | 20.05
Fresno Cogen Partners (GEN4) | MW | 45.22 | 45.22 | 45.22 | 45.22 | 45.22 | 45.22 | 45.22 | 45.22 | 45.22 | 45.22 | 45.22 | 45.22 | 45.22 | 45.22 | 45.22 | 45.22 | 45.22 | 45.22 | 45.22 | 45.22 | 45.22 | 45.22 | 45.22 | 45.22
Fresno Hoover High School (291) | MW | 0 | 0 | 0 | 0 | 0 | 0 | 0 | 0.04 | 0.2 | 0.35 | 0.47 | 0.56 | 0.59 | 0.53 | 0.48 | 0.26 | 0.02 | 0 | 0 | 0 | 0 | 0 | 0 | 0
Fresno Solar (PV-S) | MW | 0 | 0 | 0 | 0 | 0 | 0 | 0 | 0.11 | 0.36 | 0.51 | 0.61 | 0.7 | 0.73 | 0.72 | 0.78 | 0.56 | 0.07 | 0 | 0 | 0 | 0 | 0 | 0 | 0
Fresno Solar (PV-W) | MW | 0 | 0 | 0 | 0 | 0 | 0 | 0 | 0.11 | 0.36 | 0.51 | 0.61 | 0.7 | 0.73 | 0.72 | 0.78 | 0.56 | 0.07 | 0 | 0 | 0 | 0 | 0 | 0 | 0
Fresno Sunnyside High School (1122) | MW | 0 | 0 | 0 | 0 | 0 | 0 | 0 | 0.06 | 0.26 | 0.46 | 0.62 | 0.75 | 0.78 | 0.71 | 0.64 | 0.35 | 0.03 | 0 | 0 | 0 | 0 | 0 | 0 | 0
Friant Hydro Facility (FR1) | MW | 20 | 20 | 20 | 20 | 20 | 20 | 20 | 20 | 20 | 20 | 20 | 20 | 20 | 20 | 20 | 20 | 20 | 20 | 20 | 20 | 20 | 20 | 20 | 20
Friant Hydro Facility (M1) | MW | 9.8 | 9.8 | 9.8 | 9.8 | 9.8 | 9.8 | 9.8 | 9.8 | 9.8 | 9.8 | 9.8 | 9.8 | 9.8 | 9.8 | 9.8 | 9.8 | 9.8 | 9.8 | 9.8 | 9.8 | 9.8 | 9.8 | 9.8 | 9.8
Friant Hydro Facility (RO1) | MW | 2.3 | 2.3 | 2.3 | 2.3 | 2.3 | 2.3 | 2.3 | 2.3 | 2.3 | 2.3 | 2.3 | 2.3 | 2.3 | 2.3 | 2.3 | 2.3 | 2.3 | 2.3 | 2.3 | 2.3 | 2.3 | 2.3 | 2.3 | 2.3
Friant Hydro Facility (RO2) | MW | 7.3 | 7.3 | 7.3 | 7.3 | 7.3 | 7.3 | 7.3 | 7.3 | 7.3 | 7.3 | 7.3 | 7.3 | 7.3 | 7.3 | 7.3 | 7.3 | 7.3 | 7.3 | 7.3 | 7.3 | 7.3 | 7.3 | 7.3 | 7.3
Frito-Lay Cogen Plant | MW | 2.37 | 2.37 | 2.37 | 2.37 | 2.37 | 2.37 | 2.37 | 2.37 | 2.37 | 2.37 | 2.37 | 2.37 | 2.37 | 2.37 | 2.37 | 2.37 | 2.37 | 2.37 | 2.37 | 2.37 | 2.37 | 2.37 | 2.37 | 2.37
Front Range Power Plant (1) | MW | 129.5 | 129.5 | 129.5 | 129.5 | 129.5 | 129.5 | 129.5 | 129.5 | 129.5 | 129.5 | 129.5 | 129.5 | 129.5 | 129.5 | 129.5 | 129.5 | 129.5 | 129.5 | 129.5 | 129.5 | 129.5 | 129.5 | 129.5 | 129.5
Front Range Power Plant (2) | MW | 132.16 | 132.16 | 132.16 | 132.16 | 132.16 | 132.16 | 132.16 | 132.16 | 132.16 | 132.16 | 132.16 | 132.16 | 132.16 | 132.16 | 132.16 | 132.16 | 132.16 | 132.16 | 132.16 | 132.16 | 132.16 | 132.16 | 132.16 | 132.16
Front Range Power Plant (3) | MW | 188.8 | 188.8 | 188.8 | 188.8 | 188.8 | 188.8 | 188.8 | 188.8 | 188.8 | 188.8 | 188.8 | 188.8 | 188.8 | 188.8 | 188.8 | 188.8 | 188.8 | 188.8 | 188.8 | 188.8 | 188.8 | 188.8 | 188.8 | 188.8
Front Range Project | MW | 2.8 | 2.8 | 2.8 | 2.8 | 2.8 | 2.8 | 2.8 | 2.8 | 2.8 | 2.8 | 2.8 | 2.8 | 2.8 | 2.8 | 2.8 | 2.8 | 2.8 | 2.8 | 2.8 | 2.8 | 2.8 | 2.8 | 2.8 | 2.8
Frontier HS Solar Project | MW | 0 | 0 | 0 | 0 | 0 | 0 | 0 | 0.21 | 0.55 | 0.77 | 0.92 | 0.98 | 0.92 | 0.82 | 0.62 | 0.27 | 0.06 | 0 | 0 | 0 | 0 | 0 | 0 | 0
Frontier Solar LLC | MW | 0 | 0 | 0 | 0 | 0 | 0 | 0 | 0.47 | 4.72 | 7.47 | 7.88 | 9.45 | 8.66 | 8.64 | 7.94 | 6.05 | 1.49 | 0 | 0 | 0 | 0 | 0 | 0 | 0
FRV SI Transport Solar LP | MW | 0 | 0 | 0 | 0 | 0 | 0 | 0 | 0 | 0.06 | 0.14 | 0.21 | 0.19 | 0.23 | 0.15 | 0.17 | 0.17 | 0.02 | 0 | 0 | 0 | 0 | 0 | 0 | 0
Ft. Churchill PV | MW | 0 | 0 | 0 | 0 | 0 | 0 | 0 | 1.23 | 2.76 | 3.43 | 3.27 | 3.28 | 3.14 | 3.11 | 2.83 | 2.14 | 0.45 | 0 | 0 | 0 | 0 | 0 | 0 | 0
Furry Creek Hydro Project | MW | 11 | 11 | 11 | 11 | 11 | 11 | 11 | 11 | 11 | 11 | 11 | 11 | 11 | 11 | 11 | 11 | 11 | 11 | 11 | 11 | 11 | 11 | 11 | 11
G2 Energy Hay Rd | MW | 1.35 | 1.35 | 1.35 | 1.35 | 1.35 | 1.35 | 1.35 | 1.35 | 1.35 | 1.35 | 1.35 | 1.35 | 1.35 | 1.35 | 1.35 | 1.35 | 1.35 | 1.35 | 1.35 | 1.35 | 1.35 | 1.35 | 1.35 | 1.35
G2 Energy Ostrom Road LLC (359) | MW | 1.63 | 1.63 | 1.63 | 1.63 | 1.63 | 1.63 | 1.63 | 1.63 | 1.63 | 1.63 | 1.63 | 1.63 | 1.63 | 1.63 | 1.63 | 1.63 | 1.63 | 1.63 | 1.63 | 1.63 | 1.63 | 1.63 | 1.63 | 1.63
G2 Energy Ostrom Road LLC (361) | MW | 1.35 | 1.35 | 1.35 | 1.35 | 1.35 | 1.35 | 1.35 | 1.35 | 1.35 | 1.35 | 1.35 | 1.35 | 1.35 | 1.35 | 1.35 | 1.35 | 1.35 | 1.35 | 1.35 | 1.35 | 1.35 | 1.35 | 1.35 | 1.35
Gadsby (1) | MW | 57.86 | 57.86 | 57.86 | 57.86 | 57.86 | 57.86 | 57.86 | 57.86 | 57.86 | 57.86 | 57.86 | 57.86 | 57.86 | 57.86 | 57.86 | 57.86 | 57.86 | 57.86 | 57.86 | 57.86 | 57.86 | 57.86 | 57.86 | 57.86
Gadsby (2) | MW | 62.38 | 62.38 | 62.38 | 62.38 | 62.38 | 62.38 | 62.38 | 62.38 | 62.38 | 62.38 | 62.38 | 62.38 | 62.38 | 62.38 | 62.38 | 62.38 | 62.38 | 62.38 | 62.38 | 62.38 | 62.38 | 62.38 | 62.38 | 62.38
Gadsby (3) | MW | 94.47 | 94.47 | 94.47 | 94.47 | 94.47 | 94.47 | 94.47 | 94.47 | 94.47 | 94.47 | 94.47 | 94.47 | 94.47 | 94.47 | 94.47 | 94.47 | 94.47 | 94.47 | 94.47 | 94.47 | 94.47 | 94.47 | 94.47 | 94.47
Gadsby (4) | MW | 36.52 | 36.52 | 36.52 | 36.52 | 36.52 | 36.52 | 36.52 | 36.52 | 36.52 | 36.52 | 36.52 | 36.52 | 36.52 | 36.52 | 36.52 | 36.52 | 36.52 | 36.52 | 36.52 | 36.52 | 36.52 | 36.52 | 36.52 | 36.52
Gadsby (5) | MW | 36.52 | 36.52 | 36.52 | 36.52 | 36.52 | 36.52 | 36.52 | 36.52 | 36.52 | 36.52 | 36.52 | 36.52 | 36.52 | 36.52 | 36.52 | 36.52 | 36.52 | 36.52 | 36.52 | 36.52 | 36.52 | 36.52 | 36.52 | 36.52
Gadsby (6) | MW | 36.52 | 36.52 | 36.52 | 36.52 | 36.52 | 36.52 | 36.52 | 36.52 | 36.52 | 36.52 | 36.52 | 36.52 | 36.52 | 36.52 | 36.52 | 36.52 | 36.52 | 36.52 | 36.52 | 36.52 | 36.52 | 36.52 | 36.52 | 36.52
Galena 2 Geothermal Power Plant | MW | 11.54 | 11.54 | 11.54 | 11.54 | 11.54 | 11.54 | 11.54 | 11.54 | 11.54 | 11.54 | 11.54 | 11.54 | 11.54 | 11.54 | 11.54 | 11.54 | 11.54 | 11.54 | 11.54 | 11.54 | 11.54 | 11.54 | 11.54 | 11.54
Galena 3 Geothermal Power Plant (GEN1) | MW | 12.83 | 12.83 | 12.83 | 12.83 | 12.83 | 12.83 | 12.83 | 12.83 | 12.83 | 12.83 | 12.83 | 12.83 | 12.83 | 12.83 | 12.83 | 12.83 | 12.83 | 12.83 | 12.83 | 12.83 | 12.83 | 12.83 | 12.83 | 12.83
Galena 3 Geothermal Power Plant (GEN2) | MW | 12.83 | 12.83 | 12.83 | 12.83 | 12.83 | 12.83 | 12.83 | 12.83 | 12.83 | 12.83 | 12.83 | 12.83 | 12.83 | 12.83 | 12.83 | 12.83 | 12.83 | 12.83 | 12.83 | 12.83 | 12.83 | 12.83 | 12.83 | 12.83
Galesville Project (GV1) | MW | bar: Hour 0 to Hour 23
Galesville Project (GV2) | MW | 0 | 0 | 0 | 0 | 0 | 0 | 0 | 0 | 0 | 0 | 0 | 0 | 0 | 0 | 0 | 0 | 0 | 0 | 0 | 0 | 0 | 0 | 0 | 0
Gallegos Wind Farm, Phase 1 | MW | 52.2 | 46.08 | 33.66 | 19.08 | 7.02 | 4.5 | 2.34 | 1.44 | 4.86 | 11.52 | 14.76 | 19.08 | 23.94 | 33.84 | 45.54 | 68.4 | 28.26 | 14.04 | 8.28 | 10.8 | 3.06 | 6.3 | 13.14 | 29.7
Gap Pacific Distribution Center (1) | MW | 0 | 0 | 0 | 0 | 0 | 0 | 0 | 0.02 | 0.07 | 0.1 | 0.12 | 0.14 | 0.15 | 0.14 | 0.16 | 0.11 | 0.01 | 0 | 0 | 0 | 0 | 0 | 0 | 0
Gap Pacific Distribution Center (2) | MW | 0 | 0 | 0 | 0 | 0 | 0 | 0 | 0.02 | 0.07 | 0.1 | 0.12 | 0.14 | 0.15 | 0.14 | 0.16 | 0.11 | 0.01 | 0 | 0 | 0 | 0 | 0 | 0 | 0
Gap Pacific Distribution Center (3) | MW | 0 | 0 | 0 | 0 | 0 | 0 | 0 | 0.02 | 0.07 | 0.1 | 0.12 | 0.14 | 0.15 | 0.14 | 0.16 | 0.11 | 0.01 | 0 | 0 | 0 | 0 | 0 | 0 | 0
Gap Pacific Distribution Center (4) | MW | 0 | 0 | 0 | 0 | 0 | 0 | 0 | 0.02 | 0.07 | 0.1 | 0.12 | 0.14 | 0.15 | 0.14 | 0.16 | 0.11 | 0.01 | 0 | 0 | 0 | 0 | 0 | 0 | 0
Garland Canal Power Plant | MW | 2 | 2 | 2 | 2 | 2 | 2 | 2 | 2 | 2 | 2 | 2 | 2 | 2 | 2 | 2 | 2 | 2 | 2 | 2 | 2 | 2 | 2 | 2 | 2
Garnet Solar Generation Station I LLC | MW | 0 | 0 | 0 | 0 | 0 | 0 | 0 | 0.88 | 2.2 | 2.78 | 2.96 | 2.88 | 2.8 | 2.88 | 2.46 | 1.62 | 0.23 | 0 | 0 | 0 | 0 | 0 | 0 | 0
Garnet Wind Energy Center | MW | 2.87 | 2.76 | 1.72 | 1.04 | 0.86 | 0.89 | 1.05 | 0.75 | 0.49 | 0.41 | 0.5 | 0.41 | 0.37 | 0.25 | 0.14 | 0.02 | 0.02 | 0.27 | 0.33 | 0.16 | 0.27 | 0.25 | 0.27 | 0.29
Garrett Solar | MW | 0 | 0 | 0 | 0 | 0 | 0 | 0 | 0.23 | 2.11 | 4.53 | 5.43 | 5.92 | 5.53 | 4.88 | 3.64 | 1.77 | 0.14 | 0 | 0 | 0 | 0 | 0 | 0 | 0
Gas Utilization Facility (1) | MW | 1.28 | 1.28 | 1.28 | 1.28 | 1.28 | 1.28 | 1.28 | 1.28 | 1.28 | 1.28 | 1.28 | 1.28 | 1.28 | 1.28 | 1.28 | 1.28 | 1.28 | 1.28 | 1.28 | 1.28 | 1.28 | 1.28 | 1.28 | 1.28
Gas Utilization Facility (2) | MW | 1.28 | 1.28 | 1.28 | 1.28 | 1.28 | 1.28 | 1.28 | 1.28 | 1.28 | 1.28 | 1.28 | 1.28 | 1.28 | 1.28 | 1.28 | 1.28 | 1.28 | 1.28 | 1.28 | 1.28 | 1.28 | 1.28 | 1.28 | 1.28
Gas Utilization Facility (3) | MW | 0.87 | 0.87 | 0.87 | 0.87 | 0.87 | 0.87 | 0.87 | 0.87 | 0.87 | 0.87 | 0.87 | 0.87 | 0.87 | 0.87 | 0.87 | 0.87 | 0.87 | 0.87 | 0.87 | 0.87 | 0.87 | 0.87 | 0.87 | 0.87
Gates Solar Station | MW | 0 | 0 | 0 | 0 | 0 | 0 | 0 | 1.46 | 4.8 | 6.78 | 8.18 | 9.36 | 9.76 | 9.6 | 10.46 | 7.42 | 0.9 | 0 | 0 | 0 | 0 | 0 | 0 | 0
Gateway (1) | MW | 2 | 2 | 2 | 2 | 2 | 2 | 2 | 2 | 2 | 2 | 2 | 2 | 2 | 2 | 2 | 2 | 2 | 2 | 2 | 2 | 2 | 2 | 2 | 2
Gateway (2) | MW | 2 | 2 | 2 | 2 | 2 | 2 | 2 | 2 | 2 | 2 | 2 | 2 | 2 | 2 | 2 | 2 | 2 | 2 | 2 | 2 | 2 | 2 | 2 | 2
Gateway Generating Station (A) | MW | 167.8 | 167.8 | 167.8 | 167.8 | 167.8 | 167.8 | 167.8 | 167.8 | 167.8 | 167.8 | 167.8 | 167.8 | 167.8 | 167.8 | 167.8 | 167.8 | 167.8 | 167.8 | 167.8 | 167.8 | 167.8 | 167.8 | 167.8 | 167.8
Gateway Generating Station (B) | MW | 171.24 | 171.24 | 171.24 | 171.24 | 171.24 | 171.24 | 171.24 | 171.24 | 171.24 | 171.24 | 171.24 | 171.24 | 171.24 | 171.24 | 171.24 | 171.24 | 171.24 | 171.24 | 171.24 | 171.24 | 171.24 | 171.24 | 171.24 | 171.24
Gateway Generating Station (C) | MW | 210.51 | 210.51 | 210.51 | 210.51 | 210.51 | 210.51 | 210.51 | 210.51 | 210.51 | 210.51 | 210.51 | 210.51 | 210.51 | 210.51 | 210.51 | 210.51 | 210.51 | 210.51 | 210.51 | 210.51 | 210.51 | 210.51 | 210.51 | 210.51
Gato Montes Solar, LLC | MW | 0 | 0 | 0 | 0 | 0 | 0 | 0 | 0.47 | 2.33 | 3.13 | 3.42 | 3.87 | 3.8 | 3.72 | 3.74 | 3.04 | 1.54 | 0.07 | 0 | 0 | 0 | 0 | 0 | 0
Gavilan District College Solar Project (GDCPV) | MW | 0 | 0 | 0 | 0 | 0 | 0 | 0 | 0.01 | 0.06 | 0.13 | 0.16 | 0.21 | 0.19 | 0.18 | 0.14 | 0.08 | 0.01 | 0 | 0 | 0 | 0 | 0 | 0 | 0
GE - Tehachapi (1.7SF) | MW | 0.95 | 0.81 | 0.65 | 0.65 | 0.68 | 0.55 | 0.4 | 0.39 | 0.4 | 0.38 | 0.37 | 0.31 | 0.28 | 0.26 | 0.22 | 0.19 | 0.15 | 0.18 | 0.18 | 0.17 | 0.19 | 0.19 | 0.14 | 0.1
GE - Tehachapi (2.5P2) | MW | 1.1 | 1.06 | 0.66 | 0.4 | 0.33 | 0.34 | 0.4 | 0.29 | 0.19 | 0.16 | 0.19 | 0.16 | 0.14 | 0.1 | 0.05 | 0.01 | 0.01 | 0.11 | 0.13 | 0.06 | 0.1 | 0.1 | 0.1 | 0.11
GE - Tehachapi (2.8P3) | MW | 1.23 | 1.19 | 0.74 | 0.45 | 0.37 | 0.38 | 0.45 | 0.32 | 0.21 | 0.18 | 0.22 | 0.18 | 0.16 | 0.11 | 0.06 | 0.01 | 0.01 | 0.12 | 0.14 | 0.07 | 0.11 | 0.11 | 0.11 | 0.13
Gem State | MW | 23.4 | 23.4 | 23.4 | 23.4 | 23.4 | 23.4 | 23.4 | 23.4 | 23.4 | 23.4 | 23.4 | 23.4 | 0 | 0 | 0 | 0 | 0 | 0 | 0 | 0 | 0 | 0 | 0 | 0
Genentech Vacaville Meter #1 (PV1) | MW | 0 | 0 | 0 | 0 | 0 | 0 | 0 | 0.28 | 0.91 | 1.29 | 1.55 | 1.78 | 1.85 | 1.82 | 1.99 | 1.41 | 0.17 | 0 | 0 | 0 | 0 | 0 | 0 | 0
Genentech Vacaville Meter #1 (PV2) | MW | 0 | 0 | 0 | 0 | 0 | 0 | 0 | 0.17 | 0.55 | 0.78 | 0.94 | 1.08 | 1.12 | 1.1 | 1.2 | 0.85 | 0.1 | 0 | 0 | 0 | 0 | 0 | 0 | 0
Genentech-Oceanside Hybrid (PV1) | MW | 0 | 0 | 0 | 0 | 0 | 0 | 0.07 | 1.57 | 2.41 | 2.71 | 2.84 | 3.03 | 3.2 | 3.22 | 3.41 | 2.58 | 0.6 | 0 | 0 | 0 | 0 | 0 | 0 | 0
General Chemical (TG1) | MW | 1.32 | 1.32 | 1.32 | 1.32 | 1.32 | 1.32 | 1.32 | 1.32 | 1.32 | 1.32 | 1.32 | 1.32 | 1.32 | 1.32 | 1.32 | 1.32 | 1.32 | 1.32 | 1.32 | 1.32 | 1.32 | 1.32 | 1.32 | 1.32
General Chemical (TG2) | MW | 1.32 | 1.32 | 1.32 | 1.32 | 1.32 | 1.32 | 1.32 | 1.32 | 1.32 | 1.32 | 1.32 | 1.32 | 1.32 | 1.32 | 1.32 | 1.32 | 1.32 | 1.32 | 1.32 | 1.32 | 1.32 | 1.32 | 1.32 | 1.32
Genesis Solar Energy Project (GEN01) | MW | 0 | 0 | 0 | 0 | 0 | 0 | 0 | 0 | 16.75 | 41.25 | 83.5 | 49.63 | 50.38 | 66.38 | 57.75 | 26.75 | 0 | 0 | 0 | 0 | 0 | 0 | 0 | 0
Genesis Solar Energy Project (GEN02) | MW | 0 | 0 | 0 | 0 | 0 | 0 | 0 | 0 | 16.75 | 41.25 | 83.5 | 49.63 | 50.38 | 66.38 | 57.75 | 26.75 | 0 | 0 | 0 | 0 | 0 | 0 | 0 | 0
Geo East Mesa II | MW | 18.47 | 18.47 | 18.47 | 18.47 | 18.47 | 18.47 | 18.47 | 18.47 | 18.47 | 18.47 | 18.47 | 18.47 | 18.47 | 18.47 | 18.47 | 18.47 | 18.47 | 18.47 | 18.47 | 18.47 | 18.47 | 18.47 | 18.47 | 18.47
Geo East Mesa III (GBU) | MW | 6.84 | 6.84 | 6.84 | 6.84 | 6.84 | 6.84 | 6.84 | 6.84 | 6.84 | 6.84 | 6.84 | 6.84 | 6.84 | 6.84 | 6.84 | 6.84 | 6.84 | 6.84 | 6.84 | 6.84 | 6.84 | 6.84 | 6.84 | 6.84
Geo East Mesa III (GEN1) | MW | 18.47 | 18.47 | 18.47 | 18.47 | 18.47 | 18.47 | 18.47 | 18.47 | 18.47 | 18.47 | 18.47 | 18.47 | 18.47 | 18.47 | 18.47 | 18.47 | 18.47 | 18.47 | 18.47 | 18.47 | 18.47 | 18.47 | 18.47 | 18.47
George Birdsall (1) | MW | 14.46 | 14.46 | 14.46 | 14.46 | 14.46 | 14.46 | 14.46 | 14.46 | 14.46 | 14.46 | 14.46 | 14.46 | 14.46 | 14.46 | 14.46 | 14.46 | 14.46 | 14.46 | 14.46 | 14.46 | 14.46 | 14.46 | 14.46 | 14.46
George Birdsall (2) | MW | 14.46 | 14.46 | 14.46 | 14.46 | 14.46 | 14.46 | 14.46 | 14.46 | 14.46 | 14.46 | 14.46 | 14.46 | 14.46 | 14.46 | 14.46 | 14.46 | 14.46 | 14.46 | 14.46 | 14.46 | 14.46 | 14.46 | 14.46 | 14.46
George Birdsall (3) | MW | 20.79 | 20.79 | 20.79 | 20.79 | 20.79 | 20.79 | 20.79 | 20.79 | 20.79 | 20.79 | 20.79 | 20.79 | 20.79 | 20.79 | 20.79 | 20.79 | 20.79 | 20.79 | 20.79 | 20.79 | 20.79 | 20.79 | 20.79 | 20.79
Georgetown Hydro (1) | MW | 0.6 | 0.6 | 0.6 | 0.6 | 0.6 | 0.6 | 0.6 | 0.6 | 0.6 | 0.6 | 0.6 | 0.6 | 0.6 | 0.6 | 0.6 | 0.6 | 0.6 | 0.6 | 0.6 | 0.6 | 0.6 | 0.6 | 0.6 | 0.6
Georgetown Hydro (2) | MW | 0.6 | 0.6 | 0.6 | 0.6 | 0.6 | 0.6 | 0.6 | 0.6 | 0.6 | 0.6 | 0.6 | 0.6 | 0.6 | 0.6 | 0.6 | 0.6 | 0.6 | 0.6 | 0.6 | 0.6 | 0.6 | 0.6 | 0.6 | 0.6
Geothermal 1 (1) | MW | 22.23 | 22.23 | 22.23 | 22.23 | 22.23 | 22.23 | 22.23 | 22.23 | 22.23 | 22.23 | 22.23 | 22.23 | 22.23 | 22.23 | 22.23 | 22.23 | 22.23 | 22.23 | 22.23 | 22.23 | 22.23 | 22.23 | 22.23 | 22.23
Geothermal 1 (2) | MW | 19.67 | 19.67 | 19.67 | 19.67 | 19.67 | 19.67 | 19.67 | 19.67 | 19.67 | 19.67 | 19.67 | 19.67 | 19.67 | 19.67 | 19.67 | 19.67 | 19.67 | 19.67 | 19.67 | 19.67 | 19.67 | 19.67 | 19.67 | 19.67
Geothermal 2 (3) | MW | 21.38 | 21.38 | 21.38 | 21.38 | 21.38 | 21.38 | 21.38 | 21.38 | 21.38 | 21.38 | 21.38 | 21.38 | 21.38 | 21.38 | 21.38 | 21.38 | 21.38 | 21.38 | 21.38 | 21.38 | 21.38 | 21.38 | 21.38 | 21.38
Geothermal 2 (4) | MW | 35.91 | 35.91 | 35.91 | 35.91 | 35.91 | 35.91 | 35.91 | 35.91 | 35.91 | 35.91 | 35.91 | 35.91 | 35.91 | 35.91 | 35.91 | 35.91 | 35.91 | 35.91 | 35.91 | 35.91 | 35.91 | 35.91 | 35.91 | 35.91
Geysers Unit 5-20 (U11) | MW | 0 | 0 | 0 | 0 | 0 | 0 | 0 | 0 | 0 | 0 | 0 | 0 | 0 | 0 | 0 | 0 | 0 | 0 | 0 | 0 | 0 | 0 | 48.42 | 48.42
Geysers Unit 5-20 (U12) | MW | 0 | 0 | 0 | 0 | 0 | 0 | 0 | 0 | 0 | 0 | 0 | 0 | 0 | 0 | 0 | 0 | 0 | 0 | 0 | 0 | 0 | 0 | 0 | 0
Geysers Unit 5-20 (U13) | MW | 39.87 | 39.87 | 39.87 | 39.87 | 39.87 | 39.87 | 39.87 | 39.87 | 39.87 | 39.87 | 39.87 | 39.87 | 39.87 | 39.87 | 39.87 | 39.87 | 39.87 | 39.87 | 39.87 | 39.87 | 39.87 | 39.87 | 39.87 | 39.87
Geysers Unit 5-20 (U14) | MW | 35.6 | 35.6 | 35.6 | 35.6 | 35.6 | 35.6 | 35.6 | 35.6 | 35.6 | 35.6 | 35.6 | 35.6 | 35.6 | 35.6 | 35.6 | 35.6 | 35.6 | 35.6 | 35.6 | 35.6 | 35.6 | 35.6 | 35.6 | 35.6
Geysers Unit 5-20 (U16) | MW | 0 | 0 | 0 | 0 | 0 | 0 | 0 | 0 | 0 | 0 | 0 | 0 | 0 | 0 | 0 | 0 | 0 | 0 | 0 | 0 | 0 | 0 | 0 | 0
Geysers Unit 5-20 (U17) | MW | 39.87 | 39.87 | 39.87 | 39.87 | 39.87 | 39.87 | 39.87 | 39.87 | 39.87 | 39.87 | 39.87 | 39.87 | 39.87 | 39.87 | 39.87 | 39.87 | 39.87 | 39.87 | 39.87 | 39.87 | 39.87 | 39.87 | 39.87 | 39.87
Geysers Unit 5-20 (U18) | MW | 32.04 | 32.04 | 32.04 | 32.04 | 32.04 | 32.04 | 32.04 | 32.04 | 32.04 | 32.04 | 32.04 | 32.04 | 32.04 | 32.04 | 32.04 | 32.04 | 32.04 | 32.04 | 32.04 | 32.04 | 32.04 | 32.04 | 32.04 | 32.04
Geysers Unit 5-20 (U20) | MW | 28.48 | 28.48 | 28.48 | 28.48 | 28.48 | 28.48 | 28.48 | 28.48 | 28.48 | 28.48 | 28.48 | 28.48 | 28.48 | 28.48 | 28.48 | 28.48 | 28.48 | 28.48 | 28.48 | 28.48 | 28.48 | 28.48 | 28.48 | 28.48
Geysers Unit 5-20 (U5) | MW | 29.9 | 29.9 | 29.9 | 29.9 | 29.9 | 29.9 | 29.9 | 29.9 | 29.9 | 29.9 | 29.9 | 29.9 | 29.9 | 29.9 | 29.9 | 29.9 | 29.9 | 29.9 | 29.9 | 29.9 | 29.9 | 29.9 | 29.9 | 29.9
Geysers Unit 5-20 (U6) | MW | 29.9 | 29.9 | 29.9 | 29.9 | 29.9 | 29.9 | 29.9 | 29.9 | 29.9 | 29.9 | 29.9 | 29.9 | 29.9 | 29.9 | 29.9 | 29.9 | 29.9 | 29.9 | 29.9 | 29.9 | 29.9 | 29.9 | 29.9 | 29.9
Geysers Unit 5-20 (U7) | MW | 28.48 | 28.48 | 28.48 | 28.48 | 28.48 | 28.48 | 28.48 | 28.48 | 28.48 | 28.48 | 28.48 | 28.48 | 28.48 | 28.48 | 28.48 | 28.48 | 28.48 | 28.48 | 28.48 | 28.48 | 28.48 | 28.48 | 28.48 | 28.48
Geysers Unit 5-20 (U8) | MW | 28.48 | 28.48 | 28.48 | 28.48 | 28.48 | 28.48 | 28.48 | 28.48 | 28.48 | 28.48 | 28.48 | 28.48 | 28.48 | 28.48 | 28.48 | 28.48 | 28.48 | 28.48 | 28.48 | 28.48 | 28.48 | 28.48 | 28.48 | 28.48
Ghost Pine Wind Energy Center | MW | 8.36 | 9.76 | 10.33 | 11.64 | 13.12 | 13.53 | 12.46 | 11.89 | 7.38 | 5.49 | 4.76 | 2.13 | 1.48 | 4.67 | 9.43 | 10.5 | 10.5 | 9.76 | 8.04 | 6.4 | 5.49 | 5 | 4.92 | 4.1
Gianera (1) | MW | 22.54 | 22.54 | 22.54 | 22.54 | 22.54 | 22.54 | 22.54 | 22.54 | 22.54 | 22.54 | 22.54 | 22.54 | 22.54 | 22.54 | 22.54 | 22.54 | 22.54 | 22.54 | 22.54 | 22.54 | 22.54 | 22.54 | 22.54 | 22.54
Gianera (2) | MW | 0 | 0 | 0 | 0 | 0 | 0 | 0 | 0 | 0 | 0 | 0 | 0 | 0 | 0 | 0 | 0 | 0 | 0 | 0 | 0 | 0 | 0 | 0 | 0
Giffen | MW | 0 | 0 | 0 | 0 | 0 | 0 | 0 | 0.73 | 2.4 | 3.39 | 4.09 | 4.68 | 4.88 | 4.8 | 5.23 | 3.71 | 0.45 | 0 | 0 | 0 | 0 | 0 | 0 | 0
Giffen Solar Park | MW | 0 | 0 | 0 | 0 | 0 | 0 | 0 | 1.31 | 4.32 | 6.1 | 7.36 | 8.42 | 8.78 | 8.64 | 9.41 | 6.68 | 0.81 | 0 | 0 | 0 | 0 | 0 | 0 | 0
Gila Bend Hybrid | MW | 0 | 0 | 0 | 0 | 0 | 0 | 0 | 2.4 | 18.56 | 23.1 | 25.34 | 25.86 | 22.78 | 23.3 | 23.87 | 22.91 | 13.09 | 0.8 | 0 | 0 | 0 | 0 | 0 | 0
Gila River Power Block 1 (CTG1) | MW | 150.78 | 150.78 | 150.78 | 150.78 | 150.78 | 150.78 | 150.78 | 150.78 | 150.78 | 150.78 | 150.78 | 150.78 | 150.78 | 150.78 | 150.78 | 150.78 | 150.78 | 150.78 | 150.78 | 150.78 | 150.78 | 150.78 | 150.78 | 150.78
Gila River Power Block 1 (CTG2) | MW | 150.78 | 150.78 | 150.78 | 150.78 | 150.78 | 150.78 | 150.78 | 150.78 | 150.78 | 150.78 | 150.78 | 150.78 | 150.78 | 150.78 | 150.78 | 150.78 | 150.78 | 150.78 | 150.78 | 150.78 | 150.78 | 150.78 | 150.78 | 150.78
Gila River Power Block 1 (ST9) | MW | 209.98 | 209.98 | 209.98 | 209.98 | 209.98 | 209.98 | 209.98 | 209.98 | 209.98 | 209.98 | 209.98 | 209.98 | 209.98 | 209.98 | 209.98 | 209.98 | 209.98 | 209.98 | 209.98 | 209.98 | 209.98 | 209.98 | 209.98 | 209.98
Gila River Power Block 2 (CTG3) | MW | 150.78 | 150.78 | 150.78 | 150.78 | 150.78 | 150.78 | 150.78 | 150.78 | 150.78 | 150.78 | 150.78 | 150.78 | 150.78 | 150.78 | 150.78 | 150.78 | 150.78 | 150.78 | 150.78 | 150.78 | 150.78 | 150.78 | 150.78 | 150.78
Gila River Power Block 2 (CTG4) | MW | 150.78 | 150.78 | 150.78 | 150.78 | 150.78 | 150.78 | 150.78 | 150.78 | 150.78 | 150.78 | 150.78 | 150.78 | 150.78 | 150.78 | 150.78 | 150.78 | 150.78 | 150.78 | 150.78 | 150.78 | 150.78 | 150.78 | 150.78 | 150.78
Gila River Power Block 2 (ST10) | MW | 209.98 | 209.98 | 209.98 | 209.98 | 209.98 | 209.98 | 209.98 | 209.98 | 209.98 | 209.98 | 209.98 | 209.98 | 209.98 | 209.98 | 209.98 | 209.98 | 209.98 | 209.98 | 209.98 | 209.98 | 209.98 | 209.98 | 209.98 | 209.98
Gila River Power Block 3 (CTG5) | MW | 150.78 | 150.78 | 150.78 | 150.78 | 150.78 | 150.78 | 150.78 | 150.78 | 150.78 | 150.78 | 150.78 | 150.78 | 150.78 | 150.78 | 150.78 | 150.78 | 150.78 | 150.78 | 150.78 | 150.78 | 150.78 | 150.78 | 150.78 | 150.78
Gila River Power Block 3 (CTG6) | MW | 0 | 0 | 0 | 0 | 0 | 0 | 0 | 0 | 0 | 0 | 0 | 0 | 0 | 0 | 0 | 0 | 0 | 0 | 0 | 0 | 0 | 0 | 0 | 0
Gila River Power Block 3 (ST11) | MW | 203.62 | 203.62 | 203.62 | 203.62 | 203.62 | 203.62 | 203.62 | 203.62 | 203.62 | 203.62 | 203.62 | 203.62 | 203.62 | 203.62 | 203.62 | 203.62 | 203.62 | 203.62 | 203.62 | 203.62 | 203.62 | 203.62 | 203.62 | 203.62
Gila River Power Block 4 (CTG7) | MW | 150.78 | 150.78 | 150.78 | 150.78 | 150.78 | 150.78 | 150.78 | 150.78 | 150.78 | 150.78 | 150.78 | 150.78 | 150.78 | 150.78 | 150.78 | 150.78 | 150.78 | 150.78 | 150.78 | 150.78 | 150.78 | 150.78 | 150.78 | 150.78
Gila River Power Block 4 (CTG8) | MW | 146.21 | 146.21 | 146.21 | 146.21 | 146.21 | 146.21 | 146.21 | 146.21 | 146.21 | 146.21 | 146.21 | 146.21 | 146.21 | 146.21 | 146.21 | 146.21 | 146.21 | 146.21 | 146.21 | 146.21 | 146.21 | 146.21 | 146.21 | 146.21
Gila River Power Block 4 (ST12) | MW | 203.62 | 203.62 | 203.62 | 203.62 | 203.62 | 203.62 | 203.62 | 203.62 | 203.62 | 203.62 | 203.62 | 203.62 | 203.62 | 203.62 | 203.62 | 203.62 | 203.62 | 203.62 | 203.62 | 203.62 | 203.62 | 203.62 | 203.62 | 203.62
Gilbert Solar Facility I, LLC | MW | 0 | 0 | 0 | 0 | 0 | 0 | 0 | 0.19 | 1.45 | 1.81 | 1.98 | 2.02 | 1.78 | 1.82 | 1.87 | 1.79 | 1.02 | 0.06 | 0 | 0 | 0 | 0 | 0 | 0
Gilcrest Solar | MW | 0 | 0 | 0 | 0 | 0 | 0 | 0 | 0.06 | 0.48 | 0.74 | 1.07 | 1.06 | 1.07 | 0.93 | 0.72 | 0.39 | 0.1 | 0 | 0 | 0 | 0 | 0 | 0 | 0
Gillespie 1 | MW | 0 | 0 | 0 | 0 | 0 | 0 | 0 | 1.13 | 8.7 | 10.83 | 11.88 | 12.12 | 10.68 | 10.92 | 11.19 | 10.74 | 6.14 | 0.38 | 0 | 0 | 0 | 0 | 0 | 0
Gilroy Peaking Energy Center (S3) | MW | 41.09 | 41.09 | 41.09 | 41.09 | 41.09 | 41.09 | 41.09 | 41.09 | 41.09 | 41.09 | 41.09 | 41.09 | 41.09 | 41.09 | 41.09 | 41.09 | 41.09 | 41.09 | 41.09 | 41.09 | 41.09 | 41.09 | 41.09 | 41.09
Gilroy Peaking Energy Center (S4) | MW | 41.09 | 41.09 | 41.09 | 41.09 | 41.09 | 41.09 | 41.09 | 41.09 | 41.09 | 41.09 | 41.09 | 41.09 | 41.09 | 41.09 | 41.09 | 41.09 | 41.09 | 41.09 | 41.09 | 41.09 | 41.09 | 41.09 | 41.09 | 41.09
Gilroy Peaking Energy Center (S5) | MW | 41.09 | 41.09 | 41.09 | 41.09 | 41.09 | 41.09 | 41.09 | 41.09 | 41.09 | 41.09 | 41.09 | 41.09 | 41.09 | 41.09 | 41.09 | 41.09 | 41.09 | 41.09 | 41.09 | 41.09 | 41.09 | 41.09 | 41.09 | 41.09
Gilroy Power Plant (GEN1) | MW | 78.8 | 78.8 | 78.8 | 78.8 | 78.8 | 78.8 | 78.8 | 78.8 | 78.8 | 78.8 | 78.8 | 78.8 | 78.8 | 78.8 | 78.8 | 78.8 | 78.8 | 78.8 | 78.8 | 78.8 | 78.8 | 78.8 | 78.8 | 78.8
Gilroy Power Plant (GEN2) | MW | 31.47 | 31.47 | 31.47 | 31.47 | 31.47 | 31.47 | 31.47 | 31.47 | 31.47 | 31.47 | 31.47 | 31.47 | 31.47 | 31.47 | 31.47 | 31.47 | 31.47 | 31.47 | 31.47 | 31.47 | 31.47 | 31.47 | 31.47 | 31.47
Glen Canyon Dam (1) | MW | 165 | 165 | 165 | 165 | 165 | 165 | 165 | 165 | 165 | 165 | 165 | 165 | 165 | 165 | 165 | 165 | 165 | 165 | 165 | 165 | 165 | 165 | 165 | 165
Glen Canyon Dam (2) | MW | 165 | 165 | 165 | 165 | 165 | 165 | 165 | 165 | 165 | 165 | 165 | 165 | 165 | 165 | 165 | 165 | 165 | 165 | 165 | 165 | 165 | 165 | 165 | 165
Glen Canyon Dam (3) | MW | 165 | 165 | 165 | 165 | 165 | 165 | 165 | 165 | 165 | 165 | 165 | 165 | 165 | 165 | 165 | 165 | 165 | 165 | 165 | 165 | 165 | 165 | 165 | 165
Glen Canyon Dam (4) | MW | 165 | 165 | 165 | 165 | 165 | 165 | 165 | 165 | 165 | 165 | 165 | 165 | 165 | 165 | 165 | 165 | 165 | 165 | 165 | 165 | 165 | 165 | 165 | 165
Glen Canyon Dam (5) | MW | 0 | 0 | 0 | 0 | 0 | 0 | 0 | 0 | 0 | 0 | 0 | 0 | 0 | 0 | 0 | 0 | 0 | 0 | 0 | 0 | 0 | 0 | 0 | 0
Glen Canyon Dam (6) | MW | 165 | 165 | 165 | 165 | 165 | 165 | 165 | 165 | 165 | 165 | 165 | 165 | 165 | 165 | 165 | 165 | 165 | 165 | 165 | 165 | 165 | 165 | 165 | 165
Glen Canyon Dam (7) | MW | 157 | 157 | 157 | 157 | 157 | 157 | 157 | 157 | 157 | 157 | 157 | 157 | 157 | 157 | 157 | 157 | 157 | 157 | 157 | 157 | 157 | 157 | 157 | 157
Glen Canyon Dam (8) | MW | 165 | 165 | 165 | 165 | 165 | 165 | 165 | 165 | 165 | 165 | 165 | 165 | 165 | 165 | 165 | 165 | 165 | 165 | 165 | 165 | 165 | 165 | 165 | 165
Glenarm (GT1) | MW | 0 | 0 | 0 | 0 | 0 | 0 | 0 | 0 | 0 | 0 | 0 | 0 | 0 | 0 | 0 | 0 | 0 | 0 | 0 | 0 | 0 | 0 | 0 | 0
Glenarm (GT2) | MW | 26 | 26 | 26 | 26 | 26 | 26 | 26 | 26 | 26 | 26 | 26 | 26 | 26 | 26 | 26 | 26 | 26 | 26 | 26 | 26 | 26 | 26 | 26 | 26
Glenarm (GT3) | MW | 43.09 | 43.09 | 43.09 | 43.09 | 43.09 | 43.09 | 0 | 0 | 0 | 0 | 0 | 0 | 0 | 0 | 0 | 0 | 0 | 0 | 0 | 0 | 0 | 0 | 0 | 0
Glenarm (GT4) | MW | 43.09 | 43.09 | 43.09 | 43.09 | 43.09 | 43.09 | 43.09 | 43.09 | 43.09 | 43.09 | 43.09 | 43.09 | 43.09 | 43.09 | 43.09 | 43.09 | 43.09 | 43.09 | 0 | 0 | 0 | 0 | 0 | 0
Glenarm (GT5) | MW | 61.34 | 61.34 | 61.34 | 61.34 | 61.34 | 61.34 | 61.34 | 61.34 | 61.34 | 61.34 | 61.34 | 61.34 | 61.34 | 61.34 | 61.34 | 61.34 | 61.34 | 61.34 | 61.34 | 61.34 | 61.34 | 61.34 | 61.34 | 61.34
Glenarm (ST1) | MW | 14.43 | 14.43 | 14.43 | 14.43 | 14.43 | 14.43 | 14.43 | 14.43 | 14.43 | 14.43 | 14.43 | 14.43 | 14.43 | 14.43 | 14.43 | 14.43 | 14.43 | 14.43 | 14.43 | 14.43 | 14.43 | 14.43 | 14.43 | 14.43
Glendale Energy Power Plant (GLEN1) | MW | 0 | 0 | 0 | 0 | 0 | 0 | 0 | 0 | 0 | 0 | 0 | 0 | 0 | 0 | 0 | 0 | 0 | 0 | 0 | 0 | 0 | 0 | 0 | 1.26
Glendale Energy Power Plant (GLEN2) | MW | 1.26 | 1.26 | 1.26 | 1.26 | 1.26 | 1.26 | 1.26 | 1.26 | 1.26 | 1.26 | 1.26 | 1.26 | 1.26 | 1.26 | 1.26 | 1.26 | 1.26 | 1.26 | 1.26 | 1.26 | 1.26 | 1.26 | 1.26 | 1.26
Glendo (1) | MW | 17.5 | 17.5 | 17.5 | 17.5 | 17.5 | 17.5 | 17.5 | 17.5 | 17.5 | 17.5 | 17.5 | 17.5 | 17.5 | 17.5 | 17.5 | 17.5 | 17.5 | 17.5 | 17.5 | 17.5 | 17.5 | 17.5 | 17.5 | 17.5
Glendo (2) | MW | 19 | 19 | 19 | 19 | 19 | 19 | 19 | 19 | 19 | 19 | 19 | 19 | 19 | 19 | 19 | 19 | 19 | 19 | 19 | 19 | 19 | 19 | 19 | 19
Glenrock (1) | MW | 3.82 | 2.27 | 4.41 | 5.01 | 7.04 | 27.56 | 35.43 | 31.85 | 70.63 | 81.24 | 95.56 | 103.55 | 106.3 | 93.05 | 94.84 | 89.36 | 74.56 | 63.23 | 73.73 | 104.03 | 117.75 | 107.85 | 103.67 | 118.58
Glenrock (2) | MW | 1.25 | 0.74 | 1.44 | 1.64 | 2.3 | 9.01 | 11.58 | 10.41 | 23.09 | 26.56 | 31.24 | 33.85 | 34.75 | 30.42 | 31.01 | 29.21 | 24.38 | 20.67 | 24.1 | 34.01 | 38.49 | 35.26 | 33.89 | 38.77
Goal Line LP (CTG) | MW | 37.08 | 37.08 | 37.08 | 37.08 | 37.08 | 37.08 | 37.08 | 37.08 | 37.08 | 37.08 | 37.08 | 37.08 | 37.08 | 37.08 | 37.08 | 37.08 | 37.08 | 37.08 | 37.08 | 37.08 | 37.08 | 37.08 | 37.08 | 37.08
Goal Line LP (STG) | MW | 8.71 | 8.71 | 8.71 | 8.71 | 8.71 | 8.71 | 8.71 | 8.71 | 8.71 | 8.71 | 8.71 | 8.71 | 8.71 | 8.71 | 8.71 | 8.71 | 8.71 | 8.71 | 8.71 | 8.71 | 8.71 | 8.71 | 8.71 | 8.71
Gold Creek | MW | 4.42 | 4.42 | 4.42 | 4.42 | 4.42 | 4.42 | 4.42 | 4.42 | 4.42 | 4.42 | 4.42 | 4.42 | 4.42 | 4.42 | 4.42 | 4.42 | 4.42 | 4.42 | 4.42 | 4.42 | 4.42 | 4.42 | 4.42 | 4.42
Golden Acorn Casino | MW | 0.76 | 0.86 | 0.59 | 0.25 | 0.12 | 0.07 | 0.06 | 0.12 | 0.18 | 0.24 | 0.27 | 0.27 | 0.24 | 0.19 | 0.15 | 0.14 | 0.11 | 0.09 | 0.09 | 0.09 | 0.06 | 0.05 | 0.06 | 0.06
Golden Fields Solar I, LLC | MW | 0 | 0 | 0 | 0 | 0 | 0 | 0.54 | 18.79 | 32.67 | 35.42 | 36.94 | 37.26 | 35.96 | 35.32 | 31.86 | 18.41 | 6.16 | 0 | 0 | 0 | 0 | 0 | 0 | 0
Golden Hills North Wind Energy Center | MW | 8.05 | 14.54 | 16.84 | 18.58 | 16.24 | 14.72 | 14.67 | 12.28 | 6.49 | 3.4 | 2.21 | 1.2 | 0.46 | 0.09 | 0.09 | 0.05 | 0.05 | 0.14 | 0.37 | 0.55 | 2.48 | 3.86 | 3.54 | 8.37
Golden Hills Wind | MW | 15.03 | 27.14 | 31.44 | 34.7 | 30.32 | 27.49 | 27.4 | 22.94 | 12.11 | 6.36 | 4.12 | 2.23 | 0.86 | 0.17 | 0.17 | 0.09 | 0.09 | 0.26 | 0.69 | 1.03 | 4.64 | 7.22 | 6.61 | 15.63
Golden Springs Building C-1 | MW | 0 | 0 | 0 | 0 | 0 | 0 | 0.01 | 0.42 | 0.73 | 0.79 | 0.82 | 0.83 | 0.8 | 0.78 | 0.71 | 0.41 | 0.14 | 0 | 0 | 0 | 0 | 0 | 0 | 0
Golden Springs Building D | MW | 0 | 0 | 0 | 0 | 0 | 0 | 0.01 | 0.45 | 0.79 | 0.85 | 0.89 | 0.9 | 0.87 | 0.85 | 0.77 | 0.44 | 0.15 | 0 | 0 | 0 | 0 | 0 | 0 | 0
Golden Valley Wind Park LLC | MW | 1.18 | 1.44 | 1.56 | 1.93 | 2.51 | 1.69 | 1.27 | 0.71 | 1.07 | 1.73 | 2.08 | 2.32 | 2.08 | 2.21 | 2.04 | 1.66 | 0.86 | 0.55 | 0.52 | 0.7 | 0.89 | 1.06 | 0.84 | 0.56
Golden West Power Partners LLC | MW | 106.75 | 48.25 | 38.5 | 8.75 | 10 | 7.25 | 12.5 | 49.25 | 104.75 | 102.5 | 88.25 | 118 | 164 | 169.75 | 177.75 | 128.75 | 98.25 | 140.75 | 102.5 | 57.25 | 56.25 | 36.5 | 24.75 | 6.75
Goldendale Generating Station (G1) | MW | 179.45 | 179.45 | 179.45 | 179.45 | 179.45 | 179.45 | 179.45 | 179.45 | 179.45 | 179.45 | 179.45 | 179.45 | 179.45 | 179.45 | 179.45 | 179.45 | 179.45 | 179.45 | 179.45 | 179.45 | 179.45 | 179.45 | 179.45 | 179.45
Goldendale Generating Station (G2) | MW | 104.41 | 104.41 | 104.41 | 104.41 | 104.41 | 104.41 | 104.41 | 104.41 | 104.41 | 104.41 | 104.41 | 104.41 | 104.41 | 104.41 | 104.41 | 104.41 | 104.41 | 104.41 | 104.41 | 104.41 | 104.41 | 104.41 | 104.41 | 104.41
Goodnoe Hills | MW | 4.14 | 1.76 | 0.41 | 0.31 | 0.52 | 0.62 | 0.93 | 1.24 | 1.45 | 2.17 | 1.65 | 0.93 | 3.31 | 7.13 | 12.2 | 13.55 | 7.86 | 7.76 | 6.72 | 6.1 | 6.62 | 6 | 5.38 | 5.17
Goodsprings Waste Heat Recovery | MW | 0 | 0 | 0 | 0 | 0 | 0 | 0 | 0 | 0 | 0 | 0 | 0 | 0 | 0 | 0 | 0 | 0 | 0 | 0 | 0 | 0 | 0 | 0 | 0
Goose Haven Energy Center | MW | 41.13 | 41.13 | 41.13 | 41.13 | 41.13 | 41.13 | 41.13 | 41.13 | 41.13 | 41.13 | 41.13 | 41.13 | 41.13 | 41.13 | 41.13 | 41.13 | 41.13 | 41.13 | 41.13 | 41.13 | 41.13 | 41.13 | 41.13 | 41.13
Gordon Butte Wind LLC | MW | 7.28 | 7.47 | 7.7 | 7.57 | 7.68 | 8 | 8.62 | 8.76 | 8.37 | 7.89 | 8.05 | 7.8 | 8.78 | 9.08 | 8.83 | 9.24 | 9.06 | 9.21 | 9.3 | 9.12 | 8.84 | 8.99 | 8.92 | 9.24
Gordon M Shrum 1-10 | MW | 0 | 0 | 0 | 0 | 0 | 0 | 0 | 0 | 0 | 0 | 0 | 0 | 0 | 0 | 0 | 0 | 0 | 0 | 0 | 0 | 0 | 0 | 0 | 0
Gorge (21) | MW | 32 | 32 | 32 | 32 | 32 | 32 | 32 | 32 | 32 | 32 | 32 | 32 | 32 | 32 | 32 | 32 | 32 | 32 | 32 | 32 | 32 | 32 | 32 | 32
Gorge (22) | MW | 32 | 32 | 32 | 32 | 32 | 32 | 32 | 32 | 32 | 32 | 32 | 32 | 32 | 32 | 32 | 32 | 32 | 32 | 32 | 32 | 32 | 32 | 32 | 32
Gorge (23) | MW | 32 | 32 | 32 | 32 | 32 | 32 | 32 | 32 | 32 | 32 | 32 | 32 | 32 | 32 | 32 | 32 | 32 | 32 | 32 | 32 | 32 | 32 | 32 | 32
Gorge (24) | MW | 97 | 97 | 97 | 97 | 97 | 97 | 97 | 97 | 97 | 97 | 97 | 97 | 97 | 97 | 97 | 97 | 97 | 97 | 97 | 97 | 97 | 97 | 97 | 97
Goshen Phase II | MW | 46.56 | 49.55 | 47.93 | 49.3 | 50.55 | 50.05 | 50.55 | 48.18 | 49.55 | 56.03 | 60.63 | 56.27 | 53.41 | 51.05 | 51.42 | 53.54 | 65.11 | 74.08 | 90.01 | 92.5 | 73.7 | 58.14 | 45.44 | 42.33
Gosselin Hydro Plant (GEN1) | MW | 0.4 | 0.4 | 0.4 | 0.4 | 0.4 | 0.4 | 0.4 | 0.4 | 0.4 | 0.4 | 0.4 | 0.4 | 0.4 | 0.4 | 0.4 | 0.4 | 0.4 | 0.4 | 0.4 | 0.4 | 0.4 | 0.4 | 0.4 | 0.4
Gosselin Hydro Plant (GEN2) | MW | 0.4 | 0.4 | 0.4 | 0.4 | 0.4 | 0.4 | 0.4 | 0.4 | 0.4 | 0.4 | 0.4 | 0.4 | 0.4 | 0.4 | 0.4 | 0.4 | 0.4 | 0.4 | 0.4 | 0.4 | 0.4 | 0.4 | 0.4 | 0.4
GPS Cabazon Wind LLC | MW | 5.52 | 4.94 | 1.95 | 2.02 | 1.21 | 0.04 | 0 | 0.04 | 0 | 0.74 | 2.18 | 2.41 | 1.91 | 1.17 | 0.43 | 0.31 | 0.39 | 0.08 | 0 | 0 | 0.04 | 0.31 | 1.01 | 0.43
Grace (3) | MW | 11 | 11 | 11 | 11 | 11 | 11 | 11 | 11 | 11 | 11 | 11 | 11 | 11 | 11 | 11 | 11 | 11 | 11 | 11 | 11 | 11 | 11 | 11 | 11
Grace (4) | MW | 11 | 11 | 11 | 11 | 11 | 11 | 11 | 11 | 11 | 11 | 11 | 11 | 11 | 11 | 11 | 11 | 11 | 11 | 11 | 11 | 11 | 11 | 11 | 11
Grace (5) | MW | 11 | 11 | 11 | 11 | 11 | 11 | 11 | 11 | 11 | 11 | 11 | 11 | 11 | 11 | 11 | 11 | 11 | 11 | 11 | 11 | 11 | 11 | 11 | 11
Granby Hydro | MW | 0.2 | 0.2 | 0.2 | 0.2 | 0.2 | 0.2 | 0.2 | 0.2 | 0.2 | 0.2 | 0.2 | 0.2 | 0.2 | 0.2 | 0.2 | 0.2 | 0.2 | 0.2 | 0.2 | 0.2 | 0.2 | 0.2 | 0.2 | 0.2
Grand Coulee (1) | MW | 125 | 125 | 125 | 125 | 125 | 125 | 125 | 125 | 125 | 125 | 125 | 125 | 125 | 125 | 125 | 125 | 125 | 125 | 125 | 125 | 125 | 125 | 125 | 125
Grand Coulee (10) | MW | 125 | 125 | 125 | 125 | 125 | 125 | 125 | 125 | 125 | 125 | 125 | 125 | 125 | 125 | 125 | 125 | 125 | 125 | 125 | 125 | 125 | 125 | 125 | 125
Grand Coulee (11) | MW | 125 | 125 | 125 | 125 | 125 | 125 | 125 | 125 | 125 | 125 | 125 | 125 | 125 | 125 | 125 | 125 | 125 | 125 | 125 | 125 | 125 | 125 | 125 | 125
Grand Coulee (12) | MW | 125 | 125 | 125 | 125 | 125 | 125 | 125 | 125 | 125 | 125 | 125 | 125 | 125 | 125 | 125 | 125 | 125 | 125 | 125 | 125 | 125 | 125 | 125 | 125
Grand Coulee (13) | MW | 125 | 125 | 125 | 125 | 125 | 125 | 125 | 125 | 125 | 125 | 125 | 125 | 125 | 125 | 125 | 125 | 125 | 125 | 125 | 125 | 125 | 125 | 125 | 125
Grand Coulee (14) | MW | 125 | 125 | 125 | 125 | 125 | 125 | 125 | 125 | 125 | 125 | 125 | 125 | 125 | 125 | 125 | 125 | 125 | 125 | 125 | 125 | 125 | 125 | 125 | 125
Grand Coulee (15) | MW | 125 | 125 | 125 | 125 | 125 | 125 | 125 | 125 | 125 | 125 | 125 | 125 | 125 | 125 | 125 | 125 | 125 | 125 | 125 | 125 | 125 | 125 | 125 | 125
Grand Coulee (16) | MW | 125 | 125 | 125 | 125 | 125 | 125 | 125 | 125 | 125 | 125 | 125 | 125 | 125 | 125 | 125 | 125 | 125 | 125 | 125 | 125 | 125 | 125 | 125 | 125
Grand Coulee (17) | MW | 125 | 125 | 125 | 125 | 125 | 125 | 125 | 125 | 125 | 125 | 125 | 125 | 125 | 125 | 125 | 125 | 125 | 125 | 125 | 125 | 125 | 125 | 125 | 125
Grand Coulee (18) | MW | 0 | 0 | 0 | 0 | 0 | 0 | 0 | 0 | 0 | 0 | 0 | 0 | 0 | 0 | 0 | 0 | 0 | 0 | 0 | 0 | 0 | 0 | 0 | 0
Grand Coulee (19) | MW | 690 | 690 | 690 | 690 | 690 | 690 | 690 | 690 | 690 | 690 | 690 | 690 | 690 | 690 | 690 | 690 | 690 | 690 | 690 | 690 | 690 | 690 | 690 | 690
Grand Coulee (2) | MW | 125 | 125 | 125 | 125 | 125 | 125 | 125 | 125 | 125 | 125 | 125 | 125 | 125 | 125 | 125 | 125 | 125 | 125 | 125 | 125 | 125 | 125 | 125 | 125
Grand Coulee (20) | MW | 690 | 690 | 690 | 690 | 690 | 690 | 690 | 690 | 690 | 690 | 690 | 690 | 690 | 690 | 690 | 690 | 690 | 690 | 690 | 690 | 690 | 690 | 690 | 690
Grand Coulee (21) | MW | 690 | 690 | 690 | 690 | 690 | 690 | 690 | 690 | 690 | 690 | 690 | 690 | 690 | 690 | 690 | 690 | 690 | 690 | 690 | 690 | 690 | 690 | 690 | 690
Grand Coulee (22) | MW | 805 | 805 | 805 | 805 | 805 | 805 | 805 | 805 | 805 | 805 | 805 | 805 | 805 | 805 | 805 | 805 | 805 | 805 | 805 | 805 | 805 | 805 | 805 | 805
Grand Coulee (23) | MW | 805 | 805 | 805 | 805 | 805 | 805 | 805 | 805 | 805 | 805 | 805 | 805 | 805 | 805 | 805 | 805 | 805 | 805 | 805 | 805 | 805 | 805 | 805 | 805
Grand Coulee (24) | MW | 805 | 805 | 805 | 805 | 805 | 805 | 805 | 805 | 805 | 805 | 805 | 805 | 805 | 805 | 805 | 805 | 805 | 805 | 805 | 805 | 805 | 805 | 805 | 805
Grand Coulee (3) | MW | 125 | 125 | 125 | 125 | 125 | 125 | 125 | 125 | 125 | 125 | 125 | 125 | 125 | 125 | 125 | 125 | 125 | 125 | 125 | 125 | 125 | 125 | 125 | 125
Grand Coulee (4) | MW | 125 | 125 | 125 | 125 | 125 | 125 | 125 | 125 | 125 | 125 | 125 | 125 | 125 | 125 | 125 | 125 | 125 | 125 | 125 | 125 | 125 | 125 | 125 | 125
Grand Coulee (5) | MW | 125 | 125 | 125 | 125 | 125 | 125 | 125 | 125 | 125 | 125 | 125 | 125 | 125 | 125 | 125 | 125 | 125 | 125 | 125 | 125 | 125 | 125 | 125 | 125
Grand Coulee (6) | MW | 125 | 125 | 125 | 125 | 125 | 125 | 125 | 125 | 125 | 125 | 125 | 125 | 125 | 125 | 125 | 125 | 125 | 125 | 125 | 125 | 125 | 125 | 125 | 125
Grand Coulee (7) | MW | 0 | 0 | 0 | 0 | 0 | 0 | 0 | 0 | 0 | 0 | 0 | 0 | 0 | 0 | 0 | 0 | 0 | 0 | 0 | 0 | 0 | 0 | 0 | 0
Grand Coulee (8) | MW | 125 | 125 | 125 | 125 | 125 | 125 | 125 | 125 | 125 | 125 | 125 | 125 | 125 | 125 | 125 | 125 | 125 | 125 | 125 | 125 | 125 | 125 | 125 | 125
Grand Coulee (9) | MW | 125 | 125 | 125 | 125 | 125 | 125 | 125 | 125 | 125 | 125 | 125 | 125 | 125 | 125 | 125 | 125 | 125 | 125 | 125 | 125 | 125 | 125 | 125 | 125
Grand Coulee (LS1) | MW | 10 | 10 | 10 | 10 | 10 | 10 | 10 | 10 | 10 | 10 | 10 | 10 | 10 | 10 | 10 | 10 | 10 | 10 | 10 | 10 | 10 | 10 | 10 | 10
Grand Coulee (LS2) | MW | 10 | 10 | 10 | 10 | 10 | 10 | 10 | 10 | 10 | 10 | 10 | 10 | 10 | 10 | 10 | 10 | 10 | 10 | 10 | 10 | 10 | 10 | 10 | 10
Grand Coulee (LS3) | MW | 10 | 10 | 10 | 10 | 10 | 10 | 10 | 10 | 10 | 10 | 10 | 10 | 10 | 10 | 10 | 10 | 10 | 10 | 10 | 10 | 10 | 10 | 10 | 10
Grand Coulee (PG10) | MW | 53.5 | 53.5 | 53.5 | 53.5 | 53.5 | 53.5 | 53.5 | 53.5 | 53.5 | 53.5 | 53.5 | 53.5 | 53.5 | 53.5 | 53.5 | 53.5 | 53.5 | 53.5 | 53.5 | 53.5 | 53.5 | 53.5 | 53.5 | 53.5
Grand Coulee (PG11) | MW | 53.5 | 53.5 | 53.5 | 53.5 | 53.5 | 53.5 | 53.5 | 53.5 | 53.5 | 53.5 | 53.5 | 53.5 | 53.5 | 53.5 | 53.5 | 53.5 | 53.5 | 53.5 | 53.5 | 53.5 | 53.5 | 53.5 | 53.5 | 53.5
Grand Coulee (PG12) | MW | 53.5 | 53.5 | 53.5 | 53.5 | 53.5 | 53.5 | 53.5 | 53.5 | 53.5 | 53.5 | 53.5 | 53.5 | 53.5 | 53.5 | 53.5 | 53.5 | 53.5 | 53.5 | 53.5 | 53.5 | 53.5 | 53.5 | 53.5 | 53.5
Grand Coulee (PG7) | MW | 50 | 50 | 50 | 50 | 50 | 50 | 50 | 50 | 50 | 50 | 50 | 50 | 50 | 50 | 50 | 50 | 50 | 50 | 50 | 50 | 50 | 50 | 50 | 50
Grand Coulee (PG8) | MW | 50 | 50 | 50 | 50 | 50 | 50 | 50 | 50 | 50 | 50 | 50 | 50 | 50 | 50 | 50 | 50 | 50 | 50 | 50 | 50 | 50 | 50 | 50 | 50
Grand Coulee (PG9) | MW | 53.5 | 53.5 | 53.5 | 53.5 | 53.5 | 53.5 | 53.5 | 53.5 | 53.5 | 53.5 | 53.5 | 53.5 | 53.5 | 53.5 | 53.5 | 53.5 | 53.5 | 53.5 | 53.5 | 53.5 | 53.5 | 53.5 | 53.5 | 53.5
Grand Ronde Solar | MW | 0 | 0 | 0 | 0 | 0 | 0 | 0 | 0.05 | 0.46 | 1 | 1.19 | 1.3 | 1.22 | 1.07 | 0.8 | 0.39 | 0.03 | 0 | 0 | 0 | 0 | 0 | 0 | 0
Grand Valley Project Power Plant (1) | MW | 3 | 3 | 3 | 3 | 3 | 3 | 3 | 3 | 3 | 3 | 3 | 3 | 3 | 3 | 3 | 3 | 3 | 3 | 3 | 3 | 3 | 3 | 3 | 3
Grand Valley Project Power Plant (2) | MW | 3 | 3 | 3 | 3 | 3 | 3 | 3 | 3 | 3 | 3 | 3 | 3 | 3 | 3 | 3 | 3 | 3 | 3 | 3 | 3 | 3 | 3 | 3 | 3
Grand View Solar Two (GVS2) | MW | 0 | 0 | 0 | 0 | 0 | 0 | 0 | 0 | 0.9 | 6.4 | 12.05 | 13.4 | 16.55 | 15.35 | 11.7 | 11 | 3.9 | 0 | 0 | 0 | 0 | 0 | 0 | 0
Grand View Solar Two (GVS5) | MW | 0 | 0 | 0 | 0 | 0 | 0 | 0 | 0 | 0.32 | 2.3 | 4.34 | 4.82 | 5.96 | 5.53 | 4.21 | 3.96 | 1.4 | 0 | 0 | 0 | 0 | 0 | 0 | 0
Granger | MW | 0 | 0 | 0 | 0 | 0 | 0 | 0.05 | 1.04 | 1.61 | 1.81 | 1.9 | 2.02 | 2.14 | 2.15 | 2.27 | 1.72 | 0.4 | 0 | 0 | 0 | 0 | 0 | 0 | 0
Granite | MW | 1.2 | 1.2 | 1.2 | 1.2 | 1.2 | 1.2 | 1.2 | 1.2 | 1.2 | 1.2 | 1.2 | 1.2 | 1.2 | 1.2 | 1.2 | 1.2 | 1.2 | 1.2 | 1.2 | 1.2 | 1.2 | 1.2 | 1.2 | 1.2
Granite Mountain Solar East, LLC | MW | 0 | 0 | 0 | 0 | 0 | 0 | 1.2 | 30 | 56.96 | 60.32 | 65.6 | 64.32 | 60.48 | 62.08 | 55.76 | 35.76 | 2.96 | 0 | 0 | 0 | 0 | 0 | 0 | 0
Granite Mountain Solar West, LLC | MW | 0 | 0 | 0 | 0 | 0 | 0 | 0.76 | 18.9 | 35.88 | 38 | 41.33 | 40.52 | 38.1 | 39.11 | 35.13 | 22.53 | 1.86 | 0 | 0 | 0 | 0 | 0 | 0 | 0
Granite Peak Solar Plant | MW | 0 | 0 | 0 | 0 | 0 | 0 | 0 | 0 | 0.23 | 1.08 | 1.3 | 1.09 | 1.18 | 0.9 | 1 | 1.1 | 0.41 | 0 | 0 | 0 | 0 | 0 | 0 | 0
Grants CDEC 2 | MW | 0 | 0 | 0 | 0 | 0 | 0 | 0 | 0.11 | 1.32 | 2.31 | 3.14 | 3.6 | 3.24 | 3.15 | 2.83 | 2.14 | 0.86 | 0.04 | 0 | 0 | 0 | 0 | 0 | 0
Grapeland Hybrid (1) | MW | 46 | 46 | 46 | 46 | 46 | 46 | 46 | 46 | 46 | 46 | 46 | 46 | 46 | 46 | 46 | 46 | 46 | 46 | 46 | 46 | 46 | 46 | 46 | 46
Graphite Solar_PV1 | MW | 0 | 0 | 0 | 0 | 0 | 0 | 0 | 17.6 | 44.08 | 55.52 | 59.12 | 57.6 | 55.92 | 57.52 | 49.12 | 32.48 | 4.56 | 0 | 0 | 0 | 0 | 0 | 0 | 0
Grassland 1&2 Solar Project | MW | 0 | 0 | 0 | 0 | 0 | 0 | 0 | 0.07 | 0.24 | 0.34 | 0.41 | 0.47 | 0.49 | 0.48 | 0.52 | 0.37 | 0.05 | 0 | 0 | 0 | 0 | 0 | 0 | 0
Grassland 3&4 Solar Project | MW | 0 | 0 | 0 | 0 | 0 | 0 | 0 | 0.11 | 0.36 | 0.51 | 0.61 | 0.7 | 0.73 | 0.72 | 0.78 | 0.56 | 0.07 | 0 | 0 | 0 | 0 | 0 | 0 | 0
Gray Hawk Solar | MW | 0 | 0 | 0 | 0 | 0 | 0 | 0 | 2.04 | 15.4 | 28.11 | 35.09 | 38.89 | 34.16 | 29.92 | 26.24 | 19.09 | 6.05 | 0.28 | 0 | 0 | 0 | 0 | 0 | 0
Grays Harbor Energy Facility (CT1) | MW | 173.9 | 173.9 | 173.9 | 173.9 | 173.9 | 173.9 | 173.9 | 173.9 | 173.9 | 173.9 | 173.9 | 173.9 | 173.9 | 173.9 | 173.9 | 173.9 | 173.9 | 173.9 | 173.9 | 173.9 | 173.9 | 173.9 | 173.9 | 173.9
Grays Harbor Energy Facility (CT2) | MW | 175.75 | 175.75 | 175.75 | 175.75 | 175.75 | 175.75 | 175.75 | 175.75 | 175.75 | 175.75 | 175.75 | 175.75 | 175.75 | 175.75 | 175.75 | 175.75 | 175.75 | 175.75 | 175.75 | 175.75 | 175.75 | 175.75 | 175.75 | 175.75
Grays Harbor Energy Facility (ST1) | MW | 290.45 | 290.45 | 290.45 | 290.45 | 290.45 | 290.45 | 290.45 | 290.45 | 290.45 | 290.45 | 290.45 | 290.45 | 290.45 | 290.45 | 290.45 | 290.45 | 290.45 | 290.45 | 290.45 | 290.45 | 290.45 | 290.45 | 290.45 | 290.45
Grayson (1) | MW | 17.37 | 17.37 | 17.37 | 17.37 | 17.37 | 17.37 | 17.37 | 17.37 | 17.37 | 17.37 | 17.37 | 17.37 | 17.37 | 17.37 | 17.37 | 17.37 | 17.37 | 17.37 | 17.37 | 17.37 | 17.37 | 17.37 | 17.37 | 17.37
Grayson (2) | MW | 17.37 | 17.37 | 17.37 | 17.37 | 17.37 | 17.37 | 17.37 | 17.37 | 17.37 | 17.37 | 17.37 | 17.37 | 17.37 | 17.37 | 17.37 | 17.37 | 17.37 | 17.37 | 17.37 | 17.37 | 17.37 | 17.37 | 17.37 | 17.37
Grayson (3) | MW | 0 | 0 | 0 | 0 | 0 | 0 | 0 | 0 | 0 | 0 | 0 | 0 | 0 | 0 | 0 | 0 | 0 | 0 | 0 | 0 | 0 | 0 | 0 | 0
Grayson (4) | MW | 34.96 | 34.96 | 34.96 | 34.96 | 34.96 | 34.96 | 34.96 | 34.96 | 34.96 | 34.96 | 34.96 | 34.96 | 34.96 | 34.96 | 34.96 | 34.96 | 34.96 | 34.96 | 34.96 | 34.96 | 34.96 | 34.96 | 34.96 | 34.96
Grayson (5) | MW | 36.4 | 36.4 | 36.4 | 36.4 | 36.4 | 36.4 | 36.4 | 36.4 | 36.4 | 36.4 | 36.4 | 36.4 | 36.4 | 36.4 | 36.4 | 36.4 | 36.4 | 36.4 | 36.4 | 36.4 | 36.4 | 36.4 | 36.4 | 36.4
Grayson (8A) | MW | 27.42 | 27.42 | 27.42 | 27.42 | 27.42 | 27.42 | 27.42 | 27.42 | 27.42 | 27.42 | 27.42 | 27.42 | 27.42 | 27.42 | 27.42 | 27.42 | 27.42 | 27.42 | 27.42 | 27.42 | 27.42 | 27.42 | 27.42 | 27.42
Grayson (8BC) | MW | 45.7 | 45.7 | 45.7 | 45.7 | 45.7 | 45.7 | 45.7 | 45.7 | 45.7 | 45.7 | 45.7 | 45.7 | 45.7 | 45.7 | 45.7 | 45.7 | 45.7 | 45.7 | 45.7 | 45.7 | 45.7 | 45.7 | 45.7 | 45.7
Grayson (9) | MW | 0 | 0 | 0 | 0 | 0 | 0 | 0 | 0 | 0 | 0 | 0 | 0 | 0 | 0 | 0 | 0 | 0 | 0 | 0 | 0 | 0 | 0 | 0 | 0
Grazing Yak Solar | MW | 0 | 0 | 0 | 0 | 0 | 0 | 0 | 2.28 | 11.1 | 16.38 | 21.7 | 26.11 | 28.35 | 27.58 | 21.7 | 13.62 | 3.33 | 0 | 0 | 0 | 0 | 0 | 0 | 0
Great Divide Solar, LLC | MW | 0 | 0 | 0 | 0 | 0 | 0 | 0 | 0.03 | 0.65 | 1.12 | 1.38 | 1.66 | 1.76 | 2.05 | 1.83 | 1.31 | 0.21 | 0 | 0 | 0 | 0 | 0 | 0 | 0
Great Valley Solar Portfolio Holdings, LLC (GVS2) | MW | 0 | 0 | 0 | 0 | 0 | 0 | 0 | 1.61 | 7.54 | 13.34 | 17.85 | 21.57 | 22.54 | 20.42 | 18.49 | 9.98 | 0.87 | 0 | 0 | 0 | 0 | 0 | 0 | 0
Great Valley Solar Portfolio Holdings, LLC (GVS3) | MW | 0 | 0 | 0 | 0 | 0 | 0 | 0 | 0.53 | 2.46 | 4.35 | 5.82 | 7.04 | 7.35 | 6.66 | 6.03 | 3.26 | 0.29 | 0 | 0 | 0 | 0 | 0 | 0 | 0
Great Valley Solar Portfolio Holdings, LLC (GVS4) | MW | 0 | 0 | 0 | 0 | 0 | 0 | 0 | 0.53 | 2.46 | 4.35 | 5.82 | 7.04 | 7.35 | 6.66 | 6.03 | 3.26 | 0.29 | 0 | 0 | 0 | 0 | 0 | 0 | 0
Great Valley Solar Portfolio Holdings, LLC (TQ8) | MW | 0 | 0 | 0 | 0 | 0 | 0 | 0 | 5.25 | 24.6 | 43.5 | 58.2 | 70.35 | 73.5 | 66.6 | 60.3 | 32.55 | 2.85 | 0 | 0 | 0 | 0 | 0 | 0 | 0
Greater Sandhill I (GS-P1) | MW | 0 | 0 | 0 | 0 | 0 | 0 | 0 | 1.61 | 5.22 | 5.9 | 6.56 | 7.21 | 7.84 | 8.38 | 8.04 | 6.82 | 2.61 | 0 | 0 | 0 | 0 | 0 | 0 | 0
Greater Sandhill I (GS-P2) | MW | 0 | 0 | 0 | 0 | 0 | 0 | 0 | 1.45 | 4.7 | 5.31 | 5.9 | 6.49 | 7.06 | 7.54 | 7.24 | 6.14 | 2.35 | 0 | 0 | 0 | 0 | 0 | 0 | 0
Greater_Imperial_Solar_1Axis | MW | 0 | 0 | 0 | 0 | 0 | 0 | 14.8 | 321.9 | 495.8 | 556.85 | 584.6 | 623.45 | 658.6 | 661.38 | 701.15 | 530.03 | 123.95 | 0 | 0 | 0 | 0 | 0 | 0 | 0
Greater_Imperial_Solar_Fixed | MW | 0 | 0 | 0 | 0 | 0 | 0 | 1.23 | 48.05 | 107.8 | 153.08 | 185.11 | 207.59 | 216.22 | 197.12 | 170.63 | 94.86 | 14.17 | 0 | 0 | 0 | 0 | 0 | 0 | 0
Green Acres Solar Facility 1 | MW | 0 | 0 | 0 | 0 | 0 | 0 | 0 | 0 | 0.11 | 0.28 | 0.42 | 0.39 | 0.46 | 0.29 | 0.35 | 0.33 | 0.04 | 0 | 0 | 0 | 0 | 0 | 0 | 0
Green Acres Solar Facility 2 | MW | 0 | 0 | 0 | 0 | 0 | 0 | 0 | 0 | 0.04 | 0.1 | 0.15 | 0.14 | 0.16 | 0.1 | 0.12 | 0.12 | 0.01 | 0 | 0 | 0 | 0 | 0 | 0 | 0
Green Beanworks B PV | MW | 0 | 0 | 0 | 0 | 0 | 0 | 0.01 | 0.45 | 1.19 | 1.64 | 1.97 | 2.1 | 1.97 | 1.76 | 1.32 | 0.58 | 0.12 | 0 | 0 | 0 | 0 | 0 | 0 | 0
Green Beanworks C PV | MW | 0 | 0 | 0 | 0 | 0 | 0 | 0.01 | 0.45 | 1.19 | 1.64 | 1.97 | 2.1 | 1.97 | 1.76 | 1.32 | 0.58 | 0.12 | 0 | 0 | 0 | 0 | 0 | 0 | 0
Green Beanworks D PV | MW | 0 | 0 | 0 | 0 | 0 | 0 | 0.01 | 0.45 | 1.19 | 1.64 | 1.97 | 2.1 | 1.97 | 1.76 | 1.32 | 0.58 | 0.12 | 0 | 0 | 0 | 0 | 0 | 0 | 0
Green Meadow Solar, LLC | MW | 0 | 0 | 0 | 0 | 0 | 0 | 0 | 0.03 | 0.65 | 1.12 | 1.38 | 1.66 | 1.76 | 2.05 | 1.83 | 1.31 | 0.21 | 0 | 0 | 0 | 0 | 0 | 0 | 0
Green Mountain (1) | MW | 13 | 13 | 13 | 13 | 13 | 13 | 13 | 13 | 13 | 13 | 13 | 13 | 13 | 13 | 13 | 13 | 13 | 13 | 13 | 13 | 13 | 13 | 13 | 13
Green Mountain (2) | MW | 13 | 13 | 13 | 13 | 13 | 13 | 13 | 13 | 13 | 13 | 13 | 13 | 13 | 13 | 13 | 13 | 13 | 13 | 13 | 13 | 13 | 13 | 13 | 13
Green Peter (1) | MW | 40 | 40 | 40 | 40 | 40 | 40 | 40 | 40 | 40 | 40 | 40 | 40 | 40 | 40 | 40 | 40 | 40 | 40 | 40 | 40 | 40 | 40 | 40 | 40
Green Peter (2) | MW | 40 | 40 | 40 | 40 | 40 | 40 | 40 | 40 | 40 | 40 | 40 | 40 | 40 | 40 | 40 | 40 | 40 | 40 | 40 | 40 | 40 | 40 | 40 | 40
Green Power I | MW | 2.34 | 2.1 | 0.83 | 0.86 | 0.51 | 0.02 | 0 | 0.02 | 0 | 0.31 | 0.92 | 1.02 | 0.81 | 0.5 | 0.18 | 0.13 | 0.17 | 0.03 | 0 | 0 | 0.02 | 0.13 | 0.43 | 0.18
Green Springs | MW | 17.2 | 17.2 | 17.2 | 17.2 | 17.2 | 17.2 | 17.2 | 17.2 | 17.2 | 17.2 | 17.2 | 17.2 | 17.2 | 17.2 | 17.2 | 17.2 | 17.2 | 17.2 | 17.2 | 17.2 | 17.2 | 17.2 | 17.2 | 17.2
Greenfield Wind - MT | MW | 15.13 | 15.2 | 18.45 | 19.13 | 20.03 | 21.65 | 20.73 | 21 | 23 | 22.23 | 23.98 | 24.25 | 24.23 | 22.08 | 20.8 | 19.93 | 19.6 | 19.35 | 19.18 | 22.28 | 24.4 | 24.95 | 24.88 | 21.53
Greenleaf 2 Power Plant | MW | 45.09 | 45.09 | 45.09 | 45.09 | 45.09 | 45.09 | 45.09 | 45.09 | 45.09 | 45.09 | 45.09 | 45.09 | 45.09 | 45.09 | 45.09 | 45.09 | 45.09 | 45.09 | 45.09 | 45.09 | 45.09 | 45.09 | 45.09 | 45.09
Greenville Solar Plant | MW | 0 | 0 | 0 | 0 | 0 | 0 | 0 | 0 | 0.17 | 0.79 | 0.95 | 0.8 | 0.86 | 0.66 | 0.73 | 0.81 | 0.3 | 0 | 0 | 0 | 0 | 0 | 0 | 0
Greg Avenue | MW | bar: Hour 0 to Hour 23
Gridley Main | MW | 0 | 0 | 0 | 0 | 0 | 0 | 0 | 0.07 | 0.24 | 0.34 | 0.41 | 0.47 | 0.49 | 0.48 | 0.52 | 0.37 | 0.05 | 0 | 0 | 0 | 0 | 0 | 0 | 0
Gridley Main Two | MW | 0 | 0 | 0 | 0 | 0 | 0 | 0 | 0.18 | 0.6 | 0.85 | 1.02 | 1.17 | 1.22 | 1.2 | 1.31 | 0.93 | 0.11 | 0 | 0 | 0 | 0 | 0 | 0 | 0
Griffith Energy LLC (CTG1) | MW | 135.98 | 135.98 | 135.98 | 135.98 | 135.98 | 135.98 | 135.98 | 135.98 | 135.98 | 135.98 | 135.98 | 135.98 | 135.98 | 135.98 | 135.98 | 135.98 | 135.98 | 135.98 | 135.98 | 135.98 | 135.98 | 135.98 | 135.98 | 135.98
Griffith Energy LLC (CTG2) | MW | 135.98 | 135.98 | 135.98 | 135.98 | 135.98 | 135.98 | 135.98 | 135.98 | 135.98 | 135.98 | 135.98 | 135.98 | 135.98 | 135.98 | 135.98 | 135.98 | 135.98 | 135.98 | 135.98 | 135.98 | 135.98 | 135.98 | 135.98 | 135.98
Griffith Energy LLC (STG) | MW | 260.54 | 260.54 | 260.54 | 260.54 | 260.54 | 260.54 | 260.54 | 260.54 | 260.54 | 260.54 | 260.54 | 260.54 | 260.54 | 260.54 | 260.54 | 260.54 | 260.54 | 260.54 | 260.54 | 260.54 | 260.54 | 260.54 | 260.54 | 260.54
Grimes Way (1) | MW | 0.92 | 0.92 | 0.92 | 0.92 | 0.92 | 0.92 | 0.92 | 0.92 | 0.92 | 0.92 | 0.92 | 0.92 | 0.92 | 0.92 | 0.92 | 0.92 | 0.92 | 0.92 | 0.92 | 0.92 | 0.92 | 0.92 | 0.92 | 0.92
Grimes Way (2) | MW | 0.92 | 0.92 | 0.92 | 0.92 | 0.92 | 0.92 | 0.92 | 0.92 | 0.92 | 0.92 | 0.92 | 0.92 | 0.92 | 0.92 | 0.92 | 0.92 | 0.92 | 0.92 | 0.92 | 0.92 | 0.92 | 0.92 | 0.92 | 0.92
Grimes Way (3) | MW | 1.56 | 1.56 | 1.56 | 1.56 | 1.56 | 1.56 | 1.56 | 1.56 | 1.56 | 1.56 | 1.56 | 1.56 | 1.56 | 1.56 | 1.56 | 1.56 | 1.56 | 1.56 | 1.56 | 1.56 | 1.56 | 1.56 | 1.56 | 1.56
Grizzly | MW | 17.7 | 17.7 | 17.7 | 17.7 | 17.7 | 17.7 | 17.7 | 17.7 | 17.7 | 17.7 | 17.7 | 17.7 | 17.7 | 17.7 | 17.7 | 17.7 | 17.7 | 17.7 | 17.7 | 17.7 | 17.7 | 17.7 | 17.7 | 17.7
Gross Hydro Plant | MW | 7.8 | 7.8 | 7.8 | 7.8 | 7.8 | 7.8 | 7.8 | 7.8 | 7.8 | 7.8 | 7.8 | 7.8 | 7.8 | 7.8 | 7.8 | 7.8 | 7.8 | 7.8 | 7.8 | 7.8 | 7.8 | 7.8 | 7.8 | 7.8
Grossmont Hospital (GEN3) | MW | 0 | 0 | 0 | 0 | 0 | 0 | 0 | 0 | 0 | 0 | 0 | 0 | 0 | 0 | 0 | 0 | 0 | 0 | 0 | 0 | 0 | 0 | 0 | 0
Grossmont HS Solar Project | MW | 0 | 0 | 0 | 0 | 0 | 0 | 0 | 0.12 | 0.28 | 0.4 | 0.48 | 0.54 | 0.56 | 0.51 | 0.44 | 0.25 | 0.04 | 0 | 0 | 0 | 0 | 0 | 0 | 0
Grove Solar Center, LLC | MW | 0 | 0 | 0 | 0 | 0 | 0 | 0 | 0 | 0.11 | 0.77 | 1.45 | 1.61 | 1.99 | 1.84 | 1.4 | 1.32 | 0.47 | 0 | 0 | 0 | 0 | 0 | 0 | 0
Grupo Tecnico de Servicios_ S. A. de C. V. | MW | 0 | 0 | 0 | 0 | 0 | 0 | 0 | 0 | 0 | 0 | 0 | 0 | 0 | 0 | 0 | 0 | 0 | 0 | 0 | 0 | 0 | 0 | 0 | 0
Guadalupe Solar Farm | MW | 0 | 0 | 0 | 0 | 0 | 0 | 0 | 0.01 | 0.17 | 0.36 | 0.45 | 0.58 | 0.54 | 0.5 | 0.39 | 0.23 | 0.04 | 0 | 0 | 0 | 0 | 0 | 0 | 0
Guernsey (1) | MW | 0 | 0 | 0 | 0 | 0 | 0 | 0 | 0 | 0 | 0 | 0 | 0 | 0 | 0 | 0 | 0 | 0 | 0 | 0 | 0 | 0 | 0 | 0 | 0
Guernsey (2) | MW | 0 | 0 | 0 | 0 | 0 | 0 | 0 | 0 | 0 | 0 | 0 | 0 | 0 | 0 | 0 | 0 | 0 | 0 | 0 | 0 | 0 | 0 | 0 | 0
Guernsey Solar Station | MW | 0 | 0 | 0 | 0 | 0 | 0 | 0 | 1.46 | 4.8 | 6.78 | 8.18 | 9.36 | 9.76 | 9.6 | 10.46 | 7.42 | 0.9 | 0 | 0 | 0 | 0 | 0 | 0 | 0
H M Jackson (1) | MW | 44 | 44 | 44 | 44 | 44 | 44 | 44 | 44 | 44 | 44 | 44 | 44 | 44 | 44 | 44 | 44 | 44 | 44 | 44 | 44 | 44 | 44 | 44 | 44
H M Jackson (2) | MW | 44 | 44 | 44 | 44 | 44 | 44 | 44 | 44 | 44 | 44 | 44 | 44 | 44 | 44 | 44 | 44 | 44 | 44 | 44 | 44 | 44 | 44 | 44 | 44
H M Jackson (3) | MW | 8 | 8 | 8 | 8 | 8 | 8 | 8 | 8 | 8 | 8 | 8 | 8 | 8 | 8 | 8 | 8 | 8 | 8 | 8 | 8 | 8 | 8 | 8 | 8
H M Jackson (4) | MW | 8 | 8 | 8 | 8 | 8 | 8 | 8 | 8 | 8 | 8 | 8 | 8 | 8 | 8 | 8 | 8 | 8 | 8 | 8 | 8 | 8 | 8 | 8 | 8
H Wilson Sundt Generating Station (4) | MW | 136.34 | 136.34 | 136.34 | 136.34 | 136.34 | 136.34 | 136.34 | 136.34 | 136.34 | 136.34 | 136.34 | 136.34 | 136.34 | 136.34 | 136.34 | 136.34 | 136.34 | 136.34 | 136.34 | 136.34 | 136.34 | 136.34 | 136.34 | 136.34
H Wilson Sundt Generating Station (GT1) | MW | 24.36 | 24.36 | 24.36 | 24.36 | 24.36 | 24.36 | 24.36 | 24.36 | 24.36 | 24.36 | 24.36 | 24.36 | 24.36 | 24.36 | 24.36 | 24.36 | 24.36 | 24.36 | 24.36 | 24.36 | 24.36 | 24.36 | 24.36 | 24.36
H Wilson Sundt Generating Station (GT2) | MW | 24.36 | 24.36 | 24.36 | 24.36 | 24.36 | 24.36 | 24.36 | 24.36 | 24.36 | 24.36 | 24.36 | 24.36 | 24.36 | 24.36 | 24.36 | 24.36 | 24.36 | 24.36 | 24.36 | 24.36 | 24.36 | 24.36 | 24.36 | 24.36
H Wilson Sundt Generating Station (RIC1) | MW | 16.61 | 16.61 | 16.61 | 16.61 | 16.61 | 16.61 | 16.61 | 16.61 | 16.61 | 16.61 | 16.61 | 16.61 | 16.61 | 16.61 | 16.61 | 16.61 | 16.61 | 16.61 | 16.61 | 16.61 | 16.61 | 16.61 | 16.61 | 16.61
H Wilson Sundt Generating Station (RIC10) | MW | 16.61 | 16.61 | 16.61 | 16.61 | 16.61 | 16.61 | 16.61 | 16.61 | 16.61 | 16.61 | 16.61 | 16.61 | 16.61 | 16.61 | 16.61 | 16.61 | 16.61 | 16.61 | 16.61 | 16.61 | 16.61 | 16.61 | 16.61 | 16.61
H Wilson Sundt Generating Station (RIC2) | MW | 0 | 0 | 0 | 0 | 0 | 0 | 0 | 0 | 0 | 0 | 0 | 0 | 0 | 0 | 0 | 0 | 0 | 0 | 0 | 0 | 0 | 0 | 0 | 0
H Wilson Sundt Generating Station (RIC3) | MW | 16.61 | 16.61 | 16.61 | 16.61 | 16.61 | 16.61 | 16.61 | 16.61 | 16.61 | 16.61 | 16.61 | 16.61 | 16.61 | 16.61 | 16.61 | 16.61 | 16.61 | 16.61 | 16.61 | 16.61 | 16.61 | 16.61 | 16.61 | 16.61
H Wilson Sundt Generating Station (RIC4) | MW | 0 | 0 | 0 | 0 | 0 | 0 | 0 | 0 | 0 | 0 | 0 | 0 | 0 | 0 | 0 | 0 | 0 | 0 | 0 | 0 | 0 | 0 | 0 | 0
H Wilson Sundt Generating Station (RIC5) | MW | 16.61 | 16.61 | 16.61 | 16.61 | 16.61 | 16.61 | 16.61 | 16.61 | 16.61 | 16.61 | 16.61 | 16.61 | 16.61 | 16.61 | 16.61 | 16.61 | 16.61 | 16.61 | 16.61 | 16.61 | 16.61 | 16.61 | 16.61 | 16.61
H Wilson Sundt Generating Station (RIC6) | MW | 16.61 | 16.61 | 16.61 | 16.61 | 16.61 | 16.61 | 16.61 | 16.61 | 16.61 | 16.61 | 16.61 | 16.61 | 16.61 | 16.61 | 16.61 | 16.61 | 16.61 | 16.61 | 16.61 | 16.61 | 16.61 | 16.61 | 16.61 | 16.61
H Wilson Sundt Generating Station (RIC7) | MW | 16.61 | 16.61 | 16.61 | 16.61 | 16.61 | 16.61 | 16.61 | 16.61 | 16.61 | 16.61 | 16.61 | 16.61 | 16.61 | 16.61 | 16.61 | 16.61 | 16.61 | 16.61 | 16.61 | 16.61 | 16.61 | 16.61 | 16.61 | 16.61
H Wilson Sundt Generating Station (RIC8) | MW | 16.61 | 16.61 | 16.61 | 16.61 | 16.61 | 16.61 | 16.61 | 16.61 | 16.61 | 16.61 | 16.61 | 16.61 | 16.61 | 16.61 | 16.61 | 16.61 | 16.61 | 16.61 | 16.61 | 16.61 | 16.61 | 16.61 | 16.61 | 16.61
H Wilson Sundt Generating Station (RIC9) | MW | 16.61 | 16.61 | 16.61 | 16.61 | 16.61 | 16.61 | 16.61 | 16.61 | 16.61 | 16.61 | 16.61 | 16.61 | 16.61 | 16.61 | 16.61 | 16.61 | 16.61 | 16.61 | 16.61 | 16.61 | 16.61 | 16.61 | 16.61 | 16.61
H Wilson Sundt Generating Station (ST3) | MW | 97.55 | 97.55 | 97.55 | 97.55 | 97.55 | 97.55 | 97.55 | 97.55 | 97.55 | 97.55 | 97.55 | 97.55 | 97.55 | 97.55 | 97.55 | 97.55 | 97.55 | 97.55 | 97.55 | 97.55 | 97.55 | 97.55 | 97.55 | 97.55
H. Gonzales (G1) | MW | 5.39 | 5.39 | 5.39 | 5.39 | 5.39 | 5.39 | 5.39 | 5.39 | 5.39 | 5.39 | 5.39 | 5.39 | 5.39 | 5.39 | 5.39 | 5.39 | 5.39 | 5.39 | 5.39 | 5.39 | 5.39 | 5.39 | 5.39 | 5.39
H. Gonzales (G2) | MW | 0 | 0 | 0 | 0 | 0 | 0 | 0 | 0 | 0 | 0 | 0 | 0 | 0 | 0 | 0 | 0 | 0 | 0 | 0 | 0 | 0 | 0 | 0 | 0
Haas (H1) | MW | 72 | 72 | 72 | 72 | 72 | 72 | 72 | 72 | 72 | 72 | 72 | 72 | 72 | 72 | 72 | 72 | 72 | 72 | 72 | 72 | 72 | 72 | 72 | 72
Haas (H2) | MW | 72 | 72 | 72 | 72 | 72 | 72 | 72 | 72 | 72 | 72 | 72 | 72 | 72 | 72 | 72 | 72 | 72 | 72 | 72 | 72 | 72 | 72 | 72 | 72
Haiwee (1) | MW | 2.5 | 2.5 | 2.5 | 2.5 | 2.5 | 2.5 | 2.5 | 2.5 | 2.5 | 2.5 | 2.5 | 2.5 | 2.5 | 2.5 | 2.5 | 2.5 | 2.5 | 2.5 | 2.5 | 2.5 | 2.5 | 2.5 | 2.5 | 2.5
Haiwee (2) | MW | 2.5 | 2.5 | 2.5 | 2.5 | 2.5 | 2.5 | 2.5 | 2.5 | 2.5 | 2.5 | 2.5 | 2.5 | 2.5 | 2.5 | 2.5 | 2.5 | 2.5 | 2.5 | 2.5 | 2.5 | 2.5 | 2.5 | 2.5 | 2.5
Halkirk | MW | 90.75 | 91.2 | 110.7 | 114.75 | 120.15 | 129.9 | 124.35 | 126 | 138 | 133.35 | 143.85 | 145.5 | 145.35 | 132.45 | 124.8 | 119.55 | 117.6 | 116.1 | 115.05 | 133.65 | 146.4 | 149.7 | 149.25 | 129.15
Halsey | MW | 11 | 11 | 11 | 11 | 11 | 11 | 11 | 11 | 11 | 11 | 11 | 11 | 11 | 11 | 11 | 11 | 11 | 11 | 11 | 11 | 11 | 11 | 11 | 11
Hamilton Branch (1) | MW | 2.4 | 2.4 | 2.4 | 2.4 | 2.4 | 2.4 | 2.4 | 2.4 | 2.4 | 2.4 | 2.4 | 2.4 | 2.4 | 2.4 | 2.4 | 2.4 | 2.4 | 2.4 | 2.4 | 2.4 | 2.4 | 2.4 | 2.4 | 2.4
Hamilton Branch (2) | MW | 2.4 | 2.4 | 2.4 | 2.4 | 2.4 | 2.4 | 2.4 | 2.4 | 2.4 | 2.4 | 2.4 | 2.4 | 2.4 | 2.4 | 2.4 | 2.4 | 2.4 | 2.4 | 2.4 | 2.4 | 2.4 | 2.4 | 2.4 | 2.4
Hammett Hill Windfarm | MW | 2.25 | 2.76 | 2.99 | 3.7 | 4.81 | 3.24 | 2.44 | 1.36 | 2.05 | 3.31 | 3.98 | 4.44 | 3.98 | 4.23 | 3.91 | 3.17 | 1.66 | 1.06 | 0.99 | 1.33 | 1.7 | 2.02 | 1.61 | 1.08
Hancock Creek Hydroelectric Project | MW | 6 | 6 | 6 | 6 | 6 | 6 | 6 | 6 | 6 | 6 | 6 | 6 | 6 | 6 | 6 | 6 | 6 | 6 | 6 | 6 | 6 | 6 | 6 | 6
Hanford 1 and 2 (HAN1) | MW | 0 | 0 | 0 | 0 | 0 | 0 | 0 | 0.11 | 0.36 | 0.51 | 0.61 | 0.7 | 0.73 | 0.72 | 0.78 | 0.56 | 0.07 | 0 | 0 | 0 | 0 | 0 | 0 | 0
Hanford 1 and 2 (HAN2) | MW | 0 | 0 | 0 | 0 | 0 | 0 | 0 | 0.11 | 0.36 | 0.51 | 0.61 | 0.7 | 0.73 | 0.72 | 0.78 | 0.56 | 0.07 | 0 | 0 | 0 | 0 | 0 | 0 | 0
Hanford Energy Park Peaker (HEP1) | MW | 44.46 | 44.46 | 44.46 | 44.46 | 44.46 | 44.46 | 44.46 | 44.46 | 44.46 | 44.46 | 44.46 | 44.46 | 44.46 | 44.46 | 44.46 | 44.46 | 44.46 | 44.46 | 44.46 | 44.46 | 44.46 | 44.46 | 44.46 | 44.46
Hanford Energy Park Peaker (HEP2) | MW | 44.46 | 44.46 | 44.46 | 44.46 | 44.46 | 44.46 | 44.46 | 44.46 | 44.46 | 44.46 | 44.46 | 44.46 | 44.46 | 44.46 | 44.46 | 44.46 | 44.46 | 44.46 | 44.46 | 44.46 | 44.46 | 44.46 | 44.46 | 44.46
Happy Jack Windpower Project | MW | 0.94 | 0.56 | 1.09 | 1.23 | 1.73 | 6.79 | 8.73 | 7.85 | 17.4 | 20.02 | 23.55 | 25.52 | 26.2 | 22.93 | 23.37 | 22.02 | 18.38 | 15.58 | 18.17 | 25.64 | 29.02 | 26.58 | 25.55 | 29.22
Harbor (10A) | MW | 67.53 | 67.53 | 67.53 | 67.53 | 67.53 | 67.53 | 67.53 | 67.53 | 67.53 | 67.53 | 67.53 | 67.53 | 67.53 | 67.53 | 67.53 | 67.53 | 67.53 | 67.53 | 67.53 | 67.53 | 67.53 | 67.53 | 67.53 | 67.53
Harbor (10B) | MW | 65.48 | 65.48 | 65.48 | 65.48 | 65.48 | 65.48 | 65.48 | 65.48 | 65.48 | 65.48 | 65.48 | 65.48 | 65.48 | 65.48 | 65.48 | 65.48 | 65.48 | 65.48 | 65.48 | 65.48 | 65.48 | 65.48 | 65.48 | 65.48
Harbor (5) | MW | 53.82 | 53.82 | 53.82 | 53.82 | 53.82 | 53.82 | 53.82 | 53.82 | 53.82 | 53.82 | 53.82 | 53.82 | 53.82 | 53.82 | 53.82 | 53.82 | 53.82 | 53.82 | 53.82 | 53.82 | 53.82 | 53.82 | 53.82 | 53.82
Harbor (GT10) | MW | 43.28 | 43.28 | 43.28 | 43.28 | 43.28 | 43.28 | 43.28 | 43.28 | 43.28 | 43.28 | 43.28 | 43.28 | 43.28 | 43.28 | 43.28 | 43.28 | 43.28 | 43.28 | 43.28 | 43.28 | 43.28 | 43.28 | 43.28 | 43.28
Harbor (GT11) | MW | 43.28 | 43.28 | 43.28 | 43.28 | 43.28 | 43.28 | 43.28 | 43.28 | 43.28 | 43.28 | 43.28 | 43.28 | 43.28 | 43.28 | 43.28 | 43.28 | 43.28 | 43.28 | 43.28 | 43.28 | 43.28 | 43.28 | 43.28 | 43.28
Harbor (GT12) | MW | 43.28 | 43.28 | 43.28 | 43.28 | 43.28 | 43.28 | 43.28 | 43.28 | 43.28 | 43.28 | 43.28 | 43.28 | 43.28 | 43.28 | 43.28 | 43.28 | 43.28 | 43.28 | 43.28 | 43.28 | 43.28 | 43.28 | 43.28 | 43.28
Harbor (GT13) | MW | 43.28 | 43.28 | 43.28 | 43.28 | 43.28 | 43.28 | 43.28 | 43.28 | 43.28 | 43.28 | 43.28 | 43.28 | 43.28 | 43.28 | 43.28 | 43.28 | 43.28 | 43.28 | 43.28 | 43.28 | 43.28 | 43.28 | 43.28 | 43.28
Harbor (GT14) | MW | 43.28 | 43.28 | 43.28 | 43.28 | 43.28 | 43.28 | 43.28 | 43.28 | 43.28 | 43.28 | 43.28 | 43.28 | 43.28 | 43.28 | 43.28 | 43.28 | 43.28 | 43.28 | 43.28 | 43.28 | 43.28 | 43.28 | 43.28 | 43.28
Harbor Cogen (GEN1) | MW | 78.16 | 78.16 | 78.16 | 78.16 | 78.16 | 78.16 | 78.16 | 78.16 | 78.16 | 78.16 | 78.16 | 78.16 | 78.16 | 78.16 | 78.16 | 78.16 | 78.16 | 78.16 | 78.16 | 78.16 | 78.16 | 78.16 | 78.16 | 78.16
Harbor Cogen (ST1) | MW | 9.62 | 9.62 | 9.62 | 9.62 | 9.62 | 9.62 | 9.62 | 9.62 | 9.62 | 9.62 | 9.62 | 9.62 | 9.62 | 9.62 | 9.62 | 9.62 | 9.62 | 9.62 | 9.62 | 9.62 | 9.62 | 9.62 | 9.62 | 9.62
Harbor Cogen (ST2) | MW | 10.18 | 10.18 | 10.18 | 10.18 | 10.18 | 10.18 | 10.18 | 10.18 | 10.18 | 10.18 | 10.18 | 10.18 | 10.18 | 10.18 | 10.18 | 10.18 | 10.18 | 10.18 | 10.18 | 10.18 | 10.18 | 10.18 | 10.18 | 10.18
Hardin Generator Project | MW | 0 | 0 | 0 | 0 | 0 | 0 | 0 | 0 | 0 | 0 | 0 | 0 | 0 | 0 | 0 | 0 | 0 | 0 | 0 | 0 | 0 | 0 | 0 | 0
Harlowton Wind Farm_WT1 38 | MW | 7.76 | 6.4 | 6.72 | 12.56 | 13.76 | 19.2 | 24.56 | 19.6 | 16.48 | 15.04 | 15.36 | 15.28 | 14.16 | 13.84 | 13.52 | 13.12 | 11.6 | 12.4 | 12.4 | 10.56 | 10.56 | 11.52 | 10.88 | 9.52
Harquahala Generating Project (CTG1) | MW | 225.7 | 225.7 | 225.7 | 225.7 | 225.7 | 225.7 | 225.7 | 225.7 | 225.7 | 225.7 | 225.7 | 225.7 | 225.7 | 225.7 | 225.7 | 225.7 | 225.7 | 225.7 | 225.7 | 225.7 | 225.7 | 225.7 | 225.7 | 225.7
Harquahala Generating Project (CTG2) | MW | 222.28 | 222.28 | 222.28 | 222.28 | 222.28 | 222.28 | 222.28 | 222.28 | 222.28 | 222.28 | 222.28 | 222.28 | 222.28 | 222.28 | 222.28 | 222.28 | 222.28 | 222.28 | 222.28 | 222.28 | 222.28 | 222.28 | 222.28 | 222.28
Harquahala Generating Project (CTG3) | MW | 219.94 | 219.94 | 219.94 | 219.94 | 219.94 | 219.94 | 219.94 | 219.94 | 219.94 | 219.94 | 219.94 | 219.94 | 219.94 | 219.94 | 219.94 | 219.94 | 219.94 | 219.94 | 219.94 | 219.94 | 219.94 | 219.94 | 219.94 | 219.94
Harquahala Generating Project (STG1) | MW | 109.25 | 109.25 | 109.25 | 109.25 | 109.25 | 109.25 | 109.25 | 109.25 | 109.25 | 109.25 | 109.25 | 109.25 | 109.25 | 109.25 | 109.25 | 109.25 | 109.25 | 109.25 | 109.25 | 109.25 | 109.25 | 109.25 | 109.25 | 109.25
Harquahala Generating Project (STG2) | MW | 112.02 | 112.02 | 112.02 | 112.02 | 112.02 | 112.02 | 112.02 | 112.02 | 112.02 | 112.02 | 112.02 | 112.02 | 112.02 | 112.02 | 112.02 | 112.02 | 112.02 | 112.02 | 112.02 | 112.02 | 112.02 | 112.02 | 112.02 | 112.02
Harquahala Generating Project (STG3) | MW | 111.37 | 111.37 | 111.37 | 111.37 | 111.37 | 111.37 | 111.37 | 111.37 | 111.37 | 111.37 | 111.37 | 111.37 | 111.37 | 111.37 | 111.37 | 111.37 | 111.37 | 111.37 | 111.37 | 111.37 | 111.37 | 111.37 | 111.37 | 111.37
Harry Allen (5) | MW | 147.11 | 147.11 | 147.11 | 147.11 | 147.11 | 147.11 | 147.11 | 147.11 | 147.11 | 147.11 | 147.11 | 147.11 | 147.11 | 147.11 | 147.11 | 147.11 | 147.11 | 147.11 | 147.11 | 147.11 | 147.11 | 147.11 | 147.11 | 147.11
Harry Allen (6) | MW | 154.82 | 154.82 | 154.82 | 154.82 | 154.82 | 154.82 | 154.82 | 154.82 | 154.82 | 154.82 | 154.82 | 154.82 | 154.82 | 154.82 | 154.82 | 154.82 | 154.82 | 154.82 | 154.82 | 154.82 | 154.82 | 154.82 | 154.82 | 154.82
Harry Allen (7) | MW | 185.02 | 185.02 | 185.02 | 185.02 | 185.02 | 185.02 | 185.02 | 185.02 | 185.02 | 185.02 | 185.02 | 185.02 | 185.02 | 185.02 | 185.02 | 185.02 | 185.02 | 185.02 | 185.02 | 185.02 | 185.02 | 185.02 | 185.02 | 185.02
Harry Allen (GT1) | MW | 0 | 0 | 0 | 0 | 0 | 0 | 0 | 0 | 0 | 0 | 0 | 0 | 0 | 0 | 0 | 0 | 0 | 0 | 0 | 0 | 0 | 0 | 0 | 0
Harry Allen (GT4) | MW | 0 | 0 | 0 | 0 | 0 | 0 | 0 | 0 | 0 | 0 | 0 | 0 | 0 | 0 | 0 | 0 | 0 | 0 | 0 | 0 | 0 | 0 | 0 | 0
Harry Allen Solar Energy LLC | MW | 0 | 0 | 0 | 0 | 0 | 0 | 0.36 | 20.31 | 55.72 | 75.91 | 95.63 | 98.01 | 89.22 | 80.9 | 58.57 | 26.73 | 1.31 | 0 | 0 | 0 | 0 | 0 | 0 | 0
Hartzog (1) | MW | 5.48 | 5.48 | 5.48 | 5.48 | 5.48 | 5.48 | 5.48 | 5.48 | 5.48 | 5.48 | 5.48 | 5.48 | 5.48 | 5.48 | 5.48 | 5.48 | 5.48 | 5.48 | 5.48 | 5.48 | 5.48 | 5.48 | 5.48 | 5.48
Hartzog (2) | MW | 0 | 0 | 0 | 0 | 0 | 0 | 0 | 0 | 0 | 0 | 0 | 0 | 0 | 0 | 0 | 0 | 0 | 0 | 0 | 0 | 0 | 0 | 0 | 0
Hartzog (3) | MW | 5.48 | 5.48 | 5.48 | 5.48 | 5.48 | 5.48 | 5.48 | 5.48 | 5.48 | 5.48 | 5.48 | 5.48 | 5.48 | 5.48 | 5.48 | 5.48 | 5.48 | 5.48 | 5.48 | 5.48 | 5.48 | 5.48 | 5.48 | 5.48
Harvest Wind Project | MW | 3.96 | 1.68 | 0.4 | 0.3 | 0.49 | 0.59 | 0.89 | 1.19 | 1.38 | 2.08 | 1.58 | 0.89 | 3.16 | 6.82 | 11.67 | 12.96 | 7.52 | 7.42 | 6.43 | 5.84 | 6.33 | 5.74 | 5.14 | 4.95
Hat Creek 1 | MW | 8.5 | 8.5 | 8.5 | 8.5 | 8.5 | 8.5 | 8.5 | 8.5 | 8.5 | 8.5 | 8.5 | 8.5 | 8.5 | 8.5 | 8.5 | 8.5 | 8.5 | 8.5 | 8.5 | 8.5 | 8.5 | 8.5 | 8.5 | 8.5
Hat Creek 2 | MW | 8.5 | 8.5 | 8.5 | 8.5 | 8.5 | 8.5 | 8.5 | 8.5 | 8.5 | 8.5 | 8.5 | 8.5 | 8.5 | 8.5 | 8.5 | 8.5 | 8.5 | 8.5 | 8.5 | 8.5 | 8.5 | 8.5 | 8.5 | 8.5
Hatch Solar Energy Center I, LLC | MW | 0 | 0 | 0 | 0 | 0 | 0 | 0 | 0.77 | 1.72 | 2.35 | 3.08 | 2.98 | 3.06 | 2.52 | 2.67 | 2.2 | 1.13 | 0 | 0 | 0 | 0 | 0 | 0 | 0
Hatchet Creek Project | MW | 6.8 | 6.8 | 6.8 | 6.8 | 6.8 | 6.8 | 6.8 | 6.8 | 6.8 | 6.8 | 6.8 | 6.8 | 6.8 | 6.8 | 6.8 | 6.8 | 6.8 | 6.8 | 6.8 | 6.8 | 6.8 | 6.8 | 6.8 | 6.8
Hatchet Ridge Wind Project | MW | 17.71 | 31.98 | 37.04 | 40.88 | 35.72 | 32.38 | 32.28 | 27.02 | 14.27 | 7.49 | 4.86 | 2.63 | 1.01 | 0.2 | 0.2 | 0.1 | 0.1 | 0.3 | 0.81 | 1.21 | 5.46 | 8.5 | 7.79 | 18.42
Hauser (HAU1) | MW | 2.8 | 2.8 | 2.8 | 2.8 | 2.8 | 2.8 | 2.8 | 2.8 | 2.8 | 2.8 | 2.8 | 2.8 | 2.8 | 2.8 | 2.8 | 2.8 | 2.8 | 2.8 | 2.8 | 2.8 | 2.8 | 2.8 | 2.8 | 2.8
Hauser (HAU2) | MW | 2.6 | 2.6 | 2.6 | 2.6 | 2.6 | 2.6 | 2.6 | 2.6 | 2.6 | 2.6 | 2.6 | 2.6 | 2.6 | 2.6 | 2.6 | 2.6 | 2.6 | 2.6 | 2.6 | 2.6 | 2.6 | 2.6 | 2.6 | 2.6
Hauser (HAU3) | MW | 2.8 | 2.8 | 2.8 | 2.8 | 2.8 | 2.8 | 2.8 | 2.8 | 2.8 | 2.8 | 2.8 | 2.8 | 2.8 | 2.8 | 2.8 | 2.8 | 2.8 | 2.8 | 2.8 | 2.8 | 2.8 | 2.8 | 2.8 | 2.8
Hauser (HAU5) | MW | 2.8 | 2.8 | 2.8 | 2.8 | 2.8 | 2.8 | 2.8 | 2.8 | 2.8 | 2.8 | 2.8 | 2.8 | 2.8 | 2.8 | 2.8 | 2.8 | 2.8 | 2.8 | 2.8 | 2.8 | 2.8 | 2.8 | 2.8 | 2.8
Hauser (HAU6) | MW | 3.8 | 3.8 | 3.8 | 3.8 | 3.8 | 3.8 | 3.8 | 3.8 | 3.8 | 3.8 | 3.8 | 3.8 | 3.8 | 3.8 | 3.8 | 3.8 | 3.8 | 3.8 | 3.8 | 3.8 | 3.8 | 3.8 | 3.8 | 3.8
Hauser (HAU7) | MW | 0 | 0 | 0 | 0 | 0 | 0 | 0 | 0 | 0 | 0 | 0 | 0 | 0 | 0 | 0 | 0 | 0 | 0 | 0 | 0 | 0 | 0 | 0 | 0
Hay Canyon Wind Power LLC | MW | 4.03 | 1.71 | 0.4 | 0.3 | 0.5 | 0.6 | 0.91 | 1.21 | 1.41 | 2.12 | 1.61 | 0.91 | 3.23 | 6.96 | 11.89 | 13.2 | 7.66 | 7.56 | 6.55 | 5.95 | 6.45 | 5.85 | 5.24 | 5.04
Hayden (1) | MW | 0 | 0 | 0 | 0 | 0 | 0 | 0 | 0 | 0 | 0 | 0 | 0 | 0 | 0 | 0 | 0 | 0 | 0 | 0 | 0 | 0 | 0 | 0 | 0
Hayden (2) | MW | 247.33 | 247.33 | 247.33 | 247.33 | 247.33 | 247.33 | 247.33 | 247.33 | 247.33 | 247.33 | 247.33 | 247.33 | 247.33 | 247.33 | 247.33 | 247.33 | 247.33 | 247.33 | 247.33 | 247.33 | 247.33 | 247.33 | 247.33 | 247.33
Haynes (10) | MW | 150.31 | 150.31 | 150.31 | 150.31 | 150.31 | 150.31 | 150.31 | 150.31 | 150.31 | 150.31 | 150.31 | 150.31 | 150.31 | 150.31 | 150.31 | 150.31 | 150.31 | 150.31 | 150.31 | 150.31 | 150.31 | 150.31 | 150.31 | 150.31
Haynes (11) | MW | 95.52 | 95.52 | 95.52 | 95.52 | 95.52 | 95.52 | 95.52 | 95.52 | 95.52 | 95.52 | 95.52 | 95.52 | 95.52 | 95.52 | 95.52 | 95.52 | 95.52 | 95.52 | 95.52 | 95.52 | 95.52 | 95.52 | 95.52 | 95.52
Haynes (12) | MW | 90.75 | 90.75 | 0 | 0 | 0 | 0 | 0 | 0 | 0 | 0 | 0 | 0 | 0 | 0 | 0 | 0 | 0 | 0 | 0 | 0 | 0 | 0 | 0 | 0
Haynes (13) | MW | 0 | 0 | 0 | 0 | 0 | 0 | 0 | 0 | 0 | 0 | 0 | 0 | 0 | 0 | 0 | 0 | 0 | 0 | 0 | 0 | 0 | 0 | 0 | 0
Haynes (14) | MW | 90.75 | 90.75 | 90.75 | 90.75 | 90.75 | 90.75 | 90.75 | 90.75 | 90.75 | 90.75 | 90.75 | 90.75 | 90.75 | 90.75 | 90.75 | 90.75 | 90.75 | 90.75 | 90.75 | 90.75 | 90.75 | 90.75 | 90.75 | 90.75
Haynes (15) | MW | 90.75 | 90.75 | 90.75 | 90.75 | 90.75 | 90.75 | 90.75 | 90.75 | 90.75 | 90.75 | 90.75 | 90.75 | 90.75 | 90.75 | 90.75 | 90.75 | 90.75 | 90.75 | 90.75 | 90.75 | 90.75 | 90.75 | 90.75 | 90.75
Haynes (16) | MW | 90.75 | 90.75 | 90.75 | 90.75 | 90.75 | 90.75 | 90.75 | 90.75 | 90.75 | 90.75 | 90.75 | 90.75 | 90.75 | 90.75 | 90.75 | 90.75 | 90.75 | 90.75 | 90.75 | 90.75 | 90.75 | 90.75 | 90.75 | 90.75
Haynes (8) | MW | 224.25 | 224.25 | 224.25 | 224.25 | 224.25 | 224.25 | 224.25 | 224.25 | 224.25 | 224.25 | 224.25 | 224.25 | 224.25 | 224.25 | 224.25 | 224.25 | 224.25 | 224.25 | 224.25 | 224.25 | 224.25 | 224.25 | 224.25 | 224.25
Haynes (9) | MW | 150.31 | 150.31 | 150.31 | 150.31 | 150.31 | 150.31 | 150.31 | 150.31 | 150.31 | 150.31 | 150.31 | 150.31 | 150.31 | 150.31 | 150.31 | 150.31 | 150.31 | 150.31 | 150.31 | 150.31 | 150.31 | 150.31 | 150.31 | 150.31
Haypress (LGEN) | MW | 0 | 0 | 0 | 0 | 0 | 0 | 0 | 0 | 0 | 0 | 0 | 0 | 0 | 0 | 0 | 0 | 0 | 0 | 0 | 0 | 0 | 0 | 0 | 0
Haypress (UGEN) | MW | 5 | 5 | 5 | 5 | 5 | 5 | 5 | 5 | 5 | 5 | 5 | 5 | 5 | 5 | 5 | 5 | 5 | 5 | 5 | 5 | 5 | 5 | 5 | 5
Hayworth Solar | MW | 0 | 0 | 0 | 0 | 0 | 0 | 0 | 2.33 | 7.83 | 11.05 | 13.38 | 14.63 | 11.53 | 14.23 | 12.08 | 8.63 | 1.18 | 0 | 0 | 0 | 0 | 0 | 0 | 0
Hazelton B Hydro (U1) | MW | 3.8 | 3.8 | 3.8 | 3.8 | 3.8 | 3.8 | 3.8 | 3.8 | 3.8 | 3.8 | 3.8 | 3.8 | 3.8 | 3.8 | 3.8 | 3.8 | 3.8 | 3.8 | 3.8 | 3.8 | 3.8 | 3.8 | 3.8 | 3.8
Hazelton B Hydro (U2) | MW | 3.8 | 3.8 | 3.8 | 3.8 | 3.8 | 3.8 | 3.8 | 3.8 | 3.8 | 3.8 | 3.8 | 3.8 | 3.8 | 3.8 | 3.8 | 3.8 | 3.8 | 3.8 | 3.8 | 3.8 | 3.8 | 3.8 | 3.8 | 3.8
Head of U Canal Hydro Project | MW | 1.2 | 1.2 | 1.2 | 1.2 | 1.2 | 1.2 | 1.2 | 1.2 | 1.2 | 1.2 | 1.2 | 1.2 | 1.2 | 1.2 | 1.2 | 1.2 | 1.2 | 1.2 | 1.2 | 1.2 | 1.2 | 1.2 | 1.2 | 1.2
Headgate Rock (1) | MW | 6.5 | 6.5 | 6.5 | 6.5 | 6.5 | 6.5 | 6.5 | 6.5 | 6.5 | 6.5 | 6.5 | 6.5 | 6.5 | 6.5 | 6.5 | 6.5 | 6.5 | 6.5 | 6.5 | 6.5 | 6.5 | 6.5 | 6.5 | 6.5
Headgate Rock (2) | MW | 6.5 | 6.5 | 6.5 | 6.5 | 6.5 | 6.5 | 6.5 | 6.5 | 6.5 | 6.5 | 6.5 | 6.5 | 6.5 | 6.5 | 6.5 | 6.5 | 6.5 | 6.5 | 6.5 | 6.5 | 6.5 | 6.5 | 6.5 | 6.5
Headgate Rock (3) | MW | 0 | 0 | 0 | 0 | 0 | 0 | 0 | 0 | 0 | 0 | 0 | 0 | 0 | 0 | 0 | 0 | 0 | 0 | 0 | 0 | 0 | 0 | 0 | 0
Heart Mountain | MW | 4.6 | 4.6 | 4.6 | 4.6 | 4.6 | 4.6 | 4.6 | 4.6 | 4.6 | 4.6 | 4.6 | 4.6 | 4.6 | 4.6 | 4.6 | 4.6 | 4.6 | 4.6 | 4.6 | 4.6 | 4.6 | 4.6 | 4.6 | 4.6
Heber City (1) | MW | 1.28 | 1.28 | 1.28 | 1.28 | 1.28 | 1.28 | 1.28 | 1.28 | 1.28 | 1.28 | 1.28 | 1.28 | 1.28 | 1.28 | 1.28 | 1.28 | 1.28 | 1.28 | 1.28 | 1.28 | 1.28 | 1.28 | 1.28 | 1.28
Heber City (11) | MW | 0 | 0 | 0 | 0 | 0 | 0 | 0 | 0 | 0 | 0 | 0 | 1.66 | 1.66 | 1.66 | 1.66 | 1.66 | 1.66 | 1.66 | 1.66 | 1.66 | 1.66 | 1.66 | 1.66 | 1.66
Heber City (12) | MW | 2.01 | 2.01 | 2.01 | 2.01 | 2.01 | 2.01 | 2.01 | 2.01 | 2.01 | 2.01 | 2.01 | 2.01 | 2.01 | 2.01 | 2.01 | 2.01 | 2.01 | 2.01 | 2.01 | 2.01 | 2.01 | 2.01 | 2.01 | 2.01
Heber City (2) | MW | 1.28 | 1.28 | 1.28 | 1.28 | 1.28 | 1.28 | 1.28 | 1.28 | 1.28 | 1.28 | 1.28 | 1.28 | 1.28 | 1.28 | 1.28 | 1.28 | 1.28 | 1.28 | 1.28 | 1.28 | 1.28 | 1.28 | 1.28 | 1.28
Heber City (4) | MW | 1.74 | 1.74 | 1.74 | 1.74 | 1.74 | 1.74 | 1.74 | 1.74 | 1.74 | 1.74 | 1.74 | 1.74 | 1.74 | 1.74 | 1.74 | 1.74 | 1.74 | 1.74 | 1.74 | 1.74 | 1.74 | 1.74 | 1.74 | 1.74
Heber City (NA10) | MW | 1.74 | 1.74 | 1.74 | 1.74 | 1.74 | 1.74 | 1.74 | 1.74 | 1.74 | 1.74 | 1.74 | 1.74 | 1.74 | 1.74 | 1.74 | 1.74 | 1.74 | 1.74 | 1.74 | 1.74 | 1.74 | 1.74 | 1.74 | 1.74
Heber City (NA5) | MW | 0.64 | 0.64 | 0.64 | 0.64 | 0.64 | 0.64 | 0.64 | 0.64 | 0.64 | 0.64 | 0.64 | 0.64 | 0.64 | 0.64 | 0.64 | 0.64 | 0.64 | 0.64 | 0.64 | 0.64 | 0.64 | 0.64 | 0.64 | 0.64
Heber City (NA6) | MW | 0.64 | 0.64 | 0.64 | 0.64 | 0.64 | 0.64 | 0.64 | 0.64 | 0.64 | 0.64 | 0.64 | 0.64 | 0.64 | 0.64 | 0.64 | 0.64 | 0.64 | 0.64 | 0.64 | 0.64 | 0.64 | 0.64 | 0.64 | 0.64
Heber City (NA9) | MW | 1.74 | 1.74 | 1.74 | 1.74 | 1.74 | 1.74 | 1.74 | 1.74 | 1.74 | 1.74 | 1.74 | 1.74 | 1.74 | 1.74 | 1.74 | 1.74 | 1.74 | 1.74 | 1.74 | 1.74 | 1.74 | 1.74 | 1.74 | 1.74
Heber Geothermal (1) | MW | 44.46 | 44.46 | 44.46 | 44.46 | 44.46 | 44.46 | 44.46 | 44.46 | 44.46 | 44.46 | 44.46 | 44.46 | 44.46 | 44.46 | 44.46 | 44.46 | 44.46 | 44.46 | 44.46 | 44.46 | 44.46 | 44.46 | 44.46 | 44.46
Heber Geothermal (2) | MW | 5.99 | 5.99 | 5.99 | 5.99 | 5.99 | 5.99 | 5.99 | 5.99 | 5.99 | 5.99 | 5.99 | 5.99 | 5.99 | 5.99 | 5.99 | 5.99 | 5.99 | 5.99 | 5.99 | 5.99 | 5.99 | 5.99 | 5.99 | 5.99
Heber Geothermal (3) | MW | 2.99 | 2.99 | 2.99 | 2.99 | 2.99 | 2.99 | 2.99 | 2.99 | 2.99 | 2.99 | 2.99 | 2.99 | 2.99 | 2.99 | 2.99 | 2.99 | 2.99 | 2.99 | 2.99 | 2.99 | 2.99 | 2.99 | 2.99 | 2.99
Heber Geothermal (4) | MW | 16.25 | 16.25 | 16.25 | 16.25 | 16.25 | 16.25 | 16.25 | 16.25 | 16.25 | 16.25 | 16.25 | 16.25 | 16.25 | 16.25 | 16.25 | 16.25 | 16.25 | 16.25 | 16.25 | 16.25 | 16.25 | 16.25 | 16.25 | 16.25
Heber Solar | MW | 0 | 0 | 0 | 0 | 0 | 0 | 0.13 | 2.85 | 4.4 | 4.94 | 5.18 | 5.53 | 5.84 | 5.86 | 6.22 | 4.7 | 1.1 | 0 | 0 | 0 | 0 | 0 | 0 | 0
Hecate Energy Beacon Solar 1 | MW | 0 | 0 | 0 | 0 | 0 | 0 | 0.5 | 17.4 | 30.25 | 32.8 | 34.2 | 34.5 | 33.3 | 32.7 | 29.5 | 17.05 | 5.7 | 0 | 0 | 0 | 0 | 0 | 0 | 0
Hecate Energy Beacon Solar 3 | MW | 0 | 0 | 0 | 0 | 0 | 0 | 0.5 | 17.4 | 30.25 | 32.8 | 34.2 | 34.5 | 33.3 | 32.7 | 29.5 | 17.05 | 5.7 | 0 | 0 | 0 | 0 | 0 | 0 | 0
Hecate Energy Beacon Solar 4 | MW | 0 | 0 | 0 | 0 | 0 | 0 | 0.45 | 15.66 | 27.23 | 29.52 | 30.78 | 31.05 | 29.97 | 29.43 | 26.55 | 15.35 | 5.13 | 0 | 0 | 0 | 0 | 0 | 0 | 0
Heliocentric | MW | 0 | 0 | 0 | 0 | 0 | 0 | 0.02 | 0.52 | 0.91 | 0.98 | 1.03 | 1.04 | 1 | 0.98 | 0.89 | 0.51 | 0.17 | 0 | 0 | 0 | 0 | 0 | 0 | 0
Hells Canyon (1) | MW | 147.8 | 147.8 | 147.8 | 147.8 | 147.8 | 147.8 | 147.8 | 147.8 | 147.8 | 147.8 | 147.8 | 147.8 | 147.8 | 147.8 | 147.8 | 147.8 | 147.8 | 147.8 | 147.8 | 147.8 | 147.8 | 147.8 | 147.8 | 147.8
Hells Canyon (2) | MW | 150 | 150 | 150 | 150 | 150 | 150 | 150 | 150 | 150 | 150 | 150 | 150 | 150 | 150 | 150 | 150 | 150 | 150 | 150 | 150 | 150 | 150 | 150 | 150
Hells Canyon (3) | MW | 146.9 | 146.9 | 146.9 | 146.9 | 146.9 | 146.9 | 146.9 | 146.9 | 146.9 | 146.9 | 146.9 | 146.9 | 146.9 | 146.9 | 146.9 | 146.9 | 146.9 | 146.9 | 146.9 | 146.9 | 146.9 | 146.9 | 146.9 | 146.9
Hellyer Solar Farm | MW | 0 | 0 | 0 | 0 | 0 | 0 | 0 | 0.02 | 0.24 | 0.49 | 0.61 | 0.79 | 0.73 | 0.68 | 0.54 | 0.32 | 0.05 | 0 | 0 | 0 | 0 | 0 | 0 | 0
Helms Pumped Storage (1) | MW | 404 | 404 | 404 | 404 | 404 | 404 | 404 | 404 | 404 | 404 | 404 | 404 | 404 | 404 | 404 | 404 | 404 | 404 | 404 | 404 | 404 | 404 | 404 | 404
Helms Pumped Storage (2) | MW | 404 | 404 | 404 | 404 | 404 | 404 | 404 | 404 | 404 | 404 | 404 | 404 | 404 | 404 | 404 | 404 | 404 | 404 | 404 | 404 | 404 | 404 | 404 | 404
Helms Pumped Storage (3) | MW | 404 | 404 | 404 | 404 | 404 | 404 | 404 | 404 | 404 | 404 | 404 | 404 | 404 | 404 | 404 | 404 | 404 | 404 | 404 | 404 | 404 | 404 | 404 | 404
Helzel & Schwarzhoff 86 | MW | 1.26 | 1.08 | 0.87 | 0.87 | 0.91 | 0.73 | 0.53 | 0.52 | 0.53 | 0.51 | 0.49 | 0.41 | 0.38 | 0.35 | 0.3 | 0.25 | 0.2 | 0.24 | 0.24 | 0.23 | 0.26 | 0.25 | 0.19 | 0.14
Helzel & Schwarzhoff 88 Wind Farm | MW | 0.95 | 0.81 | 0.65 | 0.65 | 0.68 | 0.55 | 0.4 | 0.39 | 0.4 | 0.38 | 0.37 | 0.31 | 0.28 | 0.26 | 0.22 | 0.19 | 0.15 | 0.18 | 0.18 | 0.17 | 0.19 | 0.19 | 0.14 | 0.1
Henrietta Peaker (HPP1) | MW | 44.15 | 44.15 | 44.15 | 44.15 | 44.15 | 44.15 | 44.15 | 44.15 | 44.15 | 44.15 | 44.15 | 44.15 | 44.15 | 44.15 | 44.15 | 44.15 | 44.15 | 44.15 | 44.15 | 44.15 | 44.15 | 44.15 | 44.15 | 44.15
Henrietta Peaker (HPP2) | MW | 43.69 | 43.69 | 43.69 | 43.69 | 43.69 | 43.69 | 43.69 | 43.69 | 43.69 | 43.69 | 43.69 | 43.69 | 43.69 | 43.69 | 43.69 | 43.69 | 43.69 | 43.69 | 43.69 | 43.69 | 43.69 | 43.69 | 43.69 | 43.69
Henrietta Solar Project | MW | 0 | 0 | 0 | 0 | 0 | 0 | 0 | 9.49 | 31.93 | 45.08 | 54.57 | 59.67 | 47.02 | 58.04 | 49.27 | 35.19 | 4.79 | 0 | 0 | 0 | 0 | 0 | 0 | 0
Hermiston Generating Plant (GEN1) | MW | 76.94 | 76.94 | 76.94 | 76.94 | 76.94 | 76.94 | 76.94 | 76.94 | 76.94 | 76.94 | 76.94 | 76.94 | 76.94 | 76.94 | 76.94 | 76.94 | 76.94 | 76.94 | 76.94 | 76.94 | 76.94 | 76.94 | 76.94 | 76.94
Hermiston Generating Plant (GEN2) | MW | 148.32 | 148.32 | 148.32 | 148.32 | 148.32 | 148.32 | 148.32 | 148.32 | 148.32 | 148.32 | 148.32 | 148.32 | 148.32 | 148.32 | 148.32 | 148.32 | 148.32 | 148.32 | 148.32 | 148.32 | 148.32 | 148.32 | 148.32 | 148.32
Hermiston Generating Plant (GEN3) | MW | 78.52 | 78.52 | 78.52 | 78.52 | 78.52 | 78.52 | 78.52 | 78.52 | 78.52 | 78.52 | 78.52 | 78.52 | 78.52 | 78.52 | 78.52 | 78.52 | 78.52 | 78.52 | 78.52 | 78.52 | 78.52 | 78.52 | 78.52 | 78.52
Hermiston Generating Plant (GEN4) | MW | 148.32 | 148.32 | 148.32 | 148.32 | 148.32 | 148.32 | 148.32 | 148.32 | 148.32 | 148.32 | 148.32 | 148.32 | 148.32 | 148.32 | 148.32 | 148.32 | 148.32 | 148.32 | 148.32 | 148.32 | 148.32 | 148.32 | 148.32 | 148.32
Hermiston Power Partnership (CTG1) | MW | 180.38 | 180.38 | 180.38 | 180.38 | 180.38 | 180.38 | 180.38 | 180.38 | 180.38 | 180.38 | 180.38 | 180.38 | 180.38 | 180.38 | 180.38 | 180.38 | 180.38 | 180.38 | 180.38 | 180.38 | 180.38 | 180.38 | 180.38 | 180.38
Hermiston Power Partnership (CTG2) | MW | 184.08 | 184.08 | 184.08 | 184.08 | 184.08 | 184.08 | 184.08 | 184.08 | 184.08 | 184.08 | 184.08 | 184.08 | 184.08 | 184.08 | 184.08 | 184.08 | 184.08 | 184.08 | 184.08 | 184.08 | 184.08 | 184.08 | 184.08 | 184.08
Hermiston Power Partnership (STG1) | MW | 243.55 | 243.55 | 243.55 | 243.55 | 243.55 | 243.55 | 243.55 | 243.55 | 243.55 | 243.55 | 243.55 | 243.55 | 243.55 | 243.55 | 243.55 | 243.55 | 243.55 | 243.55 | 243.55 | 243.55 | 243.55 | 243.55 | 243.55 | 243.55
Hesperia | MW | 0 | 0 | 0 | 0 | 0 | 0 | 0.02 | 0.52 | 0.91 | 0.98 | 1.03 | 1.04 | 1 | 0.98 | 0.89 | 0.51 | 0.17 | 0 | 0 | 0 | 0 | 0 | 0 | 0
Hickman (1) | MW | 0.5 | 0.5 | 0.5 | 0.5 | 0.5 | 0.5 | 0.5 | 0.5 | 0.5 | 0.5 | 0.5 | 0.5 | 0.5 | 0.5 | 0.5 | 0.5 | 0.5 | 0.5 | 0.5 | 0.5 | 0.5 | 0.5 | 0.5 | 0.5
Hickman (2) | MW | 0.5 | 0.5 | 0.5 | 0.5 | 0.5 | 0.5 | 0.5 | 0.5 | 0.5 | 0.5 | 0.5 | 0.5 | 0.5 | 0.5 | 0.5 | 0.5 | 0.5 | 0.5 | 0.5 | 0.5 | 0.5 | 0.5 | 0.5 | 0.5
Hidden Hollow Energy (UNT1) | MW | 1.35 | 1.35 | 1.35 | 1.35 | 1.35 | 1.35 | 1.35 | 1.35 | 1.35 | 1.35 | 1.35 | 1.35 | 1.35 | 1.35 | 1.35 | 1.35 | 1.35 | 1.35 | 1.35 | 1.35 | 1.35 | 1.35 | 1.35 | 1.35
Hidden Hollow Energy (UNT2) | MW | 1.35 | 1.35 | 1.35 | 1.35 | 1.35 | 1.35 | 1.35 | 1.35 | 1.35 | 1.35 | 1.35 | 1.35 | 1.35 | 1.35 | 1.35 | 1.35 | 1.35 | 1.35 | 1.35 | 1.35 | 1.35 | 1.35 | 1.35 | 1.35
Higgins Generating Station (A01) | MW | 157.25 | 157.25 | 157.25 | 157.25 | 157.25 | 157.25 | 157.25 | 157.25 | 157.25 | 157.25 | 157.25 | 157.25 | 157.25 | 157.25 | 157.25 | 157.25 | 157.25 | 157.25 | 157.25 | 157.25 | 157.25 | 157.25 | 157.25 | 157.25
Higgins Generating Station (A02) | MW | 160.48 | 160.48 | 160.48 | 160.48 | 160.48 | 160.48 | 160.48 | 160.48 | 160.48 | 160.48 | 160.48 | 160.48 | 160.48 | 160.48 | 160.48 | 160.48 | 160.48 | 160.48 | 160.48 | 160.48 | 160.48 | 160.48 | 160.48 | 160.48
Higgins Generating Station (ST1) | MW | 245.44 | 245.44 | 245.44 | 245.44 | 245.44 | 245.44 | 245.44 | 245.44 | 245.44 | 245.44 | 245.44 | 245.44 | 245.44 | 245.44 | 245.44 | 245.44 | 245.44 | 245.44 | 245.44 | 245.44 | 245.44 | 245.44 | 245.44 | 245.44
High Desert Power Plant (CTG1) | MW | 157.69 | 157.69 | 157.69 | 157.69 | 157.69 | 157.69 | 157.69 | 157.69 | 157.69 | 157.69 | 157.69 | 157.69 | 157.69 | 157.69 | 157.69 | 157.69 | 157.69 | 157.69 | 157.69 | 157.69 | 157.69 | 157.69 | 157.69 | 157.69
High Desert Power Plant (CTG2) | MW | 165.96 | 165.96 | 165.96 | 165.96 | 165.96 | 165.96 | 165.96 | 165.96 | 165.96 | 165.96 | 165.96 | 165.96 | 165.96 | 165.96 | 165.96 | 165.96 | 165.96 | 165.96 | 165.96 | 165.96 | 165.96 | 165.96 | 165.96 | 165.96
High Desert Power Plant (CTG3) | MW | 165.96 | 165.96 | 165.96 | 165.96 | 165.96 | 165.96 | 165.96 | 165.96 | 165.96 | 165.96 | 165.96 | 165.96 | 165.96 | 165.96 | 165.96 | 165.96 | 165.96 | 165.96 | 165.96 | 165.96 | 165.96 | 165.96 | 165.96 | 165.96
High Desert Power Plant (STG1) | MW | 293.21 | 293.21 | 293.21 | 293.21 | 293.21 | 293.21 | 293.21 | 293.21 | 293.21 | 293.21 | 293.21 | 293.21 | 293.21 | 293.21 | 293.21 | 293.21 | 293.21 | 293.21 | 293.21 | 293.21 | 293.21 | 293.21 | 293.21 | 293.21
High Lonesome Mesa LLC | MW | 93.7 | 98 | 99.2 | 99 | 93.4 | 31.5 | 28.6 | 41 | 39.3 | 39.6 | 53.8 | 84.6 | 89 | 90.5 | 92.1 | 87.8 | 79.2 | 96.4 | 99.6 | 99.5 | 99.5 | 99.6 | 99.6 | 98.7
High Mesa | MW | 3.91 | 4.79 | 5.19 | 6.42 | 8.34 | 5.63 | 4.23 | 2.35 | 3.55 | 5.75 | 6.9 | 7.7 | 6.9 | 7.34 | 6.78 | 5.51 | 2.87 | 1.84 | 1.72 | 2.31 | 2.95 | 3.51 | 2.79 | 1.88
High Plains (1) | MW | 3.91 | 2.32 | 4.52 | 5.13 | 7.2 | 28.21 | 36.26 | 32.6 | 72.28 | 83.15 | 97.8 | 105.98 | 108.79 | 95.24 | 97.07 | 91.45 | 76.31 | 64.71 | 75.46 | 106.47 | 120.51 | 110.38 | 106.1 | 121.37
High Sierra Cogeneration Plant (ENG1) | MW | 2.45 | 2.45 | 2.45 | 2.45 | 2.45 | 2.45 | 2.45 | 2.45 | 2.45 | 2.45 | 2.45 | 2.45 | 2.45 | 2.45 | 2.45 | 2.45 | 2.45 | 2.45 | 2.45 | 2.45 | 2.45 | 2.45 | 2.45 | 2.45
High Sierra Cogeneration Plant (ENG2) | MW | 0 | 0 | 0 | 0 | 0 | 0 | 0 | 0 | 0 | 0 | 0 | 0 | 0 | 0 | 0 | 0 | 0 | 0 | 0 | 0 | 0 | 0 | 0 | 0
High Sierra Limited (HS1) | MW | 21.86 | 21.86 | 21.86 | 21.86 | 21.86 | 21.86 | 21.86 | 21.86 | 21.86 | 21.86 | 21.86 | 21.86 | 21.86 | 21.86 | 21.86 | 21.86 | 21.86 | 21.86 | 21.86 | 21.86 | 21.86 | 21.86 | 21.86 | 21.86
High Sierra Limited (HS2) | MW | 0 | 0 | 0 | 0 | 0 | 0 | 0 | 0 | 0 | 0 | 0 | 0 | 0 | 0 | 0 | 0 | 0 | 0 | 0 | 0 | 0 | 0 | 0 | 0
High Winds LLC (1) | MW | 19.97 | 31.93 | 38.64 | 44.61 | 48.84 | 44.76 | 44.91 | 41.99 | 22.31 | 11.37 | 5.69 | 2.04 | 1.02 | 1.02 | 1.9 | 0.87 | 0.15 | 0.15 | 0.15 | 0.15 | 0.87 | 4.96 | 5.83 | 5.54
High Winds LLC (2) | MW | 2.22 | 3.55 | 4.29 | 4.96 | 5.43 | 4.97 | 4.99 | 4.67 | 2.48 | 1.26 | 0.63 | 0.23 | 0.11 | 0.11 | 0.21 | 0.1 | 0.02 | 0.02 | 0.02 | 0.02 | 0.1 | 0.55 | 0.65 | 0.62
Hill AFB LFG Facility, Bldg #737 (LFGG1) | MW | 0.54 | 0.54 | 0.54 | 0.54 | 0.54 | 0.54 | 0.54 | 0.54 | 0.54 | 0.54 | 0.54 | 0.54 | 0.54 | 0.54 | 0.54 | 0.54 | 0.54 | 0.54 | 0.54 | 0.54 | 0.54 | 0.54 | 0.54 | 0.54
Hill AFB LFG Facility, Bldg #737 (LFGG2) | MW | 0 | 0 | 0 | 0 | 0 | 0 | 0 | 0 | 0 | 0 | 0 | 0 | 0 | 0 | 0 | 0 | 0 | 0 | 0 | 0 | 0 | 0 | 0 | 0
Hill AFB LFG Facility, Bldg #737 (LFGG3) | MW | 0.9 | 0.9 | 0.9 | 0.9 | 0.9 | 0.9 | 0.9 | 0.9 | 0.9 | 0.9 | 0.9 | 0.9 | 0.9 | 0.9 | 0.9 | 0.9 | 0.9 | 0.9 | 0.9 | 0.9 | 0.9 | 0.9 | 0.9 | 0.9
Hillcrest Pump Station | MW | 2 | 2 | 2 | 2 | 2 | 2 | 2 | 2 | 2 | 2 | 2 | 2 | 2 | 2 | 2 | 2 | 2 | 2 | 2 | 2 | 2 | 2 | 2 | 2
Hills Creek (1) | MW | 15 | 15 | 15 | 15 | 15 | 15 | 15 | 15 | 15 | 15 | 15 | 15 | 15 | 15 | 15 | 15 | 15 | 15 | 15 | 15 | 15 | 15 | 15 | 15
Hills Creek (2) | MW | 15 | 15 | 15 | 15 | 15 | 15 | 15 | 15 | 15 | 15 | 15 | 15 | 15 | 15 | 15 | 15 | 15 | 15 | 15 | 15 | 15 | 15 | 15 | 15
HL Power | MW | 26.49 | 26.49 | 26.49 | 26.49 | 26.49 | 26.49 | 26.49 | 26.49 | 26.49 | 26.49 | 26.49 | 26.49 | 26.49 | 26.49 | 26.49 | 26.49 | 26.49 | 26.49 | 26.49 | 26.49 | 26.49 | 26.49 | 26.49 | 26.49
HL Solar | MW | 0 | 0 | 0 | 0 | 0 | 0 | 0 | 0.27 | 1.25 | 2.2 | 2.95 | 3.56 | 3.72 | 3.37 | 3.06 | 1.65 | 0.14 | 0 | 0 | 0 | 0 | 0 | 0 | 0
Hollister Solar LLC | MW | 0 | 0 | 0 | 0 | 0 | 0 | 0 | 0.11 | 0.36 | 0.51 | 0.61 | 0.7 | 0.73 | 0.72 | 0.78 | 0.56 | 0.07 | 0 | 0 | 0 | 0 | 0 | 0 | 0
Holloman Solar Facility | MW | 0 | 0 | 0 | 0 | 0 | 0 | 0 | 0.48 | 1.9 | 3.16 | 3.76 | 3.89 | 3.47 | 3.43 | 3.29 | 2.08 | 0.54 | 0 | 0 | 0 | 0 | 0 | 0 | 0
Holly (5) | MW | 0.27 | 0.27 | 0.27 | 0.27 | 0.27 | 0.27 | 0.27 | 0.27 | 0.27 | 0.27 | 0.27 | 0.27 | 0.27 | 0.27 | 0.27 | 0.27 | 0.27 | 0.27 | 0.27 | 0.27 | 0.27 | 0.27 | 0.27 | 0.27
Holly (CAT) | MW | 0 | 0 | 0 | 0 | 0 | 0 | 0 | 0 | 0 | 0 | 0 | 0 | 0 | 0 | 0 | 0 | 0 | 0 | 0 | 0 | 0 | 0 | 0 | 0
Holly (EMD) | MW | 0.73 | 0.73 | 0.73 | 0.73 | 0.73 | 0.73 | 0.73 | 0.73 | 0.73 | 0.73 | 0.73 | 0.73 | 0.73 | 0.73 | 0.73 | 0.73 | 0.73 | 0.73 | 0.73 | 0.73 | 0.73 | 0.73 | 0.73 | 0.73
Holter (HOL1) | MW | 13.3 | 13.3 | 13.3 | 13.3 | 13.3 | 13.3 | 13.3 | 13.3 | 13.3 | 13.3 | 13.3 | 13.3 | 13.3 | 13.3 | 13.3 | 13.3 | 13.3 | 13.3 | 13.3 | 13.3 | 13.3 | 13.3 | 13.3 | 13.3
Holter (HOL2) | MW | 13.3 | 13.3 | 13.3 | 13.3 | 13.3 | 13.3 | 13.3 | 13.3 | 13.3 | 13.3 | 13.3 | 13.3 | 13.3 | 13.3 | 13.3 | 13.3 | 13.3 | 13.3 | 13.3 | 13.3 | 13.3 | 13.3 | 13.3 | 13.3
Holter (HOL3) | MW | 13.3 | 13.3 | 13.3 | 13.3 | 13.3 | 13.3 | 13.3 | 13.3 | 13.3 | 13.3 | 13.3 | 13.3 | 13.3 | 13.3 | 13.3 | 13.3 | 13.3 | 13.3 | 13.3 | 13.3 | 13.3 | 13.3 | 13.3 | 13.3
Holter (HOL4) | MW | 13.3 | 13.3 | 13.3 | 13.3 | 13.3 | 13.3 | 13.3 | 13.3 | 13.3 | 13.3 | 13.3 | 13.3 | 13.3 | 13.3 | 13.3 | 13.3 | 13.3 | 13.3 | 13.3 | 13.3 | 13.3 | 13.3 | 13.3 | 13.3
Honda Torrance | MW | 0.35 | 0.35 | 0.35 | 0.35 | 0.35 | 0.35 | 0.35 | 0.35 | 0.35 | 0.35 | 0.35 | 0.35 | 0.35 | 0.35 | 0.35 | 0.35 | 0.35 | 0.35 | 0.35 | 0.35 | 0.35 | 0.35 | 0.35 | 0.35
Hooper Solar | MW | 0 | 0 | 0 | 0 | 0 | 0 | 0 | 5.82 | 31.2 | 34.11 | 39.99 | 35.83 | 35.62 | 33.64 | 30.42 | 20.8 | 8.42 | 0 | 0 | 0 | 0 | 0 | 0 | 0
Hoover Dam (AZ) (A0) | MW | 2.7 | 2.7 | 2.7 | 2.7 | 2.7 | 2.7 | 2.7 | 2.7 | 2.7 | 2.7 | 2.7 | 2.7 | 2.7 | 2.7 | 2.7 | 2.7 | 2.7 | 2.7 | 2.7 | 2.7 | 2.7 | 2.7 | 2.7 | 2.7
Hoover Dam (AZ) (A1) | MW | 130 | 130 | 130 | 130 | 130 | 130 | 130 | 130 | 130 | 130 | 130 | 130 | 130 | 130 | 130 | 130 | 130 | 130 | 130 | 130 | 130 | 130 | 130 | 130
Hoover Dam (AZ) (A2) | MW | 130 | 130 | 130 | 130 | 130 | 130 | 130 | 130 | 130 | 130 | 130 | 130 | 130 | 130 | 130 | 130 | 130 | 130 | 130 | 130 | 130 | 130 | 130 | 130
Hoover Dam (AZ) (A3) | MW | 130 | 130 | 130 | 130 | 130 | 130 | 130 | 130 | 130 | 130 | 130 | 130 | 130 | 130 | 130 | 130 | 130 | 130 | 130 | 130 | 130 | 130 | 130 | 130
Hoover Dam (AZ) (A4) | MW | 130 | 130 | 130 | 130 | 130 | 130 | 130 | 130 | 130 | 130 | 130 | 130 | 130 | 130 | 130 | 130 | 130 | 130 | 130 | 130 | 130 | 130 | 130 | 130
Hoover Dam (AZ) (A5) | MW | 127 | 127 | 127 | 127 | 127 | 127 | 127 | 127 | 127 | 127 | 127 | 127 | 127 | 127 | 127 | 127 | 127 | 127 | 127 | 127 | 127 | 127 | 127 | 127
Hoover Dam (AZ) (A6) | MW | 130 | 130 | 130 | 130 | 130 | 130 | 130 | 130 | 130 | 130 | 130 | 130 | 130 | 130 | 130 | 130 | 130 | 130 | 130 | 130 | 130 | 130 | 130 | 130
Hoover Dam (AZ) (A7) | MW | 0 | 0 | 0 | 0 | 0 | 0 | 0 | 0 | 0 | 0 | 0 | 0 | 0 | 0 | 0 | 0 | 0 | 0 | 0 | 0 | 0 | 0 | 0 | 0
Hoover Dam (AZ) (A8) | MW | 61.5 | 61.5 | 61.5 | 61.5 | 61.5 | 61.5 | 61.5 | 61.5 | 61.5 | 61.5 | 61.5 | 61.5 | 61.5 | 61.5 | 61.5 | 61.5 | 61.5 | 61.5 | 61.5 | 61.5 | 61.5 | 61.5 | 61.5 | 61.5
Hoover Dam (AZ) (A9) | MW | 68.5 | 68.5 | 68.5 | 68.5 | 68.5 | 68.5 | 68.5 | 68.5 | 68.5 | 68.5 | 68.5 | 68.5 | 68.5 | 68.5 | 68.5 | 68.5 | 68.5 | 68.5 | 68.5 | 68.5 | 68.5 | 68.5 | 68.5 | 68.5
Hoover Dam (NV) (N0) | MW | 2.4 | 2.4 | 2.4 | 2.4 | 2.4 | 2.4 | 2.4 | 2.4 | 2.4 | 2.4 | 2.4 | 2.4 | 2.4 | 2.4 | 2.4 | 2.4 | 2.4 | 2.4 | 2.4 | 2.4 | 2.4 | 2.4 | 2.4 | 2.4
Hoover Dam (NV) (N1) | MW | 130 | 130 | 130 | 130 | 130 | 130 | 130 | 130 | 130 | 130 | 130 | 130 | 130 | 130 | 130 | 130 | 130 | 130 | 130 | 130 | 130 | 130 | 130 | 130
Hoover Dam (NV) (N2) | MW | 130 | 130 | 130 | 130 | 130 | 130 | 130 | 130 | 130 | 130 | 130 | 130 | 130 | 130 | 130 | 130 | 130 | 130 | 130 | 130 | 130 | 130 | 130 | 130
Hoover Dam (NV) (N3) | MW | 130 | 130 | 130 | 130 | 130 | 130 | 130 | 130 | 130 | 130 | 130 | 130 | 130 | 130 | 130 | 130 | 130 | 130 | 130 | 130 | 130 | 130 | 130 | 130
Hoover Dam (NV) (N4) | MW | 130 | 130 | 130 | 130 | 130 | 130 | 130 | 130 | 130 | 130 | 130 | 130 | 130 | 130 | 130 | 130 | 130 | 130 | 130 | 130 | 130 | 130 | 130 | 130
Hoover Dam (NV) (N5) | MW | 0 | 0 | 0 | 0 | 0 | 0 | 0 | 0 | 0 | 0 | 0 | 0 | 0 | 0 | 0 | 0 | 0 | 0 | 0 | 0 | 0 | 0 | 0 | 0
Hoover Dam (NV) (N6) | MW | 130 | 130 | 130 | 130 | 130 | 130 | 130 | 130 | 130 | 130 | 130 | 130 | 130 | 130 | 130 | 130 | 130 | 130 | 130 | 130 | 130 | 130 | 130 | 130
Hoover Dam (NV) (N7) | MW | 127 | 127 | 127 | 127 | 127 | 127 | 127 | 127 | 127 | 127 | 127 | 127 | 127 | 127 | 127 | 127 | 127 | 127 | 127 | 127 | 127 | 127 | 127 | 127
Hoover Dam (NV) (N8) | MW | 130 | 130 | 130 | 130 | 130 | 130 | 130 | 130 | 130 | 130 | 130 | 130 | 130 | 130 | 130 | 130 | 130 | 130 | 130 | 130 | 130 | 130 | 130 | 130
Hopkins Ridge Wind (1) | MW | 1.05 | 1.05 | 0.9 | 0.9 | 0.9 | 0.9 | 3.59 | 3.59 | 3.59 | 3.74 | 3.59 | 3.59 | 7.17 | 7.17 | 7.17 | 7.17 | 9.71 | 11.5 | 12.1 | 11.21 | 9.26 | 7.32 | 7.47 | 7.47
Hopkins Ridge Wind (2) | MW | 0.05 | 0.05 | 0.04 | 0.04 | 0.04 | 0.04 | 0.17 | 0.17 | 0.17 | 0.18 | 0.17 | 0.17 | 0.35 | 0.35 | 0.35 | 0.35 | 0.47 | 0.55 | 0.58 | 0.54 | 0.45 | 0.35 | 0.36 | 0.36
Horizon Upgrading (Horizon Oil Sands) | MW | 117.52 | 117.52 | 117.52 | 117.52 | 117.52 | 117.52 | 117.52 | 117.52 | 117.52 | 117.52 | 117.52 | 117.52 | 117.52 | 117.52 | 117.52 | 117.52 | 117.52 | 117.52 | 117.52 | 117.52 | 117.52 | 117.52 | 117.52 | 117.52
Horn | MW | 0 | 0 | 0 | 0 | 0 | 0 | 0.02 | 0.52 | 0.91 | 0.98 | 1.03 | 1.04 | 1 | 0.98 | 0.89 | 0.51 | 0.17 | 0 | 0 | 0 | 0 | 0 | 0 | 0
Horse Butte Wind I, LLC | MW | 21.54 | 22.92 | 22.18 | 22.81 | 23.39 | 23.16 | 23.39 | 22.29 | 22.92 | 25.92 | 28.05 | 26.04 | 24.71 | 23.62 | 23.79 | 24.77 | 30.12 | 34.27 | 41.64 | 42.8 | 34.1 | 26.9 | 21.02 | 19.58
Horse Mesa (HM1) | MW | 10 | 10 | 10 | 10 | 10 | 10 | 10 | 10 | 10 | 10 | 10 | 10 | 10 | 10 | 10 | 10 | 10 | 10 | 10 | 10 | 10 | 10 | 10 | 10
Horse Mesa (HM2) | MW | 10 | 10 | 10 | 10 | 10 | 10 | 10 | 10 | 10 | 10 | 10 | 10 | 10 | 10 | 10 | 10 | 10 | 10 | 10 | 10 | 10 | 10 | 10 | 10
Horse Mesa (HM3) | MW | 0 | 0 | 0 | 0 | 0 | 0 | 0 | 0 | 0 | 0 | 0 | 0 | 0 | 0 | 0 | 0 | 0 | 0 | 0 | 0 | 0 | 0 | 0 | 0
Horse Mesa (HM4) | MW | 119 | 119 | 119 | 119 | 119 | 119 | 119 | 119 | 119 | 119 | 119 | 119 | 119 | 119 | 119 | 119 | 119 | 119 | 119 | 119 | 119 | 119 | 119 | 119
Horseshoe Bend Hydroelectric Co (GEN1) | MW | 4.7 | 4.7 | 4.7 | 4.7 | 4.7 | 4.7 | 4.7 | 4.7 | 4.7 | 4.7 | 4.7 | 4.7 | 4.7 | 4.7 | 4.7 | 4.7 | 4.7 | 4.7 | 4.7 | 4.7 | 4.7 | 4.7 | 4.7 | 4.7
Horseshoe Bend Hydroelectric Co (GEN2) | MW | 4.7 | 4.7 | 4.7 | 4.7 | 4.7 | 4.7 | 4.7 | 4.7 | 4.7 | 4.7 | 4.7 | 4.7 | 4.7 | 4.7 | 4.7 | 4.7 | 4.7 | 4.7 | 4.7 | 4.7 | 4.7 | 4.7 | 4.7 | 4.7
Horseshoe Bend Wind LLC | MW | 11.6 | 4.93 | 1.16 | 0.87 | 1.45 | 1.74 | 2.61 | 3.48 | 4.06 | 6.09 | 4.64 | 2.61 | 9.28 | 20.01 | 34.22 | 37.99 | 22.04 | 21.75 | 18.85 | 17.11 | 18.56 | 16.82 | 15.08 | 14.5
Horseshoe Bend Wind Park | MW | 0.18 | 0.15 | 0.29 | 0.22 | 0.18 | 0.61 | 1.33 | 1.26 | 3.3 | 4.47 | 4.6 | 4.69 | 5.19 | 5.65 | 7.25 | 7.09 | 6.83 | 6.76 | 7.57 | 9 | 9 | 8.86 | 7.27 | 6.98
House Mountain (HSM1) | MW | 0 | 0 | 0 | 0 | 0 | 0 | 0 | 0 | 0 | 0 | 0 | 0 | 0 | 0 | 0 | 0 | 0 | 0 | 0 | 0 | 0 | 0 | 0 | 0
Houweling Nurseries (COG1) | MW | 3.15 | 3.15 | 3.15 | 3.15 | 3.15 | 3.15 | 3.15 | 3.15 | 3.15 | 3.15 | 3.15 | 3.15 | 3.15 | 3.15 | 3.15 | 3.15 | 3.15 | 3.15 | 3.15 | 3.15 | 3.15 | 3.15 | 3.15 | 3.15
Houweling Nurseries (COG2) | MW | 3.15 | 3.15 | 3.15 | 3.15 | 3.15 | 3.15 | 3.15 | 3.15 | 3.15 | 3.15 | 3.15 | 3.15 | 3.15 | 3.15 | 3.15 | 3.15 | 3.15 | 3.15 | 3.15 | 3.15 | 3.15 | 3.15 | 3.15 | 3.15
Houweling Nurseries (COG3) | MW | 3.15 | 3.15 | 3.15 | 3.15 | 3.15 | 3.15 | 3.15 | 3.15 | 3.15 | 3.15 | 3.15 | 3.15 | 3.15 | 3.15 | 3.15 | 3.15 | 3.15 | 3.15 | 3.15 | 3.15 | 3.15 | 3.15 | 3.15 | 3.15
Howe Sound Pulp | MW | 0 | 0 | 0 | 17.66 | 17.66 | 17.66 | 17.66 | 17.66 | 17.66 | 17.66 | 17.66 | 17.66 | 17.66 | 17.66 | 17.66 | 17.66 | 17.66 | 17.66 | 17.66 | 17.66 | 17.66 | 17.66 | 17.66 | 17.66
HTW Plant 303 COGEN | MW | 1.31 | 1.31 | 1.31 | 1.31 | 1.31 | 1.31 | 1.31 | 1.31 | 1.31 | 1.31 | 1.31 | 1.31 | 1.31 | 1.31 | 1.31 | 1.31 | 1.31 | 1.31 | 1.31 | 1.31 | 1.31 | 1.31 | 1.31 | 1.31
Huerfano River Wind (WTG1) | MW | 0.97 | 1.05 | 0.84 | 0.67 | 0.68 | 0.66 | 0.67 | 0.79 | 0.76 | 0.78 | 0.98 | 0.62 | 1.03 | 1.28 | 1.4 | 1.25 | 1.14 | 1.21 | 1.26 | 1.01 | 1.11 | 1.26 | 1.29 | 1.06
Huerfano River Wind (WTG2) | MW | 0.97 | 1.05 | 0.84 | 0.67 | 0.68 | 0.66 | 0.67 | 0.79 | 0.76 | 0.78 | 0.98 | 0.62 | 1.03 | 1.28 | 1.4 | 1.25 | 1.14 | 1.21 | 1.26 | 1.01 | 1.11 | 1.26 | 1.29 | 1.06
Huerfano River Wind (WTG3) | MW | 0.97 | 1.05 | 0.84 | 0.67 | 0.68 | 0.66 | 0.67 | 0.79 | 0.76 | 0.78 | 0.98 | 0.62 | 1.03 | 1.28 | 1.4 | 1.25 | 1.14 | 1.21 | 1.26 | 1.01 | 1.11 | 1.26 | 1.29 | 1.06
Huerfano River Wind (WTG4) | MW | 0.97 | 1.05 | 0.84 | 0.67 | 0.68 | 0.66 | 0.67 | 0.79 | 0.76 | 0.78 | 0.98 | 0.62 | 1.03 | 1.28 | 1.4 | 1.25 | 1.14 | 1.21 | 1.26 | 1.01 | 1.11 | 1.26 | 1.29 | 1.06
Hull (HUL1) | MW | 25 | 25 | 25 | 25 | 25 | 25 | 25 | 25 | 25 | 25 | 25 | 25 | 25 | 25 | 25 | 25 | 25 | 25 | 25 | 25 | 25 | 25 | 25 | 25
Humboldt Bay (IC1) | MW | 14.93 | 14.93 | 14.93 | 14.93 | 14.93 | 14.93 | 14.93 | 14.93 | 14.93 | 14.93 | 14.93 | 14.93 | 14.93 | 14.93 | 14.93 | 14.93 | 14.93 | 14.93 | 14.93 | 14.93 | 14.93 | 14.93 | 14.93 | 14.93
Humboldt Bay (IC10) | MW | 14.93 | 14.93 | 14.93 | 14.93 | 14.93 | 14.93 | 14.93 | 14.93 | 14.93 | 14.93 | 14.93 | 14.93 | 14.93 | 14.93 | 14.93 | 14.93 | 14.93 | 14.93 | 14.93 | 14.93 | 14.93 | 14.93 | 14.93 | 14.93
Humboldt Bay (IC2) | MW | 14.93 | 14.93 | 14.93 | 14.93 | 14.93 | 14.93 | 14.93 | 14.93 | 14.93 | 14.93 | 14.93 | 14.93 | 14.93 | 14.93 | 14.93 | 14.93 | 14.93 | 14.93 | 14.93 | 14.93 | 14.93 | 14.93 | 14.93 | 14.93
Humboldt Bay (IC3) | MW | 0 | 0 | 0 | 0 | 0 | 0 | 0 | 0 | 0 | 0 | 0 | 0 | 0 | 0 | 0 | 0 | 0 | 0 | 0 | 0 | 0 | 0 | 0 | 0
Humboldt Bay (IC4) | MW | 0 | 0 | 0 | 0 | 0 | 0 | 0 | 0 | 0 | 0 | 0 | 0 | 0 | 0 | 0 | 0 | 0 | 0 | 0 | 0 | 0 | 0 | 0 | 0
Humboldt Bay (IC5) | MW | 14.93 | 14.93 | 14.93 | 14.93 | 14.93 | 14.93 | 14.93 | 14.93 | 14.93 | 14.93 | 14.93 | 14.93 | 14.93 | 14.93 | 14.93 | 14.93 | 14.93 | 14.93 | 14.93 | 14.93 | 14.93 | 14.93 | 14.93 | 14.93
Humboldt Bay (IC6) | MW | 14.93 | 14.93 | 14.93 | 14.93 | 14.93 | 14.93 | 14.93 | 14.93 | 14.93 | 14.93 | 14.93 | 14.93 | 14.93 | 14.93 | 14.93 | 14.93 | 14.93 | 14.93 | 14.93 | 14.93 | 14.93 | 14.93 | 14.93 | 14.93
Humboldt Bay (IC7) | MW | 14.93 | 14.93 | 14.93 | 14.93 | 14.93 | 14.93 | 14.93 | 14.93 | 14.93 | 14.93 | 14.93 | 14.93 | 14.93 | 14.93 | 14.93 | 14.93 | 14.93 | 14.93 | 14.93 | 14.93 | 14.93 | 14.93 | 14.93 | 14.93
Humboldt Bay (IC8) | MW | 14.93 | 14.93 | 14.93 | 14.93 | 14.93 | 14.93 | 14.93 | 14.93 | 14.93 | 14.93 | 14.93 | 14.93 | 14.93 | 14.93 | 14.93 | 14.93 | 14.93 | 14.93 | 14.93 | 14.93 | 14.93 | 14.93 | 14.93 | 14.93
Humboldt Bay (IC9) | MW | 15.3 | 15.3 | 15.3 | 15.3 | 15.3 | 15.3 | 15.3 | 15.3 | 15.3 | 15.3 | 15.3 | 15.3 | 15.3 | 15.3 | 15.3 | 15.3 | 15.3 | 15.3 | 15.3 | 15.3 | 15.3 | 15.3 | 15.3 | 15.3
Humboldt Sawmill Company (GEN1) | MW | 0 | 0 | 0 | 0 | 0 | 0 | 0 | 0 | 0 | 0 | 0 | 0 | 0 | 0 | 0 | 0 | 0 | 0 | 0 | 0 | 0 | 0 | 0 | 0
Humboldt Sawmill Company (GEN2) | MW | 0 | 0 | 0 | 0 | 0 | 0 | 0 | 0 | 0 | 0 | 0 | 0 | 0 | 0 | 0 | 0 | 0 | 0 | 0 | 0 | 0 | 0 | 0 | 0
Humboldt Sawmill Company (GEN3) | MW | 6.62 | 6.62 | 6.62 | 6.62 | 6.62 | 6.62 | 6.62 | 6.62 | 6.62 | 6.62 | 6.62 | 6.62 | 6.62 | 6.62 | 6.62 | 6.62 | 6.62 | 6.62 | 6.62 | 6.62 | 6.62 | 6.62 | 6.62 | 6.62
Hungry Horse (1) | MW | 107 | 107 | 107 | 107 | 107 | 107 | 107 | 107 | 107 | 107 | 107 | 107 | 107 | 107 | 107 | 107 | 107 | 107 | 107 | 107 | 107 | 107 | 107 | 107
Hungry Horse (2) | MW | 107 | 107 | 107 | 107 | 107 | 107 | 107 | 107 | 107 | 107 | 107 | 107 | 107 | 107 | 107 | 107 | 107 | 107 | 107 | 107 | 107 | 107 | 107 | 107
Hungry Horse (3) | MW | 107 | 107 | 107 | 107 | 107 | 107 | 107 | 107 | 107 | 107 | 107 | 107 | 107 | 107 | 107 | 107 | 107 | 107 | 107 | 107 | 107 | 107 | 107 | 107
Hungry Horse (4) | MW | 107 | 107 | 107 | 107 | 107 | 107 | 107 | 107 | 107 | 107 | 107 | 107 | 107 | 107 | 107 | 107 | 107 | 107 | 107 | 107 | 107 | 107 | 107 | 107
Hunter (1) | MW | 444.62 | 444.62 | 444.62 | 444.62 | 444.62 | 444.62 | 444.62 | 444.62 | 444.62 | 444.62 | 444.62 | 444.62 | 444.62 | 444.62 | 444.62 | 444.62 | 444.62 | 444.62 | 444.62 | 444.62 | 444.62 | 444.62 | 444.62 | 444.62
Hunter (2) | MW | 405.92 | 405.92 | 405.92 | 405.92 | 405.92 | 405.92 | 405.92 | 405.92 | 405.92 | 405.92 | 405.92 | 405.92 | 405.92 | 405.92 | 405.92 | 405.92 | 405.92 | 405.92 | 405.92 | 405.92 | 405.92 | 405.92 | 405.92 | 405.92
Hunter (3) | MW | 434.24 | 434.24 | 434.24 | 434.24 | 434.24 | 434.24 | 434.24 | 434.24 | 434.24 | 434.24 | 434.24 | 434.24 | 434.24 | 434.24 | 434.24 | 434.24 | 434.24 | 434.24 | 434.24 | 434.24 | 434.24 | 434.24 | 434.24 | 434.24
Hunter Solar LLC | MW | 0 | 0 | 0 | 0 | 0 | 0 | 0 | 0.1 | 5.2 | 26.2 | 38.7 | 35.7 | 39.3 | 29 | 29.2 | 25 | 6.7 | 0 | 0 | 0 | 0 | 0 | 0 | 0
Huntington (1) | MW | 433.3 | 433.3 | 433.3 | 433.3 | 433.3 | 433.3 | 433.3 | 433.3 | 433.3 | 433.3 | 433.3 | 433.3 | 433.3 | 433.3 | 433.3 | 433.3 | 433.3 | 433.3 | 433.3 | 433.3 | 433.3 | 433.3 | 433.3 | 433.3
Huntington (2) | MW | 424.8 | 424.8 | 424.8 | 424.8 | 424.8 | 424.8 | 424.8 | 424.8 | 424.8 | 424.8 | 424.8 | 424.8 | 424.8 | 424.8 | 424.8 | 424.8 | 424.8 | 424.8 | 424.8 | 424.8 | 424.8 | 424.8 | 424.8 | 424.8
Huron Solar Station | MW | 0 | 0 | 0 | 0 | 0 | 0 | 0 | 1.46 | 4.8 | 6.78 | 8.18 | 9.36 | 9.76 | 9.6 | 10.46 | 7.42 | 0.9 | 0 | 0 | 0 | 0 | 0 | 0 | 0
Hurricane City Power (1) | MW | 1.4 | 1.4 | 1.4 | 1.4 | 1.4 | 1.4 | 1.4 | 1.4 | 1.4 | 1.4 | 1.4 | 1.4 | 1.4 | 1.4 | 1.4 | 1.4 | 1.4 | 1.4 | 1.4 | 1.4 | 1.4 | 1.4 | 1.4 | 1.4
Hurricane City Power (2) | MW | 1.4 | 1.4 | 1.4 | 1.4 | 1.4 | 1.4 | 1.4 | 1.4 | 1.4 | 1.4 | 1.4 | 1.4 | 1.4 | 1.4 | 1.4 | 1.4 | 1.4 | 1.4 | 1.4 | 1.4 | 1.4 | 1.4 | 1.4 | 1.4
Hurricane City Power (3) | MW | 0 | 0 | 0 | 0 | 0 | 0 | 0 | 0 | 0 | 0 | 0 | 0 | 0 | 0 | 0 | 0 | 0 | 0 | 0 | 0 | 0 | 0 | 0 | 0
Hurricane City Power (4) | MW | 1.66 | 1.66 | 1.66 | 1.66 | 1.66 | 1.66 | 1.66 | 1.66 | 1.66 | 1.66 | 1.66 | 1.66 | 1.66 | 1.66 | 1.66 | 1.66 | 1.66 | 1.66 | 1.66 | 1.66 | 1.66 | 1.66 | 1.66 | 1.66
Hurricane City Power (5) | MW | 1.66 | 1.66 | 1.66 | 1.66 | 1.66 | 1.66 | 1.66 | 1.66 | 1.66 | 1.66 | 1.66 | 1.66 | 1.66 | 1.66 | 1.66 | 1.66 | 1.66 | 1.66 | 1.66 | 1.66 | 1.66 | 1.66 | 1.66 | 1.66
Hurricane City Power (6) | MW | 1.66 | 1.66 | 1.66 | 1.66 | 1.66 | 1.66 | 1.66 | 1.66 | 1.66 | 1.66 | 1.66 | 1.66 | 1.66 | 1.66 | 1.66 | 1.66 | 1.66 | 1.66 | 1.66 | 1.66 | 1.66 | 1.66 | 1.66 | 1.66
Hurricane City Power (7) | MW | 1.66 | 1.66 | 1.66 | 1.66 | 1.66 | 1.66 | 1.66 | 1.66 | 1.66 | 1.66 | 1.66 | 1.66 | 1.66 | 1.66 | 1.66 | 1.66 | 0 | 0 | 0 | 0 | 0 | 0 | 0 | 0
Hurricane City Power (8) | MW | 1.66 | 1.66 | 1.66 | 1.66 | 1.66 | 1.66 | 1.66 | 1.66 | 1.66 | 1.66 | 1.66 | 1.66 | 1.66 | 1.66 | 1.66 | 1.66 | 1.66 | 1.66 | 1.66 | 1.66 | 1.66 | 1.66 | 1.66 | 1.66
Hyder II Hybrid | MW | 0 | 0 | 0 | 0 | 0 | 0 | 0 | 1.05 | 8.12 | 10.11 | 11.09 | 11.31 | 9.97 | 10.19 | 10.44 | 10.02 | 5.73 | 0.35 | 0 | 0 | 0 | 0 | 0 | 0
Hyder Solar Hybrid (PV1) | MW | 0 | 0 | 0 | 0 | 0 | 0 | 0 | 1.28 | 9.86 | 12.27 | 13.46 | 13.74 | 12.1 | 12.38 | 12.68 | 12.17 | 6.95 | 0.43 | 0 | 0 | 0 | 0 | 0 | 0
Hyder Solar Hybrid (PV2) | MW | 0 | 0 | 0 | 0 | 0 | 0 | 0 | 0.38 | 2.9 | 3.61 | 3.96 | 4.04 | 3.56 | 3.64 | 3.73 | 3.58 | 2.05 | 0.13 | 0 | 0 | 0 | 0 | 0 | 0
Hydro II (1) | MW | 1.5 | 1.5 | 1.5 | 1.5 | 1.5 | 1.5 | 1.5 | 1.5 | 1.5 | 1.5 | 1.5 | 1.5 | 1.5 | 1.5 | 1.5 | 1.5 | 1.5 | 1.5 | 1.5 | 1.5 | 1.5 | 1.5 | 1.5 | 1.5
Hydro II (2) | MW | 1.5 | 1.5 | 1.5 | 1.5 | 1.5 | 1.5 | 1.5 | 1.5 | 1.5 | 1.5 | 1.5 | 1.5 | 1.5 | 1.5 | 1.5 | 1.5 | 1.5 | 1.5 | 1.5 | 1.5 | 1.5 | 1.5 | 1.5 | 1.5
Hydro Plant No 3 (2) | MW | 0 | 0 | 0 | 0 | 0 | 0 | 0 | 0 | 0 | 0 | 0 | 0 | 0 | 0 | 0 | 0 | 0 | 0 | 0 | 0 | 0 | 0 | 0 | 0
Hydro Plant No 3 (3) | MW | 1.9 | 1.9 | 1.9 | 1.9 | 1.9 | 1.9 | 1.9 | 1.9 | 1.9 | 1.9 | 1.9 | 1.9 | 1.9 | 1.9 | 1.9 | 1.9 | 1.9 | 1.9 | 1.9 | 1.9 | 1.9 | 1.9 | 1.9 | 1.9
Hyline Solar Center, LLC | MW | 0 | 0 | 0 | 0 | 0 | 0 | 0 | 0 | 0.16 | 1.15 | 2.17 | 2.41 | 2.98 | 2.76 | 2.11 | 1.98 | 0.7 | 0 | 0 | 0 | 0 | 0 | 0 | 0
Hyperion Treatment Plant CHP Plant (CTG1) | MW | 0 | 0 | 0 | 0 | 0 | 0 | 0 | 0 | 0 | 0 | 0 | 0 | 0 | 0 | 0 | 0 | 0 | 0 | 0 | 0 | 0 | 0 | 0 | 0
Hyperion Treatment Plant CHP Plant (CTG2) | MW | 9.03 | 9.03 | 9.03 | 9.03 | 9.03 | 9.03 | 9.03 | 9.03 | 9.03 | 9.03 | 9.03 | 9.03 | 9.03 | 9.03 | 9.03 | 9.03 | 9.03 | 9.03 | 9.03 | 9.03 | 9.03 | 9.03 | 9.03 | 9.03
Hyperion Treatment Plant CHP Plant (STG1) | MW | 1.81 | 1.81 | 1.81 | 1.81 | 1.81 | 1.81 | 1.81 | 1.81 | 1.81 | 1.81 | 0 | 0 | 0 | 0 | 0 | 0 | 0 | 0 | 0 | 0 | 0 | 0 | 0 | 0
Hystad Creek 1 | MW | 6 | 6 | 6 | 6 | 6 | 6 | 6 | 6 | 6 | 6 | 6 | 6 | 6 | 6 | 6 | 6 | 6 | 6 | 6 | 6 | 6 | 6 | 6 | 6
Ice Harbor (1) | MW | 72 | 72 | 72 | 72 | 72 | 72 | 72 | 72 | 72 | 72 | 72 | 72 | 72 | 72 | 72 | 72 | 72 | 72 | 72 | 72 | 72 | 72 | 72 | 72
Ice Harbor (2) | MW | 0 | 0 | 0 | 0 | 0 | 0 | 0 | 0 | 0 | 0 | 0 | 0 | 0 | 0 | 0 | 0 | 0 | 0 | 0 | 0 | 0 | 0 | 0 | 0
Ice Harbor (3) | MW | 76 | 76 | 76 | 76 | 76 | 76 | 76 | 76 | 76 | 76 | 76 | 76 | 76 | 76 | 76 | 76 | 76 | 76 | 76 | 76 | 76 | 76 | 76 | 76
Ice Harbor (4) | MW | 111 | 111 | 111 | 111 | 111 | 111 | 111 | 111 | 111 | 111 | 111 | 111 | 111 | 111 | 111 | 111 | 111 | 111 | 111 | 111 | 111 | 111 | 111 | 111
Ice Harbor (5) | MW | 87 | 87 | 87 | 87 | 87 | 87 | 87 | 87 | 87 | 87 | 87 | 87 | 87 | 87 | 87 | 87 | 87 | 87 | 87 | 87 | 87 | 87 | 87 | 87
Ice Harbor (6) | MW | 87 | 87 | 87 | 87 | 87 | 87 | 87 | 87 | 87 | 87 | 87 | 87 | 87 | 87 | 87 | 87 | 87 | 87 | 87 | 87 | 87 | 87 | 87 | 87
ID Solar | MW | 0 | 0 | 0 | 0 | 0 | 0 | 0 | 0 | 0.72 | 5.12 | 9.64 | 10.72 | 13.24 | 12.28 | 9.36 | 8.8 | 3.12 | 0 | 0 | 0 | 0 | 0 | 0 | 0
IID 11.5GW Geothermal | MW | 308 | 308 | 308 | 308 | 308 | 308 | 308 | 308 | 308 | 308 | 308 | 308 | 308 | 308 | 308 | 308 | 308 | 308 | 308 | 308 | 308 | 308 | 308 | 308
IID_Solar_IID_Aggregate_CPUC | MW | 0 | 0 | 0 | 0 | 0 | 0 | 0.1 | 2.16 | 3.32 | 3.73 | 3.92 | 4.18 | 4.41 | 4.43 | 4.7 | 3.55 | 0.83 | 0 | 0 | 0 | 0 | 0 | 0 | 0
IKEA Tejon 345 | MW | 0 | 0 | 0 | 0 | 0 | 0 | 0 | 0.08 | 0.26 | 0.37 | 0.45 | 0.51 | 0.54 | 0.53 | 0.58 | 0.41 | 0.05 | 0 | 0 | 0 | 0 | 0 | 0 | 0
Imboden Solar Garden (PV1) | MW | 0 | 0 | 0 | 0 | 0 | 0 | 0 | 0.1 | 0.48 | 0.7 | 0.93 | 1.12 | 1.22 | 1.18 | 0.93 | 0.58 | 0.14 | 0 | 0 | 0 | 0 | 0 | 0 | 0
Imboden Solar Garden (PV2) | MW | 0 | 0 | 0 | 0 | 0 | 0 | 0 | 0.1 | 0.48 | 0.7 | 0.93 | 1.12 | 1.22 | 1.18 | 0.93 | 0.58 | 0.14 | 0 | 0 | 0 | 0 | 0 | 0 | 0
Imperial Solar Energy Center South | MW | 0 | 0 | 0 | 0 | 0 | 0 | 2.06 | 44.86 | 69.09 | 77.6 | 81.46 | 86.88 | 91.78 | 92.16 | 97.71 | 73.86 | 17.27 | 0 | 0 | 0 | 0 | 0 | 0 | 0
Imperial Solar Energy Center West | MW | 0 | 0 | 0 | 0 | 0 | 0 | 2.38 | 51.75 | 79.7 | 89.52 | 93.98 | 100.22 | 105.87 | 106.32 | 112.71 | 85.21 | 19.93 | 0 | 0 | 0 | 0 | 0 | 0 | 0
Imperial Valley Solar Co (IVSC) 2, LLC | MW | 0 | 0 | 0 | 0 | 0 | 0 | 0.32 | 6.96 | 10.72 | 12.04 | 12.64 | 13.48 | 14.24 | 14.3 | 15.16 | 11.46 | 2.68 | 0 | 0 | 0 | 0 | 0 | 0 | 0
Imperial Valley Solar Company 1 LLC | MW | 0 | 0 | 0 | 0 | 0 | 0 | 0.37 | 8 | 12.33 | 13.85 | 14.54 | 15.5 | 16.38 | 16.45 | 17.43 | 13.18 | 3.08 | 0 | 0 | 0 | 0 | 0 | 0 | 0
Imperial Valley Solar, LLC (1) | MW | 0 | 0 | 0 | 0 | 0 | 0 | 1.62 | 35.15 | 54.14 | 60.8 | 63.83 | 68.07 | 71.91 | 72.22 | 76.56 | 57.87 | 13.53 | 0 | 0 | 0 | 0 | 0 | 0 | 0
Imperial Valley Solar, LLC (1A) | MW | 0 | 0 | 0 | 0 | 0 | 0 | 1.03 | 22.48 | 34.63 | 38.89 | 40.83 | 43.54 | 46 | 46.19 | 48.97 | 37.02 | 8.66 | 0 | 0 | 0 | 0 | 0 | 0 | 0
Imperial Valley Solar, LLC (1B) | MW | 0 | 0 | 0 | 0 | 0 | 0 | 0.55 | 11.94 | 18.38 | 20.65 | 21.68 | 23.12 | 24.42 | 24.52 | 26 | 19.65 | 4.6 | 0 | 0 | 0 | 0 | 0 | 0 | 0
Improvement Dst No. 4 | MW | 0 | 0 | 0 | 0 | 0 | 0 | 0 | 0.07 | 0.22 | 0.31 | 0.37 | 0.42 | 0.44 | 0.43 | 0.47 | 0.33 | 0.04 | 0 | 0 | 0 | 0 | 0 | 0 | 0
Indian Valley Dam Hydro Project (1641) | MW | 1.3 | 1.3 | 1.3 | 1.3 | 1.3 | 1.3 | 1.3 | 1.3 | 1.3 | 1.3 | 1.3 | 1.3 | 1.3 | 1.3 | 1.3 | 1.3 | 1.3 | 1.3 | 1.3 | 1.3 | 1.3 | 1.3 | 1.3 | 1.3
Indian Valley Dam Hydro Project (1642) | MW | 1.3 | 1.3 | 1.3 | 1.3 | 1.3 | 1.3 | 1.3 | 1.3 | 1.3 | 1.3 | 1.3 | 1.3 | 1.3 | 1.3 | 1.3 | 1.3 | 1.3 | 1.3 | 1.3 | 1.3 | 1.3 | 1.3 | 1.3 | 1.3
Indian Valley Dam Hydro Project (8332) | MW | 0.1 | 0.1 | 0.1 | 0.1 | 0.1 | 0.1 | 0.1 | 0.1 | 0.1 | 0.1 | 0.1 | 0.1 | 0.1 | 0.1 | 0.1 | 0.1 | 0.1 | 0.1 | 0.1 | 0.1 | 0.1 | 0.1 | 0.1 | 0.1
Indigo Energy Facility (CTG1) | MW | 42.64 | 42.64 | 42.64 | 42.64 | 42.64 | 42.64 | 42.64 | 42.64 | 42.64 | 42.64 | 42.64 | 42.64 | 42.64 | 42.64 | 42.64 | 42.64 | 42.64 | 42.64 | 42.64 | 42.64 | 42.64 | 42.64 | 42.64 | 42.64
Indigo Energy Facility (CTG2) | MW | 0 | 0 | 0 | 0 | 0 | 0 | 0 | 0 | 0 | 0 | 0 | 0 | 0 | 0 | 0 | 0 | 0 | 0 | 0 | 0 | 0 | 0 | 0 | 0
Indigo Energy Facility (CTG3) | MW | 44.01 | 44.01 | 44.01 | 44.01 | 44.01 | 44.01 | 44.01 | 44.01 | 44.01 | 44.01 | 44.01 | 44.01 | 44.01 | 44.01 | 44.01 | 44.01 | 44.01 | 44.01 | 44.01 | 44.01 | 44.01 | 44.01 | 44.01 | 44.01
Industry MetroLink PV 1 | MW | 0 | 0 | 0 | 0 | 0 | 0 | 0.02 | 0.52 | 0.91 | 0.98 | 1.03 | 1.04 | 1 | 0.98 | 0.89 | 0.51 | 0.17 | 0 | 0 | 0 | 0 | 0 | 0 | 0
Industry Solar Power Generation Station 1 LLC | MW | 0 | 0 | 0 | 0 | 0 | 0 | 0.02 | 0.52 | 0.91 | 0.98 | 1.03 | 1.04 | 1 | 0.98 | 0.89 | 0.51 | 0.17 | 0 | 0 | 0 | 0 | 0 | 0 | 0
Innisfail 214S DER Solar | MW | 0 | 0 | 0 | 0 | 0 | 0 | 0 | 0.16 | 3.44 | 5.98 | 7.36 | 8.83 | 9.39 | 10.94 | 9.74 | 6.99 | 1.1 | 0 | 0 | 0 | 0 | 0 | 0 | 0
Inskip | MW | 8 | 8 | 8 | 8 | 8 | 8 | 8 | 8 | 8 | 8 | 8 | 8 | 8 | 8 | 8 | 8 | 8 | 8 | 8 | 8 | 8 | 8 | 8 | 8
Intel - Ocotillo Campus Solar (PV1) | MW | 0 | 0 | 0 | 0 | 0 | 0 | 0 | 0.21 | 1.62 | 2.02 | 2.22 | 2.26 | 1.99 | 2.04 | 2.09 | 2 | 1.15 | 0.07 | 0 | 0 | 0 | 0 | 0 | 0
Intel - Ocotillo Campus Solar (PV2) | MW | 0 | 0 | 0 | 0 | 0 | 0 | 0 | 0.04 | 0.41 | 0.72 | 0.98 | 1.12 | 1.01 | 0.98 | 0.88 | 0.67 | 0.27 | 0.01 | 0 | 0 | 0 | 0 | 0 | 0
Intel Folsom (1) | MW | 0 | 0 | 0 | 0 | 0 | 0 | 0 | 0 | 0.03 | 0.07 | 0.11 | 0.1 | 0.12 | 0.07 | 0.09 | 0.08 | 0.01 | 0 | 0 | 0 | 0 | 0 | 0 | 0
Intel Folsom (2) | MW | 0 | 0 | 0 | 0 | 0 | 0 | 0 | 0 | 0.03 | 0.07 | 0.11 | 0.1 | 0.12 | 0.07 | 0.09 | 0.08 | 0.01 | 0 | 0 | 0 | 0 | 0 | 0 | 0
Intel Folsom Phase 2 | MW | 0 | 0 | 0 | 0 | 0 | 0 | 0 | 0 | 0.06 | 0.14 | 0.21 | 0.19 | 0.23 | 0.15 | 0.17 | 0.17 | 0.02 | 0 | 0 | 0 | 0 | 0 | 0 | 0
Intel Folsom Phase 3 | MW | 0 | 0 | 0 | 0 | 0 | 0 | 0 | 0.01 | 0.3 | 0.72 | 1.1 | 1 | 1.2 | 0.76 | 0.9 | 0.87 | 0.1 | 0 | 0 | 0 | 0 | 0 | 0 | 0
Intel Santa Clara | MW | 0.87 | 0.87 | 0.87 | 0.87 | 0.87 | 0.87 | 0.87 | 0.87 | 0.87 | 0.87 | 0.87 | 0.87 | 0.87 | 0.87 | 0.87 | 0.87 | 0.87 | 0.87 | 0.87 | 0.87 | 0.87 | 0.87 | 0.87 | 0.87
Intercon | MW | 27.99 | 27.99 | 27.99 | 27.99 | 27.99 | 27.99 | 27.99 | 27.99 | 27.99 | 27.99 | 27.99 | 27.99 | 27.99 | 27.99 | 27.99 | 27.99 | 27.99 | 27.99 | 27.99 | 27.99 | 27.99 | 27.99 | 27.99 | 27.99
Intermountain Conversion CC1 | MW | 398 | 398 | 398 | 398 | 398 | 398 | 398 | 398 | 398 | 398 | 398 | 398 | 398 | 398 | 398 | 398 | 398 | 398 | 398 | 398 | 398 | 398 | 398 | 398
Intermountain Conversion CC2 | MW | 398 | 398 | 398 | 398 | 398 | 398 | 398 | 398 | 398 | 398 | 398 | 398 | 398 | 398 | 398 | 398 | 398 | 398 | 398 | 398 | 398 | 398 | 398 | 398
Interstate Solar | MW | 0 | 0 | 0 | 0 | 0 | 0 | 0 | 0.05 | 0.46 | 1 | 1.19 | 1.3 | 1.22 | 1.07 | 0.8 | 0.39 | 0.03 | 0 | 0 | 0 | 0 | 0 | 0 | 0
Inyokern_North_Kramer_Solar_1Axis | MW | 0 | 0 | 0 | 0 | 0 | 0 | 0.73 | 25.4 | 44.17 | 47.89 | 49.93 | 50.37 | 48.62 | 47.74 | 43.07 | 24.89 | 8.32 | 0 | 0 | 0 | 0 | 0 | 0 | 0
Inyokern_North_Kramer_Solar_Fixed | MW | 0 | 0 | 0 | 0 | 0 | 0 | 0.07 | 3.6 | 9.5 | 13.15 | 15.77 | 16.82 | 15.79 | 14.09 | 10.56 | 4.61 | 0.96 | 0 | 0 | 0 | 0 | 0 | 0 | 0
IOS II-LAX9 | MW | 0 | 0 | 0 | 0 | 0 | 0 | 0.01 | 0.5 | 1.31 | 1.81 | 2.17 | 2.31 | 2.17 | 1.94 | 1.45 | 0.63 | 0.13 | 0 | 0 | 0 | 0 | 0 | 0 | 0
IP Springfield Oregon (TG1) | MW | 1.35 | 1.35 | 1.35 | 1.35 | 1.35 | 1.35 | 1.35 | 1.35 | 1.35 | 1.35 | 1.35 | 1.35 | 1.35 | 1.35 | 1.35 | 1.35 | 1.35 | 1.35 | 1.35 | 1.35 | 1.35 | 1.35 | 1.35 | 1.35
IP Springfield Oregon (TG2) | MW | 0.9 | 0.9 | 0.9 | 0.9 | 0.9 | 0.9 | 0.9 | 0.9 | 0.9 | 0.9 | 0.9 | 0.9 | 0.9 | 0.9 | 0.9 | 0.9 | 0.9 | 0.9 | 0.9 | 0.9 | 0.9 | 0.9 | 0.9 | 0.9
IP Springfield Oregon (TG3) | MW | 2.17 | 2.17 | 2.17 | 2.17 | 2.17 | 2.17 | 2.17 | 2.17 | 2.17 | 2.17 | 2.17 | 2.17 | 2.17 | 2.17 | 2.17 | 2.17 | 2.17 | 2.17 | 2.17 | 2.17 | 2.17 | 2.17 | 2.17 | 2.17
IP Springfield Oregon (TG4) | MW | 5.78 | 5.78 | 5.78 | 5.78 | 5.78 | 5.78 | 5.78 | 5.78 | 5.78 | 5.78 | 5.78 | 5.78 | 5.78 | 5.78 | 5.78 | 5.78 | 5.78 | 5.78 | 5.78 | 5.78 | 5.78 | 5.78 | 5.78 | 5.78
IRC Generator Facility (290) | MW | 1.31 | 1.31 | 1.31 | 1.31 | 1.31 | 1.31 | 1.31 | 1.31 | 1.31 | 1.31 | 1.31 | 1.31 | 1.31 | 1.31 | 1.31 | 1.31 | 1.31 | 1.31 | 1.31 | 1.31 | 1.31 | 1.31 | 1.31 | 1.31
IRC Generator Facility (291) | MW | 1.31 | 1.31 | 1.31 | 1.31 | 1.31 | 1.31 | 1.31 | 1.31 | 1.31 | 1.31 | 1.31 | 1.31 | 1.31 | 1.31 | 1.31 | 1.31 | 1.31 | 1.31 | 1.31 | 1.31 | 1.31 | 1.31 | 1.31 | 1.31
Iron Gate | MW | 18.8 | 18.8 | 18.8 | 18.8 | 18.8 | 18.8 | 18.8 | 18.8 | 18.8 | 18.8 | 18.8 | 18.8 | 18.8 | 18.8 | 18.8 | 18.8 | 18.8 | 18.8 | 18.8 | 18.8 | 18.8 | 18.8 | 18.8 | 18.8
Iron Horse Battery Storage Hybrid (PV1) | MW | 0 | 0 | 0 | 0 | 0 | 0 | 0 | 0.19 | 0.93 | 1.25 | 1.37 | 1.55 | 1.52 | 1.49 | 1.5 | 1.22 | 0.62 | 0.03 | 0 | 0 | 0 | 0 | 0 | 0
Iron Springs Solar, LLC | MW | 0 | 0 | 0 | 0 | 0 | 0 | 1.2 | 30 | 56.96 | 60.32 | 65.6 | 64.32 | 60.48 | 62.08 | 55.76 | 35.76 | 2.96 | 0 | 0 | 0 | 0 | 0 | 0 | 0
Ironwood Solar LLC | MW | 0 | 0 | 0 | 0 | 0 | 0 | 0.04 | 1.39 | 2.42 | 2.62 | 2.74 | 2.76 | 2.66 | 2.62 | 2.36 | 1.36 | 0.46 | 0 | 0 | 0 | 0 | 0 | 0 | 0
Irrican 1 | MW | 7 | 7 | 7 | 7 | 7 | 7 | 7 | 7 | 7 | 7 | 7 | 7 | 7 | 7 | 7 | 7 | 7 | 7 | 7 | 7 | 7 | 7 | 7 | 7
Isabella Hydro Project (GEN1) | MW | 5.9 | 5.9 | 5.9 | 5.9 | 5.9 | 5.9 | 5.9 | 5.9 | 5.9 | 5.9 | 5.9 | 5.9 | 5.9 | 5.9 | 5.9 | 5.9 | 5.9 | 5.9 | 5.9 | 5.9 | 5.9 | 5.9 | 5.9 | 5.9
Isabella Hydro Project (GEN2) | MW | 5.9 | 5.9 | 5.9 | 5.9 | 5.9 | 5.9 | 5.9 | 5.9 | 5.9 | 5.9 | 5.9 | 5.9 | 5.9 | 5.9 | 5.9 | 5.9 | 5.9 | 5.9 | 5.9 | 5.9 | 5.9 | 5.9 | 5.9 | 5.9
ISH Solar Hospital Downey | MW | 0 | 0 | 0 | 0 | 0 | 0 | 0.01 | 0.38 | 0.67 | 0.72 | 0.75 | 0.76 | 0.73 | 0.72 | 0.65 | 0.38 | 0.13 | 0 | 0 | 0 | 0 | 0 | 0 | 0
ISH Solar Hospital SDMC | MW | 0 | 0 | 0 | 0 | 0 | 0 | 0.02 | 0.38 | 0.59 | 0.66 | 0.7 | 0.74 | 0.78 | 0.79 | 0.83 | 0.63 | 0.15 | 0 | 0 | 0 | 0 | 0 | 0 | 0
Island Cogen | MW | 268.83 | 268.83 | 268.83 | 268.83 | 268.83 | 268.83 | 268.83 | 268.83 | 268.83 | 268.83 | 268.83 | 268.83 | 268.83 | 268.83 | 268.83 | 268.83 | 268.83 | 268.83 | 268.83 | 268.83 | 268.83 | 268.83 | 268.83 | 268.83
Island Park (HY1) | MW | 2.4 | 2.4 | 2.4 | 2.4 | 2.4 | 2.4 | 2.4 | 2.4 | 2.4 | 2.4 | 2.4 | 2.4 | 2.4 | 2.4 | 2.4 | 2.4 | 2.4 | 2.4 | 2.4 | 2.4 | 2.4 | 2.4 | 2.4 | 2.4
Island Park (HY2) | MW | 2.4 | 2.4 | 2.4 | 2.4 | 2.4 | 2.4 | 2.4 | 2.4 | 2.4 | 2.4 | 2.4 | 2.4 | 2.4 | 2.4 | 2.4 | 2.4 | 2.4 | 2.4 | 2.4 | 2.4 | 2.4 | 2.4 | 2.4 | 2.4
Ivanhoe Solar (1) | MW | 0 | 0 | 0 | 0 | 0 | 0 | 0 | 0.14 | 0.47 | 0.66 | 0.8 | 0.88 | 0.69 | 0.85 | 0.72 | 0.52 | 0.07 | 0 | 0 | 0 | 0 | 0 | 0 | 0
Ivanhoe Solar (2) | MW | 0 | 0 | 0 | 0 | 0 | 0 | 0 | 0.05 | 0.16 | 0.22 | 0.27 | 0.29 | 0.23 | 0.28 | 0.24 | 0.17 | 0.02 | 0 | 0 | 0 | 0 | 0 | 0 | 0
Ivanhoe Solar (3) | MW | 0 | 0 | 0 | 0 | 0 | 0 | 0 | 0.14 | 0.47 | 0.66 | 0.8 | 0.88 | 0.69 | 0.85 | 0.72 | 0.52 | 0.07 | 0 | 0 | 0 | 0 | 0 | 0 | 0
Ivanpah 1 | MW | 0 | 0 | 0 | 0 | 0 | 0 | 0 | 0 | 0 | 117.31 | 137.79 | 137.52 | 128.74 | 124.75 | 97.09 | 29.26 | 0 | 0 | 0 | 0 | 0 | 0 | 0 | 0
Ivanpah 2 | MW | 0 | 0 | 0 | 0 | 0 | 0 | 0 | 0 | 0 | 117.66 | 138.2 | 137.94 | 129.13 | 125.13 | 97.38 | 29.35 | 0 | 0 | 0 | 0 | 0 | 0 | 0 | 0
Ivanpah 3 | MW | 0 | 0 | 0 | 0 | 0 | 0 | 0 | 0 | 0 | 117.66 | 138.2 | 137.94 | 129.13 | 125.13 | 97.38 | 29.35 | 0 | 0 | 0 | 0 | 0 | 0 | 0 | 0
IVC Solar | MW | 0 | 0 | 0 | 0 | 0 | 0 | 0.01 | 0.47 | 1.05 | 1.49 | 1.8 | 2.02 | 2.11 | 1.92 | 1.66 | 0.92 | 0.14 | 0 | 0 | 0 | 0 | 0 | 0 | 0
J S Eastwood | MW | 199.8 | 199.8 | 199.8 | 199.8 | 199.8 | 199.8 | 199.8 | 199.8 | 199.8 | 199.8 | 199.8 | 199.8 | 199.8 | 199.8 | 199.8 | 199.8 | 199.8 | 199.8 | 199.8 | 199.8 | 199.8 | 199.8 | 199.8 | 199.8
J&A-Santa Maria II LLC | MW | 1.26 | 1.26 | 1.26 | 1.26 | 1.26 | 1.26 | 1.26 | 1.26 | 1.26 | 1.26 | 1.26 | 1.26 | 0 | 0 | 0 | 0 | 0 | 0 | 0 | 0 | 0 | 0 | 0 | 0
J.R. Simplot Company | MW | 1.35 | 1.35 | 1.35 | 1.35 | 1.35 | 1.35 | 1.35 | 1.35 | 1.35 | 1.35 | 1.35 | 1.35 | 1.35 | 1.35 | 1.35 | 1.35 | 1.35 | 1.35 | 1.35 | 1.35 | 1.35 | 1.35 | 1.35 | 1.35
Jacobson 5 MW Solar | MW | 0 | 0 | 0 | 0 | 0 | 0 | 0 | 0.16 | 1.23 | 2.25 | 2.81 | 3.11 | 2.73 | 2.39 | 2.1 | 1.53 | 0.48 | 0.02 | 0 | 0 | 0 | 0 | 0 | 0
Jacumba Solar Farm | MW | 0 | 0 | 0 | 0 | 0 | 0 | 0.32 | 6.96 | 10.72 | 12.04 | 12.64 | 13.48 | 14.24 | 14.3 | 15.16 | 11.46 | 2.68 | 0 | 0 | 0 | 0 | 0 | 0 | 0
James B Black (1) | MW | 86 | 86 | 86 | 86 | 86 | 86 | 86 | 86 | 86 | 86 | 86 | 86 | 86 | 86 | 86 | 86 | 86 | 86 | 86 | 86 | 86 | 86 | 86 | 86
James B Black (2) | MW | 86 | 86 | 86 | 86 | 86 | 86 | 86 | 86 | 86 | 86 | 86 | 86 | 86 | 86 | 86 | 86 | 86 | 86 | 86 | 86 | 86 | 86 | 86 | 86
Jamie Creek Hydro | MW | 22 | 22 | 22 | 22 | 22 | 22 | 22 | 22 | 22 | 22 | 22 | 22 | 22 | 22 | 22 | 22 | 22 | 22 | 22 | 22 | 22 | 22 | 22 | 22
Jawbone Wind Project | MW | 48.4 | 48.64 | 59.04 | 61.2 | 64.08 | 69.28 | 66.32 | 67.2 | 73.6 | 71.12 | 76.72 | 77.6 | 77.52 | 70.64 | 66.56 | 63.76 | 62.72 | 61.92 | 61.36 | 71.28 | 78.08 | 79.84 | 79.6 | 68.88
Jaybird (H1) | MW | 78.1 | 78.1 | 78.1 | 78.1 | 78.1 | 78.1 | 78.1 | 78.1 | 78.1 | 78.1 | 78.1 | 78.1 | 78.1 | 78.1 | 78.1 | 78.1 | 78.1 | 78.1 | 78.1 | 78.1 | 78.1 | 78.1 | 78.1 | 78.1
Jaybird (H2) | MW | 78.1 | 78.1 | 78.1 | 78.1 | 78.1 | 78.1 | 78.1 | 78.1 | 78.1 | 78.1 | 78.1 | 78.1 | 78.1 | 78.1 | 78.1 | 78.1 | 78.1 | 78.1 | 78.1 | 78.1 | 78.1 | 78.1 | 78.1 | 78.1
Jeffco Community Solar Gardens LLC | MW | 0 | 0 | 0 | 0 | 0 | 0 | 0 | 0.19 | 0.63 | 0.71 | 0.79 | 0.87 | 0.94 | 1.01 | 0.96 | 0.82 | 0.31 | 0 | 0 | 0 | 0 | 0 | 0 | 0
Jersey Valley Geothermal Power Plant (OEC 1) | MW | 13.68 | 13.68 | 13.68 | 13.68 | 13.68 | 13.68 | 13.68 | 13.68 | 13.68 | 13.68 | 13.68 | 13.68 | 13.68 | 13.68 | 13.68 | 13.68 | 13.68 | 13.68 | 13.68 | 13.68 | 13.68 | 13.68 | 13.68 | 13.68
Jersey Valley Geothermal Power Plant (OEC 2) | MW | 6.41 | 6.41 | 6.41 | 6.41 | 6.41 | 6.41 | 6.41 | 6.41 | 6.41 | 6.41 | 6.41 | 6.41 | 6.41 | 6.41 | 6.41 | 6.41 | 6.41 | 6.41 | 6.41 | 6.41 | 6.41 | 6.41 | 6.41 | 6.41
Jett Creek Windfarm (Burnt River) | MW | 2.9 | 2.74 | 2.5 | 1.92 | 1.49 | 1.29 | 1.14 | 1.01 | 0.57 | 0.48 | 0.51 | 0.54 | 0.52 | 0.48 | 0.44 | 0.45 | 0.34 | 0.44 | 0.66 | 0.86 | 1.09 | 1.27 | 1.51 | 1.72
Jewish Community Center PV | MW | 0 | 0 | 0 | 0 | 0 | 0 | 0 | 0.08 | 0.64 | 0.79 | 0.87 | 0.89 | 0.78 | 0.8 | 0.82 | 0.79 | 0.45 | 0.03 | 0 | 0 | 0 | 0 | 0 | 0
Jicarilla Apache Nation Solar Project_PV1 | MW | 0 | 0 | 0 | 0 | 0 | 0 | 0 | 12.6 | 32.4 | 40.4 | 40.15 | 38.25 | 34.35 | 36.55 | 42 | 35.35 | 13.85 | 0 | 0 | 0 | 0 | 0 | 0 | 0
Jim Bridger (1) | MW | 501.26 | 501.26 | 501.26 | 501.26 | 501.26 | 501.26 | 501.26 | 501.26 | 501.26 | 501.26 | 501.26 | 501.26 | 501.26 | 501.26 | 501.26 | 501.26 | 501.26 | 501.26 | 501.26 | 501.26 | 501.26 | 501.26 | 501.26 | 501.26
Jim Bridger (2) | MW | 497.49 | 497.49 | 497.49 | 497.49 | 497.49 | 497.49 | 497.49 | 497.49 | 497.49 | 497.49 | 497.49 | 497.49 | 497.49 | 497.49 | 497.49 | 497.49 | 497.49 | 497.49 | 497.49 | 497.49 | 497.49 | 497.49 | 497.49 | 497.49
Jim Bridger (3) | MW | 0 | 0 | 0 | 0 | 0 | 0 | 0 | 0 | 0 | 0 | 0 | 0 | 0 | 0 | 0 | 0 | 0 | 0 | 0 | 0 | 0 | 0 | 0 | 0
Jim Bridger (4) | MW | 500.32 | 500.32 | 500.32 | 500.32 | 500.32 | 500.32 | 500.32 | 500.32 | 500.32 | 500.32 | 500.32 | 500.32 | 500.32 | 500.32 | 500.32 | 500.32 | 500.32 | 500.32 | 500.32 | 500.32 | 500.32 | 500.32 | 500.32 | 500.32
Jimmie Creek Hydro | MW | 66.2 | 66.2 | 66.2 | 66.2 | 66.2 | 66.2 | 66.2 | 66.2 | 66.2 | 66.2 | 66.2 | 66.2 | 66.2 | 66.2 | 66.2 | 66.2 | 66.2 | 66.2 | 66.2 | 66.2 | 66.2 | 66.2 | 66.2 | 66.2
JM Shafer Generating Station (LMA) | MW | 37.17 | 37.17 | 37.17 | 37.17 | 37.17 | 37.17 | 37.17 | 37.17 | 37.17 | 37.17 | 37.17 | 37.17 | 37.17 | 37.17 | 37.17 | 37.17 | 37.17 | 37.17 | 37.17 | 37.17 | 37.17 | 37.17 | 37.17 | 37.17
JM Shafer Generating Station (LMB) | MW | 37.93 | 37.93 | 37.93 | 37.93 | 37.93 | 37.93 | 37.93 | 37.93 | 37.93 | 37.93 | 37.93 | 37.93 | 37.93 | 37.93 | 37.93 | 37.93 | 37.93 | 37.93 | 37.93 | 37.93 | 37.93 | 37.93 | 37.93 | 37.93
JM Shafer Generating Station (LMC) | MW | 36.05 | 36.05 | 36.05 | 36.05 | 36.05 | 36.05 | 36.05 | 36.05 | 36.05 | 36.05 | 36.05 | 36.05 | 36.05 | 36.05 | 36.05 | 36.05 | 36.05 | 36.05 | 36.05 | 36.05 | 36.05 | 36.05 | 36.05 | 36.05
JM Shafer Generating Station (LMD) | MW | 37.17 | 37.17 | 37.17 | 37.17 | 37.17 | 37.17 | 37.17 | 37.17 | 37.17 | 37.17 | 37.17 | 37.17 | 37.17 | 37.17 | 37.17 | 37.17 | 37.17 | 37.17 | 37.17 | 37.17 | 37.17 | 37.17 | 37.17 | 37.17
JM Shafer Generating Station (LME) | MW | 37.17 | 37.17 | 37.17 | 37.17 | 37.17 | 37.17 | 37.17 | 37.17 | 37.17 | 37.17 | 37.17 | 37.17 | 37.17 | 37.17 | 37.17 | 37.17 | 37.17 | 37.17 | 37.17 | 37.17 | 37.17 | 37.17 | 37.17 | 37.17
JM Shafer Generating Station (STA) | MW | 33.87 | 33.87 | 33.87 | 33.87 | 33.87 | 33.87 | 33.87 | 33.87 | 33.87 | 33.87 | 33.87 | 33.87 | 33.87 | 33.87 | 33.87 | 33.87 | 33.87 | 33.87 | 33.87 | 33.87 | 33.87 | 33.87 | 33.87 | 33.87
JM Shafer Generating Station (STB) | MW | 33.19 | 33.19 | 33.19 | 33.19 | 33.19 | 33.19 | 33.19 | 33.19 | 33.19 | 33.19 | 33.19 | 33.19 | 33.19 | 33.19 | 33.19 | 33.19 | 33.19 | 33.19 | 33.19 | 33.19 | 33.19 | 33.19 | 33.19 | 33.19
John C Boyle (1) | MW | 50.4 | 50.4 | 50.4 | 50.4 | 50.4 | 50.4 | 50.4 | 50.4 | 50.4 | 50.4 | 50.4 | 50.4 | 50.4 | 50.4 | 50.4 | 50.4 | 50.4 | 50.4 | 50.4 | 50.4 | 50.4 | 50.4 | 50.4 | 50.4
John C Boyle (2) | MW | 0 | 0 | 0 | 0 | 0 | 0 | 0 | 0 | 0 | 0 | 0 | 0 | 0 | 0 | 0 | 0 | 0 | 0 | 0 | 0 | 0 | 0 | 0 | 0
John Day (1) | MW | 135 | 135 | 135 | 135 | 135 | 135 | 135 | 135 | 135 | 135 | 135 | 135 | 135 | 135 | 135 | 135 | 135 | 135 | 135 | 135 | 135 | 135 | 135 | 135
John Day (10) | MW | 135 | 135 | 135 | 135 | 135 | 135 | 135 | 135 | 135 | 135 | 135 | 135 | 135 | 135 | 135 | 135 | 135 | 135 | 135 | 135 | 135 | 135 | 135 | 135
John Day (11) | MW | 0 | 0 | 0 | 0 | 0 | 0 | 0 | 0 | 0 | 0 | 0 | 0 | 0 | 0 | 0 | 0 | 0 | 0 | 0 | 0 | 0 | 0 | 0 | 0
John Day (12) | MW | 118 | 118 | 118 | 118 | 118 | 118 | 118 | 118 | 118 | 118 | 118 | 118 | 118 | 118 | 118 | 118 | 118 | 118 | 118 | 118 | 118 | 118 | 118 | 118
John Day (13) | MW | 135 | 135 | 135 | 135 | 135 | 135 | 135 | 135 | 135 | 135 | 135 | 135 | 135 | 135 | 135 | 135 | 135 | 135 | 135 | 135 | 135 | 135 | 135 | 135
John Day (14) | MW | 135 | 135 | 135 | 135 | 135 | 135 | 135 | 135 | 135 | 135 | 135 | 135 | 135 | 135 | 135 | 135 | 135 | 135 | 135 | 135 | 135 | 135 | 135 | 135
John Day (15) | MW | 135 | 135 | 135 | 135 | 135 | 135 | 135 | 135 | 135 | 135 | 135 | 135 | 135 | 135 | 135 | 135 | 135 | 135 | 135 | 135 | 135 | 135 | 135 | 135
John Day (16) | MW | 135 | 135 | 135 | 135 | 135 | 135 | 135 | 135 | 135 | 135 | 135 | 135 | 135 | 135 | 135 | 135 | 135 | 135 | 135 | 135 | 135 | 135 | 135 | 135
John Day (2) | MW | 135 | 135 | 135 | 135 | 135 | 135 | 135 | 135 | 135 | 135 | 135 | 135 | 135 | 135 | 135 | 135 | 135 | 135 | 135 | 135 | 135 | 135 | 135 | 135
John Day (3) | MW | 135 | 135 | 135 | 135 | 135 | 135 | 135 | 135 | 135 | 135 | 135 | 135 | 135 | 135 | 135 | 135 | 135 | 135 | 135 | 135 | 135 | 135 | 135 | 135
John Day (4) | MW | 118 | 118 | 118 | 118 | 118 | 118 | 118 | 118 | 118 | 118 | 118 | 118 | 118 | 118 | 118 | 118 | 118 | 118 | 118 | 118 | 118 | 118 | 118 | 118
John Day (5) | MW | 118 | 118 | 118 | 118 | 118 | 118 | 118 | 118 | 118 | 118 | 118 | 118 | 118 | 118 | 118 | 118 | 118 | 118 | 118 | 118 | 118 | 118 | 118 | 118
John Day (6) | MW | 135 | 135 | 135 | 135 | 135 | 135 | 135 | 135 | 135 | 135 | 135 | 135 | 135 | 135 | 135 | 135 | 135 | 135 | 135 | 135 | 135 | 135 | 135 | 135
John Day (7) | MW | 135 | 135 | 135 | 135 | 135 | 135 | 135 | 135 | 135 | 135 | 135 | 135 | 135 | 135 | 135 | 135 | 135 | 135 | 135 | 135 | 135 | 135 | 135 | 135
John Day (8) | MW | 118 | 118 | 118 | 118 | 118 | 118 | 118 | 118 | 118 | 118 | 118 | 118 | 118 | 118 | 118 | 118 | 118 | 118 | 118 | 118 | 118 | 118 | 118 | 118
John Day (9) | MW | 118 | 118 | 118 | 118 | 118 | 118 | 118 | 118 | 118 | 118 | 118 | 118 | 118 | 118 | 118 | 118 | 118 | 118 | 118 | 118 | 118 | 118 | 118 | 118
John L. Featherstone Plant | MW | 42.66 | 42.66 | 42.66 | 42.66 | 42.66 | 42.66 | 42.66 | 42.66 | 42.66 | 42.66 | 42.66 | 42.66 | 42.66 | 42.66 | 42.66 | 42.66 | 42.66 | 42.66 | 42.66 | 42.66 | 42.66 | 42.66 | 42.66 | 42.66
Jones Fork | MW | 10 | 10 | 10 | 10 | 10 | 10 | 10 | 10 | 10 | 10 | 10 | 10 | 10 | 10 | 10 | 10 | 10 | 10 | 10 | 10 | 10 | 10 | 10 | 10
Jordan River 1 | MW | 170 | 170 | 170 | 170 | 170 | 170 | 170 | 170 | 170 | 170 | 170 | 170 | 170 | 170 | 170 | 170 | 170 | 170 | 170 | 170 | 170 | 170 | 170 | 170
Jordanelle Dam Hydroelectric Project (GEN 1) | MW | 6.5 | 6.5 | 6.5 | 6.5 | 6.5 | 6.5 | 6.5 | 6.5 | 6.5 | 6.5 | 6.5 | 6.5 | 6.5 | 6.5 | 6.5 | 6.5 | 6.5 | 6.5 | 6.5 | 6.5 | 6.5 | 6.5 | 6.5 | 6.5
Jordanelle Dam Hydroelectric Project (GEN 2) | MW | 0 | 0 | 0 | 0 | 0 | 0 | 0 | 0 | 0 | 0 | 0 | 0 | 0 | 0 | 0 | 0 | 0 | 0 | 0 | 0 | 0 | 0 | 0 | 0
Judge F Carr (1) | MW | 88.7 | 88.7 | 88.7 | 88.7 | 88.7 | 88.7 | 88.7 | 88.7 | 88.7 | 88.7 | 88.7 | 88.7 | 88.7 | 88.7 | 88.7 | 88.7 | 88.7 | 88.7 | 88.7 | 88.7 | 88.7 | 88.7 | 88.7 | 88.7
Judge F Carr (2) | MW | 0 | 0 | 0 | 0 | 0 | 0 | 0 | 0 | 0 | 0 | 0 | 0 | 0 | 0 | 0 | 0 | 0 | 0 | 0 | 0 | 0 | 0 | 0 | 0
Judith Gap Wind Energy Center | MW | 102.33 | 105.03 | 108.27 | 106.52 | 108 | 112.46 | 121.23 | 123.12 | 117.72 | 110.97 | 113.27 | 109.62 | 123.53 | 127.71 | 124.2 | 129.87 | 127.44 | 129.47 | 130.82 | 128.25 | 124.34 | 126.36 | 125.42 | 129.87
Judy Creek (GEN6) | MW | 13.52 | 13.52 | 13.52 | 13.52 | 13.52 | 13.52 | 13.52 | 13.52 | 13.52 | 13.52 | 13.52 | 13.52 | 13.52 | 13.52 | 13.52 | 13.52 | 13.52 | 13.52 | 13.52 | 13.52 | 13.52 | 13.52 | 13.52 | 13.52
Julesburg (1) | MW | 0.64 | 0.64 | 0.64 | 0.64 | 0.64 | 0.64 | 0.64 | 0.64 | 0.64 | 0.64 | 0.64 | 0.64 | 0.64 | 0.64 | 0.64 | 0.64 | 0.64 | 0.64 | 0.64 | 0.64 | 0.64 | 0.64 | 0.64 | 0.64
Julesburg (3) | MW | 0.18 | 0.18 | 0.18 | 0.18 | 0.18 | 0.18 | 0.18 | 0.18 | 0.18 | 0.18 | 0.18 | 0.18 | 0.18 | 0.18 | 0.18 | 0.18 | 0.18 | 0.18 | 0.18 | 0.18 | 0.18 | 0.18 | 0.18 | 0.18
Julesburg (4) | MW | 1.01 | 1.01 | 1.01 | 1.01 | 1.01 | 1.01 | 1.01 | 1.01 | 1.01 | 1.01 | 1.01 | 1.01 | 1.01 | 1.01 | 1.01 | 1.01 | 1.01 | 1.01 | 1.01 | 1.01 | 1.01 | 1.01 | 1.01 | 1.01
Julesburg (5) | MW | 0.18 | 0.18 | 0.18 | 0.18 | 0.18 | 0.18 | 0.18 | 0.18 | 0.18 | 0.18 | 0.18 | 0.18 | 0.18 | 0.18 | 0.18 | 0 | 0 | 0 | 0 | 0 | 0 | 0 | 0 | 0
Juniper Canyon I Wind Project | MW | 6.05 | 2.57 | 0.6 | 0.45 | 0.76 | 0.91 | 1.36 | 1.81 | 2.12 | 3.18 | 2.42 | 1.36 | 4.84 | 10.43 | 17.84 | 19.81 | 11.49 | 11.34 | 9.83 | 8.92 | 9.68 | 8.77 | 7.86 | 7.56
Juniper Networks Sunnyvale | MW | 0.35 | 0.35 | 0.35 | 0.35 | 0.35 | 0.35 | 0.35 | 0.35 | 0.35 | 0.35 | 0.35 | 0.35 | 0.35 | 0.35 | 0.35 | 0.35 | 0.35 | 0.35 | 0.35 | 0.35 | 0.35 | 0.35 | 0.35 | 0.35
Juniper Ridge Hydroelectric Project | MW | 1.1 | 1.1 | 1.1 | 1.1 | 1.1 | 1.1 | 1.1 | 1.1 | 1.1 | 1.1 | 1.1 | 1.1 | 1.1 | 1.1 | 1.1 | 1.1 | 1.1 | 1.1 | 1.1 | 1.1 | 1.1 | 1.1 | 1.1 | 1.1
Kaiser Deer Valley Rd. Fuel Cell | MW | 1.22 | 1.22 | 1.22 | 1.22 | 1.22 | 1.22 | 1.22 | 1.22 | 1.22 | 1.22 | 1.22 | 1.22 | 1.22 | 1.22 | 1.22 | 1.22 | 1.22 | 1.22 | 1.22 | 1.22 | 1.22 | 1.22 | 1.22 | 1.22
Kaiser Downey (KRSO1) | MW | 0.18 | 0.18 | 0.18 | 0.18 | 0.18 | 0.18 | 0.18 | 0.18 | 0.18 | 0.18 | 0.18 | 0.18 | 0.18 | 0.18 | 0.18 | 0.18 | 0.18 | 0.18 | 0.18 | 0.18 | 0.18 | 0.18 | 0.18 | 0.18
Kaiser Downey (KRSO2) | MW | 0.18 | 0.18 | 0.18 | 0.18 | 0.18 | 0.18 | 0.18 | 0.18 | 0.18 | 0.18 | 0.18 | 0.18 | 0.18 | 0.18 | 0.18 | 0.18 | 0.18 | 0.18 | 0.18 | 0.18 | 0.18 | 0.18 | 0.18 | 0.18
Kaiser Downey (KRSO3) | MW | 0.18 | 0.18 | 0.18 | 0.18 | 0.18 | 0.18 | 0.18 | 0.18 | 0.18 | 0.18 | 0.18 | 0.18 | 0.18 | 0.18 | 0.18 | 0.18 | 0.18 | 0.18 | 0.18 | 0.18 | 0.18 | 0.18 | 0.18 | 0.18
Kaiser Downey (KRSO4) | MW | 0.18 | 0.18 | 0.18 | 0.18 | 0.18 | 0.18 | 0.18 | 0.18 | 0.18 | 0.18 | 0.18 | 0.18 | 0.18 | 0.18 | 0.18 | 0.18 | 0.18 | 0.18 | 0.18 | 0.18 | 0.18 | 0.18 | 0.18 | 0.18
Kaiser Downey (KRSO5) | MW | 0.18 | 0.18 | 0.18 | 0.18 | 0.18 | 0.18 | 0.18 | 0.18 | 0.18 | 0.18 | 0.18 | 0.18 | 0.18 | 0.18 | 0.18 | 0.18 | 0.18 | 0.18 | 0.18 | 0.18 | 0.18 | 0.18 | 0.18 | 0.18
Kaiser East La Palma Ave. Fuel Cell | MW | 1.31 | 1.31 | 1.31 | 1.31 | 1.31 | 1.31 | 1.31 | 1.31 | 1.31 | 1.31 | 1.31 | 1.31 | 1.31 | 1.31 | 1.31 | 1.31 | 1.31 | 1.31 | 1.31 | 1.31 | 1.31 | 1.31 | 1.31 | 1.31
Kaiser Napa Valley Corporate Dr Fuel Cell (KS18A) | MW | 0 | 0 | 0 | 0 | 0 | 0 | 0 | 0 | 0 | 0 | 0 | 0 | 0 | 0 | 0 | 0 | 0 | 0 | 0 | 0 | 0 | 0 | 0 | 0
Kaiser Napa Valley Corporate Dr Fuel Cell (KS18B) | MW | 2.01 | 2.01 | 2.01 | 2.01 | 2.01 | 2.01 | 2.01 | 2.01 | 2.01 | 0 | 0 | 0 | 0 | 0 | 0 | 0 | 0 | 0 | 0 | 0 | 0 | 0 | 0 | 0
Kaiser Ontario (KSRO1) | MW | 0.18 | 0.18 | 0.18 | 0.18 | 0.18 | 0.18 | 0.18 | 0.18 | 0.18 | 0.18 | 0.18 | 0.18 | 0.18 | 0.18 | 0.18 | 0.18 | 0.18 | 0.18 | 0.18 | 0.18 | 0.18 | 0.18 | 0.18 | 0.18
Kaiser Ontario (KSRO2) | MW | 0.18 | 0.18 | 0.18 | 0.18 | 0.18 | 0.18 | 0.18 | 0.18 | 0.18 | 0.18 | 0.18 | 0.18 | 0.18 | 0.18 | 0.18 | 0.18 | 0.18 | 0.18 | 0.18 | 0.18 | 0.18 | 0.18 | 0.18 | 0.18
Kaiser Ontario (KSRO3) | MW | 0.18 | 0.18 | 0.18 | 0.18 | 0.18 | 0.18 | 0.18 | 0.18 | 0.18 | 0.18 | 0.18 | 0.18 | 0.18 | 0.18 | 0.18 | 0.18 | 0.18 | 0.18 | 0.18 | 0.18 | 0.18 | 0.18 | 0.18 | 0.18
Kaiser Ontario (KSRO4) | MW | 0.18 | 0.18 | 0.18 | 0.18 | 0.18 | 0.18 | 0.18 | 0.18 | 0.18 | 0.18 | 0.18 | 0.18 | 0.18 | 0.18 | 0.18 | 0.18 | 0.18 | 0.18 | 0.18 | 0.18 | 0.18 | 0.18 | 0.18 | 0.18
Kaiser Ontario (KSRO5) | MW | 0.18 | 0.18 | 0.18 | 0.18 | 0.18 | 0.18 | 0.18 | 0.18 | 0.18 | 0.18 | 0.18 | 0.18 | 0.18 | 0.18 | 0.18 | 0.18 | 0.18 | 0.18 | 0.18 | 0.18 | 0.18 | 0.18 | 0.18 | 0.18
Kaiser Owens Dr. Fuel Cell | MW | 0.87 | 0.87 | 0.87 | 0.87 | 0.87 | 0.87 | 0.87 | 0.87 | 0.87 | 0.87 | 0.87 | 0.87 | 0.87 | 0.87 | 0.87 | 0.87 | 0.87 | 0.87 | 0.87 | 0.87 | 0.87 | 0.87 | 0.87 | 0.87
Kale Patch Solar | MW | 0 | 0 | 0 | 0 | 0 | 0 | 0 | 0.05 | 0.46 | 1 | 1.19 | 1.3 | 1.22 | 1.07 | 0.8 | 0.39 | 0.03 | 0 | 0 | 0 | 0 | 0 | 0 | 0
Kanaka | MW | 1.1 | 1.1 | 1.1 | 1.1 | 1.1 | 1.1 | 1.1 | 1.1 | 1.1 | 1.1 | 1.1 | 1.1 | 1.1 | 1.1 | 1.1 | 1.1 | 1.1 | 1.1 | 1.1 | 1.1 | 1.1 | 1.1 | 1.1 | 1.1
Karen Avenue Wind Farm | MW | 1.66 | 1.49 | 0.59 | 0.61 | 0.36 | 0.01 | 0 | 0.01 | 0 | 0.22 | 0.66 | 0.73 | 0.57 | 0.35 | 0.13 | 0.09 | 0.12 | 0.02 | 0 | 0 | 0.01 | 0.09 | 0.3 | 0.13
Kaweah 1 | MW | 2.3 | 2.3 | 2.3 | 2.3 | 2.3 | 2.3 | 2.3 | 2.3 | 2.3 | 2.3 | 2.3 | 2.3 | 2.3 | 2.3 | 2.3 | 2.3 | 2.3 | 2.3 | 2.3 | 2.3 | 2.3 | 2.3 | 2.3 | 2.3
Kaweah 2 | MW | 1.8 | 1.8 | 1.8 | 1.8 | 1.8 | 1.8 | 1.8 | 1.8 | 1.8 | 1.8 | 1.8 | 1.8 | 1.8 | 1.8 | 1.8 | 1.8 | 1.8 | 1.8 | 1.8 | 1.8 | 1.8 | 1.8 | 1.8 | 1.8
Kaweah 3 (1) | MW | 2.4 | 2.4 | 2.4 | 2.4 | 2.4 | 2.4 | 2.4 | 2.4 | 2.4 | 2.4 | 2.4 | 2.4 | 2.4 | 2.4 | 2.4 | 2.4 | 2.4 | 2.4 | 2.4 | 2.4 | 2.4 | 2.4 | 2.4 | 2.4
Kaweah 3 (2) | MW | 2.1 | 2.1 | 2.1 | 2.1 | 2.1 | 2.1 | 2.1 | 2.1 | 2.1 | 2.1 | 2.1 | 2.1 | 2.1 | 2.1 | 2.1 | 2.1 | 2.1 | 2.1 | 2.1 | 2.1 | 2.1 | 2.1 | 2.1 | 2.1
Kaweah Delta District Hospital | MW | 0 | 0 | 0 | 0 | 0 | 0 | 0 | 0 | 0 | 0 | 0 | 0 | 0 | 0 | 0 | 0 | 0 | 0 | 0 | 0 | 0 | 0 | 0 | 0
Kayenta Solar Project (PV1) | MW | 0 | 0 | 0 | 0 | 0 | 0 | 0 | 2.87 | 14.88 | 19.36 | 19.55 | 19.3 | 16.65 | 15.26 | 15.04 | 13.54 | 5.76 | 0.25 | 0 | 0 | 0 | 0 | 0 | 0
Kayenta Solar Project (PV2) | MW | 0 | 0 | 0 | 0 | 0 | 0 | 0 | 1.04 | 7.84 | 14.31 | 17.86 | 19.8 | 17.39 | 15.23 | 13.36 | 9.72 | 3.08 | 0.14 | 0 | 0 | 0 | 0 | 0 | 0
Kearl (IOR3) | MW | 45.45 | 45.45 | 45.45 | 45.45 | 45.45 | 45.45 | 45.45 | 45.45 | 45.45 | 45.45 | 45.45 | 45.45 | 45.45 | 45.45 | 45.45 | 45.45 | 45.45 | 45.45 | 45.45 | 45.45 | 45.45 | 45.45 | 45.45 | 45.45
Kearl Oil Sands Cogen | MW | 150.59 | 150.59 | 150.59 | 150.59 | 150.59 | 150.59 | 150.59 | 150.59 | 150.59 | 150.59 | 0 | 0 | 0 | 0 | 0 | 0 | 0 | 0 | 0 | 0 | 0 | 0 | 0 | 0
Keephills 1 | MW | 372.88 | 372.88 | 372.88 | 372.88 | 372.88 | 372.88 | 372.88 | 372.88 | 372.88 | 372.88 | 372.88 | 372.88 | 372.88 | 372.88 | 372.88 | 372.88 | 372.88 | 372.88 | 372.88 | 372.88 | 372.88 | 372.88 | 372.88 | 372.88
Keephills 2 | MW | 372.88 | 372.88 | 372.88 | 372.88 | 372.88 | 372.88 | 372.88 | 372.88 | 372.88 | 372.88 | 372.88 | 372.88 | 372.88 | 372.88 | 372.88 | 372.88 | 372.88 | 372.88 | 372.88 | 372.88 | 372.88 | 372.88 | 372.88 | 372.88
Kekawaka Power House | MW | 4.9 | 4.9 | 4.9 | 4.9 | 4.9 | 4.9 | 4.9 | 4.9 | 4.9 | 4.9 | 4.9 | 4.9 | 4.9 | 4.9 | 4.9 | 4.9 | 4.9 | 4.9 | 4.9 | 4.9 | 4.9 | 4.9 | 4.9 | 4.9
Kellogg's - San Jose | MW | 0.09 | 0.09 | 0.09 | 0.09 | 0.09 | 0.09 | 0.09 | 0.09 | 0.09 | 0.09 | 0.09 | 0.09 | 0.09 | 0.09 | 0.09 | 0.09 | 0.09 | 0.09 | 0.09 | 0.09 | 0.09 | 0.09 | 0.09 | 0.09
Kelly Ridge | MW | 10 | 10 | 10 | 10 | 10 | 10 | 10 | 10 | 10 | 10 | 10 | 10 | 10 | 10 | 10 | 10 | 10 | 10 | 10 | 10 | 10 | 10 | 10 | 10
Kemano 1-8 | MW | 900 | 900 | 900 | 900 | 900 | 900 | 900 | 900 | 900 | 900 | 900 | 900 | 900 | 900 | 900 | 900 | 900 | 900 | 900 | 900 | 900 | 900 | 900 | 900
Kennecott Power Plant (4) | MW | 41.63 | 41.63 | 41.63 | 41.63 | 41.63 | 41.63 | 41.63 | 41.63 | 41.63 | 41.63 | 41.63 | 41.63 | 41.63 | 41.63 | 41.63 | 41.63 | 41.63 | 41.63 | 41.63 | 41.63 | 41.63 | 41.63 | 41.63 | 41.63
Kennecott Power Plant (RCHP) | MW | 3.32 | 3.32 | 3.32 | 3.32 | 3.32 | 3.32 | 3.32 | 3.32 | 3.32 | 3.32 | 3.32 | 3.32 | 3.32 | 3.32 | 3.32 | 3.32 | 3.32 | 3.32 | 3.32 | 3.32 | 3.32 | 3.32 | 3.32 | 3.32
Kennecott Power Plant (SM58) | MW | 0 | 0 | 0 | 0 | 0 | 0 | 0 | 0 | 0 | 0 | 0 | 0 | 0 | 0 | 0 | 0 | 0 | 0 | 0 | 0 | 0 | 0 | 0 | 0
Kerckhoff (H1) | MW | 12.6 | 12.6 | 12.6 | 12.6 | 12.6 | 12.6 | 12.6 | 12.6 | 12.6 | 12.6 | 12.6 | 12.6 | 12.6 | 12.6 | 12.6 | 12.6 | 12.6 | 12.6 | 12.6 | 12.6 | 12.6 | 12.6 | 12.6 | 12.6
Kerckhoff (H3) | MW | 12.6 | 12.6 | 12.6 | 12.6 | 12.6 | 12.6 | 12.6 | 12.6 | 12.6 | 12.6 | 12.6 | 12.6 | 12.6 | 12.6 | 12.6 | 12.6 | 12.6 | 12.6 | 12.6 | 12.6 | 12.6 | 12.6 | 12.6 | 12.6
Kerckhoff 2 | MW | 155 | 155 | 155 | 155 | 155 | 155 | 155 | 155 | 155 | 155 | 155 | 155 | 155 | 155 | 155 | 155 | 155 | 155 | 155 | 155 | 155 | 155 | 155 | 155
Kern Canyon | MW | 11.5 | 11.5 | 11.5 | 11.5 | 11.5 | 11.5 | 11.5 | 11.5 | 11.5 | 11.5 | 11.5 | 11.5 | 11.5 | 11.5 | 11.5 | 11.5 | 11.5 | 11.5 | 11.5 | 11.5 | 11.5 | 11.5 | 11.5 | 11.5
Kern Front Limited (KF1) | MW | 0 | 0 | 0 | 0 | 0 | 0 | 0 | 0 | 0 | 0 | 0 | 0 | 0 | 0 | 0 | 0 | 0 | 0 | 0 | 0 | 0 | 0 | 0 | 0
Kern Front Limited (KF2) | MW | 21.86 | 21.86 | 21.86 | 21.86 | 21.86 | 21.86 | 21.86 | 21.86 | 21.86 | 21.86 | 21.86 | 21.86 | 21.86 | 21.86 | 21.86 | 21.86 | 21.86 | 21.86 | 21.86 | 21.86 | 21.86 | 21.86 | 21.86 | 21.86
Kern River 1 (1) | MW | 6.6 | 6.6 | 6.6 | 6.6 | 6.6 | 6.6 | 6.6 | 6.6 | 6.6 | 6.6 | 6.6 | 6.6 | 6.6 | 6.6 | 6.6 | 6.6 | 6.6 | 6.6 | 6.6 | 6.6 | 6.6 | 6.6 | 6.6 | 6.6
Kern River 1 (2) | MW | 6.6 | 6.6 | 6.6 | 6.6 | 6.6 | 6.6 | 6.6 | 6.6 | 6.6 | 6.6 | 6.6 | 6.6 | 6.6 | 6.6 | 6.6 | 6.6 | 6.6 | 6.6 | 6.6 | 6.6 | 6.6 | 6.6 | 6.6 | 6.6
Kern River 1 (3) | MW | 6.6 | 6.6 | 6.6 | 6.6 | 6.6 | 6.6 | 6.6 | 6.6 | 6.6 | 6.6 | 6.6 | 6.6 | 6.6 | 6.6 | 6.6 | 6.6 | 6.6 | 6.6 | 6.6 | 6.6 | 6.6 | 6.6 | 6.6 | 6.6
Kern River 1 (4) | MW | 6.6 | 6.6 | 6.6 | 6.6 | 6.6 | 6.6 | 6.6 | 6.6 | 6.6 | 6.6 | 6.6 | 6.6 | 6.6 | 6.6 | 6.6 | 6.6 | 6.6 | 6.6 | 6.6 | 6.6 | 6.6 | 6.6 | 6.6 | 6.6
Kern River 3 (1) | MW | 0 | 0 | 0 | 0 | 0 | 0 | 0 | 0 | 0 | 0 | 0 | 0 | 0 | 0 | 0 | 0 | 0 | 0 | 0 | 0 | 0 | 0 | 0 | 0
Kern River 3 (2) | MW | 19.7 | 19.7 | 19.7 | 19.7 | 19.7 | 19.7 | 19.7 | 19.7 | 19.7 | 19.7 | 19.7 | 19.7 | 19.7 | 19.7 | 19.7 | 19.7 | 19.7 | 19.7 | 19.7 | 19.7 | 19.7 | 19.7 | 19.7 | 19.7
Kern River Cogeneration (GTAG) | MW | 0 | 0 | 0 | 0 | 0 | 0 | 0 | 0 | 0 | 0 | 0 | 0 | 0 | 0 | 0 | 0 | 0 | 0 | 0 | 0 | 0 | 0 | 0 | 0
Kern River Cogeneration (GTBG) | MW | 0 | 0 | 0 | 0 | 0 | 0 | 0 | 0 | 0 | 0 | 0 | 0 | 0 | 0 | 0 | 0 | 0 | 0 | 0 | 0 | 0 | 0 | 0 | 0
Kern River Cogeneration (GTCG) | MW | 70.15 | 70.15 | 70.15 | 70.15 | 70.15 | 70.15 | 70.15 | 70.15 | 70.15 | 70.15 | 70.15 | 70.15 | 70.15 | 70.15 | 70.15 | 70.15 | 70.15 | 70.15 | 70.15 | 70.15 | 70.15 | 70.15 | 70.15 | 70.15
Kern River Cogeneration (GTDG) | MW | 70.15 | 70.15 | 70.15 | 70.15 | 70.15 | 70.15 | 70.15 | 70.15 | 70.15 | 70.15 | 70.15 | 70.15 | 70.15 | 70.15 | 70.15 | 70.15 | 70.15 | 70.15 | 70.15 | 70.15 | 70.15 | 70.15 | 70.15 | 70.15
Kern River Eastridge Cogen (101A) | MW | 4.65 | 4.65 | 4.65 | 4.65 | 4.65 | 4.65 | 4.65 | 4.65 | 4.65 | 4.65 | 4.65 | 4.65 | 4.65 | 4.65 | 4.65 | 4.65 | 4.65 | 4.65 | 4.65 | 4.65 | 4.65 | 4.65 | 4.65 | 4.65
Kern River Eastridge Cogen (101B) | MW | 4.65 | 4.65 | 4.65 | 4.65 | 4.65 | 4.65 | 4.65 | 4.65 | 4.65 | 4.65 | 4.65 | 4.65 | 4.65 | 4.65 | 4.65 | 4.65 | 4.65 | 4.65 | 4.65 | 4.65 | 4.65 | 4.65 | 4.65 | 4.65
Kern_Greater_Carrizo_Solar_1Axis | MW | 0 | 0 | 0 | 0 | 0 | 0 | 0 | 138.94 | 467.62 | 660.35 | 799.29 | 873.99 | 688.73 | 850.09 | 721.6 | 515.43 | 70.22 | 0 | 0 | 0 | 0 | 0 | 0 | 0
Kern_Greater_Carrizo_Solar_Fixed | MW | 0 | 0 | 0 | 0 | 0 | 0 | 0 | 46.31 | 155.87 | 220.12 | 266.43 | 291.33 | 229.58 | 283.36 | 240.53 | 171.81 | 23.41 | 0 | 0 | 0 | 0 | 0 | 0 | 0
Kern_Greater_Carrizo_Wind | MW | 26.46 | 25.5 | 15.9 | 9.6 | 7.92 | 8.22 | 9.66 | 6.9 | 4.56 | 3.78 | 4.62 | 3.78 | 3.42 | 2.34 | 1.26 | 0.18 | 0.18 | 2.52 | 3 | 1.5 | 2.46 | 2.34 | 2.46 | 2.7
Keswick (1) | MW | 39 | 39 | 39 | 39 | 39 | 39 | 39 | 39 | 39 | 39 | 39 | 39 | 39 | 39 | 39 | 39 | 39 | 39 | 39 | 39 | 39 | 39 | 39 | 39
Keswick (2) | MW | 39 | 39 | 39 | 39 | 39 | 39 | 39 | 39 | 39 | 39 | 39 | 39 | 39 | 39 | 39 | 39 | 39 | 39 | 39 | 39 | 39 | 39 | 39 | 39
Keswick (3) | MW | 0 | 0 | 0 | 0 | 0 | 0 | 0 | 0 | 0 | 0 | 0 | 0 | 0 | 0 | 0 | 0 | 0 | 0 | 0 | 0 | 0 | 0 | 0 | 0
Kettering Solar 1 | MW | 0 | 0 | 0 | 0 | 0 | 0 | 0 | 0.22 | 0.55 | 0.69 | 0.74 | 0.72 | 0.7 | 0.72 | 0.61 | 0.41 | 0.06 | 0 | 0 | 0 | 0 | 0 | 0 | 0
Kettering Solar 2 | MW | 0 | 0 | 0 | 0 | 0 | 0 | 0 | 0.22 | 0.55 | 0.69 | 0.74 | 0.72 | 0.7 | 0.72 | 0.61 | 0.41 | 0.06 | 0 | 0 | 0 | 0 | 0 | 0 | 0
Kettle Butte Digester, LLC (1) | MW | 0.81 | 0.81 | 0.81 | 0.81 | 0.81 | 0.81 | 0.81 | 0.81 | 0.81 | 0.81 | 0.81 | 0.81 | 0.81 | 0.81 | 0.81 | 0.81 | 0.81 | 0.81 | 0.81 | 0.81 | 0.81 | 0.81 | 0.81 | 0.81
Kettle Butte Digester, LLC (2) | MW | 0 | 0 | 0 | 0 | 0 | 0 | 0 | 0 | 0 | 0 | 0 | 0 | 0 | 0 | 0 | 0 | 0 | 0 | 0 | 0 | 0 | 0 | 0 | 0
Kettle Falls Generating Station (1) | MW | 44.77 | 44.77 | 44.77 | 44.77 | 44.77 | 44.77 | 44.77 | 44.77 | 44.77 | 44.77 | 44.77 | 44.77 | 44.77 | 44.77 | 44.77 | 44.77 | 44.77 | 44.77 | 44.77 | 44.77 | 44.77 | 44.77 | 44.77 | 44.77
Kettle Falls Generating Station (2) | MW | 7.3 | 7.3 | 7.3 | 7.3 | 7.3 | 7.3 | 7.3 | 7.3 | 7.3 | 7.3 | 7.3 | 7.3 | 0 | 0 | 0 | 0 | 0 | 0 | 0 | 0 | 0 | 0 | 0 | 0
Kettleman Solar -Centaurus | MW | 0 | 0 | 0 | 0 | 0 | 0 | 0 | 1.67 | 5.63 | 7.96 | 9.63 | 10.53 | 8.3 | 10.24 | 8.69 | 6.21 | 0.85 | 0 | 0 | 0 | 0 | 0 | 0 | 0
Kettleman Solar Project | MW | 0 | 0 | 0 | 0 | 0 | 0 | 0 | 0.07 | 0.24 | 0.34 | 0.41 | 0.47 | 0.49 | 0.48 | 0.52 | 0.37 | 0.05 | 0 | 0 | 0 | 0 | 0 | 0 | 0
Kettles Hill WF 1-5 (Phase I) | MW | 5.45 | 5.47 | 6.64 | 6.89 | 7.21 | 7.79 | 7.46 | 7.56 | 8.28 | 8 | 8.63 | 8.73 | 8.72 | 7.95 | 7.49 | 7.17 | 7.06 | 6.97 | 6.9 | 8.02 | 8.78 | 8.98 | 8.96 | 7.75
Kettles Hill WF 6-30 (Phase I) | MW | 38.12 | 38.3 | 46.49 | 48.2 | 50.46 | 54.56 | 52.23 | 52.92 | 57.96 | 56.01 | 60.42 | 61.11 | 61.05 | 55.63 | 52.42 | 50.21 | 49.39 | 48.76 | 48.32 | 56.13 | 61.49 | 62.87 | 62.69 | 54.24
Kiefer Landfill (361A) | MW | 2.56 | 2.56 | 2.56 | 2.56 | 2.56 | 2.56 | 2.56 | 2.56 | 2.56 | 2.56 | 2.56 | 2.56 | 2.56 | 2.56 | 2.56 | 2.56 | 2.56 | 2.56 | 2.56 | 2.56 | 2.56 | 2.56 | 2.56 | 2.56
Kiefer Landfill (361B) | MW | 2.56 | 2.56 | 2.56 | 2.56 | 2.56 | 2.56 | 2.56 | 2.56 | 2.56 | 2.56 | 2.56 | 2.56 | 2.56 | 2.56 | 2.56 | 2.56 | 2.56 | 2.56 | 2.56 | 2.56 | 2.56 | 2.56 | 2.56 | 2.56
Kiefer Landfill (361C) | MW | 2.56 | 2.56 | 2.56 | 2.56 | 2.56 | 2.56 | 2.56 | 2.56 | 2.56 | 2.56 | 2.56 | 2.56 | 2.56 | 2.56 | 2.56 | 2.56 | 2.56 | 2.56 | 2.56 | 2.56 | 2.56 | 2.56 | 2.56 | 2.56
Kilroy Solar | MW | 0 | 0 | 0 | 0 | 0 | 0 | 0 | 0.14 | 0.32 | 0.45 | 0.54 | 0.61 | 0.63 | 0.58 | 0.5 | 0.28 | 0.04 | 0 | 0 | 0 | 0 | 0 | 0 | 0
King City Peaking | MW | 40.63 | 40.63 | 40.63 | 40.63 | 40.63 | 40.63 | 40.63 | 40.63 | 40.63 | 40.63 | 40.63 | 40.63 | 40.63 | 40.63 | 40.63 | 40.63 | 40.63 | 40.63 | 40.63 | 40.63 | 40.63 | 40.63 | 40.63 | 40.63
King City Power Plant (GTG) | MW | 77.4 | 77.4 | 77.4 | 77.4 | 77.4 | 77.4 | 77.4 | 77.4 | 77.4 | 77.4 | 77.4 | 77.4 | 77.4 | 77.4 | 77.4 | 77.4 | 77.4 | 77.4 | 77.4 | 77.4 | 77.4 | 77.4 | 77.4 | 77.4
King City Power Plant (STG) | MW | 35.06 | 35.06 | 35.06 | 35.06 | 35.06 | 35.06 | 35.06 | 35.06 | 35.06 | 35.06 | 35.06 | 35.06 | 35.06 | 35.06 | 35.06 | 35.06 | 35.06 | 35.06 | 35.06 | 35.06 | 35.06 | 35.06 | 35.06 | 35.06
Kingbird A Solar LLC | MW | 0 | 0 | 0 | 0 | 0 | 0 | 0 | 4.4 | 11.02 | 13.88 | 14.78 | 14.4 | 13.98 | 14.38 | 12.28 | 8.12 | 1.14 | 0 | 0 | 0 | 0 | 0 | 0 | 0
Kingbird B Solar, LLC | MW | 0 | 0 | 0 | 0 | 0 | 0 | 0 | 1.86 | 6.26 | 8.84 | 10.7 | 11.7 | 9.22 | 11.38 | 9.66 | 6.9 | 0.94 | 0 | 0 | 0 | 0 | 0 | 0 | 0
Kingman 1 (PV) | MW | 0 | 0 | 0 | 0 | 0 | 0 | 0 | 0.05 | 0.27 | 0.35 | 0.36 | 0.35 | 0.31 | 0.28 | 0.28 | 0.25 | 0.11 | 0 | 0 | 0 | 0 | 0 | 0 | 0
Kingman 1 (WGNS) | MW | 0.22 | 0.22 | 0.22 | 0.22 | 0.23 | 0.23 | 0.23 | 0.23 | 0.55 | 0.23 | 0.23 | 0.44 | 0.44 | 0.23 | 0.23 | 0.23 | 0.45 | 0.57 | 0.6 | 0.61 | 0.58 | 0.56 | 0.57 | 0.57
Kings Beach (KB1) | MW | 1.75 | 1.75 | 1.75 | 1.75 | 1.75 | 1.75 | 1.75 | 1.75 | 1.75 | 1.75 | 1.75 | 1.75 | 1.75 | 1.75 | 1.75 | 1.75 | 1.75 | 1.75 | 1.75 | 1.75 | 1.75 | 1.75 | 1.75 | 1.75
Kings Beach (KB2) | MW | 1.75 | 1.75 | 1.75 | 1.75 | 1.75 | 1.75 | 1.75 | 1.75 | 1.75 | 1.75 | 1.75 | 1.75 | 1.75 | 1.75 | 1.75 | 1.75 | 1.75 | 1.75 | 1.75 | 1.75 | 1.75 | 1.75 | 1.75 | 1.75
Kings Beach (KB3) | MW | 1.75 | 1.75 | 1.75 | 1.75 | 1.75 | 1.75 | 1.75 | 1.75 | 1.75 | 1.75 | 1.75 | 1.75 | 1.75 | 1.75 | 1.75 | 1.75 | 1.75 | 1.75 | 1.75 | 1.75 | 1.75 | 1.75 | 1.75 | 1.75
Kings Beach (KB4) | MW | 1.75 | 1.75 | 1.75 | 1.75 | 1.75 | 1.75 | 1.75 | 1.75 | 1.75 | 1.75 | 1.75 | 1.75 | 1.75 | 1.75 | 1.75 | 1.75 | 1.75 | 1.75 | 1.75 | 1.75 | 1.75 | 1.75 | 1.75 | 1.75
Kings Beach (KB5) | MW | 1.75 | 1.75 | 1.75 | 1.75 | 1.75 | 1.75 | 1.75 | 1.75 | 1.75 | 1.75 | 1.75 | 1.75 | 1.75 | 1.75 | 1.75 | 1.75 | 1.75 | 1.75 | 1.75 | 1.75 | 1.75 | 1.75 | 1.75 | 1.75
Kings Beach (KB6) | MW | 1.75 | 1.75 | 1.75 | 1.75 | 1.75 | 1.75 | 1.75 | 1.75 | 1.75 | 1.75 | 1.75 | 1.75 | 1.75 | 1.75 | 1.75 | 1.75 | 1.75 | 1.75 | 1.75 | 1.75 | 1.75 | 1.75 | 1.75 | 1.75
Kings River PH | MW | 52 | 52 | 52 | 52 | 52 | 52 | 52 | 52 | 52 | 52 | 52 | 52 | 52 | 52 | 52 | 52 | 52 | 52 | 52 | 52 | 52 | 52 | 52 | 52
Kingsburg Cogen (GEN1) | MW | 21.32 | 21.32 | 21.32 | 21.32 | 21.32 | 21.32 | 21.32 | 21.32 | 21.32 | 21.32 | 21.32 | 21.32 | 21.32 | 21.32 | 21.32 | 21.32 | 21.32 | 21.32 | 21.32 | 21.32 | 21.32 | 21.32 | 21.32 | 21.32
Kingsburg Cogen (GEN2) | MW | 10.61 | 10.61 | 10.61 | 10.61 | 10.61 | 10.61 | 10.61 | 10.61 | 10.61 | 10.61 | 10.61 | 10.61 | 10.61 | 10.61 | 10.61 | 10.61 | 10.61 | 10.61 | 10.61 | 10.61 | 10.61 | 10.61 | 10.61 | 10.61
Kingsburg Solar (1) | MW | 0 | 0 | 0 | 0 | 0 | 0 | 0 | 0.11 | 0.36 | 0.51 | 0.61 | 0.7 | 0.73 | 0.72 | 0.78 | 0.56 | 0.07 | 0 | 0 | 0 | 0 | 0 | 0 | 0
Kingsburg Solar (2) | MW | 0 | 0 | 0 | 0 | 0 | 0 | 0 | 0.11 | 0.36 | 0.51 | 0.61 | 0.7 | 0.73 | 0.72 | 0.78 | 0.56 | 0.07 | 0 | 0 | 0 | 0 | 0 | 0 | 0
Kingsburg Solar (3) | MW | 0 | 0 | 0 | 0 | 0 | 0 | 0 | 0.05 | 0.17 | 0.24 | 0.29 | 0.33 | 0.34 | 0.34 | 0.37 | 0.26 | 0.03 | 0 | 0 | 0 | 0 | 0 | 0 | 0
Kit Carson | MW | 0 | 0 | 0 | 0 | 0 | 0 | 0 | 0.33 | 0.84 | 1.05 | 1.04 | 0.99 | 0.89 | 0.95 | 1.09 | 0.92 | 0.36 | 0 | 0 | 0 | 0 | 0 | 0 | 0
Kit Carson Windpower | MW | 50.59 | 50.59 | 50.13 | 49.16 | 49.11 | 48.55 | 47.79 | 45.34 | 36.41 | 24.38 | 20.5 | 14.48 | 9.89 | 7.14 | 5.76 | 4.69 | 5.92 | 5 | 3.47 | 3.98 | 4.28 | 3.98 | 3.72 | 3.16
Klamath Cogeneration Plant (CT1) | MW | 170.57 | 170.57 | 170.57 | 170.57 | 170.57 | 170.57 | 170.57 | 170.57 | 170.57 | 170.57 | 170.57 | 170.57 | 170.57 | 170.57 | 170.57 | 170.57 | 170.57 | 170.57 | 170.57 | 170.57 | 170.57 | 170.57 | 170.57 | 170.57
Klamath Cogeneration Plant (CT2) | MW | 174.06 | 174.06 | 174.06 | 174.06 | 174.06 | 174.06 | 174.06 | 174.06 | 174.06 | 174.06 | 174.06 | 174.06 | 174.06 | 174.06 | 174.06 | 174.06 | 174.06 | 174.06 | 174.06 | 174.06 | 174.06 | 174.06 | 174.06 | 174.06
Klamath Cogeneration Plant (ST1) | MW | 179.74 | 179.74 | 179.74 | 179.74 | 179.74 | 179.74 | 179.74 | 179.74 | 179.74 | 179.74 | 179.74 | 179.74 | 179.74 | 179.74 | 179.74 | 179.74 | 179.74 | 179.74 | 179.74 | 179.74 | 179.74 | 179.74 | 179.74 | 179.74
Klamath Expansion Project (GT1) | MW | 26.29 | 26.29 | 26.29 | 26.29 | 26.29 | 26.29 | 26.29 | 26.29 | 26.29 | 26.29 | 26.29 | 26.29 | 26.29 | 26.29 | 26.29 | 26.29 | 26.29 | 26.29 | 26.29 | 26.29 | 26.29 | 26.29 | 26.29 | 26.29
Klamath Expansion Project (GT2) | MW | 0 | 0 | 0 | 0 | 0 | 0 | 0 | 0 | 0 | 0 | 0 | 0 | 0 | 0 | 0 | 0 | 0 | 0 | 0 | 0 | 0 | 0 | 0 | 0
Klamath Expansion Project (GT3) | MW | 0 | 0 | 26.29 | 26.29 | 26.29 | 26.29 | 26.29 | 26.29 | 26.29 | 26.29 | 26.29 | 26.29 | 26.29 | 26.29 | 26.29 | 26.29 | 26.29 | 26.29 | 26.29 | 26.29 | 26.29 | 26.29 | 26.29 | 26.29
Klamath Expansion Project (GT4) | MW | 0 | 0 | 0 | 0 | 0 | 0 | 0 | 0 | 0 | 0 | 0 | 0 | 0 | 0 | 0 | 0 | 0 | 0 | 0 | 0 | 0 | 0 | 0 | 0
Klamath Falls Solar 2 CSG | MW | 0 | 0 | 0 | 0 | 0 | 0 | 0 | 0.07 | 0.61 | 1.31 | 1.57 | 1.72 | 1.6 | 1.42 | 1.06 | 0.51 | 0.04 | 0 | 0 | 0 | 0 | 0 | 0 | 0
Klondike Wind Power | MW | 0.96 | 0.41 | 0.1 | 0.07 | 0.12 | 0.14 | 0.22 | 0.29 | 0.34 | 0.5 | 0.38 | 0.22 | 0.77 | 1.66 | 2.83 | 3.14 | 1.82 | 1.8 | 1.56 | 1.42 | 1.54 | 1.39 | 1.25 | 1.2
Klondike Windpower II | MW | 0.75 | 0.9 | 0.6 | 0.9 | 0.23 | 0.08 | 0.08 | 0 | 0 | 0 | 0 | 0 | 0 | 0.3 | 0.83 | 0.08 | 0 | 0.23 | 0.45 | 0.75 | 1.13 | 1.58 | 1.88 | 2.48
Klondike Windpower III (1) | MW | 8.84 | 3.76 | 0.88 | 0.66 | 1.11 | 1.33 | 1.99 | 2.65 | 3.09 | 4.64 | 3.54 | 1.99 | 7.07 | 15.25 | 26.08 | 28.95 | 16.8 | 16.58 | 14.37 | 13.04 | 14.14 | 12.82 | 11.49 | 11.05
Klondike Windpower III (2) | MW | 3.06 | 1.3 | 0.31 | 0.23 | 0.38 | 0.46 | 0.69 | 0.92 | 1.07 | 1.61 | 1.22 | 0.69 | 2.45 | 5.28 | 9.03 | 10.02 | 5.81 | 5.74 | 4.97 | 4.51 | 4.9 | 4.44 | 3.98 | 3.83
Kohls San Bernardino Solar Facility | MW | 0 | 0 | 0 | 0 | 0 | 0 | 0.01 | 0.31 | 0.54 | 0.59 | 0.62 | 0.62 | 0.6 | 0.59 | 0.53 | 0.31 | 0.1 | 0 | 0 | 0 | 0 | 0 | 0 | 0
Kokish River Hydroelectric | MW | 45 | 45 | 45 | 45 | 45 | 45 | 45 | 45 | 45 | 45 | 45 | 45 | 45 | 45 | 45 | 45 | 45 | 45 | 45 | 45 | 45 | 45 | 45 | 45
Koma Kulshan Associates | MW | 12.4 | 12.4 | 12.4 | 12.4 | 12.4 | 12.4 | 12.4 | 12.4 | 12.4 | 12.4 | 12.4 | 12.4 | 12.4 | 12.4 | 12.4 | 12.4 | 12.4 | 12.4 | 12.4 | 12.4 | 12.4 | 12.4 | 12.4 | 12.4
Kootenay Canal 1-4 | MW | 591 | 591 | 591 | 591 | 591 | 591 | 591 | 591 | 591 | 591 | 591 | 591 | 591 | 591 | 591 | 591 | 591 | 591 | 591 | 591 | 591 | 591 | 591 | 591
Kortes (1) | MW | 12.2 | 12.2 | 12.2 | 12.2 | 12.2 | 12.2 | 12.2 | 12.2 | 12.2 | 12.2 | 12.2 | 12.2 | 12.2 | 12.2 | 12.2 | 12.2 | 12.2 | 12.2 | 12.2 | 12.2 | 12.2 | 12.2 | 12.2 | 12.2
Kortes (2) | MW | 12.2 | 12.2 | 12.2 | 12.2 | 12.2 | 12.2 | 12.2 | 12.2 | 12.2 | 12.2 | 12.2 | 12.2 | 12.2 | 12.2 | 12.2 | 12.2 | 12.2 | 12.2 | 12.2 | 12.2 | 12.2 | 12.2 | 12.2 | 12.2
Kortes (3) | MW | 12.2 | 12.2 | 12.2 | 12.2 | 12.2 | 12.2 | 12.2 | 12.2 | 12.2 | 12.2 | 12.2 | 12.2 | 12.2 | 12.2 | 12.2 | 12.2 | 12.2 | 12.2 | 12.2 | 12.2 | 12.2 | 12.2 | 12.2 | 12.2
Koyle Ranch Hydroelectric Project (GEN1) | MW | 0.2 | 0.2 | 0.2 | 0.2 | 0.2 | 0.2 | 0.2 | 0.2 | 0.2 | 0.2 | 0.2 | 0.2 | 0.2 | 0.2 | 0.2 | 0.2 | 0.2 | 0.2 | 0.2 | 0.2 | 0.2 | 0.2 | 0.2 | 0.2
Koyle Ranch Hydroelectric Project (GEN2) | MW | 0.3 | 0.3 | 0.3 | 0.3 | 0.3 | 0.3 | 0.3 | 0.3 | 0.3 | 0.3 | 0.3 | 0.3 | 0.3 | 0.3 | 0.3 | 0.3 | 0.3 | 0.3 | 0.3 | 0.3 | 0.3 | 0.3 | 0.3 | 0.3
Koyle Ranch Hydroelectric Project (GEN3) | MW | 0.7 | 0.7 | 0.7 | 0.7 | 0.7 | 0.7 | 0.7 | 0.7 | 0.7 | 0.7 | 0.7 | 0.7 | 0.7 | 0.7 | 0.7 | 0.7 | 0.7 | 0.7 | 0.7 | 0.7 | 0.7 | 0.7 | 0.7 | 0.7
Kumeyaay Wind | MW | 22.05 | 21.25 | 13.25 | 8 | 6.6 | 6.85 | 8.05 | 5.75 | 3.8 | 3.15 | 3.85 | 3.15 | 2.85 | 1.95 | 1.05 | 0.15 | 0.15 | 2.1 | 2.5 | 1.25 | 2.05 | 1.95 | 2.05 | 2.25
Kwalsa Energy Project | MW | 90 | 90 | 90 | 90 | 90 | 90 | 90 | 90 | 90 | 90 | 90 | 90 | 90 | 90 | 90 | 90 | 90 | 90 | 90 | 90 | 90 | 90 | 90 | 90
Kwoiek Creek hydroelectric | MW | 49.92 | 49.92 | 49.92 | 49.92 | 49.92 | 49.92 | 49.92 | 49.92 | 49.92 | 49.92 | 49.92 | 49.92 | 49.92 | 49.92 | 49.92 | 49.92 | 49.92 | 49.92 | 49.92 | 49.92 | 49.92 | 49.92 | 49.92 | 49.92
Kyocera America Project (0287) | MW | 0.7 | 0.7 | 0.7 | 0.7 | 0.7 | 0.7 | 0.7 | 0.7 | 0.7 | 0.7 | 0.7 | 0.7 | 0.7 | 0.7 | 0.7 | 0.7 | 0.7 | 0.7 | 0.7 | 0.7 | 0.7 | 0.7 | 0.7 | 0.7
Kyocera America Project (0333) | MW | 0.87 | 0.87 | 0.87 | 0.87 | 0.87 | 0.87 | 0.87 | 0.87 | 0.87 | 0.87 | 0.87 | 0.87 | 0.87 | 0.87 | 0.87 | 0.87 | 0.87 | 0.87 | 0.87 | 0.87 | 0.87 | 0.87 | 0.87 | 0.87
Kyrene (KY1) | MW | 30.74 | 30.74 | 30.74 | 30.74 | 30.74 | 30.74 | 30.74 | 30.74 | 30.74 | 30.74 | 30.74 | 30.74 | 30.74 | 30.74 | 30.74 | 30.74 | 30.74 | 30.74 | 30.74 | 30.74 | 30.74 | 30.74 | 30.74 | 30.74
Kyrene (KY2) | MW | 65.09 | 65.09 | 65.09 | 65.09 | 65.09 | 65.09 | 65.09 | 65.09 | 65.09 | 65.09 | 65.09 | 65.09 | 65.09 | 65.09 | 65.09 | 65.09 | 65.09 | 65.09 | 65.09 | 65.09 | 65.09 | 65.09 | 65.09 | 65.09
Kyrene (KY4) | MW | 56.81 | 56.81 | 56.81 | 56.81 | 56.81 | 56.81 | 56.81 | 56.81 | 56.81 | 56.81 | 56.81 | 56.81 | 56.81 | 56.81 | 56.81 | 56.81 | 56.81 | 56.81 | 56.81 | 56.81 | 56.81 | 56.81 | 56.81 | 56.81
Kyrene (KY5) | MW | 0 | 0 | 0 | 0 | 0 | 0 | 0 | 0 | 0 | 0 | 0 | 0 | 0 | 0 | 0 | 0 | 0 | 0 | 0 | 0 | 0 | 0 | 0 | 0
Kyrene (KY6) | MW | 56.36 | 56.36 | 56.36 | 56.36 | 56.36 | 56.36 | 56.36 | 56.36 | 56.36 | 56.36 | 56.36 | 56.36 | 56.36 | 56.36 | 56.36 | 56.36 | 56.36 | 56.36 | 56.36 | 56.36 | 56.36 | 56.36 | 56.36 | 56.36
Kyrene (KY7) | MW | 154.48 | 154.48 | 154.48 | 154.48 | 154.48 | 154.48 | 154.48 | 154.48 | 154.48 | 154.48 | 154.48 | 154.48 | 154.48 | 154.48 | 154.48 | 154.48 | 154.48 | 154.48 | 154.48 | 154.48 | 154.48 | 154.48 | 154.48 | 154.48
Kyrene (KY7A) | MW | 101.75 | 101.75 | 101.75 | 101.75 | 101.75 | 101.75 | 101.75 | 101.75 | 101.75 | 101.75 | 101.75 | 101.75 | 101.75 | 101.75 | 101.75 | 101.75 | 101.75 | 101.75 | 101.75 | 101.75 | 101.75 | 101.75 | 101.75 | 101.75
L Bonnington 1-3 | MW | 46 | 46 | 46 | 46 | 46 | 46 | 46 | 46 | 46 | 46 | 46 | 46 | 46 | 46 | 46 | 46 | 46 | 46 | 46 | 46 | 46 | 46 | 46 | 46
L-8 Solar Project | MW | 0 | 0 | 0 | 0 | 0 | 0 | 0.02 | 0.52 | 0.91 | 0.98 | 1.03 | 1.04 | 1 | 0.98 | 0.89 | 0.51 | 0.17 | 0 | 0 | 0 | 0 | 0 | 0 | 0
La Grange (1) | MW | bar: Hour 0 to Hour 23
La Grange (2) | MW | 3.3 | 3.3 | 3.3 | 3.3 | 3.3 | 3.3 | 3.3 | 3.3 | 3.3 | 3.3 | 3.3 | 3.3 | 3.3 | 3.3 | 3.3 | 3.3 | 3.3 | 3.3 | 3.3 | 3.3 | 3.3 | 3.3 | 3.3 | 3.3
La Joie 1 | MW | 25 | 25 | 25 | 25 | 25 | 25 | 25 | 25 | 25 | 25 | 25 | 25 | 25 | 25 | 25 | 25 | 25 | 25 | 25 | 25 | 25 | 25 | 25 | 25
La Joya Del Sol | MW | 0 | 0 | 0 | 0 | 0 | 0 | 0 | 0.11 | 0.36 | 0.51 | 0.61 | 0.7 | 0.73 | 0.72 | 0.78 | 0.56 | 0.07 | 0 | 0 | 0 | 0 | 0 | 0 | 0
La Joya NM | MW | 155.54 | 162.68 | 164.67 | 164.34 | 155.04 | 52.29 | 47.48 | 68.06 | 65.24 | 65.74 | 89.31 | 140.44 | 147.74 | 150.23 | 152.89 | 145.75 | 131.47 | 160.02 | 165.34 | 165.17 | 165.17 | 165.34 | 165.34 | 163.84
La Junta (2) | MW | 0.44 | 0.44 | 0.44 | 0.44 | 0.44 | 0.44 | 0.44 | 0.44 | 0.44 | 0.44 | 0.44 | 0.44 | 0.44 | 0.44 | 0.44 | 0.44 | 0.44 | 0.44 | 0.44 | 0.44 | 0.44 | 0.44 | 0.44 | 0.44
La Junta (3) | MW | 0.35 | 0.35 | 0.35 | 0 | 0 | 0 | 0 | 0 | 0 | 0 | 0 | 0 | 0 | 0 | 0 | 0 | 0 | 0 | 0 | 0 | 0 | 0 | 0 | 0
La Junta (4) | MW | 0.87 | 0.87 | 0.87 | 0.87 | 0.87 | 0.87 | 0.87 | 0.87 | 0.87 | 0.87 | 0.87 | 0.87 | 0.87 | 0.87 | 0.87 | 0.87 | 0.87 | 0.87 | 0.87 | 0.87 | 0.87 | 0.87 | 0.87 | 0.87
La Junta (6) | MW | 2.19 | 2.19 | 2.19 | 2.19 | 2.19 | 2.19 | 2.19 | 2.19 | 2.19 | 2.19 | 2.19 | 2.19 | 2.19 | 2.19 | 2.19 | 2.19 | 2.19 | 2.19 | 2.19 | 2.19 | 2.19 | 2.19 | 2.19 | 2.19
La Junta (7) | MW | 2.62 | 2.62 | 2.62 | 2.62 | 2.62 | 2.62 | 2.62 | 2.62 | 2.62 | 2.62 | 2.62 | 2.62 | 2.62 | 2.62 | 2.62 | 2.62 | 2.62 | 2.62 | 2.62 | 2.62 | 2.62 | 2.62 | 2.62 | 2.62
La Junta (8) | MW | 0 | 0 | 0 | 0 | 0 | 0 | 0 | 0 | 0 | 0 | 0 | 0 | 0 | 0 | 0 | 0 | 0 | 0 | 0 | 0 | 0 | 0 | 0 | 0
La Junta (9) | MW | 0 | 0 | 0 | 0 | 0 | 0 | 0 | 0 | 0 | 0 | 0 | 0 | 0 | 0 | 0 | 0 | 0 | 0 | 0 | 0 | 0 | 0 | 0 | 0
La Luz Energy Center | MW | 36.1 | 36.1 | 36.1 | 36.1 | 36.1 | 36.1 | 36.1 | 36.1 | 36.1 | 36.1 | 36.1 | 36.1 | 36.1 | 36.1 | 36.1 | 36.1 | 36.1 | 36.1 | 36.1 | 36.1 | 36.1 | 36.1 | 36.1 | 36.1
La Paloma Generating Plant (GEN1) | MW | 239.21 | 239.21 | 239.21 | 239.21 | 239.21 | 239.21 | 239.21 | 239.21 | 239.21 | 239.21 | 239.21 | 239.21 | 239.21 | 239.21 | 239.21 | 239.21 | 239.21 | 239.21 | 239.21 | 239.21 | 239.21 | 239.21 | 239.21 | 239.21
La Paloma Generating Plant (GEN2) | MW | 245.16 | 245.16 | 245.16 | 245.16 | 245.16 | 245.16 | 245.16 | 245.16 | 245.16 | 245.16 | 245.16 | 245.16 | 245.16 | 245.16 | 245.16 | 245.16 | 245.16 | 245.16 | 245.16 | 245.16 | 245.16 | 245.16 | 245.16 | 245.16
La Paloma Generating Plant (GEN3) | MW | 245.35 | 245.35 | 245.35 | 245.35 | 245.35 | 245.35 | 245.35 | 245.35 | 245.35 | 245.35 | 245.35 | 245.35 | 245.35 | 245.35 | 245.35 | 245.35 | 245.35 | 245.35 | 245.35 | 245.35 | 245.35 | 245.35 | 245.35 | 245.35
La Paloma Generating Plant (GEN4) | MW | 235.34 | 235.34 | 235.34 | 235.34 | 235.34 | 235.34 | 235.34 | 235.34 | 235.34 | 235.34 | 235.34 | 235.34 | 235.34 | 235.34 | 235.34 | 235.34 | 235.34 | 235.34 | 235.34 | 235.34 | 235.34 | 235.34 | 235.34 | 235.34
La Rosita II CCCT CT1+ST1 | MW | 1104.23 | 1104.23 | 1104.23 | 1104.23 | 1104.23 | 1104.23 | 1104.23 | 1104.23 | 1104.23 | 1104.23 | 1104.23 | 1104.23 | 1104.23 | 1104.23 | 1104.23 | 1104.23 | 1104.23 | 1104.23 | 1104.23 | 1104.23 | 1104.23 | 1104.23 | 1104.23 | 1104.23
La Senita | MW | 0 | 0 | 0 | 0 | 0 | 0 | 0 | 0.11 | 0.55 | 0.71 | 0.72 | 0.71 | 0.61 | 0.56 | 0.55 | 0.5 | 0.21 | 0.01 | 0 | 0 | 0 | 0 | 0 | 0
Labish Solar LLC | MW | 0 | 0 | 0 | 0 | 0 | 0 | 0 | 0.05 | 0.46 | 1 | 1.19 | 1.3 | 1.22 | 1.07 | 0.8 | 0.39 | 0.03 | 0 | 0 | 0 | 0 | 0 | 0 | 0
Lacomb Irrigation District | MW | bar: Hour 0 to Hour 23
Ladore Falls 1-2 | MW | 47 | 47 | 47 | 47 | 47 | 47 | 47 | 47 | 47 | 47 | 47 | 47 | 47 | 47 | 47 | 47 | 47 | 47 | 47 | 47 | 47 | 47 | 47 | 47
Lafayette Horizon Solar CSG LLC | MW | 0 | 0 | 0 | 0 | 0 | 0 | 0 | 0.1 | 0.51 | 0.75 | 0.99 | 1.19 | 1.3 | 1.26 | 0.99 | 0.62 | 0.15 | 0 | 0 | 0 | 0 | 0 | 0 | 0
Lagoon Cogeneration Facility (1) | MW | 0.09 | 0.09 | 0.09 | 0.09 | 0.09 | 0.09 | 0.09 | 0.09 | 0.09 | 0.09 | 0.09 | 0.09 | 0.09 | 0.09 | 0.09 | 0.09 | 0.09 | 0.09 | 0.09 | 0.09 | 0.09 | 0.09 | 0.09 | 0.09
Lagoon Cogeneration Facility (2) | MW | 0.09 | 0.09 | 0.09 | 0.09 | 0.09 | 0.09 | 0.09 | 0.09 | 0.09 | 0.09 | 0.09 | 0.09 | 0.09 | 0.09 | 0.09 | 0.09 | 0.09 | 0.09 | 0.09 | 0.09 | 0.09 | 0.09 | 0.09 | 0.09
Lagoon Cogeneration Facility (3) | MW | 0 | 0 | 0 | 0 | 0 | 0 | 0 | 0 | 0 | 0 | 0 | 0 | 0 | 0 | 0 | 0 | 0 | 0 | 0 | 0 | 0 | 0 | 0 | 0
LaGrande (1) | MW | 6 | 6 | 6 | 6 | 6 | 6 | 6 | 6 | 6 | 6 | 6 | 6 | 6 | 6 | 6 | 6 | 6 | 6 | 6 | 6 | 6 | 6 | 6 | 6
LaGrande (2) | MW | 6 | 6 | 6 | 6 | 6 | 6 | 6 | 6 | 6 | 6 | 6 | 6 | 6 | 6 | 6 | 6 | 6 | 6 | 6 | 6 | 6 | 6 | 6 | 6
LaGrande (3) | MW | 6 | 6 | 6 | 6 | 6 | 6 | 6 | 6 | 6 | 6 | 6 | 6 | 6 | 6 | 6 | 6 | 6 | 6 | 6 | 6 | 6 | 6 | 6 | 6
LaGrande (4) | MW | 6 | 6 | 6 | 6 | 6 | 6 | 6 | 6 | 6 | 6 | 6 | 6 | 6 | 6 | 6 | 6 | 6 | 6 | 6 | 6 | 6 | 6 | 6 | 6
LaGrande (5) | MW | 40 | 40 | 40 | 40 | 40 | 40 | 40 | 40 | 40 | 40 | 40 | 40 | 40 | 40 | 40 | 40 | 40 | 40 | 40 | 40 | 40 | 40 | 40 | 40
Laguna Water Reclamation Facility (S200) | MW | 0.09 | 0.09 | 0.09 | 0.09 | 0.09 | 0.09 | 0.09 | 0.09 | 0.09 | 0.09 | 0.09 | 0.09 | 0.09 | 0.09 | 0.09 | 0.09 | 0.09 | 0.09 | 0.09 | 0.09 | 0.09 | 0.09 | 0.09 | 0.09
Laguna Water Reclamation Facility (S201) | MW | 0.09 | 0.09 | 0.09 | 0.09 | 0.09 | 0.09 | 0.09 | 0.09 | 0.09 | 0.09 | 0.09 | 0.09 | 0.09 | 0.09 | 0.09 | 0.09 | 0.09 | 0.09 | 0.09 | 0.09 | 0.09 | 0.09 | 0.09 | 0.09
Laguna Water Reclamation Facility (S202) | MW | 0 | 0 | 0 | 0 | 0 | 0 | 0 | 0 | 0 | 0 | 0 | 0 | 0 | 0 | 0 | 0 | 0 | 0 | 0 | 0 | 0 | 0 | 0 | 0
Laguna Water Reclamation Facility (S203) | MW | 0.09 | 0.09 | 0.09 | 0.09 | 0.09 | 0.09 | 0.09 | 0.09 | 0.09 | 0.09 | 0.09 | 0.09 | 0.09 | 0.09 | 0.09 | 0.09 | 0.09 | 0.09 | 0.09 | 0.09 | 0.09 | 0.09 | 0.09 | 0.09
Laho Solar Plant | MW | 0 | 0 | 0 | 0 | 0 | 0 | 0 | 0 | 0.23 | 1.08 | 1.3 | 1.09 | 1.18 | 0.9 | 1 | 1.1 | 0.41 | 0 | 0 | 0 | 0 | 0 | 0 | 0
Lahontan (1) | MW | 0.6 | 0.6 | 0.6 | 0.6 | 0.6 | 0.6 | 0.6 | 0.6 | 0.6 | 0.6 | 0.6 | 0.6 | 0.6 | 0.6 | 0.6 | 0.6 | 0.6 | 0.6 | 0.6 | 0.6 | 0.6 | 0.6 | 0.6 | 0.6
Lahontan (2) | MW | 0.6 | 0.6 | 0.6 | 0.6 | 0.6 | 0.6 | 0.6 | 0.6 | 0.6 | 0.6 | 0.6 | 0.6 | 0.6 | 0.6 | 0.6 | 0.6 | 0.6 | 0.6 | 0.6 | 0.6 | 0.6 | 0.6 | 0.6 | 0.6
Lahontan (3) | MW | 0.6 | 0.6 | 0.6 | 0.6 | 0.6 | 0.6 | 0.6 | 0.6 | 0.6 | 0.6 | 0.6 | 0.6 | 0.6 | 0.6 | 0.6 | 0.6 | 0.6 | 0.6 | 0.6 | 0.6 | 0.6 | 0.6 | 0.6 | 0.6
Lake (WY) | MW | 2.36 | 2.36 | 2.36 | 2.36 | 2.36 | 2.36 | 2.36 | 2.36 | 2.36 | 2.36 | 2.36 | 2.36 | 2.36 | 2.36 | 2.36 | 2.36 | 2.36 | 2.36 | 2.36 | 2.36 | 2.36 | 2.36 | 2.36 | 2.36
Lake Creek Dam | MW | bar: Hour 0 to Hour 23
Lake Hodges Hydroelectric Facility (1) | MW | 21 | 21 | 21 | 21 | 21 | 21 | 21 | 21 | 21 | 21 | 21 | 21 | 21 | 21 | 21 | 21 | 21 | 21 | 21 | 21 | 21 | 21 | 21 | 21
Lake Hodges Hydroelectric Facility (2) | MW | 21 | 21 | 21 | 21 | 21 | 21 | 21 | 21 | 21 | 21 | 21 | 21 | 21 | 21 | 21 | 21 | 21 | 21 | 21 | 21 | 21 | 21 | 21 | 21
Lake Mathews | MW | 0 | 0 | 0 | 0 | 0 | 0 | 0 | 0 | 0 | 0 | 0 | 0 | 0 | 0 | 0 | 0 | 0 | 0 | 0 | 0 | 0 | 0 | 0 | 0
Lake Mendocino (G1) | MW | bar: Hour 0 to Hour 23
Lake Mendocino (G2) | MW | 2.5 | 2.5 | 2.5 | 2.5 | 2.5 | 2.5 | 2.5 | 2.5 | 2.5 | 2.5 | 2.5 | 2.5 | 2.5 | 2.5 | 2.5 | 2.5 | 2.5 | 2.5 | 2.5 | 2.5 | 2.5 | 2.5 | 2.5 | 2.5
Lake One | MW | 43.82 | 43.82 | 43.82 | 43.82 | 43.82 | 43.82 | 43.82 | 43.82 | 43.82 | 43.82 | 43.82 | 43.82 | 43.82 | 43.82 | 43.82 | 43.82 | 43.82 | 43.82 | 43.82 | 43.82 | 43.82 | 43.82 | 43.82 | 43.82
Lake Pleasant WTP | MW | 0 | 0 | 0 | 0 | 0 | 0 | 0 | 0.31 | 2.38 | 2.96 | 3.25 | 3.31 | 2.92 | 2.98 | 3.06 | 2.94 | 1.68 | 0.1 | 0 | 0 | 0 | 0 | 0 | 0
Lake Side Power Plant (CT01) | MW | 160.95 | 160.95 | 160.95 | 160.95 | 160.95 | 160.95 | 160.95 | 160.95 | 160.95 | 160.95 | 160.95 | 160.95 | 160.95 | 160.95 | 160.95 | 160.95 | 160.95 | 160.95 | 160.95 | 160.95 | 160.95 | 160.95 | 160.95 | 160.95
Lake Side Power Plant (CT02) | MW | 164.26 | 164.26 | 164.26 | 164.26 | 164.26 | 164.26 | 164.26 | 164.26 | 164.26 | 164.26 | 164.26 | 164.26 | 164.26 | 164.26 | 164.26 | 164.26 | 164.26 | 164.26 | 164.26 | 164.26 | 164.26 | 164.26 | 164.26 | 164.26
Lake Side Power Plant (CT21) | MW | 172.21 | 172.21 | 172.21 | 172.21 | 172.21 | 172.21 | 172.21 | 172.21 | 172.21 | 172.21 | 172.21 | 172.21 | 172.21 | 172.21 | 172.21 | 172.21 | 172.21 | 172.21 | 172.21 | 172.21 | 172.21 | 172.21 | 172.21 | 172.21
Lake Side Power Plant (CT22) | MW | 165.25 | 165.25 | 165.25 | 165.25 | 165.25 | 165.25 | 165.25 | 165.25 | 165.25 | 165.25 | 165.25 | 165.25 | 165.25 | 165.25 | 165.25 | 165.25 | 165.25 | 165.25 | 165.25 | 165.25 | 165.25 | 165.25 | 165.25 | 165.25
Lake Side Power Plant (ST01) | MW | 198.88 | 198.88 | 198.88 | 198.88 | 198.88 | 198.88 | 198.88 | 198.88 | 198.88 | 198.88 | 198.88 | 198.88 | 198.88 | 198.88 | 198.88 | 198.88 | 198.88 | 198.88 | 198.88 | 198.88 | 198.88 | 198.88 | 198.88 | 198.88
Lake Side Power Plant (ST2) | MW | 264.14 | 264.14 | 264.14 | 264.14 | 264.14 | 264.14 | 264.14 | 264.14 | 264.14 | 264.14 | 264.14 | 264.14 | 264.14 | 264.14 | 264.14 | 264.14 | 264.14 | 264.14 | 264.14 | 264.14 | 264.14 | 264.14 | 264.14 | 264.14
Lamar Plant (IC1) | MW | 0.92 | 0.92 | 0.92 | 0.92 | 0.92 | 0.92 | 0.92 | 0.92 | 0.92 | 0.92 | 0.92 | 0.92 | 0.92 | 0.92 | 0.92 | 0.92 | 0.92 | 0.92 | 0.92 | 0.92 | 0.92 | 0.92 | 0.92 | 0.92
Lamar Plant (IC2) | MW | 0.92 | 0.92 | 0.92 | 0.92 | 0.92 | 0.92 | 0.92 | 0.92 | 0.92 | 0.92 | 0.92 | 0.92 | 0.92 | 0.92 | 0.92 | 0.92 | 0.92 | 0.92 | 0.92 | 0.92 | 0.92 | 0.92 | 0.92 | 0.92
Lamar Plant (T1-T3) | MW | 0.43 | 0.34 | 0.36 | 0.41 | 0.4 | 0.22 | 0.19 | 0.16 | 0.28 | 0.32 | 0.34 | 0.36 | 0.4 | 0.44 | 0.48 | 0.82 | 0.42 | 0.4 | 0.32 | 0.27 | 0.27 | 0.37 | 0.4 | 0.46
Lamar Plant (T4) | MW | 0.16 | 0.13 | 0.14 | 0.15 | 0.15 | 0.08 | 0.07 | 0.06 | 0.11 | 0.12 | 0.13 | 0.13 | 0.15 | 0.17 | 0.18 | 0.31 | 0.16 | 0.15 | 0.12 | 0.1 | 0.1 | 0.14 | 0.15 | 0.17
Lambie Energy Center | MW | 0 | 0 | 0 | 0 | 0 | 0 | 0 | 0 | 41.13 | 41.13 | 41.13 | 41.13 | 41.13 | 41.13 | 41.13 | 41.13 | 41.13 | 41.13 | 41.13 | 41.13 | 41.13 | 41.13 | 41.13 | 41.13
Lancaster | MW | 0 | 0 | 0 | 0 | 0 | 0 | 0.01 | 0.45 | 1.19 | 1.64 | 1.97 | 2.1 | 1.97 | 1.76 | 1.32 | 0.58 | 0.12 | 0 | 0 | 0 | 0 | 0 | 0 | 0
Lancaster Baptist Church | MW | 0 | 0 | 0 | 0 | 0 | 0 | 0.01 | 0.35 | 0.61 | 0.66 | 0.68 | 0.69 | 0.67 | 0.65 | 0.59 | 0.34 | 0.11 | 0 | 0 | 0 | 0 | 0 | 0 | 0
Lancaster Dry Farm Ranch B | MW | 0 | 0 | 0 | 0 | 0 | 0 | 0 | 1.1 | 2.76 | 3.47 | 3.7 | 3.6 | 3.5 | 3.6 | 3.07 | 2.03 | 0.29 | 0 | 0 | 0 | 0 | 0 | 0 | 0
Lancaster Little Rock | MW | 0 | 0 | 0 | 0 | 0 | 0 | 0 | 1.1 | 2.76 | 3.47 | 3.7 | 3.6 | 3.5 | 3.6 | 3.07 | 2.03 | 0.29 | 0 | 0 | 0 | 0 | 0 | 0 | 0
Lancaster Solar 1 | MW | 0 | 0 | 0 | 0 | 0 | 0 | 0 | 0.33 | 0.83 | 1.04 | 1.11 | 1.08 | 1.05 | 1.08 | 0.92 | 0.61 | 0.09 | 0 | 0 | 0 | 0 | 0 | 0 | 0
Lancaster Solar 2 | MW | 0 | 0 | 0 | 0 | 0 | 0 | 0 | 0.33 | 0.83 | 1.04 | 1.11 | 1.08 | 1.05 | 1.08 | 0.92 | 0.61 | 0.09 | 0 | 0 | 0 | 0 | 0 | 0 | 0
Lancaster WAD B | MW | 0 | 0 | 0 | 0 | 0 | 0 | 0.03 | 1.04 | 1.82 | 1.97 | 2.05 | 2.07 | 2 | 1.96 | 1.77 | 1.02 | 0.34 | 0 | 0 | 0 | 0 | 0 | 0 | 0
Lange Gas Turbines | MW | 0 | 0 | 0 | 0 | 0 | 0 | 0 | 0 | 0 | 0 | 0 | 0 | 0 | 0 | 0 | 0 | 0 | 0 | 0 | 0 | 0 | 0 | 0 | 0
Langley Gulch Power Plant (GTG) | MW | 182.32 | 182.32 | 182.32 | 182.32 | 182.32 | 182.32 | 182.32 | 182.32 | 182.32 | 182.32 | 182.32 | 182.32 | 182.32 | 182.32 | 182.32 | 182.32 | 182.32 | 182.32 | 182.32 | 182.32 | 182.32 | 182.32 | 182.32 | 182.32
Langley Gulch Power Plant (STG) | MW | 113.59 | 113.59 | 113.59 | 113.59 | 113.59 | 113.59 | 113.59 | 113.59 | 113.59 | 113.59 | 113.59 | 113.59 | 113.59 | 113.59 | 113.59 | 113.59 | 113.59 | 113.59 | 113.59 | 113.59 | 113.59 | 113.59 | 113.59 | 113.59
Laramie River Station (2) | MW | 538.08 | 538.08 | 538.08 | 538.08 | 538.08 | 538.08 | 538.08 | 538.08 | 538.08 | 538.08 | 538.08 | 538.08 | 538.08 | 538.08 | 538.08 | 538.08 | 538.08 | 538.08 | 538.08 | 538.08 | 538.08 | 538.08 | 538.08 | 538.08
Laramie River Station (3) | MW | 0 | 0 | 0 | 0 | 0 | 0 | 0 | 0 | 0 | 0 | 0 | 0 | 0 | 0 | 0 | 0 | 0 | 0 | 0 | 0 | 0 | 0 | 0 | 0
Larkspur Energy Facility (CTG1) | MW | 0 | 0 | 0 | 0 | 0 | 0 | 0 | 0 | 0 | 0 | 0 | 0 | 0 | 0 | 0 | 0 | 0 | 0 | 0 | 0 | 0 | 0 | 0 | 0
Larkspur Energy Facility (CTG2) | MW | 42 | 42 | 42 | 42 | 42 | 42 | 42 | 42 | 42 | 42 | 42 | 42 | 42 | 42 | 42 | 42 | 42 | 42 | 42 | 42 | 42 | 42 | 42 | 42
LaRosita CFE CC1a | MW | 169.06 | 169.06 | 169.06 | 169.06 | 169.06 | 169.06 | 169.06 | 169.06 | 169.06 | 169.06 | 169.06 | 169.06 | 169.06 | 169.06 | 169.06 | 169.06 | 169.06 | 169.06 | 169.06 | 169.06 | 169.06 | 169.06 | 169.06 | 169.06
LaRosita CFE CC1b | MW | 169.06 | 169.06 | 169.06 | 169.06 | 169.06 | 169.06 | 169.06 | 169.06 | 169.06 | 169.06 | 169.06 | 169.06 | 169.06 | 169.06 | 169.06 | 169.06 | 169.06 | 169.06 | 169.06 | 169.06 | 169.06 | 169.06 | 169.06 | 169.06
Las Animas (1) | MW | 0.26 | 0.26 | 0.26 | 0.26 | 0.26 | 0.26 | 0.26 | 0.26 | 0.26 | 0.26 | 0.26 | 0.26 | 0.26 | 0.26 | 0.26 | 0.26 | 0.26 | 0.26 | 0.26 | 0.26 | 0.26 | 0.26 | 0.26 | 0.26
Las Animas (2) | MW | 0.26 | 0.26 | 0.26 | 0.26 | 0.26 | 0.26 | 0.26 | 0.26 | 0.26 | 0.26 | 0.26 | 0.26 | 0.26 | 0.26 | 0.26 | 0.26 | 0.26 | 0.26 | 0.26 | 0.26 | 0.26 | 0.26 | 0.26 | 0.26
Las Animas (4) | MW | 0.87 | 0.87 | 0.87 | 0.87 | 0.87 | 0.87 | 0.87 | 0.87 | 0.87 | 0.87 | 0.87 | 0.87 | 0.87 | 0.87 | 0.87 | 0.87 | 0.87 | 0.87 | 0.87 | 0.87 | 0.87 | 0.87 | 0.87 | 0.87
Las Animas (5) | MW | 0.87 | 0.87 | 0.87 | 0.87 | 0.87 | 0.87 | 0.87 | 0.87 | 0.87 | 0.87 | 0.87 | 0.87 | 0.87 | 0.87 | 0.87 | 0.87 | 0.87 | 0.87 | 0.87 | 0.87 | 0.87 | 0.87 | 0.87 | 0.87
Las Animas (6) | MW | 2.19 | 2.19 | 2.19 | 2.19 | 2.19 | 2.19 | 2.19 | 2.19 | 2.19 | 2.19 | 2.19 | 2.19 | 2.19 | 2.19 | 2.19 | 2.19 | 2.19 | 2.19 | 2.19 | 2.19 | 2.19 | 2.19 | 2.19 | 2.19
Las Vegas Generating Station (GEN1) | MW | 39.86 | 39.86 | 39.86 | 39.86 | 39.86 | 39.86 | 39.86 | 39.86 | 39.86 | 39.86 | 39.86 | 39.86 | 39.86 | 39.86 | 39.86 | 39.86 | 39.86 | 39.86 | 39.86 | 39.86 | 0 | 0 | 0 | 0
Las Vegas Generating Station (GEN2) | MW | 8.99 | 8.99 | 8.99 | 8.99 | 8.99 | 8.99 | 8.99 | 8.99 | 8.99 | 8.99 | 8.99 | 8.99 | 8.99 | 8.99 | 8.99 | 8.99 | 8.99 | 8.99 | 8.99 | 8.99 | 8.99 | 8.99 | 8.99 | 8.99
Las Vegas Generating Station (GEN3) | MW | 43.48 | 43.48 | 43.48 | 43.48 | 43.48 | 43.48 | 43.48 | 43.48 | 43.48 | 43.48 | 43.48 | 43.48 | 43.48 | 43.48 | 43.48 | 43.48 | 43.48 | 43.48 | 43.48 | 43.48 | 43.48 | 43.48 | 43.48 | 43.48
Las Vegas Generating Station (GEN4) | MW | 42.16 | 42.16 | 42.16 | 42.16 | 42.16 | 42.16 | 42.16 | 42.16 | 42.16 | 42.16 | 42.16 | 42.16 | 42.16 | 42.16 | 42.16 | 42.16 | 42.16 | 42.16 | 42.16 | 42.16 | 42.16 | 42.16 | 42.16 | 42.16
Las Vegas Generating Station (GEN5) | MW | 42.16 | 42.16 | 42.16 | 42.16 | 42.16 | 42.16 | 42.16 | 42.16 | 42.16 | 42.16 | 42.16 | 42.16 | 42.16 | 42.16 | 42.16 | 42.16 | 42.16 | 42.16 | 42.16 | 42.16 | 42.16 | 42.16 | 42.16 | 42.16
Las Vegas Generating Station (GEN6) | MW | 42.16 | 42.16 | 42.16 | 42.16 | 42.16 | 42.16 | 42.16 | 42.16 | 42.16 | 42.16 | 42.16 | 42.16 | 42.16 | 42.16 | 42.16 | 42.16 | 42.16 | 42.16 | 42.16 | 42.16 | 42.16 | 42.16 | 42.16 | 42.16
Las Vegas Generating Station (GEN7) | MW | 23.32 | 23.32 | 23.32 | 23.32 | 23.32 | 23.32 | 23.32 | 23.32 | 23.32 | 23.32 | 23.32 | 23.32 | 23.32 | 23.32 | 23.32 | 23.32 | 23.32 | 23.32 | 23.32 | 23.32 | 23.32 | 23.32 | 23.32 | 23.32
Las Vegas Generating Station (GEN8) | MW | 24.05 | 24.05 | 24.05 | 24.05 | 24.05 | 24.05 | 24.05 | 24.05 | 24.05 | 24.05 | 24.05 | 24.05 | 24.05 | 24.05 | 24.05 | 24.05 | 24.05 | 24.05 | 24.05 | 24.05 | 24.05 | 24.05 | 24.05 | 24.05
Las Vegas Solar Energy Center | MW | 0 | 0 | 0 | 0 | 0 | 0 | 0 | 1.26 | 3.24 | 4.04 | 4.02 | 3.83 | 3.44 | 3.66 | 4.2 | 3.54 | 1.39 | 0 | 0 | 0 | 0 | 0 | 0 | 0
Las Virgenes Municipal Water District | MW | 0 | 0 | 0 | 0 | 0 | 0 | 0 | 0.18 | 0.44 | 0.56 | 0.59 | 0.58 | 0.56 | 0.58 | 0.49 | 0.32 | 0.05 | 0 | 0 | 0 | 0 | 0 | 0 | 0
Last Chance (1) | MW | 0.2 | 0.2 | 0.2 | 0.2 | 0.2 | 0.2 | 0.2 | 0.2 | 0.2 | 0.2 | 0.2 | 0.2 | 0.2 | 0.2 | 0.2 | 0.2 | 0.2 | 0.2 | 0.2 | 0.2 | 0.2 | 0.2 | 0.2 | 0.2
Last Chance (2) | MW | 0.4 | 0.4 | 0.4 | 0.4 | 0.4 | 0.4 | 0.4 | 0.4 | 0.4 | 0.4 | 0.4 | 0.4 | 0.4 | 0.4 | 0.4 | 0.4 | 0.4 | 0.4 | 0.4 | 0.4 | 0.4 | 0.4 | 0.4 | 0.4
Last Chance (3) | MW | 0 | 0 | 0 | 0 | 0 | 0 | 0 | 0 | 0 | 0 | 0 | 0 | 0 | 0 | 0 | 0 | 0 | 0 | 0 | 0 | 0 | 0 | 0 | 0
Lateral 10 Ventures | MW | 2.2 | 2.2 | 2.2 | 2.2 | 2.2 | 2.2 | 2.2 | 2.2 | 2.2 | 2.2 | 2.2 | 2.2 | 2.2 | 2.2 | 2.2 | 2.2 | 2.2 | 2.2 | 2.2 | 2.2 | 2.2 | 2.2 | 2.2 | 2.2
Latigo Wind Park | MW | 17.64 | 18.44 | 19.38 | 18.26 | 18.01 | 17.08 | 15.59 | 13.6 | 10.49 | 8.51 | 8.38 | 9.87 | 11.18 | 11.92 | 11.92 | 11.92 | 10.81 | 10.81 | 10.74 | 10.25 | 8.38 | 7.51 | 6.77 | 6.4
Lavio Solar | MW | 0 | 0 | 0 | 0 | 0 | 0 | 0 | 0.02 | 0.08 | 0.15 | 0.19 | 0.23 | 0.25 | 0.22 | 0.2 | 0.11 | 0.01 | 0 | 0 | 0 | 0 | 0 | 0 | 0
LCEC Generation LLVC (UNIT1) | MW | 8.52 | 8.52 | 8.52 | 8.52 | 8.52 | 8.52 | 8.52 | 8.52 | 8.52 | 8.52 | 8.52 | 8.52 | 8.52 | 8.52 | 8.52 | 8.52 | 8.52 | 0 | 0 | 0 | 0 | 0 | 0 | 0
LCEC Generation LLVC (UNIT2) | MW | 8.52 | 8.52 | 8.52 | 8.52 | 8.52 | 8.52 | 8.52 | 8.52 | 8.52 | 8.52 | 8.52 | 8.52 | 8.52 | 8.52 | 8.52 | 8.52 | 8.52 | 8.52 | 8.52 | 8.52 | 8.52 | 8.52 | 8.52 | 8.52
LCEC Generation LLVC (UNIT3) | MW | 8.52 | 8.52 | 8.52 | 8.52 | 8.52 | 8.52 | 8.52 | 8.52 | 8.52 | 8.52 | 8.52 | 8.52 | 8.52 | 8.52 | 8.52 | 8.52 | 8.52 | 8.52 | 8.52 | 8.52 | 8.52 | 8.52 | 8.52 | 8.52
LCEC Generation LLVC (UNIT4) | MW | 8.52 | 8.52 | 8.52 | 8.52 | 8.52 | 8.52 | 8.52 | 8.52 | 8.52 | 8.52 | 8.52 | 8.52 | 8.52 | 8.52 | 8.52 | 8.52 | 8.52 | 0 | 0 | 0 | 0 | 0 | 0 | 0
LCEC Generation LLVC (UNIT5) | MW | 8.52 | 8.52 | 8.52 | 8.52 | 8.52 | 8.52 | 8.52 | 8.52 | 8.52 | 8.52 | 8.52 | 8.52 | 8.52 | 8.52 | 8.52 | 8.52 | 8.52 | 8.52 | 8.52 | 8.52 | 8.52 | 8.52 | 8.52 | 8.52
LDWP_Solar_LDWP_Aggregate_CPUC | MW | 0 | 0 | 0 | 0 | 0 | 0 | 0 | 13.44 | 33.67 | 42.4 | 45.15 | 43.99 | 42.71 | 43.93 | 37.52 | 24.81 | 3.48 | 0 | 0 | 0 | 0 | 0 | 0 | 0
Leaburg (1) | MW | 8 | 8 | 8 | 8 | 8 | 8 | 8 | 8 | 8 | 8 | 8 | 8 | 8 | 8 | 8 | 8 | 8 | 8 | 8 | 8 | 8 | 8 | 8 | 8
Leaburg (2) | MW | 7.5 | 7.5 | 7.5 | 7.5 | 7.5 | 7.5 | 7.5 | 7.5 | 7.5 | 7.5 | 7.5 | 7.5 | 7.5 | 7.5 | 7.5 | 7.5 | 7.5 | 7.5 | 7.5 | 7.5 | 7.5 | 7.5 | 7.5 | 7.5
Leaning Juniper | MW | 4.37 | 1.86 | 0.44 | 0.33 | 0.55 | 0.66 | 0.98 | 1.31 | 1.53 | 2.29 | 1.75 | 0.98 | 3.49 | 7.53 | 12.89 | 14.31 | 8.3 | 8.19 | 7.1 | 6.44 | 6.99 | 6.33 | 5.68 | 5.46
Leaning Juniper Wind Power II | MW | 8.04 | 3.42 | 0.8 | 0.6 | 1.01 | 1.21 | 1.81 | 2.41 | 2.81 | 4.22 | 3.22 | 1.81 | 6.43 | 13.87 | 23.72 | 26.33 | 15.28 | 15.08 | 13.07 | 11.86 | 12.86 | 11.66 | 10.45 | 10.05
Lemolo 1 | MW | 32 | 32 | 32 | 32 | 32 | 32 | 32 | 32 | 32 | 32 | 32 | 32 | 32 | 32 | 32 | 32 | 32 | 32 | 32 | 32 | 32 | 32 | 32 | 32
Lemolo 2 | MW | 38.5 | 38.5 | 38.5 | 38.5 | 38.5 | 38.5 | 38.5 | 38.5 | 38.5 | 38.5 | 38.5 | 38.5 | 38.5 | 38.5 | 38.5 | 38.5 | 38.5 | 38.5 | 38.5 | 38.5 | 38.5 | 38.5 | 38.5 | 38.5
Lemoore 1 | MW | 0 | 0 | 0 | 0 | 0 | 0 | 0 | 0.11 | 0.36 | 0.51 | 0.61 | 0.7 | 0.73 | 0.72 | 0.78 | 0.56 | 0.07 | 0 | 0 | 0 | 0 | 0 | 0 | 0
Lethbridge Coaldale (ME04) | MW | 5.41 | 5.41 | 5.41 | 5.41 | 5.41 | 5.41 | 5.41 | 5.41 | 5.41 | 5.41 | 5.41 | 5.41 | 5.41 | 5.41 | 5.41 | 5.41 | 5.41 | 5.41 | 5.41 | 5.41 | 5.41 | 5.41 | 5.41 | 5.41
Libby (1) | MW | 105 | 105 | 105 | 105 | 105 | 105 | 105 | 105 | 105 | 105 | 105 | 105 | 105 | 105 | 105 | 105 | 105 | 105 | 105 | 105 | 105 | 105 | 105 | 105
Libby (2) | MW | 105 | 105 | 105 | 105 | 105 | 105 | 105 | 105 | 105 | 105 | 105 | 105 | 105 | 105 | 105 | 105 | 105 | 105 | 105 | 105 | 105 | 105 | 105 | 105
Libby (3) | MW | 105 | 105 | 105 | 105 | 105 | 105 | 105 | 105 | 105 | 105 | 105 | 105 | 105 | 105 | 105 | 105 | 105 | 105 | 105 | 105 | 105 | 105 | 105 | 105
Libby (4) | MW | 105 | 105 | 105 | 105 | 105 | 105 | 105 | 105 | 105 | 105 | 105 | 105 | 105 | 105 | 105 | 105 | 105 | 105 | 105 | 105 | 105 | 105 | 105 | 105
Libby (5) | MW | 105 | 105 | 105 | 105 | 105 | 105 | 105 | 105 | 105 | 105 | 105 | 105 | 105 | 105 | 105 | 105 | 105 | 105 | 105 | 105 | 105 | 105 | 105 | 105
Liberty HS Solar Project | MW | 0 | 0 | 0 | 0 | 0 | 0 | 0 | 0.03 | 0.08 | 0.11 | 0.13 | 0.14 | 0.13 | 0.12 | 0.09 | 0.04 | 0.01 | 0 | 0 | 0 | 0 | 0 | 0 | 0
Life Technologies - Pleasanton | MW | 0.09 | 0.09 | 0.09 | 0.09 | 0.09 | 0.09 | 0.09 | 0.09 | 0.09 | 0.09 | 0.09 | 0.09 | 0.09 | 0.09 | 0.09 | 0.09 | 0.09 | 0.09 | 0.09 | 0.09 | 0.09 | 0.09 | 0.09 | 0.09
Life Technologies Carlsbad | MW | 0.17 | 0.17 | 0.17 | 0.17 | 0.17 | 0.17 | 0.17 | 0.17 | 0.17 | 0.17 | 0.17 | 0.17 | 0.17 | 0.17 | 0.17 | 0.17 | 0.17 | 0.17 | 0.17 | 0.17 | 0.17 | 0.17 | 0.17 | 0.17
Lightning Dock Geothermal HI-01, LLC (GEN-5) | MW | 0 | 0 | 0 | 0 | 0 | 0 | 0 | 0 | 0 | 0 | 0 | 0 | 0 | 0 | 0 | 0 | 0 | 0 | 0 | 0 | 0 | 0 | 0 | 0
Lightning Dock Geothermal HI-01, LLC (PB01) | MW | 0.6 | 0.6 | 0.6 | 0.6 | 0.6 | 0.6 | 0.6 | 0.6 | 0.6 | 0.6 | 0.6 | 0.6 | 0.6 | 0.6 | 0.6 | 0.6 | 0.6 | 0.6 | 0.6 | 0.6 | 0.6 | 0.6 | 0.6 | 0.6
Lightning Dock Geothermal HI-01, LLC (PB02) | MW | 0.6 | 0.6 | 0.6 | 0.6 | 0.6 | 0.6 | 0.6 | 0.6 | 0.6 | 0.6 | 0.6 | 0.6 | 0.6 | 0.6 | 0.6 | 0.6 | 0.6 | 0.6 | 0.6 | 0.6 | 0.6 | 0.6 | 0.6 | 0.6
Lightning Dock Geothermal HI-01, LLC (PB03) | MW | 0.6 | 0.6 | 0.6 | 0.6 | 0.6 | 0.6 | 0.6 | 0.6 | 0.6 | 0.6 | 0.6 | 0.6 | 0.6 | 0.6 | 0.6 | 0.6 | 0.6 | 0.6 | 0.6 | 0.6 | 0.6 | 0.6 | 0.6 | 0.6
Lightning Dock Geothermal HI-01, LLC (PB04) | MW | 0.6 | 0.6 | 0.6 | 0.6 | 0.6 | 0.6 | 0.6 | 0.6 | 0.6 | 0.6 | 0.6 | 0.6 | 0.6 | 0.6 | 0.6 | 0.6 | 0.6 | 0.6 | 0.6 | 0.6 | 0.6 | 0.6 | 0.6 | 0.6
Lilliwaup Falls Generating (4735) | MW | 0.2 | 0.2 | 0.2 | 0.2 | 0.2 | 0.2 | 0.2 | 0.2 | 0.2 | 0.2 | 0.2 | 0.2 | 0.2 | 0.2 | 0.2 | 0.2 | 0.2 | 0.2 | 0.2 | 0.2 | 0.2 | 0.2 | 0.2 | 0.2
Lilliwaup Falls Generating (4736) | MW | 0.2 | 0.2 | 0.2 | 0.2 | 0.2 | 0.2 | 0.2 | 0.2 | 0.2 | 0.2 | 0.2 | 0.2 | 0.2 | 0.2 | 0.2 | 0.2 | 0.2 | 0.2 | 0.2 | 0.2 | 0.2 | 0.2 | 0.2 | 0.2
Lilliwaup Falls Generating (4737) | MW | 0.2 | 0.2 | 0.2 | 0.2 | 0.2 | 0.2 | 0.2 | 0.2 | 0.2 | 0.2 | 0.2 | 0.2 | 0.2 | 0.2 | 0.2 | 0.2 | 0.2 | 0.2 | 0.2 | 0.2 | 0.2 | 0.2 | 0.2 | 0.2
Lilliwaup Falls Generating (4738) | MW | 0.2 | 0.2 | 0.2 | 0.2 | 0.2 | 0.2 | 0.2 | 0.2 | 0.2 | 0.2 | 0.2 | 0.2 | 0.2 | 0.2 | 0.2 | 0.2 | 0.2 | 0.2 | 0.2 | 0.2 | 0.2 | 0.2 | 0.2 | 0.2
Lilliwaup Falls Generating (4739) | MW | 0.2 | 0.2 | 0.2 | 0.2 | 0.2 | 0.2 | 0.2 | 0.2 | 0.2 | 0.2 | 0.2 | 0.2 | 0.2 | 0.2 | 0.2 | 0.2 | 0.2 | 0.2 | 0.2 | 0.2 | 0.2 | 0.2 | 0.2 | 0.2
Lilliwaup Falls Generating (4740) | MW | 0.2 | 0.2 | 0.2 | 0.2 | 0.2 | 0.2 | 0.2 | 0.2 | 0.2 | 0.2 | 0.2 | 0.2 | 0.2 | 0.2 | 0.2 | 0.2 | 0.2 | 0.2 | 0.2 | 0.2 | 0.2 | 0.2 | 0.2 | 0.2
Lilliwaup Falls Generating (4741) | MW | 0.2 | 0.2 | 0.2 | 0.2 | 0.2 | 0.2 | 0.2 | 0.2 | 0.2 | 0.2 | 0.2 | 0.2 | 0.2 | 0.2 | 0.2 | 0.2 | 0.2 | 0.2 | 0.2 | 0.2 | 0.2 | 0.2 | 0.2 | 0.2
Lime Saddle (1) | MW | bar: Hour 0 to Hour 23
Lime Saddle (2) | MW | 0 | 0 | 0 | 0 | 0 | 0 | 0 | 0 | 0 | 0 | 0 | 0 | 0 | 0 | 0 | 0 | 0 | 0 | 0 | 0 | 0 | 0 | 0 | 0
Lime Wind | MW | 0.02 | 0.02 | 0.02 | 0.02 | 0.02 | 0.02 | 0.07 | 0.07 | 0.07 | 0.08 | 0.07 | 0.07 | 0.14 | 0.14 | 0.14 | 0.14 | 0.2 | 0.23 | 0.24 | 0.23 | 0.19 | 0.15 | 0.15 | 0.15
Limon Generating Station (L1) | MW | 68.48 | 68.48 | 68.48 | 68.48 | 68.48 | 68.48 | 68.48 | 68.48 | 68.48 | 68.48 | 68.48 | 68.48 | 68.48 | 68.48 | 68.48 | 68.48 | 68.48 | 68.48 | 68.48 | 68.48 | 68.48 | 68.48 | 68.48 | 68.48
Limon Generating Station (L2) | MW | 68.48 | 68.48 | 68.48 | 68.48 | 68.48 | 68.48 | 68.48 | 68.48 | 68.48 | 68.48 | 68.48 | 68.48 | 68.48 | 68.48 | 68.48 | 68.48 | 68.48 | 68.48 | 68.48 | 68.48 | 68.48 | 68.48 | 68.48 | 68.48
Limon III Wind LLC | MW | 145.84 | 132.4 | 132.8 | 127.38 | 118.96 | 116.15 | 115.35 | 114.54 | 103.91 | 116.35 | 121.56 | 115.35 | 127.58 | 92.88 | 126.38 | 133.2 | 129.39 | 129.19 | 121.56 | 119.76 | 119.56 | 124.77 | 126.98 | 126.58
Limon Wind I | MW | 85.4 | 38.6 | 30.8 | 7 | 8 | 5.8 | 10 | 39.4 | 83.8 | 82 | 70.6 | 94.4 | 131.2 | 135.8 | 142.2 | 103 | 78.6 | 112.6 | 82 | 45.8 | 45 | 29.2 | 19.8 | 5.4
Limon Wind II | MW | 85.4 | 38.6 | 30.8 | 7 | 8 | 5.8 | 10 | 39.4 | 83.8 | 82 | 70.6 | 94.4 | 131.2 | 135.8 | 142.2 | 103 | 78.6 | 112.6 | 82 | 45.8 | 45 | 29.2 | 19.8 | 5.4
Lincoln Landfill (GEN 5) | MW | 0.72 | 0.72 | 0.72 | 0.72 | 0.72 | 0.72 | 0.72 | 0.72 | 0.72 | 0.72 | 0.72 | 0.72 | 0.72 | 0.72 | 0.72 | 0.72 | 0.72 | 0.72 | 0.72 | 0.72 | 0.72 | 0.72 | 0.72 | 0.72
Lincoln Landfill (GEN 6) | MW | 0.72 | 0.72 | 0.72 | 0.72 | 0.72 | 0.72 | 0.72 | 0.72 | 0.72 | 0.72 | 0.72 | 0.72 | 0.72 | 0.72 | 0.72 | 0.72 | 0.72 | 0.72 | 0.72 | 0.72 | 0.72 | 0.72 | 0.72 | 0.72
Lincoln Landfill (GEN1) | MW | 0.72 | 0.72 | 0.72 | 0.72 | 0.72 | 0.72 | 0.72 | 0.72 | 0.72 | 0.72 | 0.72 | 0.72 | 0.72 | 0.72 | 0.72 | 0.72 | 0.72 | 0.72 | 0.72 | 0.72 | 0.72 | 0.72 | 0.72 | 0.72
Lincoln Landfill (GEN2) | MW | 0.72 | 0.72 | 0.72 | 0.72 | 0.72 | 0.72 | 0.72 | 0.72 | 0.72 | 0.72 | 0.72 | 0.72 | 0.72 | 0.72 | 0.72 | 0.72 | 0.72 | 0.72 | 0.72 | 0.72 | 0.72 | 0.72 | 0.72 | 0.72
Lincoln Landfill (GEN3) | MW | 0.72 | 0.72 | 0.72 | 0.72 | 0.72 | 0.72 | 0.72 | 0.72 | 0.72 | 0.72 | 0.72 | 0.72 | 0.72 | 0.72 | 0.72 | 0.72 | 0.72 | 0.72 | 0.72 | 0.72 | 0.72 | 0.72 | 0.72 | 0.72
Lincoln Landfill (GEN4) | MW | 0.72 | 0.72 | 0.72 | 0.72 | 0.72 | 0.72 | 0.72 | 0.72 | 0.72 | 0.72 | 0.72 | 0.72 | 0.72 | 0.72 | 0.72 | 0.72 | 0.72 | 0.72 | 0.72 | 0.72 | 0.72 | 0.72 | 0.72 | 0.72
Lindberg FIeld Solar (SDIA2) | MW | 0 | 0 | 0 | 0 | 0 | 0 | 0.03 | 0.59 | 0.91 | 1.02 | 1.07 | 1.15 | 1.21 | 1.22 | 1.29 | 0.97 | 0.23 | 0 | 0 | 0 | 0 | 0 | 0 | 0
Lindberg FIeld Solar (SDIAA) | MW | 0 | 0 | 0 | 0 | 0 | 0 | 0.01 | 0.17 | 0.27 | 0.3 | 0.32 | 0.34 | 0.36 | 0.36 | 0.38 | 0.29 | 0.07 | 0 | 0 | 0 | 0 | 0 | 0 | 0
Lindberg FIeld Solar (SDIAB) | MW | 0 | 0 | 0 | 0 | 0 | 0 | 0.01 | 0.17 | 0.27 | 0.3 | 0.32 | 0.34 | 0.36 | 0.36 | 0.38 | 0.29 | 0.07 | 0 | 0 | 0 | 0 | 0 | 0 | 0
Lindberg Field Solar 2 | MW | 0 | 0 | 0 | 0 | 0 | 0 | 0.03 | 0.66 | 1.02 | 1.14 | 1.2 | 1.28 | 1.35 | 1.36 | 1.44 | 1.09 | 0.25 | 0 | 0 | 0 | 0 | 0 | 0 | 0
Lindbergh (PEC1)* | MW | 12.72 | 12.72 | 12.72 | 12.72 | 12.72 | 12.72 | 12.72 | 12.72 | 12.72 | 12.72 | 12.72 | 12.72 | 12.72 | 12.72 | 12.72 | 12.72 | 12.72 | 12.72 | 12.72 | 12.72 | 12.72 | 12.72 | 12.72 | 12.72
Linde Wilmington (GEN1) | MW | 19.87 | 19.87 | 19.87 | 19.87 | 19.87 | 19.87 | 19.87 | 19.87 | 19.87 | 19.87 | 19.87 | 19.87 | 19.87 | 19.87 | 19.87 | 19.87 | 19.87 | 19.87 | 19.87 | 19.87 | 19.87 | 19.87 | 19.87 | 19.87
Linde Wilmington (GEN2) | MW | 5.56 | 5.56 | 5.56 | 5.56 | 5.56 | 5.56 | 5.56 | 5.56 | 5.56 | 5.56 | 5.56 | 5.56 | 5.56 | 5.56 | 5.56 | 5.56 | 5.56 | 5.56 | 5.56 | 5.56 | 5.56 | 5.56 | 5.56 | 5.56
Linden Wind Energy Project | MW | 0.5 | 0.6 | 0.4 | 0.6 | 0.15 | 0.05 | 0.05 | 0 | 0 | 0 | 0 | 0 | 0 | 0.2 | 0.55 | 0.05 | 0 | 0.15 | 0.3 | 0.5 | 0.75 | 1.05 | 1.25 | 1.65
Lindsay Solar (1) | MW | 0 | 0 | 0 | 0 | 0 | 0 | 0 | 0.14 | 0.47 | 0.66 | 0.8 | 0.88 | 0.69 | 0.85 | 0.72 | 0.52 | 0.07 | 0 | 0 | 0 | 0 | 0 | 0 | 0
Lindsay Solar (3) | MW | 0 | 0 | 0 | 0 | 0 | 0 | 0 | 0.14 | 0.47 | 0.66 | 0.8 | 0.88 | 0.69 | 0.85 | 0.72 | 0.52 | 0.07 | 0 | 0 | 0 | 0 | 0 | 0 | 0
Lindsay Solar (4) | MW | 0 | 0 | 0 | 0 | 0 | 0 | 0 | 0.09 | 0.31 | 0.44 | 0.54 | 0.59 | 0.46 | 0.57 | 0.48 | 0.35 | 0.05 | 0 | 0 | 0 | 0 | 0 | 0 | 0
Little Cottonwood (1) | MW | 2.4 | 2.4 | 2.4 | 2.4 | 2.4 | 2.4 | 2.4 | 2.4 | 2.4 | 2.4 | 2.4 | 2.4 | 2.4 | 2.4 | 2.4 | 2.4 | 2.4 | 2.4 | 2.4 | 2.4 | 2.4 | 2.4 | 2.4 | 2.4
Little Cottonwood (2) | MW | 2.4 | 2.4 | 2.4 | 2.4 | 2.4 | 2.4 | 2.4 | 2.4 | 2.4 | 2.4 | 2.4 | 2.4 | 2.4 | 2.4 | 2.4 | 2.4 | 2.4 | 2.4 | 2.4 | 2.4 | 2.4 | 2.4 | 2.4 | 2.4
Little Falls (WA) (1) | MW | 9.5 | 9.5 | 9.5 | 9.5 | 9.5 | 9.5 | 9.5 | 9.5 | 9.5 | 9.5 | 9.5 | 9.5 | 9.5 | 9.5 | 9.5 | 9.5 | 9.5 | 9.5 | 9.5 | 9.5 | 9.5 | 9.5 | 9.5 | 9.5
Little Falls (WA) (2) | MW | 9.5 | 9.5 | 9.5 | 9.5 | 9.5 | 9.5 | 9.5 | 9.5 | 9.5 | 9.5 | 9.5 | 9.5 | 9.5 | 9.5 | 9.5 | 9.5 | 9.5 | 9.5 | 9.5 | 9.5 | 9.5 | 9.5 | 9.5 | 9.5
Little Falls (WA) (3) | MW | 9.5 | 9.5 | 9.5 | 9.5 | 9.5 | 9.5 | 9.5 | 9.5 | 9.5 | 9.5 | 9.5 | 9.5 | 9.5 | 9.5 | 9.5 | 9.5 | 9.5 | 9.5 | 9.5 | 9.5 | 9.5 | 9.5 | 9.5 | 9.5
Little Falls (WA) (4) | MW | 9.5 | 9.5 | 9.5 | 9.5 | 9.5 | 9.5 | 9.5 | 9.5 | 9.5 | 9.5 | 9.5 | 9.5 | 9.5 | 9.5 | 9.5 | 9.5 | 9.5 | 9.5 | 9.5 | 9.5 | 9.5 | 9.5 | 9.5 | 9.5
Little Goose (1) | MW | 135 | 135 | 135 | 135 | 135 | 135 | 135 | 135 | 135 | 135 | 135 | 135 | 135 | 135 | 135 | 135 | 135 | 135 | 135 | 135 | 135 | 135 | 135 | 135
Little Goose (2) | MW | 135 | 135 | 135 | 135 | 135 | 135 | 135 | 135 | 135 | 135 | 135 | 135 | 135 | 135 | 135 | 135 | 135 | 135 | 135 | 135 | 135 | 135 | 135 | 135
Little Goose (3) | MW | 135 | 135 | 135 | 135 | 135 | 135 | 135 | 135 | 135 | 135 | 135 | 135 | 135 | 135 | 135 | 135 | 135 | 135 | 135 | 135 | 135 | 135 | 135 | 135
Little Goose (4) | MW | 135 | 135 | 135 | 135 | 135 | 135 | 135 | 135 | 135 | 135 | 135 | 135 | 135 | 135 | 135 | 135 | 135 | 135 | 135 | 135 | 135 | 135 | 135 | 135
Little Goose (5) | MW | 135 | 135 | 135 | 135 | 135 | 135 | 135 | 135 | 135 | 135 | 135 | 135 | 135 | 135 | 135 | 135 | 135 | 135 | 135 | 135 | 135 | 135 | 135 | 135
Little Goose (6) | MW | 135 | 135 | 135 | 135 | 135 | 135 | 135 | 135 | 135 | 135 | 135 | 135 | 135 | 135 | 135 | 135 | 135 | 135 | 135 | 135 | 135 | 135 | 135 | 135
Little Mac Project (1) | MW | 0.3 | 0.3 | 0.3 | 0.3 | 0.3 | 0.3 | 0.3 | 0.3 | 0.3 | 0.3 | 0.3 | 0.3 | 0.3 | 0.3 | 0.3 | 0.3 | 0.3 | 0.3 | 0.3 | 0.3 | 0.3 | 0.3 | 0.3 | 0.3
Little Mac Project (2) | MW | 0.4 | 0.4 | 0.4 | 0.4 | 0.4 | 0.4 | 0.4 | 0.4 | 0.4 | 0.4 | 0.4 | 0.4 | 0.4 | 0.4 | 0.4 | 0.4 | 0.4 | 0.4 | 0.4 | 0.4 | 0.4 | 0.4 | 0.4 | 0.4
Little Mac Project (3) | MW | 0.4 | 0.4 | 0.4 | 0.4 | 0.4 | 0.4 | 0.4 | 0.4 | 0.4 | 0.4 | 0.4 | 0.4 | 0.4 | 0.4 | 0.4 | 0.4 | 0.4 | 0.4 | 0.4 | 0.4 | 0.4 | 0.4 | 0.4 | 0.4
Little Mac Project (4) | MW | 0.4 | 0.4 | 0.4 | 0.4 | 0.4 | 0.4 | 0.4 | 0.4 | 0.4 | 0.4 | 0.4 | 0.4 | 0.4 | 0.4 | 0.4 | 0.4 | 0.4 | 0.4 | 0.4 | 0.4 | 0.4 | 0.4 | 0.4 | 0.4
Little Rock Pham Solar | MW | 0 | 0 | 0 | 0 | 0 | 0 | 0.03 | 1.04 | 1.82 | 1.97 | 2.05 | 2.07 | 2 | 1.96 | 1.77 | 1.02 | 0.34 | 0 | 0 | 0 | 0 | 0 | 0 | 0
Little Wood Hydro Project | MW | 2.6 | 2.6 | 2.6 | 2.6 | 2.6 | 2.6 | 2.6 | 2.6 | 2.6 | 2.6 | 2.6 | 2.6 | 2.6 | 2.6 | 2.6 | 2.6 | 2.6 | 2.6 | 2.6 | 2.6 | 2.6 | 2.6 | 2.6 | 2.6
Live Oak Limited | MW | 43.73 | 43.73 | 43.73 | 43.73 | 43.73 | 43.73 | 43.73 | 43.73 | 43.73 | 43.73 | 43.73 | 43.73 | 43.73 | 43.73 | 43.73 | 43.73 | 43.73 | 43.73 | 43.73 | 43.73 | 43.73 | 43.73 | 43.73 | 43.73
Lockheed Martin Sunnyvale | MW | 0.35 | 0.35 | 0.35 | 0.35 | 0.35 | 0.35 | 0.35 | 0.35 | 0.35 | 0.35 | 0.35 | 0.35 | 0.35 | 0.35 | 0.35 | 0.35 | 0.35 | 0.35 | 0.35 | 0.35 | 0.35 | 0.35 | 0.35 | 0.35
Lodi | MW | 23 | 23 | 23 | 23 | 23 | 23 | 23 | 23 | 23 | 23 | 23 | 23 | 23 | 23 | 23 | 23 | 23 | 23 | 23 | 23 | 23 | 23 | 23 | 23
Lodi Energy Center (CT1) | MW | 167.43 | 167.43 | 167.43 | 167.43 | 167.43 | 167.43 | 167.43 | 167.43 | 167.43 | 167.43 | 167.43 | 167.43 | 167.43 | 167.43 | 167.43 | 167.43 | 167.43 | 167.43 | 167.43 | 167.43 | 167.43 | 167.43 | 167.43 | 167.43
Lodi Energy Center (ST1) | MW | 90.62 | 90.62 | 90.62 | 90.62 | 90.62 | 90.62 | 90.62 | 90.62 | 90.62 | 90.62 | 90.62 | 90.62 | 90.62 | 90.62 | 90.62 | 90.62 | 90.62 | 90.62 | 90.62 | 90.62 | 90.62 | 90.62 | 90.62 | 90.62
Logan 1 Community Solar Array | MW | 0 | 0 | 0 | 0 | 0 | 0 | 0 | 0.07 | 0.54 | 0.83 | 1.21 | 1.21 | 1.22 | 1.06 | 0.81 | 0.44 | 0.12 | 0 | 0 | 0 | 0 | 0 | 0 | 0
Logan City (1) | MW | 0 | 0 | 0 | 0 | 0 | 0 | 0 | 0 | 0 | 0 | 0 | 0 | 0 | 0 | 0 | 0 | 0 | 0 | 0 | 0 | 0 | 0 | 0 | 0
Logan City (2) | MW | 4.75 | 4.75 | 4.75 | 4.75 | 4.75 | 4.75 | 4.75 | 4.75 | 4.75 | 4.75 | 4.75 | 4.75 | 4.75 | 4.75 | 4.75 | 4.75 | 4.75 | 4.75 | 4.75 | 4.75 | 4.75 | 4.75 | 4.75 | 4.75
Logan City (3) | MW | 4.75 | 4.75 | 4.75 | 4.75 | 4.75 | 4.75 | 4.75 | 4.75 | 4.75 | 4.75 | 4.75 | 4.75 | 4.75 | 4.75 | 4.75 | 4.75 | 4.75 | 4.75 | 4.75 | 4.75 | 4.75 | 4.75 | 4.75 | 4.75
Logan Wind Energy | MW | 6.43 | 3.82 | 7.44 | 8.44 | 11.86 | 46.43 | 59.7 | 53.67 | 118.99 | 136.88 | 161 | 174.47 | 179.09 | 156.78 | 159.8 | 150.55 | 125.63 | 106.53 | 124.22 | 175.27 | 198.39 | 181.7 | 174.67 | 199.79
Lois Lake (Stillwater) | MW | 34.25 | 34.25 | 34.25 | 34.25 | 34.25 | 34.25 | 34.25 | 34.25 | 34.25 | 34.25 | 34.25 | 34.25 | 34.25 | 34.25 | 34.25 | 34.25 | 34.25 | 34.25 | 34.25 | 34.25 | 34.25 | 34.25 | 34.25 | 34.25
Loma Linda University Cogen (GEN1) | MW | 0 | 0 | 0 | 0 | 0 | 0 | 0 | 0 | 0 | 0 | 0 | 0 | 0 | 0 | 0 | 0 | 0 | 0 | 0 | 0 | 0 | 0 | 0 | 0
Loma Linda University Cogen (GEN2) | MW | 1.17 | 1.17 | 1.17 | 1.17 | 1.17 | 1.17 | 1.17 | 1.17 | 1.17 | 1.17 | 1.17 | 1.17 | 1.17 | 1.17 | 1.17 | 1.17 | 1.17 | 1.17 | 1.17 | 1.17 | 1.17 | 1.17 | 1.17 | 1.17
Loma Linda University Cogen (GEN4) | MW | 0.44 | 0.44 | 0.44 | 0.44 | 0.44 | 0.44 | 0.44 | 0.44 | 0.44 | 0.44 | 0.44 | 0.44 | 0.44 | 0.44 | 0.44 | 0.44 | 0.44 | 0.44 | 0.44 | 0.44 | 0.44 | 0.44 | 0.44 | 0.44
Loma Linda University Cogen (GEN5) | MW | 0 | 0 | 0 | 0 | 0 | 0 | 0 | 0 | 0 | 0 | 0 | 0 | 0 | 0 | 0 | 0 | 0 | 0 | 0 | 0 | 0 | 0 | 0 | 0
Lompoc Wind Power Project_WT66 94 | MW | 9.51 | 7.84 | 8.23 | 15.39 | 16.86 | 23.52 | 30.09 | 24.01 | 20.19 | 18.42 | 18.82 | 18.72 | 17.35 | 16.95 | 16.56 | 16.07 | 14.21 | 15.19 | 15.19 | 12.94 | 12.94 | 14.11 | 13.33 | 11.66
Lone Valley Solar Park I LLC | MW | 0 | 0 | 0 | 0 | 0 | 0 | 0 | 2.2 | 5.51 | 6.94 | 7.39 | 7.2 | 6.99 | 7.19 | 6.14 | 4.06 | 0.57 | 0 | 0 | 0 | 0 | 0 | 0 | 0
Lone Valley Solar Park II LLC | MW | 0 | 0 | 0 | 0 | 0 | 0 | 0 | 4.4 | 11.02 | 13.88 | 14.78 | 14.4 | 13.98 | 14.38 | 12.28 | 8.12 | 1.14 | 0 | 0 | 0 | 0 | 0 | 0 | 0
Long Beach Generation LLC (CT1) | MW | 0 | 0 | 0 | 0 | 0 | 0 | 0 | 0 | 0 | 0 | 0 | 0 | 0 | 0 | 0 | 0 | 0 | 0 | 0 | 0 | 0 | 0 | 0 | 0
Long Beach Generation LLC (CT2) | MW | 59.09 | 59.09 | 59.09 | 59.09 | 59.09 | 59.09 | 59.09 | 59.09 | 59.09 | 59.09 | 59.09 | 59.09 | 59.09 | 59.09 | 59.09 | 59.09 | 59.09 | 59.09 | 59.09 | 59.09 | 59.09 | 59.09 | 59.09 | 59.09
Long Beach Generation LLC (CT3) | MW | 59.09 | 59.09 | 59.09 | 59.09 | 59.09 | 59.09 | 59.09 | 59.09 | 59.09 | 59.09 | 59.09 | 59.09 | 59.09 | 59.09 | 59.09 | 59.09 | 59.09 | 59.09 | 59.09 | 59.09 | 59.09 | 59.09 | 59.09 | 59.09
Long Beach Generation LLC (CT4) | MW | 59.09 | 59.09 | 59.09 | 59.09 | 59.09 | 59.09 | 59.09 | 59.09 | 59.09 | 59.09 | 59.09 | 59.09 | 59.09 | 59.09 | 59.09 | 59.09 | 59.09 | 59.09 | 59.09 | 59.09 | 59.09 | 59.09 | 59.09 | 59.09
Long Lake #1 (Ft McMurray AB) | MW | 0 | 0 | 0 | 0 | 0 | 0 | 0 | 0 | 0 | 0 | 0 | 0 | 0 | 0 | 0 | 0 | 0 | 0 | 0 | 0 | 0 | 0 | 0 | 0
Long Lake #2 (Ft McMurray AB) | MW | 0 | 0 | 0 | 0 | 0 | 0 | 0 | 0 | 0 | 0 | 0 | 0 | 0 | 0 | 0 | 0 | 0 | 0 | 0 | 0 | 0 | 0 | 0 | 0
Long Lake #3-4 (Ft McMurray AB) | MW | 0 | 0 | 0 | 0 | 0 | 0 | 0 | 0 | 0 | 0 | 0 | 0 | 0 | 0 | 0 | 0 | 0 | 0 | 0 | 0 | 0 | 0 | 0 | 0
Long Lake (1) | MW | 22.4 | 22.4 | 22.4 | 22.4 | 22.4 | 22.4 | 22.4 | 22.4 | 22.4 | 22.4 | 22.4 | 22.4 | 22.4 | 22.4 | 22.4 | 22.4 | 22.4 | 22.4 | 22.4 | 22.4 | 22.4 | 22.4 | 22.4 | 22.4
Long Lake (2) | MW | 22.5 | 22.5 | 22.5 | 22.5 | 22.5 | 22.5 | 22.5 | 22.5 | 22.5 | 22.5 | 22.5 | 22.5 | 22.5 | 22.5 | 22.5 | 22.5 | 22.5 | 22.5 | 22.5 | 22.5 | 22.5 | 22.5 | 22.5 | 22.5
Long Lake (3) | MW | 22.5 | 22.5 | 22.5 | 22.5 | 22.5 | 22.5 | 22.5 | 22.5 | 22.5 | 22.5 | 22.5 | 22.5 | 22.5 | 22.5 | 22.5 | 22.5 | 22.5 | 22.5 | 22.5 | 22.5 | 22.5 | 22.5 | 22.5 | 22.5
Long Lake (4) | MW | 22.1 | 22.1 | 22.1 | 22.1 | 22.1 | 22.1 | 22.1 | 22.1 | 22.1 | 22.1 | 22.1 | 22.1 | 22.1 | 22.1 | 22.1 | 22.1 | 22.1 | 22.1 | 22.1 | 22.1 | 22.1 | 22.1 | 22.1 | 22.1
Longboat Solar, LLC | MW | 0 | 0 | 0 | 0 | 0 | 0 | 0.2 | 6.96 | 12.1 | 13.12 | 13.68 | 13.8 | 13.32 | 13.08 | 11.8 | 6.82 | 2.28 | 0 | 0 | 0 | 0 | 0 | 0 | 0
Longview Fibre (6) | MW | 19.43 | 19.43 | 19.43 | 19.43 | 19.43 | 19.43 | 19.43 | 19.43 | 19.43 | 19.43 | 19.43 | 19.43 | 19.43 | 19.43 | 19.43 | 19.43 | 19.43 | 19.43 | 19.43 | 19.43 | 19.43 | 19.43 | 19.43 | 19.43
Longview Fibre (7) | MW | 22.08 | 22.08 | 22.08 | 22.08 | 22.08 | 22.08 | 22.08 | 22.08 | 22.08 | 22.08 | 22.08 | 22.08 | 22.08 | 22.08 | 22.08 | 22.08 | 22.08 | 22.08 | 22.08 | 22.08 | 22.08 | 22.08 | 22.08 | 22.08
Lookout Point (1) | MW | 40 | 40 | 40 | 40 | 40 | 40 | 40 | 40 | 40 | 40 | 40 | 40 | 40 | 40 | 40 | 40 | 40 | 40 | 40 | 40 | 40 | 40 | 40 | 40
Lookout Point (2) | MW | 0 | 0 | 0 | 0 | 0 | 0 | 0 | 0 | 0 | 0 | 0 | 0 | 0 | 0 | 0 | 0 | 0 | 0 | 0 | 0 | 0 | 0 | 0 | 0
Lookout Point (3) | MW | 40 | 40 | 40 | 40 | 40 | 40 | 40 | 40 | 40 | 40 | 40 | 40 | 40 | 40 | 40 | 40 | 40 | 40 | 40 | 40 | 40 | 40 | 40 | 40
Loon Lake | MW | 74.1 | 74.1 | 74.1 | 74.1 | 74.1 | 74.1 | 74.1 | 74.1 | 74.1 | 74.1 | 74.1 | 74.1 | 74.1 | 74.1 | 74.1 | 74.1 | 74.1 | 74.1 | 74.1 | 74.1 | 74.1 | 74.1 | 74.1 | 74.1
Lordsburg Generating (GT1) | MW | 39.26 | 39.26 | 39.26 | 39.26 | 39.26 | 39.26 | 39.26 | 39.26 | 39.26 | 39.26 | 39.26 | 39.26 | 39.26 | 39.26 | 39.26 | 39.26 | 39.26 | 39.26 | 39.26 | 39.26 | 39.26 | 39.26 | 39.26 | 39.26
Lordsburg Generating (GT2) | MW | 39.26 | 39.26 | 39.26 | 39.26 | 39.26 | 39.26 | 39.26 | 39.26 | 39.26 | 39.26 | 39.26 | 39.26 | 39.26 | 39.26 | 39.26 | 39.26 | 39.26 | 39.26 | 39.26 | 39.26 | 39.26 | 39.26 | 39.26 | 39.26
Los Alamos PV Site (1) | MW | 0 | 0 | 0 | 0 | 0 | 0 | 0 | 0.25 | 0.65 | 0.81 | 0.8 | 0.77 | 0.69 | 0.73 | 0.84 | 0.71 | 0.28 | 0 | 0 | 0 | 0 | 0 | 0 | 0
Los Angeles Harbor College | MW | 0 | 0 | 0 | 0 | 0 | 0 | 0 | 0.18 | 0.44 | 0.56 | 0.59 | 0.58 | 0.56 | 0.58 | 0.49 | 0.32 | 0.05 | 0 | 0 | 0 | 0 | 0 | 0 | 0
Los Angeles Refinery Wilmington (G1) | MW | 0 | 0 | 0 | 0 | 0 | 0 | 0 | 0 | 0 | 0 | 0 | 0 | 0 | 0 | 0 | 0 | 0 | 0 | 0 | 0 | 0 | 0 | 0 | 0
Los Angeles Refinery Wilmington (G2) | MW | 5.65 | 5.65 | 5.65 | 5.65 | 5.65 | 5.65 | 5.65 | 5.65 | 5.65 | 5.65 | 5.65 | 5.65 | 5.65 | 5.65 | 5.65 | 5.65 | 5.65 | 5.65 | 5.65 | 5.65 | 5.65 | 5.65 | 5.65 | 5.65
Los Esteros Critical Energy Center (CAG5) | MW | 113.74 | 113.74 | 113.74 | 113.74 | 113.74 | 113.74 | 113.74 | 113.74 | 113.74 | 113.74 | 113.74 | 113.74 | 113.74 | 113.74 | 113.74 | 113.74 | 113.74 | 113.74 | 113.74 | 113.74 | 113.74 | 113.74 | 113.74 | 113.74
Los Esteros Critical Energy Center (CTG1) | MW | 39.33 | 39.33 | 39.33 | 39.33 | 39.33 | 39.33 | 39.33 | 39.33 | 39.33 | 39.33 | 39.33 | 39.33 | 39.33 | 39.33 | 39.33 | 39.33 | 39.33 | 39.33 | 39.33 | 39.33 | 39.33 | 39.33 | 39.33 | 39.33
Los Esteros Critical Energy Center (CTG2) | MW | 39.33 | 39.33 | 39.33 | 39.33 | 39.33 | 39.33 | 39.33 | 39.33 | 39.33 | 39.33 | 39.33 | 39.33 | 39.33 | 39.33 | 39.33 | 39.33 | 39.33 | 39.33 | 39.33 | 39.33 | 39.33 | 39.33 | 39.33 | 39.33
Los Esteros Critical Energy Center (CTG3) | MW | 39.33 | 39.33 | 39.33 | 39.33 | 39.33 | 39.33 | 39.33 | 39.33 | 39.33 | 39.33 | 39.33 | 39.33 | 39.33 | 39.33 | 39.33 | 39.33 | 39.33 | 39.33 | 39.33 | 39.33 | 39.33 | 39.33 | 39.33 | 39.33
Los Esteros Critical Energy Center (CTG4) | MW | 39.33 | 39.33 | 39.33 | 39.33 | 39.33 | 39.33 | 39.33 | 39.33 | 39.33 | 39.33 | 39.33 | 39.33 | 39.33 | 39.33 | 39.33 | 39.33 | 39.33 | 39.33 | 39.33 | 39.33 | 39.33 | 39.33 | 39.33 | 39.33
Los Lunas Solar Energy Center (LLSEC) | MW | 0 | 0 | 0 | 0 | 0 | 0 | 0 | 1.26 | 3.24 | 4.04 | 4.02 | 3.83 | 3.44 | 3.66 | 4.2 | 3.54 | 1.39 | 0 | 0 | 0 | 0 | 0 | 0 | 0
Los Lunas Solar Energy Center (LMS2) | MW | 0 | 0 | 0 | 0 | 0 | 0 | 0 | 0.5 | 1.3 | 1.62 | 1.61 | 1.53 | 1.37 | 1.46 | 1.68 | 1.41 | 0.55 | 0 | 0 | 0 | 0 | 0 | 0 | 0
Los Medanos Energy Center (CTG1) | MW | 164.08 | 164.08 | 164.08 | 164.08 | 164.08 | 164.08 | 164.08 | 164.08 | 164.08 | 164.08 | 164.08 | 164.08 | 164.08 | 164.08 | 164.08 | 164.08 | 164.08 | 164.08 | 164.08 | 164.08 | 164.08 | 164.08 | 164.08 | 164.08
Los Medanos Energy Center (CTG2) | MW | 167.44 | 167.44 | 167.44 | 167.44 | 167.44 | 167.44 | 167.44 | 167.44 | 167.44 | 167.44 | 167.44 | 167.44 | 167.44 | 167.44 | 167.44 | 167.44 | 167.44 | 167.44 | 167.44 | 167.44 | 167.44 | 167.44 | 167.44 | 167.44
Los Medanos Energy Center (STG3) | MW | 230.82 | 230.82 | 230.82 | 230.82 | 230.82 | 230.82 | 230.82 | 230.82 | 230.82 | 230.82 | 230.82 | 230.82 | 230.82 | 230.82 | 230.82 | 230.82 | 230.82 | 230.82 | 230.82 | 230.82 | 230.82 | 230.82 | 230.82 | 230.82
Lost Creek (1) | MW | 24.5 | 24.5 | 24.5 | 24.5 | 24.5 | 24.5 | 24.5 | 24.5 | 24.5 | 24.5 | 24.5 | 24.5 | 24.5 | 24.5 | 24.5 | 24.5 | 24.5 | 24.5 | 24.5 | 24.5 | 24.5 | 24.5 | 24.5 | 24.5
Lost Creek (2) | MW | 24.5 | 24.5 | 24.5 | 24.5 | 24.5 | 24.5 | 24.5 | 24.5 | 24.5 | 24.5 | 24.5 | 24.5 | 24.5 | 24.5 | 24.5 | 24.5 | 24.5 | 24.5 | 24.5 | 24.5 | 24.5 | 24.5 | 24.5 | 24.5
Lost Creek I | MW | 1.1 | 1.1 | 1.1 | 1.1 | 1.1 | 1.1 | 1.1 | 1.1 | 1.1 | 1.1 | 1.1 | 1.1 | 1.1 | 1.1 | 1.1 | 1.1 | 1.1 | 1.1 | 1.1 | 1.1 | 1.1 | 1.1 | 1.1 | 1.1
Lost Hills Cogeneration Plant (GEN4) | MW | 1.14 | 1.14 | 1.14 | 1.14 | 1.14 | 1.14 | 1.14 | 1.14 | 1.14 | 1.14 | 1.14 | 1.14 | 1.14 | 1.14 | 1.14 | 1.14 | 1.14 | 1.14 | 1.14 | 1.14 | 1.14 | 1.14 | 1.14 | 1.14
Lost Hills Cogeneration Plant (GEN5) | MW | 1.14 | 1.14 | 1.14 | 1.14 | 1.14 | 1.14 | 1.14 | 1.14 | 1.14 | 1.14 | 1.14 | 1.14 | 1.14 | 1.14 | 1.14 | 1.14 | 1.14 | 1.14 | 1.14 | 1.14 | 1.14 | 1.14 | 1.14 | 1.14
Lost Hills Cogeneration Plant (GEN6) | MW | 0 | 0 | 0 | 0 | 0 | 0 | 0 | 0 | 0 | 0 | 0 | 0 | 0 | 0 | 0 | 0 | 0 | 0 | 0 | 0 | 1.14 | 1.14 | 1.14 | 1.14
Lost Hills/Blackwell (BLKW) | MW | 0 | 0 | 0 | 0 | 0 | 0 | 0 | 1.12 | 3.76 | 5.3 | 6.42 | 7.02 | 5.53 | 6.83 | 5.8 | 4.14 | 0.56 | 0 | 0 | 0 | 0 | 0 | 0 | 0
Lost Hills/Blackwell (LTHL) | MW | 0 | 0 | 0 | 0 | 0 | 0 | 0 | 1.86 | 6.26 | 8.84 | 10.7 | 11.7 | 9.22 | 11.38 | 9.66 | 6.9 | 0.94 | 0 | 0 | 0 | 0 | 0 | 0 | 0
Lovelock Solar | MW | 0 | 0 | 0 | 0 | 0 | 0 | 0 | 14.25 | 51.3 | 83.41 | 93.1 | 99.75 | 94.62 | 85.5 | 64.98 | 36.1 | 5.7 | 0 | 0 | 0 | 0 | 0 | 0 | 0
Low Line Rapids | MW | 2.6 | 2.6 | 2.6 | 2.6 | 2.6 | 2.6 | 2.6 | 2.6 | 2.6 | 2.6 | 2.6 | 2.6 | 2.6 | 2.6 | 2.6 | 2.6 | 2.6 | 2.6 | 2.6 | 2.6 | 2.6 | 2.6 | 2.6 | 2.6
Lower Baker (3) | MW | 74.8 | 74.8 | 74.8 | 74.8 | 74.8 | 74.8 | 74.8 | 74.8 | 74.8 | 74.8 | 74.8 | 74.8 | 74.8 | 74.8 | 74.8 | 74.8 | 74.8 | 74.8 | 74.8 | 74.8 | 74.8 | 74.8 | 74.8 | 74.8
Lower Baker (4) | MW | 30.4 | 30.4 | 30.4 | 30.4 | 30.4 | 30.4 | 30.4 | 30.4 | 30.4 | 30.4 | 30.4 | 30.4 | 30.4 | 30.4 | 30.4 | 30.4 | 30.4 | 30.4 | 30.4 | 30.4 | 30.4 | 30.4 | 30.4 | 30.4
Lower Granite (1) | MW | 135 | 135 | 135 | 135 | 135 | 135 | 135 | 135 | 135 | 135 | 135 | 135 | 135 | 135 | 135 | 135 | 135 | 135 | 135 | 135 | 135 | 135 | 135 | 135
Lower Granite (2) | MW | 127 | 127 | 127 | 127 | 127 | 127 | 127 | 127 | 127 | 127 | 127 | 127 | 127 | 127 | 127 | 127 | 127 | 127 | 127 | 127 | 127 | 127 | 127 | 127
Lower Granite (3) | MW | 135 | 135 | 135 | 135 | 135 | 135 | 135 | 135 | 135 | 135 | 135 | 135 | 135 | 135 | 135 | 135 | 135 | 135 | 135 | 135 | 135 | 135 | 135 | 135
Lower Granite (4) | MW | 135 | 135 | 135 | 135 | 135 | 135 | 135 | 135 | 135 | 135 | 135 | 135 | 135 | 135 | 135 | 135 | 135 | 135 | 135 | 135 | 135 | 135 | 135 | 135
Lower Granite (5) | MW | 135 | 135 | 135 | 135 | 135 | 135 | 135 | 135 | 135 | 135 | 135 | 135 | 135 | 135 | 135 | 135 | 135 | 135 | 135 | 135 | 135 | 135 | 135 | 135
Lower Granite (6) | MW | 135 | 135 | 135 | 135 | 135 | 135 | 135 | 135 | 135 | 135 | 135 | 135 | 135 | 135 | 135 | 135 | 135 | 135 | 135 | 135 | 135 | 135 | 135 | 135
Lower Malad | MW | 14.3 | 14.3 | 14.3 | 14.3 | 14.3 | 14.3 | 14.3 | 14.3 | 14.3 | 14.3 | 14.3 | 14.3 | 14.3 | 14.3 | 14.3 | 14.3 | 14.3 | 14.3 | 14.3 | 14.3 | 14.3 | 14.3 | 14.3 | 14.3
Lower Molina | MW | 5.6 | 5.6 | 5.6 | 5.6 | 5.6 | 5.6 | 5.6 | 5.6 | 5.6 | 5.6 | 5.6 | 5.6 | 5.6 | 5.6 | 5.6 | 5.6 | 5.6 | 5.6 | 5.6 | 5.6 | 5.6 | 5.6 | 5.6 | 5.6
Lower Monumental (1) | MW | 135 | 135 | 135 | 135 | 135 | 135 | 135 | 135 | 135 | 135 | 135 | 135 | 135 | 135 | 135 | 135 | 135 | 135 | 135 | 135 | 135 | 135 | 135 | 135
Lower Monumental (2) | MW | 95 | 95 | 95 | 95 | 95 | 95 | 95 | 95 | 95 | 95 | 95 | 95 | 95 | 95 | 95 | 95 | 95 | 95 | 95 | 95 | 95 | 95 | 95 | 95
Lower Monumental (3) | MW | 117 | 117 | 117 | 117 | 117 | 117 | 117 | 117 | 117 | 117 | 117 | 117 | 117 | 117 | 117 | 117 | 117 | 117 | 117 | 117 | 117 | 117 | 117 | 117
Lower Monumental (4) | MW | 135 | 135 | 135 | 135 | 135 | 135 | 135 | 135 | 135 | 135 | 135 | 135 | 135 | 135 | 135 | 135 | 135 | 135 | 135 | 135 | 135 | 135 | 135 | 135
Lower Monumental (5) | MW | 135 | 135 | 135 | 135 | 135 | 135 | 135 | 135 | 135 | 135 | 135 | 135 | 135 | 135 | 135 | 135 | 135 | 135 | 135 | 135 | 135 | 135 | 135 | 135
Lower Monumental (6) | MW | 135 | 135 | 135 | 135 | 135 | 135 | 135 | 135 | 135 | 135 | 135 | 135 | 135 | 135 | 135 | 135 | 135 | 135 | 135 | 135 | 135 | 135 | 135 | 135
Lower No 1 | MW | 8 | 8 | 8 | 8 | 8 | 8 | 8 | 8 | 8 | 8 | 8 | 8 | 8 | 8 | 8 | 8 | 8 | 8 | 8 | 8 | 8 | 8 | 8 | 8
Lower No 2 | MW | 3 | 3 | 3 | 3 | 3 | 3 | 3 | 3 | 3 | 3 | 3 | 3 | 3 | 3 | 3 | 3 | 3 | 3 | 3 | 3 | 3 | 3 | 3 | 3
Lower Salmon (1) | MW | 17.9 | 17.9 | 17.9 | 17.9 | 17.9 | 17.9 | 17.9 | 17.9 | 17.9 | 17.9 | 17.9 | 17.9 | 17.9 | 17.9 | 17.9 | 17.9 | 17.9 | 17.9 | 17.9 | 17.9 | 17.9 | 17.9 | 17.9 | 17.9
Lower Salmon (2) | MW | 16.5 | 16.5 | 16.5 | 16.5 | 16.5 | 16.5 | 16.5 | 16.5 | 16.5 | 16.5 | 16.5 | 16.5 | 16.5 | 16.5 | 16.5 | 16.5 | 16.5 | 16.5 | 16.5 | 16.5 | 16.5 | 16.5 | 16.5 | 16.5
Lower Salmon (3) | MW | 17.7 | 17.7 | 17.7 | 17.7 | 17.7 | 17.7 | 17.7 | 17.7 | 17.7 | 17.7 | 17.7 | 17.7 | 17.7 | 17.7 | 17.7 | 17.7 | 17.7 | 17.7 | 17.7 | 17.7 | 17.7 | 17.7 | 17.7 | 17.7
Lower Salmon (4) | MW | 18.5 | 18.5 | 18.5 | 18.5 | 18.5 | 18.5 | 18.5 | 18.5 | 18.5 | 18.5 | 18.5 | 18.5 | 18.5 | 18.5 | 18.5 | 18.5 | 18.5 | 18.5 | 18.5 | 18.5 | 18.5 | 18.5 | 18.5 | 18.5
Lower Snake River Wind Energy Project | MW | 2.4 | 2.4 | 2.06 | 2.06 | 2.06 | 2.06 | 8.22 | 8.22 | 8.22 | 8.57 | 8.22 | 8.22 | 16.45 | 16.45 | 16.45 | 16.45 | 22.28 | 26.39 | 27.76 | 25.7 | 21.25 | 16.79 | 17.14 | 17.14
Lower Tule River (1) | MW | 0 | 0 | 0 | 0 | 0 | 0 | 0 | 0 | 0 | 0 | 0 | 0 | 0 | 0 | 0 | 0 | 0 | 0 | 0 | 0 | 0 | 0 | 0 | 0
Lower Tule River (2) | MW | 1.3 | 1.3 | 1.3 | 1.3 | 1.3 | 1.3 | 1.3 | 1.3 | 1.3 | 1.3 | 1.3 | 1.3 | 1.3 | 1.3 | 1.3 | 1.3 | 1.3 | 1.3 | 1.3 | 1.3 | 1.3 | 1.3 | 1.3 | 1.3
LRI LFGTE Facility (A) | MW | 1.35 | 1.35 | 1.35 | 1.35 | 1.35 | 1.35 | 1.35 | 1.35 | 1.35 | 1.35 | 1.35 | 1.35 | 1.35 | 1.35 | 1.35 | 1.35 | 1.35 | 1.35 | 1.35 | 1.35 | 1.35 | 1.35 | 1.35 | 1.35
LRI LFGTE Facility (B) | MW | 1.35 | 1.35 | 1.35 | 1.35 | 1.35 | 1.35 | 1.35 | 1.35 | 1.35 | 1.35 | 1.35 | 1.35 | 1.35 | 1.35 | 1.35 | 1.35 | 1.35 | 1.35 | 1.35 | 1.35 | 1.35 | 1.35 | 1.35 | 1.35
LRI LFGTE Facility (C) | MW | 1.35 | 1.35 | 1.35 | 1.35 | 1.35 | 1.35 | 1.35 | 1.35 | 1.35 | 1.35 | 1.35 | 1.35 | 1.35 | 1.35 | 1.35 | 1.35 | 1.35 | 1.35 | 1.35 | 1.35 | 1.35 | 1.35 | 1.35 | 1.35
Lucky Peak Power Plant Project (U131) | MW | 19.2 | 19.2 | 19.2 | 19.2 | 19.2 | 19.2 | 19.2 | 19.2 | 19.2 | 19.2 | 19.2 | 19.2 | 19.2 | 19.2 | 19.2 | 19.2 | 19.2 | 19.2 | 19.2 | 19.2 | 19.2 | 19.2 | 19.2 | 19.2
Lucky Peak Power Plant Project (U132) | MW | 19.2 | 19.2 | 19.2 | 19.2 | 19.2 | 19.2 | 19.2 | 19.2 | 19.2 | 19.2 | 19.2 | 19.2 | 19.2 | 19.2 | 19.2 | 19.2 | 19.2 | 19.2 | 19.2 | 19.2 | 19.2 | 19.2 | 19.2 | 19.2
Lucky Peak Power Plant Project (U133) | MW | 10.3 | 10.3 | 10.3 | 10.3 | 10.3 | 10.3 | 10.3 | 10.3 | 10.3 | 10.3 | 10.3 | 10.3 | 10.3 | 10.3 | 10.3 | 10.3 | 10.3 | 10.3 | 10.3 | 10.3 | 10.3 | 10.3 | 10.3 | 10.3
Luna Energy Facility (CTG1) | MW | 152.16 | 152.16 | 152.16 | 152.16 | 152.16 | 152.16 | 152.16 | 152.16 | 152.16 | 152.16 | 152.16 | 152.16 | 152.16 | 152.16 | 152.16 | 152.16 | 152.16 | 152.16 | 152.16 | 152.16 | 152.16 | 152.16 | 152.16 | 152.16
Luna Energy Facility (CTG2) | MW | 155.29 | 155.29 | 155.29 | 155.29 | 155.29 | 155.29 | 155.29 | 155.29 | 155.29 | 155.29 | 155.29 | 155.29 | 155.29 | 155.29 | 155.29 | 155.29 | 155.29 | 155.29 | 155.29 | 155.29 | 155.29 | 155.29 | 155.29 | 155.29
Luna Energy Facility (STG1) | MW | 266.21 | 266.21 | 266.21 | 266.21 | 266.21 | 266.21 | 266.21 | 266.21 | 266.21 | 266.21 | 266.21 | 266.21 | 266.21 | 266.21 | 266.21 | 266.21 | 266.21 | 266.21 | 266.21 | 266.21 | 266.21 | 266.21 | 266.21 | 266.21
Lund Hill | MW | 17.4 | 16.44 | 15 | 11.52 | 8.94 | 7.74 | 6.84 | 6.06 | 3.42 | 2.88 | 3.06 | 3.24 | 3.12 | 2.88 | 2.64 | 2.7 | 2.04 | 2.64 | 3.96 | 5.16 | 6.54 | 7.62 | 9.06 | 10.32
Lundy (1) | MW | 1.5 | 1.5 | 1.5 | 1.5 | 1.5 | 1.5 | 1.5 | 1.5 | 1.5 | 1.5 | 1.5 | 1.5 | 1.5 | 1.5 | 1.5 | 1.5 | 1.5 | 1.5 | 1.5 | 1.5 | 1.5 | 1.5 | 1.5 | 1.5
Lundy (2) | MW | 0 | 0 | 0 | 0 | 0 | 0 | 0 | 0 | 0 | 0 | 0 | 0 | 0 | 0 | 0 | 0 | 0 | 0 | 0 | 0 | 0 | 0 | 0 | 0
Luning Energy | MW | 0 | 0 | 0 | 0 | 0 | 0 | 0 | 9.41 | 21.17 | 26.26 | 25.04 | 25.09 | 24.01 | 23.81 | 21.66 | 16.37 | 3.48 | 0 | 0 | 0 | 0 | 0 | 0 | 0
Ma | MW | 0 | 0 | 0 | 0 | 0 | 0 | 0.02 | 0.52 | 0.91 | 0.98 | 1.03 | 1.04 | 1 | 0.98 | 0.89 | 0.51 | 0.17 | 0 | 0 | 0 | 0 | 0 | 0 | 0
Macho Springs | MW | 0 | 0 | 0 | 0 | 0 | 0 | 0 | 13.15 | 33.83 | 42.18 | 41.92 | 39.93 | 35.86 | 38.16 | 43.85 | 36.91 | 14.46 | 0 | 0 | 0 | 0 | 0 | 0 | 0
Macho Springs Power I | MW | 10.48 | 11.24 | 5.85 | 5.04 | 4.74 | 6.3 | 7.41 | 7.66 | 6.45 | 6.4 | 9.78 | 25.15 | 31.05 | 28.32 | 17.74 | 9.83 | 9.17 | 10.63 | 9.73 | 10.18 | 9.93 | 10.53 | 11.34 | 11.74
MacKay River Cogeneration Project | MW | 170.12 | 170.12 | 170.12 | 170.12 | 170.12 | 170.12 | 170.12 | 170.12 | 170.12 | 170.12 | 170.12 | 170.12 | 170.12 | 170.12 | 170.12 | 170.12 | 170.12 | 170.12 | 170.12 | 170.12 | 170.12 | 170.12 | 170.12 | 170.12
Maclay Solar Project | MW | 0 | 0 | 0 | 0 | 0 | 0 | 0 | 0.48 | 1.21 | 1.53 | 1.63 | 1.58 | 1.54 | 1.58 | 1.35 | 0.89 | 0.13 | 0 | 0 | 0 | 0 | 0 | 0 | 0
Macys Goodyear | MW | 0 | 0 | 0 | 0 | 0 | 0 | 0 | 0.18 | 1.39 | 1.73 | 1.9 | 1.94 | 1.71 | 1.75 | 1.79 | 1.72 | 0.98 | 0.06 | 0 | 0 | 0 | 0 | 0 | 0
Madelyn Solar, LLC | MW | 0 | 0 | 0 | 0 | 0 | 0 | 0 | 0.22 | 0.55 | 0.69 | 0.74 | 0.72 | 0.7 | 0.72 | 0.61 | 0.41 | 0.06 | 0 | 0 | 0 | 0 | 0 | 0 | 0
Madera 1 PV | MW | 0 | 0 | 0 | 0 | 0 | 0 | 0 | 0.05 | 0.25 | 0.44 | 0.58 | 0.7 | 0.74 | 0.67 | 0.6 | 0.33 | 0.03 | 0 | 0 | 0 | 0 | 0 | 0 | 0
Madera Community Hospital | MW | 0 | 0 | 0 | 0 | 0 | 0 | 0 | 0.07 | 0.24 | 0.34 | 0.41 | 0.47 | 0.49 | 0.48 | 0.52 | 0.37 | 0.05 | 0 | 0 | 0 | 0 | 0 | 0 | 0
Madison Dam (MAD1) | MW | 2 | 2 | 2 | 2 | 2 | 2 | 2 | 2 | 2 | 2 | 2 | 2 | 2 | 2 | 2 | 2 | 2 | 2 | 2 | 2 | 2 | 2 | 2 | 2
Madison Dam (MAD2) | MW | 2 | 2 | 2 | 2 | 2 | 2 | 2 | 2 | 2 | 2 | 2 | 2 | 2 | 2 | 2 | 2 | 2 | 2 | 2 | 2 | 2 | 2 | 2 | 2
Madison Dam (MAD3) | MW | 2 | 2 | 2 | 2 | 2 | 2 | 2 | 2 | 2 | 2 | 2 | 2 | 2 | 2 | 2 | 2 | 2 | 2 | 2 | 2 | 2 | 2 | 2 | 2
Madison Dam (MAD4) | MW | 2 | 2 | 2 | 2 | 2 | 2 | 2 | 2 | 2 | 2 | 2 | 2 | 2 | 2 | 2 | 2 | 2 | 2 | 2 | 2 | 2 | 2 | 2 | 2
Magic Dam Hydroelectric Project (GEN1) | MW | 2.8 | 2.8 | 2.8 | 2.8 | 2.8 | 2.8 | 2.8 | 2.8 | 2.8 | 2.8 | 2.8 | 2.8 | 2.8 | 2.8 | 2.8 | 2.8 | 2.8 | 2.8 | 2.8 | 2.8 | 2.8 | 2.8 | 2.8 | 2.8
Magic Dam Hydroelectric Project (GEN2) | MW | 2.8 | 2.8 | 2.8 | 2.8 | 2.8 | 2.8 | 2.8 | 2.8 | 2.8 | 2.8 | 2.8 | 2.8 | 2.8 | 2.8 | 2.8 | 2.8 | 2.8 | 2.8 | 2.8 | 2.8 | 2.8 | 2.8 | 2.8 | 2.8
Magic Dam Hydroelectric Project (GEN3) | MW | 2.8 | 2.8 | 2.8 | 2.8 | 2.8 | 2.8 | 2.8 | 2.8 | 2.8 | 2.8 | 2.8 | 2.8 | 2.8 | 2.8 | 2.8 | 2.8 | 2.8 | 2.8 | 2.8 | 2.8 | 2.8 | 2.8 | 2.8 | 2.8
Magnolia Power Project (1) | MW | 152.63 | 152.63 | 152.63 | 152.63 | 152.63 | 152.63 | 152.63 | 152.63 | 152.63 | 152.63 | 152.63 | 152.63 | 152.63 | 152.63 | 152.63 | 152.63 | 152.63 | 152.63 | 152.63 | 152.63 | 152.63 | 152.63 | 152.63 | 152.63
Magnolia Power Project (2) | MW | 132.16 | 132.16 | 132.16 | 132.16 | 132.16 | 132.16 | 132.16 | 132.16 | 132.16 | 132.16 | 132.16 | 132.16 | 132.16 | 132.16 | 132.16 | 132.16 | 132.16 | 132.16 | 132.16 | 132.16 | 132.16 | 132.16 | 132.16 | 132.16
Magpie Solar, LLC | MW | 0 | 0 | 0 | 0 | 0 | 0 | 0 | 0.03 | 0.65 | 1.12 | 1.38 | 1.66 | 1.76 | 2.05 | 1.83 | 1.31 | 0.21 | 0 | 0 | 0 | 0 | 0 | 0 | 0
Magrath WF | MW | 18.15 | 18.24 | 22.14 | 22.95 | 24.03 | 25.98 | 24.87 | 25.2 | 27.6 | 26.67 | 28.77 | 29.1 | 29.07 | 26.49 | 24.96 | 23.91 | 23.52 | 23.22 | 23.01 | 26.73 | 29.28 | 29.94 | 29.85 | 25.83
Mahkeses #1&2 | MW | 0 | 0 | 0 | 0 | 0 | 0 | 0 | 0 | 0 | 0 | 0 | 0 | 0 | 0 | 0 | 0 | 0 | 0 | 0 | 0 | 0 | 0 | 0 | 0
Main Canal Headworks | MW | 26.8 | 26.8 | 26.8 | 26.8 | 26.8 | 26.8 | 26.8 | 26.8 | 26.8 | 26.8 | 26.8 | 26.8 | 26.8 | 26.8 | 26.8 | 26.8 | 26.8 | 26.8 | 26.8 | 26.8 | 26.8 | 26.8 | 26.8 | 26.8
Mainline Windfarm | MW | 2.25 | 2.76 | 2.99 | 3.7 | 4.81 | 3.24 | 2.44 | 1.36 | 2.05 | 3.31 | 3.98 | 4.44 | 3.98 | 4.23 | 3.91 | 3.17 | 1.66 | 1.06 | 0.99 | 1.33 | 1.7 | 2.02 | 1.61 | 1.08
Majestic 1 Wind Farm | MW | 77.19 | 74.65 | 71.07 | 70.91 | 72.19 | 62.17 | 50.96 | 39.35 | 35.85 | 17.73 | 9.06 | 3.1 | 1.11 | 0.56 | 0.24 | 0.48 | 1.83 | 5.57 | 14.07 | 22.18 | 28.94 | 36.01 | 39.59 | 36.97
Majestic II Wind | MW | 77.29 | 74.74 | 71.16 | 71 | 72.28 | 62.25 | 51.02 | 39.4 | 35.9 | 17.75 | 9.07 | 3.1 | 1.11 | 0.56 | 0.24 | 0.48 | 1.83 | 5.57 | 14.09 | 22.21 | 28.97 | 36.06 | 39.64 | 37.01
Malaga Power LLC (GT-1) | MW | 0 | 0 | 0 | 0 | 0 | 0 | 0 | 0 | 0 | 0 | 0 | 0 | 0 | 0 | 0 | 0 | 0 | 0 | 0 | 0 | 0 | 0 | 0 | 0
Malaga Power LLC (GT-2) | MW | 43.82 | 43.82 | 43.82 | 43.82 | 43.82 | 43.82 | 43.82 | 43.82 | 43.82 | 43.82 | 43.82 | 43.82 | 43.82 | 43.82 | 43.82 | 43.82 | 43.82 | 43.82 | 43.82 | 43.82 | 43.82 | 43.82 | 43.82 | 43.82
Malburg (M1) | MW | 38.85 | 38.85 | 38.85 | 38.85 | 38.85 | 38.85 | 38.85 | 38.85 | 38.85 | 38.85 | 38.85 | 38.85 | 38.85 | 38.85 | 38.85 | 38.85 | 38.85 | 38.85 | 38.85 | 38.85 | 38.85 | 38.85 | 38.85 | 38.85
Malburg (M2) | MW | 39.65 | 39.65 | 39.65 | 39.65 | 39.65 | 39.65 | 39.65 | 39.65 | 39.65 | 39.65 | 39.65 | 39.65 | 39.65 | 39.65 | 39.65 | 39.65 | 39.65 | 39.65 | 39.65 | 39.65 | 39.65 | 39.65 | 39.65 | 39.65
Malburg (M3) | MW | 47.2 | 47.2 | 47.2 | 47.2 | 47.2 | 47.2 | 47.2 | 47.2 | 47.2 | 47.2 | 47.2 | 47.2 | 47.2 | 47.2 | 47.2 | 47.2 | 47.2 | 47.2 | 47.2 | 47.2 | 47.2 | 47.2 | 47.2 | 47.2
Malech Solar Farm | MW | 0 | 0 | 0 | 0 | 0 | 0 | 0 | 0.03 | 0.32 | 0.65 | 0.81 | 1.06 | 0.97 | 0.91 | 0.72 | 0.42 | 0.07 | 0 | 0 | 0 | 0 | 0 | 0 | 0
Mammoth Pacific I (GEN1) | MW | 4.28 | 4.28 | 4.28 | 4.28 | 4.28 | 4.28 | 4.28 | 4.28 | 4.28 | 4.28 | 4.28 | 4.28 | 4.28 | 4.28 | 4.28 | 4.28 | 4.28 | 4.28 | 4.28 | 4.28 | 4.28 | 4.28 | 4.28 | 4.28
Mammoth Pacific I (GEN2) | MW | 0 | 0 | 0 | 0 | 0 | 0 | 0 | 0 | 0 | 0 | 0 | 0 | 0 | 0 | 0 | 0 | 0 | 0 | 0 | 0 | 0 | 0 | 0 | 0
Mammoth Pacific II (1) | MW | 4.28 | 4.28 | 4.28 | 4.28 | 4.28 | 4.28 | 4.28 | 4.28 | 4.28 | 4.28 | 4.28 | 4.28 | 4.28 | 4.28 | 4.28 | 4.28 | 4.28 | 4.28 | 4.28 | 4.28 | 4.28 | 4.28 | 4.28 | 4.28
Mammoth Pacific II (2) | MW | 4.28 | 4.28 | 4.28 | 4.28 | 4.28 | 4.28 | 4.28 | 4.28 | 4.28 | 4.28 | 4.28 | 4.28 | 4.28 | 4.28 | 4.28 | 4.28 | 4.28 | 4.28 | 4.28 | 4.28 | 4.28 | 4.28 | 4.28 | 4.28
Mammoth Pacific II (3) | MW | 4.28 | 4.28 | 4.28 | 4.28 | 4.28 | 4.28 | 4.28 | 4.28 | 4.28 | 4.28 | 4.28 | 4.28 | 4.28 | 4.28 | 4.28 | 4.28 | 4.28 | 4.28 | 4.28 | 4.28 | 4.28 | 4.28 | 4.28 | 4.28
Mammoth Pool (1) | MW | 80 | 80 | 80 | 80 | 80 | 80 | 80 | 80 | 80 | 80 | 80 | 80 | 80 | 80 | 80 | 80 | 80 | 80 | 80 | 80 | 80 | 80 | 80 | 80
Mammoth Pool (2) | MW | 80 | 80 | 80 | 80 | 80 | 80 | 80 | 80 | 80 | 80 | 80 | 80 | 80 | 80 | 80 | 80 | 80 | 80 | 80 | 80 | 80 | 80 | 80 | 80
Mamquam/Northern Utilities 1-2 | MW | 50 | 50 | 50 | 50 | 50 | 50 | 50 | 50 | 50 | 50 | 50 | 50 | 50 | 50 | 50 | 50 | 50 | 50 | 50 | 50 | 50 | 50 | 50 | 50
Manchief Electric Generating Station (UN1) | MW | 146.08 | 146.08 | 146.08 | 146.08 | 146.08 | 146.08 | 146.08 | 146.08 | 146.08 | 146.08 | 146.08 | 146.08 | 146.08 | 146.08 | 146.08 | 146.08 | 146.08 | 146.08 | 146.08 | 146.08 | 146.08 | 146.08 | 146.08 | 146.08
Manchief Electric Generating Station (UN2) | MW | 146.08 | 146.08 | 146.08 | 146.08 | 146.08 | 146.08 | 146.08 | 146.08 | 146.08 | 146.08 | 146.08 | 146.08 | 146.08 | 146.08 | 146.08 | 146.08 | 146.08 | 146.08 | 146.08 | 146.08 | 146.08 | 146.08 | 146.08 | 146.08
Manitou Springs (1) | MW | 2.5 | 2.5 | 2.5 | 2.5 | 2.5 | 2.5 | 2.5 | 2.5 | 2.5 | 2.5 | 2.5 | 2.5 | 2.5 | 2.5 | 2.5 | 2.5 | 2.5 | 2.5 | 2.5 | 2.5 | 2.5 | 2.5 | 2.5 | 2.5
Manitou Springs (2) | MW | 2.6 | 2.6 | 2.6 | 2.6 | 2.6 | 2.6 | 2.6 | 2.6 | 2.6 | 2.6 | 2.6 | 2.6 | 2.6 | 2.6 | 2.6 | 2.6 | 2.6 | 2.6 | 2.6 | 2.6 | 2.6 | 2.6 | 2.6 | 2.6
Manitou Springs (3) | MW | 0 | 0 | 0 | 0 | 0 | 0 | 0 | 0 | 0 | 0 | 0 | 0 | 0 | 0 | 0 | 0 | 0 | 0 | 0 | 0 | 0 | 0 | 0 | 0
Manteca Land PV | MW | 0 | 0 | 0 | 0 | 0 | 0 | 0 | 0.04 | 0.16 | 0.29 | 0.39 | 0.47 | 0.49 | 0.44 | 0.4 | 0.22 | 0.02 | 0 | 0 | 0 | 0 | 0 | 0 | 0
Manti Lower (2) | MW | 0.1 | 0.1 | 0.1 | 0.1 | 0.1 | 0.1 | 0.1 | 0.1 | 0.1 | 0.1 | 0.1 | 0.1 | 0.1 | 0.1 | 0.1 | 0.1 | 0.1 | 0.1 | 0.1 | 0.1 | 0.1 | 0.1 | 0.1 | 0.1
Manti Lower (HC1) | MW | 0 | 0 | 0 | 0 | 0 | 0 | 0 | 0 | 0 | 0 | 0 | 0 | 0 | 0 | 0 | 0 | 0.1 | 0.1 | 0.1 | 0.1 | 0.1 | 0.1 | 0.1 | 0.1
Manti Upper (1) | MW | 0.1 | 0.1 | 0.1 | 0.1 | 0.1 | 0.1 | 0.1 | 0.1 | 0.1 | 0.1 | 0.1 | 0.1 | 0.1 | 0.1 | 0.1 | 0.1 | 0.1 | 0.1 | 0.1 | 0.1 | 0.1 | 0.1 | 0.1 | 0.1
Manti Upper (HC2) | MW | 0.1 | 0.1 | 0.1 | 0.1 | 0.1 | 0.1 | 0.1 | 0.1 | 0.1 | 0.1 | 0.1 | 0.1 | 0.1 | 0.1 | 0.1 | 0.1 | 0.1 | 0.1 | 0.1 | 0.1 | 0.1 | 0.1 | 0.1 | 0.1
Manzana Wind LLC | MW | 99.23 | 85.43 | 68.23 | 68.61 | 71.44 | 57.46 | 41.58 | 40.64 | 41.58 | 40.26 | 38.56 | 32.13 | 29.86 | 27.41 | 23.25 | 19.66 | 15.88 | 19.09 | 18.9 | 18.14 | 20.41 | 19.47 | 14.93 | 10.96
Manzano Solar | MW | 0 | 0 | 0 | 0 | 0 | 0 | 0 | 2.12 | 5.44 | 6.79 | 6.75 | 6.43 | 5.77 | 6.14 | 7.06 | 5.94 | 2.33 | 0 | 0 | 0 | 0 | 0 | 0 | 0
March Point Cogeneration (GTG1) | MW | 0 | 0 | 0 | 0 | 0 | 0 | 0 | 0 | 0 | 0 | 0 | 0 | 0 | 0 | 0 | 0 | 0 | 0 | 0 | 0 | 0 | 0 | 0 | 0
March Point Cogeneration (GTG2) | MW | 37.32 | 37.32 | 37.32 | 37.32 | 37.32 | 37.32 | 37.32 | 37.32 | 37.32 | 37.32 | 37.32 | 37.32 | 37.32 | 37.32 | 37.32 | 37.32 | 37.32 | 37.32 | 37.32 | 37.32 | 37.32 | 37.32 | 37.32 | 37.32
March Point Cogeneration (GTG3) | MW | 37.93 | 37.93 | 37.93 | 37.93 | 37.93 | 37.93 | 37.93 | 37.93 | 37.93 | 37.93 | 37.93 | 37.93 | 37.93 | 37.93 | 37.93 | 37.93 | 37.93 | 37.93 | 37.93 | 37.93 | 37.93 | 37.93 | 37.93 | 37.93
Marco Ranch (1) | MW | 0.3 | 0.3 | 0.3 | 0.3 | 0.3 | 0.3 | 0.3 | 0.3 | 0.3 | 0.3 | 0.3 | 0.3 | 0.3 | 0.3 | 0.3 | 0.3 | 0.3 | 0.3 | 0.3 | 0.3 | 0.3 | 0.3 | 0.3 | 0.3
Marco Ranch (2) | MW | 0 | 0 | 0 | 0 | 0 | 0 | 0 | 0 | 0 | 0 | 0 | 0 | 0 | 0 | 0 | 0 | 0 | 0 | 0 | 0 | 0 | 0 | 0 | 0
Marco Ranch (3) | MW | 0.3 | 0.3 | 0.3 | 0.3 | 0.3 | 0.3 | 0.3 | 0.3 | 0.3 | 0.3 | 0.3 | 0.3 | 0.3 | 0.3 | 0.3 | 0.3 | 0.3 | 0.3 | 0.3 | 0.3 | 0.3 | 0.3 | 0.3 | 0.3
Marco Ranch (4) | MW | 0.3 | 0.3 | 0.3 | 0.3 | 0.3 | 0.3 | 0.3 | 0.3 | 0.3 | 0.3 | 0.3 | 0.3 | 0.3 | 0.3 | 0.3 | 0.3 | 0.3 | 0.3 | 0.3 | 0.3 | 0.3 | 0.3 | 0.3 | 0.3
Marengo Wind Plant (1) | MW | 0.98 | 0.98 | 0.84 | 0.84 | 0.84 | 0.84 | 3.37 | 3.37 | 3.37 | 3.51 | 3.37 | 3.37 | 6.74 | 6.74 | 6.74 | 6.74 | 9.13 | 10.81 | 11.37 | 10.53 | 8.7 | 6.88 | 7.02 | 7.02
Marengo Wind Plant (2) | MW | 0.49 | 0.49 | 0.42 | 0.42 | 0.42 | 0.42 | 1.68 | 1.68 | 1.68 | 1.76 | 1.68 | 1.68 | 3.37 | 3.37 | 3.37 | 3.37 | 4.56 | 5.41 | 5.69 | 5.27 | 4.35 | 3.44 | 3.51 | 3.51
Mariani Packing Vacaville Solar | MW | 0 | 0 | 0 | 0 | 0 | 0 | 0 | 0.07 | 0.22 | 0.31 | 0.37 | 0.42 | 0.44 | 0.43 | 0.47 | 0.33 | 0.04 | 0 | 0 | 0 | 0 | 0 | 0 | 0
Maricopa West Solar PV, LLC | MW | 0 | 0 | 0 | 0 | 0 | 0 | 0 | 1.86 | 6.26 | 8.84 | 10.7 | 11.7 | 9.22 | 11.38 | 9.66 | 6.9 | 0.94 | 0 | 0 | 0 | 0 | 0 | 0 | 0
Marin Clean Energy Solar One | MW | 0 | 0 | 0 | 0 | 0 | 0 | 0 | 0.14 | 1.66 | 3.42 | 4.27 | 5.55 | 5.11 | 4.77 | 3.76 | 2.21 | 0.38 | 0 | 0 | 0 | 0 | 0 | 0 | 0
Marina Landfill Gas (U1C06) | MW | 1.47 | 1.47 | 1.47 | 1.47 | 1.47 | 1.47 | 1.47 | 1.47 | 1.47 | 1.47 | 1.47 | 1.47 | 1.47 | 1.47 | 1.47 | 1.47 | 1.47 | 1.47 | 1.47 | 1.47 | 1.47 | 1.47 | 1.47 | 1.47
Marina Landfill Gas (U2J02) | MW | 0.92 | 0.92 | 0.92 | 0.92 | 0.92 | 0.92 | 0.92 | 0.92 | 0.92 | 0.92 | 0.92 | 0.92 | 0.92 | 0.92 | 0.92 | 0.92 | 0.92 | 0.92 | 0.92 | 0.92 | 0.92 | 0.92 | 0.92 | 0.92
Marina Landfill Gas (U3J16) | MW | 0.72 | 0.72 | 0.72 | 0.72 | 0.72 | 0.72 | 0.72 | 0.72 | 0.72 | 0.72 | 0.72 | 0.72 | 0.72 | 0.72 | 0.72 | 0.72 | 0.72 | 0.72 | 0.72 | 0.72 | 0.72 | 0.72 | 0.72 | 0.72
Marina Landfill Gas (U4J16) | MW | 1.08 | 1.08 | 1.08 | 1.08 | 1.08 | 1.08 | 1.08 | 1.08 | 1.08 | 1.08 | 1.08 | 1.08 | 1.08 | 1.08 | 1.08 | 1.08 | 1.08 | 1.08 | 1.08 | 1.08 | 1.08 | 1.08 | 1.08 | 1.08
Mariposa Energy Project (CTG1) | MW | 47.95 | 47.95 | 47.95 | 47.95 | 47.95 | 47.95 | 47.95 | 47.95 | 47.95 | 47.95 | 47.95 | 47.95 | 47.95 | 47.95 | 47.95 | 47.95 | 0 | 0 | 0 | 0 | 0 | 0 | 0 | 0
Mariposa Energy Project (CTG2) | MW | 0 | 0 | 0 | 0 | 0 | 0 | 0 | 0 | 0 | 0 | 0 | 0 | 0 | 0 | 0 | 45.56 | 45.56 | 45.56 | 45.56 | 45.56 | 45.56 | 45.56 | 45.56 | 45.56
Mariposa Energy Project (CTG3) | MW | 45.56 | 45.56 | 0 | 0 | 0 | 0 | 0 | 0 | 0 | 0 | 0 | 0 | 0 | 0 | 0 | 0 | 0 | 0 | 0 | 0 | 0 | 0 | 0 | 0
Mariposa Energy Project (CTG4) | MW | 0 | 0 | 0 | 0 | 0 | 0 | 0 | 0 | 0 | 0 | 0 | 0 | 0 | 0 | 0 | 0 | 0 | 0 | 0 | 0 | 0 | 0 | 0 | 0
Marsh Landing Generating Station (1) | MW | 176.2 | 176.2 | 176.2 | 176.2 | 176.2 | 176.2 | 176.2 | 176.2 | 176.2 | 176.2 | 176.2 | 176.2 | 176.2 | 176.2 | 176.2 | 176.2 | 176.2 | 176.2 | 176.2 | 176.2 | 176.2 | 176.2 | 176.2 | 176.2
Marsh Landing Generating Station (2) | MW | 175.41 | 175.41 | 175.41 | 175.41 | 175.41 | 175.41 | 175.41 | 175.41 | 175.41 | 175.41 | 175.41 | 175.41 | 175.41 | 175.41 | 175.41 | 175.41 | 175.41 | 175.41 | 175.41 | 175.41 | 175.41 | 175.41 | 175.41 | 175.41
Marsh Landing Generating Station (3) | MW | 0 | 0 | 0 | 0 | 0 | 0 | 0 | 0 | 0 | 0 | 0 | 0 | 0 | 0 | 0 | 0 | 0 | 0 | 0 | 0 | 0 | 0 | 0 | 0
Marsh Landing Generating Station (4) | MW | 0 | 0 | 0 | 0 | 0 | 0 | 0 | 0 | 0 | 0 | 0 | 0 | 0 | 0 | 0 | 0 | 0 | 0 | 0 | 0 | 0 | 0 | 0 | 0
Marsh Valley Development | MW | 1.5 | 1.5 | 1.5 | 1.5 | 1.5 | 1.5 | 1.5 | 1.5 | 1.5 | 1.5 | 1.5 | 1.5 | 1.5 | 1.5 | 1.5 | 1.5 | 1.5 | 1.5 | 1.5 | 1.5 | 1.5 | 1.5 | 1.5 | 1.5
Martin Drake (6) | MW | 72.69 | 72.69 | 72.69 | 72.69 | 72.69 | 72.69 | 72.69 | 72.69 | 72.69 | 72.69 | 72.69 | 72.69 | 72.69 | 72.69 | 72.69 | 72.69 | 72.69 | 72.69 | 72.69 | 72.69 | 72.69 | 72.69 | 72.69 | 72.69
Martin Drake (7) | MW | 123.66 | 123.66 | 123.66 | 123.66 | 123.66 | 123.66 | 123.66 | 123.66 | 123.66 | 123.66 | 123.66 | 123.66 | 123.66 | 123.66 | 123.66 | 123.66 | 123.66 | 123.66 | 123.66 | 123.66 | 123.66 | 123.66 | 123.66 | 123.66
Martinez Refining (GTG1) | MW | 37.08 | 37.08 | 37.08 | 37.08 | 37.08 | 37.08 | 37.08 | 37.08 | 37.08 | 37.08 | 37.08 | 37.08 | 37.08 | 37.08 | 37.08 | 37.08 | 37.08 | 37.08 | 37.08 | 37.08 | 37.08 | 37.08 | 37.08 | 37.08
Martinez Refining (GTG2) | MW | 37.08 | 37.08 | 37.08 | 37.08 | 37.08 | 37.08 | 37.08 | 37.08 | 37.08 | 37.08 | 37.08 | 37.08 | 37.08 | 37.08 | 37.08 | 37.08 | 37.08 | 37.08 | 37.08 | 37.08 | 37.08 | 37.08 | 37.08 | 37.08
Martinez Refining (STG1) | MW | 36.12 | 36.12 | 36.12 | 36.12 | 36.12 | 36.12 | 36.12 | 36.12 | 36.12 | 36.12 | 36.12 | 36.12 | 36.12 | 36.12 | 36.12 | 36.12 | 36.12 | 36.12 | 36.12 | 36.12 | 36.12 | 36.12 | 36.12 | 36.12
Martinez Sulfuric Acid Regeneration Plt | MW | 3.61 | 3.61 | 3.61 | 3.61 | 3.61 | 3.61 | 3.61 | 3.61 | 3.61 | 3.61 | 3.61 | 3.61 | 3.61 | 3.61 | 3.61 | 3.61 | 3.61 | 3.61 | 3.61 | 3.61 | 3.61 | 3.61 | 3.61 | 3.61
Marys Lake | MW | 9.3 | 9.3 | 9.3 | 9.3 | 9.3 | 9.3 | 9.3 | 9.3 | 9.3 | 9.3 | 9.3 | 9.3 | 9.3 | 9.3 | 9.3 | 9.3 | 9.3 | 9.3 | 9.3 | 9.3 | 9.3 | 9.3 | 9.3 | 9.3
Maxim | MW | 0.52 | 0.52 | 0.52 | 0.52 | 0.52 | 0.52 | 0.52 | 0.52 | 0.52 | 0.52 | 0.52 | 0.52 | 0.52 | 0.52 | 0.52 | 0.52 | 0.52 | 0.52 | 0.52 | 0.52 | 0.52 | 0.52 | 0.52 | 0.52
Mayfield (41) | MW | 41 | 41 | 41 | 41 | 41 | 41 | 41 | 41 | 41 | 41 | 41 | 41 | 41 | 41 | 41 | 41 | 41 | 41 | 41 | 41 | 41 | 41 | 41 | 41
Mayfield (42) | MW | 41 | 41 | 41 | 41 | 41 | 41 | 41 | 41 | 41 | 41 | 41 | 41 | 41 | 41 | 41 | 41 | 41 | 41 | 41 | 41 | 41 | 41 | 41 | 41
Mayfield (43) | MW | 41 | 41 | 41 | 41 | 41 | 41 | 41 | 41 | 41 | 41 | 41 | 41 | 41 | 41 | 41 | 41 | 41 | 41 | 41 | 41 | 41 | 41 | 41 | 41
Mayfield (44) | MW | 41 | 41 | 41 | 41 | 41 | 41 | 41 | 41 | 41 | 41 | 41 | 41 | 41 | 41 | 41 | 41 | 41 | 41 | 41 | 41 | 41 | 41 | 41 | 41
MCAGCC Cogen Plant (CG1) | MW | 0 | 0 | 0 | 0 | 0 | 0 | 0 | 0 | 0 | 0 | 0 | 0 | 0 | 0 | 0 | 0 | 0 | 0 | 0 | 0 | 0 | 0 | 0 | 0
MCAGCC Cogen Plant (CG100) | MW | 0 | 0 | 0 | 0 | 0 | 0 | 0 | 0 | 0 | 0 | 0 | 0.87 | 0.87 | 0.87 | 0.87 | 0.87 | 0.87 | 0.87 | 0.87 | 0.87 | 0.87 | 0.87 | 0.87 | 0.87
MCAGCC Cogen Plant (CG200) | MW | 0.87 | 0.87 | 0.87 | 0.87 | 0.87 | 0.87 | 0.87 | 0.87 | 0.87 | 0.87 | 0.87 | 0.87 | 0.87 | 0.87 | 0.87 | 0.87 | 0.87 | 0.87 | 0.87 | 0.87 | 0.87 | 0.87 | 0.87 | 0.87
McBride Lake 1 (Vision Quest) | MW | 44.17 | 44.38 | 53.87 | 55.85 | 58.47 | 63.22 | 60.52 | 61.32 | 67.16 | 64.9 | 70.01 | 70.81 | 70.74 | 64.46 | 60.74 | 58.18 | 57.23 | 56.5 | 55.99 | 65.04 | 71.25 | 72.85 | 72.64 | 62.85
McClellan (CA) | MW | 0 | 0 | 0 | 0 | 0 | 0 | 0 | 0 | 0 | 0 | 0 | 0 | 0 | 0 | 0 | 0 | 0 | 0 | 0 | 0 | 0 | 0 | 0 | 0
McClure (1) | MW | 48.63 | 48.63 | 48.63 | 48.63 | 48.63 | 48.63 | 48.63 | 48.63 | 48.63 | 48.63 | 48.63 | 48.63 | 48.63 | 48.63 | 48.63 | 48.63 | 48.63 | 48.63 | 48.63 | 48.63 | 48.63 | 48.63 | 48.63 | 48.63
McClure (2) | MW | 0 | 0 | 0 | 0 | 0 | 0 | 0 | 0 | 0 | 0 | 0 | 0 | 0 | 0 | 0 | 0 | 0 | 0 | 0 | 0 | 0 | 0 | 0 | 0
McCoy Solar Energy Project (1) | MW | 0 | 0 | 0 | 0 | 0 | 0 | 0 | 9.22 | 23.09 | 29.08 | 30.96 | 30.17 | 29.29 | 30.13 | 25.73 | 17.01 | 2.39 | 0 | 0 | 0 | 0 | 0 | 0 | 0
McCoy Solar Energy Project (BLK2) | MW | 0 | 0 | 0 | 0 | 0 | 0 | 0 | 4.62 | 11.57 | 14.57 | 15.52 | 15.12 | 14.68 | 15.1 | 12.89 | 8.53 | 1.2 | 0 | 0 | 0 | 0 | 0 | 0 | 0
McCoy Solar Energy Project (BLK3) | MW | 0 | 0 | 0 | 0 | 0 | 0 | 0 | 8.71 | 21.82 | 27.48 | 29.26 | 28.51 | 27.68 | 28.47 | 24.31 | 16.08 | 2.26 | 0 | 0 | 0 | 0 | 0 | 0 | 0
McCoy Solar Energy Project (BLK4) | MW | 0 | 0 | 0 | 0 | 0 | 0 | 0 | 6.91 | 17.3 | 21.79 | 23.2 | 22.61 | 21.95 | 22.58 | 19.28 | 12.75 | 1.79 | 0 | 0 | 0 | 0 | 0 | 0 | 0
McCoy Solar Energy Project (BLK5) | MW | 0 | 0 | 0 | 0 | 0 | 0 | 0 | 6.91 | 17.3 | 21.79 | 23.2 | 22.61 | 21.95 | 22.58 | 19.28 | 12.75 | 1.79 | 0 | 0 | 0 | 0 | 0 | 0 | 0
McCoy Solar Energy Project (BLK6) | MW | 0 | 0 | 0 | 0 | 0 | 0 | 0 | 5.92 | 14.82 | 18.67 | 19.88 | 19.37 | 18.8 | 19.34 | 16.52 | 10.92 | 1.53 | 0 | 0 | 0 | 0 | 0 | 0 | 0
McCoy Solar Energy Project (BLK7) | MW | 0 | 0 | 0 | 0 | 0 | 0 | 0 | 9.22 | 23.09 | 29.08 | 30.96 | 30.17 | 29.29 | 30.13 | 25.73 | 17.01 | 2.39 | 0 | 0 | 0 | 0 | 0 | 0 | 0
McCoy Solar Energy Project (BLK8) | MW | 0 | 0 | 0 | 0 | 0 | 0 | 0 | 8.03 | 20.11 | 25.33 | 26.97 | 26.28 | 25.51 | 26.24 | 22.41 | 14.82 | 2.08 | 0 | 0 | 0 | 0 | 0 | 0 | 0
McFadden Ridge | MW | 1.13 | 0.67 | 1.3 | 1.48 | 2.08 | 8.13 | 10.45 | 9.4 | 20.84 | 23.97 | 28.2 | 30.55 | 31.36 | 27.46 | 27.98 | 26.36 | 22 | 18.66 | 21.75 | 30.69 | 34.74 | 31.82 | 30.59 | 34.99
McGinness Hills (1) | MW | 17.1 | 17.1 | 17.1 | 17.1 | 17.1 | 17.1 | 17.1 | 17.1 | 17.1 | 17.1 | 17.1 | 17.1 | 17.1 | 17.1 | 17.1 | 17.1 | 17.1 | 17.1 | 17.1 | 17.1 | 17.1 | 17.1 | 17.1 | 17.1
McGinness Hills (2) | MW | 0 | 0 | 0 | 0 | 0 | 0 | 0 | 0 | 0 | 0 | 0 | 0 | 0 | 0 | 0 | 0 | 0 | 0 | 0 | 0 | 0 | 0 | 0 | 0
McGinness Hills (3) | MW | 10.26 | 10.26 | 10.26 | 10.26 | 10.26 | 10.26 | 10.26 | 10.26 | 10.26 | 10.26 | 10.26 | 10.26 | 10.26 | 10.26 | 10.26 | 10.26 | 10.26 | 10.26 | 10.26 | 10.26 | 10.26 | 10.26 | 10.26 | 10.26
McGinness Hills (OEC21) | MW | 15.39 | 15.39 | 15.39 | 15.39 | 15.39 | 15.39 | 15.39 | 15.39 | 15.39 | 15.39 | 15.39 | 15.39 | 15.39 | 15.39 | 15.39 | 15.39 | 15.39 | 15.39 | 15.39 | 15.39 | 15.39 | 15.39 | 15.39 | 15.39
McGinness Hills (OEC22) | MW | 15.39 | 15.39 | 15.39 | 15.39 | 15.39 | 15.39 | 15.39 | 15.39 | 15.39 | 15.39 | 15.39 | 15.39 | 15.39 | 15.39 | 15.39 | 15.39 | 15.39 | 15.39 | 15.39 | 15.39 | 15.39 | 15.39 | 15.39 | 15.39
McGinness Hills (OEC23) | MW | 0 | 0 | 0 | 0 | 0 | 0 | 0 | 0 | 0 | 0 | 0 | 0 | 0 | 0 | 0 | 0 | 0 | 0 | 0 | 0 | 0 | 0 | 0 | 0
McGinness Hills 3 (OEC31) | MW | 0 | 0 | 0 | 0 | 0 | 0 | 0 | 0 | 0 | 0 | 0 | 0 | 0 | 0 | 0 | 0 | 0 | 0 | 0 | 0 | 0 | 0 | 0 | 0
McGinness Hills 3 (OEC32) | MW | 31.64 | 31.64 | 31.64 | 31.64 | 31.64 | 31.64 | 31.64 | 31.64 | 31.64 | 31.64 | 31.64 | 31.64 | 31.64 | 31.64 | 31.64 | 31.64 | 31.64 | 31.64 | 31.64 | 31.64 | 31.64 | 31.64 | 31.64 | 31.64
McGrath Peaker | MW | 44.79 | 44.79 | 44.79 | 44.79 | 44.79 | 44.79 | 44.79 | 44.79 | 44.79 | 44.79 | 44.79 | 44.79 | 44.79 | 44.79 | 44.79 | 44.79 | 44.79 | 44.79 | 44.79 | 44.79 | 44.79 | 44.79 | 44.79 | 44.79
McKinley Paper Co. - Washington Mill | MW | 11.74 | 11.74 | 11.74 | 11.74 | 11.74 | 11.74 | 11.74 | 11.74 | 11.74 | 11.74 | 11.74 | 11.74 | 11.74 | 11.74 | 11.74 | 11.74 | 11.74 | 11.74 | 11.74 | 11.74 | 11.74 | 11.74 | 11.74 | 11.74
McKittrick Cogen (UNIT1) | MW | 2.97 | 2.97 | 2.97 | 2.97 | 2.97 | 2.97 | 2.97 | 2.97 | 2.97 | 2.97 | 2.97 | 2.97 | 2.97 | 2.97 | 2.97 | 2.97 | 2.97 | 2.97 | 2.97 | 2.97 | 2.97 | 2.97 | 2.97 | 2.97
McKittrick Cogen (UNIT2) | MW | 0 | 0 | 0 | 0 | 0 | 0 | 0 | 0 | 0 | 0 | 0 | 0 | 0 | 0 | 0 | 0 | 0 | 0 | 0 | 0 | 0 | 0 | 0 | 0
McKittrick Limited | MW | 43.73 | 43.73 | 43.73 | 43.73 | 43.73 | 43.73 | 43.73 | 43.73 | 43.73 | 43.73 | 43.73 | 43.73 | 43.73 | 43.73 | 43.73 | 43.73 | 43.73 | 43.73 | 43.73 | 43.73 | 43.73 | 43.73 | 43.73 | 43.73
McLymont Creek | MW | 66 | 66 | 66 | 66 | 66 | 66 | 66 | 66 | 66 | 66 | 66 | 66 | 66 | 66 | 66 | 66 | 66 | 66 | 66 | 66 | 66 | 66 | 66 | 66
McMahon Cogen Plant at Taylor BC | MW | 66.96 | 66.96 | 66.96 | 66.96 | 66.96 | 66.96 | 66.96 | 66.96 | 66.96 | 66.96 | 66.96 | 66.96 | 66.96 | 66.96 | 66.96 | 66.96 | 66.96 | 66.96 | 66.96 | 66.96 | 66.96 | 66.96 | 66.96 | 66.96
McNary (1) | MW | 70 | 70 | 70 | 70 | 70 | 70 | 70 | 70 | 70 | 70 | 70 | 70 | 70 | 70 | 70 | 70 | 70 | 70 | 70 | 70 | 70 | 70 | 70 | 70
McNary (10) | MW | 70 | 70 | 70 | 70 | 70 | 70 | 70 | 70 | 70 | 70 | 70 | 70 | 70 | 70 | 70 | 70 | 70 | 70 | 70 | 70 | 70 | 70 | 70 | 70
McNary (11) | MW | 70 | 70 | 70 | 70 | 70 | 70 | 70 | 70 | 70 | 70 | 70 | 70 | 70 | 70 | 70 | 70 | 70 | 70 | 70 | 70 | 70 | 70 | 70 | 70
McNary (12) | MW | 70 | 70 | 70 | 70 | 70 | 70 | 70 | 70 | 70 | 70 | 70 | 70 | 70 | 70 | 70 | 70 | 70 | 70 | 70 | 70 | 70 | 70 | 70 | 70
McNary (13) | MW | 70 | 70 | 70 | 70 | 70 | 70 | 70 | 70 | 70 | 70 | 70 | 70 | 70 | 70 | 70 | 70 | 70 | 70 | 70 | 70 | 70 | 70 | 70 | 70
McNary (14) | MW | 0 | 0 | 0 | 0 | 0 | 0 | 0 | 0 | 0 | 0 | 0 | 0 | 0 | 0 | 0 | 0 | 0 | 0 | 0 | 0 | 0 | 0 | 0 | 0
McNary (2) | MW | 70 | 70 | 70 | 70 | 70 | 70 | 70 | 70 | 70 | 70 | 70 | 70 | 70 | 70 | 70 | 70 | 70 | 70 | 70 | 70 | 70 | 70 | 70 | 70
McNary (3) | MW | 70 | 70 | 70 | 70 | 70 | 70 | 70 | 70 | 70 | 70 | 70 | 70 | 70 | 70 | 70 | 70 | 70 | 70 | 70 | 70 | 70 | 70 | 70 | 70
McNary (4) | MW | 70 | 70 | 70 | 70 | 70 | 70 | 70 | 70 | 70 | 70 | 70 | 70 | 70 | 70 | 70 | 70 | 70 | 70 | 70 | 70 | 70 | 70 | 70 | 70
McNary (5) | MW | 70 | 70 | 70 | 70 | 70 | 70 | 70 | 70 | 70 | 70 | 70 | 70 | 70 | 70 | 70 | 70 | 70 | 70 | 70 | 70 | 70 | 70 | 70 | 70
McNary (6) | MW | 48 | 48 | 48 | 48 | 48 | 48 | 48 | 48 | 48 | 48 | 48 | 48 | 48 | 48 | 48 | 48 | 48 | 48 | 48 | 48 | 48 | 48 | 48 | 48
McNary (7) | MW | 70 | 70 | 70 | 70 | 70 | 70 | 70 | 70 | 70 | 70 | 70 | 70 | 70 | 70 | 70 | 70 | 70 | 70 | 70 | 70 | 70 | 70 | 70 | 70
McNary (8) | MW | 70 | 70 | 70 | 70 | 70 | 70 | 70 | 70 | 70 | 70 | 70 | 70 | 70 | 70 | 70 | 70 | 70 | 70 | 70 | 70 | 70 | 70 | 70 | 70
McNary (9) | MW | 70 | 70 | 70 | 70 | 70 | 70 | 70 | 70 | 70 | 70 | 70 | 70 | 70 | 70 | 70 | 70 | 70 | 70 | 70 | 70 | 70 | 70 | 70 | 70
McNary Dam Fish Attraction Project | MW | 9 | 9 | 9 | 9 | 9 | 9 | 9 | 9 | 9 | 9 | 9 | 9 | 9 | 9 | 9 | 9 | 9 | 9 | 9 | 9 | 9 | 9 | 9 | 9
McPhee | MW | 1.2 | 1.2 | 1.2 | 1.2 | 1.2 | 1.2 | 1.2 | 1.2 | 1.2 | 1.2 | 1.2 | 1.2 | 1.2 | 1.2 | 1.2 | 1.2 | 1.2 | 1.2 | 1.2 | 1.2 | 1.2 | 1.2 | 1.2 | 1.2
McSwain | MW | 9 | 9 | 9 | 9 | 9 | 9 | 9 | 9 | 9 | 9 | 9 | 9 | 9 | 9 | 9 | 9 | 9 | 9 | 9 | 9 | 9 | 9 | 9 | 9
Meadow Creek Project Company | MW | 43.31 | 46.09 | 44.58 | 45.86 | 47.01 | 46.55 | 47.01 | 44.81 | 46.09 | 52.11 | 56.39 | 52.34 | 49.68 | 47.48 | 47.83 | 49.79 | 60.56 | 68.9 | 83.72 | 86.04 | 68.55 | 54.08 | 42.27 | 39.37
Meadow Lake Solar Energy Center | MW | 0 | 0 | 0 | 0 | 0 | 0 | 0 | 2.27 | 5.83 | 7.27 | 7.23 | 6.89 | 6.18 | 6.58 | 7.56 | 6.36 | 2.49 | 0 | 0 | 0 | 0 | 0 | 0 | 0
Medford Operation (1) | MW | 0.81 | 0.81 | 0.81 | 0.81 | 0.81 | 0.81 | 0.81 | 0.81 | 0.81 | 0.81 | 0.81 | 0.81 | 0.81 | 0.81 | 0.81 | 0.81 | 0.81 | 0.81 | 0.81 | 0.81 | 0.81 | 0.81 | 0.81 | 0.81
Medford Operation (2) | MW | 1.08 | 1.08 | 1.08 | 1.08 | 1.08 | 1.08 | 1.08 | 1.08 | 1.08 | 1.08 | 1.08 | 1.08 | 1.08 | 1.08 | 1.08 | 1.08 | 1.08 | 1.08 | 1.08 | 1.08 | 1.08 | 1.08 | 1.08 | 1.08
Medicine Bow (10) | MW | 0.07 | 0.09 | 0.13 | 0.06 | 0.01 | 0.01 | 0.09 | 0.2 | 0.18 | 0.33 | 0.4 | 0.54 | 0.45 | 0.23 | 0.28 | 0.32 | 0.35 | 0.33 | 0.38 | 0.33 | 0.27 | 0.22 | 0.22 | 0.24
Medicine Bow (11) | MW | 0.07 | 0.09 | 0.13 | 0.06 | 0.01 | 0.01 | 0.09 | 0.2 | 0.18 | 0.33 | 0.4 | 0.54 | 0.45 | 0.23 | 0.28 | 0.32 | 0.35 | 0.33 | 0.38 | 0.33 | 0.27 | 0.22 | 0.22 | 0.24
Medicine Bow (1A) | MW | 0.06 | 0.08 | 0.11 | 0.05 | 0.01 | 0.01 | 0.08 | 0.17 | 0.16 | 0.28 | 0.34 | 0.46 | 0.38 | 0.19 | 0.24 | 0.27 | 0.3 | 0.28 | 0.32 | 0.28 | 0.23 | 0.19 | 0.19 | 0.2
Medicine Bow (2A) | MW | 0.06 | 0.08 | 0.11 | 0.05 | 0.01 | 0.01 | 0.08 | 0.17 | 0.16 | 0.28 | 0.34 | 0.46 | 0.38 | 0.19 | 0.24 | 0.27 | 0.3 | 0.28 | 0.32 | 0.28 | 0.23 | 0.19 | 0.19 | 0.2
Medicine Bow (5) | MW | 0.07 | 0.09 | 0.13 | 0.06 | 0.01 | 0.01 | 0.09 | 0.2 | 0.18 | 0.33 | 0.4 | 0.54 | 0.45 | 0.23 | 0.28 | 0.32 | 0.35 | 0.33 | 0.38 | 0.33 | 0.27 | 0.22 | 0.22 | 0.24
Medicine Bow (6) | MW | 0.07 | 0.09 | 0.13 | 0.06 | 0.01 | 0.01 | 0.09 | 0.2 | 0.18 | 0.33 | 0.4 | 0.54 | 0.45 | 0.23 | 0.28 | 0.32 | 0.35 | 0.33 | 0.38 | 0.33 | 0.27 | 0.22 | 0.22 | 0.24
Medicine Bow (7) | MW | 0.07 | 0.09 | 0.13 | 0.06 | 0.01 | 0.01 | 0.09 | 0.2 | 0.18 | 0.33 | 0.4 | 0.54 | 0.45 | 0.23 | 0.28 | 0.32 | 0.35 | 0.33 | 0.38 | 0.33 | 0.27 | 0.22 | 0.22 | 0.24
Medicine Bow (8) | MW | 0.07 | 0.09 | 0.13 | 0.06 | 0.01 | 0.01 | 0.09 | 0.2 | 0.18 | 0.33 | 0.4 | 0.54 | 0.45 | 0.23 | 0.28 | 0.32 | 0.35 | 0.33 | 0.38 | 0.33 | 0.27 | 0.22 | 0.22 | 0.24
Medicine Bow (9) | MW | 0.07 | 0.09 | 0.13 | 0.06 | 0.01 | 0.01 | 0.09 | 0.2 | 0.18 | 0.33 | 0.4 | 0.54 | 0.45 | 0.23 | 0.28 | 0.32 | 0.35 | 0.33 | 0.38 | 0.33 | 0.27 | 0.22 | 0.22 | 0.24
Medicine Hat 10 | MW | 25.75 | 25.75 | 25.75 | 25.75 | 25.75 | 25.75 | 25.75 | 25.75 | 25.75 | 25.75 | 25.75 | 25.75 | 25.75 | 25.75 | 0 | 0 | 0 | 0 | 0 | 0 | 0 | 0 | 0 | 0
Medicine Hat 11 | MW | 0 | 0 | 0 | 0 | 0 | 0 | 0 | 0 | 0 | 0 | 0 | 0 | 0 | 0 | 0 | 0 | 0 | 0 | 0 | 0 | 0 | 0 | 0 | 0
Medicine Hat 12 | MW | 36.1 | 36.1 | 36.1 | 36.1 | 36.1 | 36.1 | 36.1 | 36.1 | 36.1 | 36.1 | 36.1 | 36.1 | 36.1 | 36.1 | 36.1 | 36.1 | 36.1 | 36.1 | 36.1 | 36.1 | 36.1 | 36.1 | 36.1 | 36.1
Medicine Hat 13-14 | MW | 37.43 | 37.43 | 37.43 | 37.43 | 37.43 | 37.43 | 37.43 | 37.43 | 37.43 | 37.43 | 37.43 | 37.43 | 37.43 | 37.43 | 37.43 | 37.43 | 37.43 | 37.43 | 37.43 | 37.43 | 37.43 | 37.43 | 37.43 | 37.43
Medicine Hat 15 | MW | 0 | 0 | 0 | 0 | 0 | 0 | 0 | 0 | 0 | 0 | 0 | 0 | 0 | 0 | 0 | 0 | 0 | 58.43 | 58.43 | 58.43 | 58.43 | 58.43 | 58.43 | 58.43
Medicine Hat 3 | MW | 235.22 | 235.22 | 235.22 | 235.22 | 235.22 | 235.22 | 235.22 | 235.22 | 235.22 | 235.22 | 235.22 | 235.22 | 235.22 | 235.22 | 235.22 | 235.22 | 235.22 | 235.22 | 235.22 | 235.22 | 235.22 | 235.22 | 235.22 | 235.22
Medline Ind. Phase 2 Tracy | MW | 0 | 0 | 0 | 0 | 0 | 0 | 0 | 0.04 | 0.16 | 0.29 | 0.39 | 0.47 | 0.49 | 0.44 | 0.4 | 0.22 | 0.02 | 0 | 0 | 0 | 0 | 0 | 0 | 0
Meikle Wind 1 | MW | 11.93 | 13.92 | 14.74 | 16.61 | 18.72 | 19.31 | 17.78 | 16.97 | 10.53 | 7.84 | 6.79 | 3.04 | 2.11 | 6.67 | 13.46 | 14.98 | 14.98 | 13.92 | 11.47 | 9.13 | 7.84 | 7.14 | 7.02 | 5.85
Merced 1 PV | MW | 0 | 0 | 0 | 0 | 0 | 0 | 0 | 0.11 | 0.49 | 0.87 | 1.16 | 1.41 | 1.47 | 1.33 | 1.21 | 0.65 | 0.06 | 0 | 0 | 0 | 0 | 0 | 0 | 0
Merced Falls | MW | 3.5 | 3.5 | 3.5 | 3.5 | 3.5 | 3.5 | 3.5 | 3.5 | 3.5 | 3.5 | 3.5 | 3.5 | 3.5 | 3.5 | 3.5 | 3.5 | 3.5 | 3.5 | 3.5 | 3.5 | 3.5 | 3.5 | 3.5 | 3.5
Merced Solar LLC | MW | 0 | 0 | 0 | 0 | 0 | 0 | 0 | 0.11 | 0.36 | 0.51 | 0.61 | 0.7 | 0.73 | 0.72 | 0.78 | 0.56 | 0.07 | 0 | 0 | 0 | 0 | 0 | 0 | 0
Meridian Vineyards (PV-1) | MW | 0 | 0 | 0 | 0 | 0 | 0 | 0 | 0.04 | 0.12 | 0.17 | 0.2 | 0.23 | 0.24 | 0.24 | 0.26 | 0.19 | 0.02 | 0 | 0 | 0 | 0 | 0 | 0 | 0
Meridian Vineyards (PV-2) | MW | 0 | 0 | 0 | 0 | 0 | 0 | 0 | 0.04 | 0.14 | 0.2 | 0.25 | 0.28 | 0.29 | 0.29 | 0.31 | 0.22 | 0.03 | 0 | 0 | 0 | 0 | 0 | 0 | 0
Merwin (1) | MW | 50 | 50 | 50 | 50 | 50 | 50 | 50 | 50 | 50 | 50 | 50 | 50 | 50 | 50 | 50 | 50 | 50 | 50 | 50 | 50 | 50 | 50 | 50 | 50
Merwin (2) | MW | 50 | 50 | 50 | 50 | 50 | 50 | 50 | 50 | 50 | 50 | 50 | 50 | 50 | 50 | 50 | 50 | 50 | 50 | 50 | 50 | 50 | 50 | 50 | 50
Merwin (3) | MW | 50 | 50 | 50 | 50 | 50 | 50 | 50 | 50 | 50 | 50 | 50 | 50 | 50 | 50 | 50 | 50 | 50 | 50 | 50 | 50 | 50 | 50 | 50 | 50
Merwin (House) | MW | bar: Hour 0 to Hour 23
Mesa CSG 1 Murdock | MW | 0 | 0 | 0 | 0 | 0 | 0 | 0 | 0.06 | 0.48 | 0.74 | 1.07 | 1.06 | 1.07 | 0.93 | 0.72 | 0.39 | 0.1 | 0 | 0 | 0 | 0 | 0 | 0 | 0
Mesa CSG 2 Massicotte | MW | 0 | 0 | 0 | 0 | 0 | 0 | 0 | 0.06 | 0.48 | 0.74 | 1.07 | 1.06 | 1.07 | 0.93 | 0.72 | 0.39 | 0.1 | 0 | 0 | 0 | 0 | 0 | 0 | 0
Mesa PV1 | MW | 0 | 0 | 0 | 0 | 0 | 0 | 0 | 0.18 | 0.96 | 1.05 | 1.23 | 1.1 | 1.1 | 1.04 | 0.94 | 0.64 | 0.26 | 0 | 0 | 0 | 0 | 0 | 0 | 0
Mesa Wind Power Corp | MW | 13.19 | 12.71 | 7.92 | 4.78 | 3.95 | 4.1 | 4.81 | 3.44 | 2.27 | 1.88 | 2.3 | 1.88 | 1.7 | 1.17 | 0.63 | 0.09 | 0.09 | 1.26 | 1.5 | 0.75 | 1.23 | 1.17 | 1.23 | 1.35
Mesquite Generating Station Block 1 (GT1) | MW | 149.85 | 149.85 | 149.85 | 149.85 | 149.85 | 149.85 | 149.85 | 149.85 | 149.85 | 149.85 | 149.85 | 149.85 | 149.85 | 149.85 | 149.85 | 149.85 | 149.85 | 149.85 | 149.85 | 149.85 | 149.85 | 149.85 | 149.85 | 149.85
Mesquite Generating Station Block 1 (GT2) | MW | 149.85 | 149.85 | 149.85 | 149.85 | 149.85 | 149.85 | 149.85 | 149.85 | 149.85 | 149.85 | 149.85 | 149.85 | 149.85 | 149.85 | 149.85 | 149.85 | 149.85 | 149.85 | 149.85 | 149.85 | 149.85 | 149.85 | 149.85 | 149.85
Mesquite Generating Station Block 1 (ST1) | MW | 278.43 | 278.43 | 278.43 | 278.43 | 278.43 | 278.43 | 278.43 | 278.43 | 278.43 | 278.43 | 278.43 | 278.43 | 278.43 | 278.43 | 278.43 | 278.43 | 278.43 | 278.43 | 278.43 | 278.43 | 278.43 | 278.43 | 278.43 | 278.43
Mesquite Generating Station Block 2 (GT3) | MW | 149.85 | 149.85 | 149.85 | 149.85 | 149.85 | 149.85 | 149.85 | 149.85 | 149.85 | 149.85 | 149.85 | 149.85 | 149.85 | 149.85 | 149.85 | 149.85 | 149.85 | 149.85 | 149.85 | 149.85 | 149.85 | 149.85 | 149.85 | 149.85
Mesquite Generating Station Block 2 (GT4) | MW | 149.85 | 149.85 | 149.85 | 149.85 | 149.85 | 149.85 | 149.85 | 149.85 | 149.85 | 149.85 | 149.85 | 149.85 | 149.85 | 149.85 | 149.85 | 149.85 | 149.85 | 149.85 | 149.85 | 149.85 | 149.85 | 149.85 | 149.85 | 149.85
Mesquite Generating Station Block 2 (ST2) | MW | 277.5 | 277.5 | 277.5 | 277.5 | 277.5 | 277.5 | 277.5 | 277.5 | 277.5 | 277.5 | 277.5 | 277.5 | 277.5 | 277.5 | 277.5 | 277.5 | 277.5 | 277.5 | 277.5 | 277.5 | 277.5 | 277.5 | 277.5 | 277.5
Mesquite Lake Energy Park Plant 2 | MW | 14 | 14 | 14 | 14 | 14 | 14 | 14 | 14 | 14 | 14 | 14 | 14 | 14 | 14 | 14 | 14 | 14 | 14 | 14 | 14 | 14 | 14 | 14 | 14
Mesquite Lake Water & Power Plant 1 | MW | 11.74 | 11.74 | 11.74 | 11.74 | 11.74 | 11.74 | 11.74 | 11.74 | 11.74 | 11.74 | 11.74 | 11.74 | 11.74 | 11.74 | 11.74 | 11.74 | 11.74 | 11.74 | 11.74 | 11.74 | 11.74 | 11.74 | 11.74 | 11.74
Mesquite Solar 1 (1) | MW | 0 | 0 | 0 | 0 | 0 | 0 | 0 | 1.22 | 6.22 | 11.46 | 11.68 | 12.93 | 13.38 | 12.96 | 13.02 | 11.5 | 7.7 | 0.7 | 0 | 0 | 0 | 0 | 0 | 0
Mesquite Solar 1 (10) | MW | 0 | 0 | 0 | 0 | 0 | 0 | 0 | 0.91 | 4.67 | 8.59 | 8.76 | 9.7 | 10.03 | 9.72 | 9.77 | 8.63 | 5.77 | 0.53 | 0 | 0 | 0 | 0 | 0 | 0
Mesquite Solar 1 (11) | MW | 0 | 0 | 0 | 0 | 0 | 0 | 0 | 1.22 | 6.22 | 11.46 | 11.68 | 12.93 | 13.38 | 12.96 | 13.02 | 11.5 | 7.7 | 0.7 | 0 | 0 | 0 | 0 | 0 | 0
Mesquite Solar 1 (12) | MW | 0 | 0 | 0 | 0 | 0 | 0 | 0 | 1.22 | 6.22 | 11.46 | 11.68 | 12.93 | 13.38 | 12.96 | 13.02 | 11.5 | 7.7 | 0.7 | 0 | 0 | 0 | 0 | 0 | 0
Mesquite Solar 1 (2) | MW | 0 | 0 | 0 | 0 | 0 | 0 | 0 | 1.22 | 6.22 | 11.46 | 11.68 | 12.93 | 13.38 | 12.96 | 13.02 | 11.5 | 7.7 | 0.7 | 0 | 0 | 0 | 0 | 0 | 0
Mesquite Solar 1 (3) | MW | 0 | 0 | 0 | 0 | 0 | 0 | 0 | 0.76 | 3.89 | 7.16 | 7.3 | 8.08 | 8.36 | 8.1 | 8.14 | 7.19 | 4.81 | 0.44 | 0 | 0 | 0 | 0 | 0 | 0
Mesquite Solar 1 (4) | MW | 0 | 0 | 0 | 0 | 0 | 0 | 0 | 1.22 | 6.22 | 11.46 | 11.68 | 12.93 | 13.38 | 12.96 | 13.02 | 11.5 | 7.7 | 0.7 | 0 | 0 | 0 | 0 | 0 | 0
Mesquite Solar 1 (5) | MW | 0 | 0 | 0 | 0 | 0 | 0 | 0 | 1.22 | 6.22 | 11.46 | 11.68 | 12.93 | 13.38 | 12.96 | 13.02 | 11.5 | 7.7 | 0.7 | 0 | 0 | 0 | 0 | 0 | 0
Mesquite Solar 1 (6) | MW | 0 | 0 | 0 | 0 | 0 | 0 | 0 | 0.61 | 3.11 | 5.73 | 5.84 | 6.46 | 6.69 | 6.48 | 6.51 | 5.75 | 3.85 | 0.35 | 0 | 0 | 0 | 0 | 0 | 0
Mesquite Solar 1 (7) | MW | 0 | 0 | 0 | 0 | 0 | 0 | 0 | 1.22 | 6.22 | 11.46 | 11.68 | 12.93 | 13.38 | 12.96 | 13.02 | 11.5 | 7.7 | 0.7 | 0 | 0 | 0 | 0 | 0 | 0
Mesquite Solar 1 (8) | MW | 0 | 0 | 0 | 0 | 0 | 0 | 0 | 0.91 | 4.67 | 8.59 | 8.76 | 9.7 | 10.03 | 9.72 | 9.77 | 8.63 | 5.77 | 0.53 | 0 | 0 | 0 | 0 | 0 | 0
Mesquite Solar 1 (9) | MW | 0 | 0 | 0 | 0 | 0 | 0 | 0 | 1.22 | 6.22 | 11.46 | 11.68 | 12.93 | 13.38 | 12.96 | 13.02 | 11.5 | 7.7 | 0.7 | 0 | 0 | 0 | 0 | 0 | 0
Mesquite Solar 2, LLC | MW | 0 | 0 | 0 | 0 | 0 | 0 | 0 | 7.5 | 58 | 72.2 | 79.2 | 80.8 | 71.2 | 72.8 | 74.6 | 71.6 | 40.9 | 2.5 | 0 | 0 | 0 | 0 | 0 | 0
Mesquite Solar 3, LLC | MW | 0 | 0 | 0 | 0 | 0 | 0 | 0 | 11.25 | 87 | 108.3 | 118.8 | 121.2 | 106.8 | 109.2 | 111.9 | 107.4 | 61.35 | 3.75 | 0 | 0 | 0 | 0 | 0 | 0
Metcalf Energy Center (CTG1) | MW | 173.9 | 173.9 | 173.9 | 173.9 | 173.9 | 173.9 | 173.9 | 173.9 | 173.9 | 173.9 | 173.9 | 173.9 | 173.9 | 173.9 | 173.9 | 173.9 | 173.9 | 173.9 | 173.9 | 173.9 | 173.9 | 173.9 | 173.9 | 173.9
Metcalf Energy Center (CTG2) | MW | 0 | 0 | 0 | 0 | 0 | 0 | 0 | 0 | 0 | 0 | 0 | 0 | 0 | 0 | 0 | 0 | 0 | 0 | 0 | 0 | 0 | 0 | 0 | 0
Metcalf Energy Center (STG1) | MW | 208.53 | 208.53 | 208.53 | 208.53 | 208.53 | 208.53 | 208.53 | 208.53 | 208.53 | 208.53 | 208.53 | 208.53 | 208.53 | 208.53 | 208.53 | 208.53 | 208.53 | 208.53 | 208.53 | 208.53 | 208.53 | 208.53 | 208.53 | 208.53
Metro Support Services Center Solar | MW | 0 | 0 | 0 | 0 | 0 | 0 | 0 | 0.22 | 0.55 | 0.69 | 0.74 | 0.72 | 0.7 | 0.72 | 0.61 | 0.41 | 0.06 | 0 | 0 | 0 | 0 | 0 | 0 | 0
Metro Wastewater Reclamation District (1) | MW | 1.08 | 1.08 | 1.08 | 1.08 | 1.08 | 1.08 | 1.08 | 1.08 | 1.08 | 1.08 | 1.08 | 1.08 | 1.08 | 1.08 | 1.08 | 1.08 | 1.08 | 1.08 | 1.08 | 1.08 | 1.08 | 1.08 | 1.08 | 1.08
Metro Wastewater Reclamation District (2) | MW | 1.08 | 1.08 | 1.08 | 1.08 | 1.08 | 1.08 | 1.08 | 1.08 | 1.08 | 1.08 | 1.08 | 1.08 | 1.08 | 1.08 | 1.08 | 1.08 | 1.08 | 1.08 | 1.08 | 1.08 | 1.08 | 1.08 | 1.08 | 1.08
Metro Wastewater Reclamation District (3) | MW | 1.08 | 1.08 | 1.08 | 1.08 | 1.08 | 1.08 | 1.08 | 1.08 | 1.08 | 1.08 | 1.08 | 1.08 | 1.08 | 1.08 | 1.08 | 1.08 | 1.08 | 1.08 | 1.08 | 1.08 | 1.08 | 1.08 | 1.08 | 1.08
Metro Wastewater Reclamation District (4) | MW | 1.08 | 1.08 | 1.08 | 1.08 | 1.08 | 1.08 | 1.08 | 1.08 | 1.08 | 1.08 | 1.08 | 1.08 | 1.08 | 1.08 | 1.08 | 1.08 | 1.08 | 1.08 | 1.08 | 1.08 | 1.08 | 1.08 | 1.08 | 1.08
Metro Wastewater Reclamation District (5) | MW | 2.8 | 2.8 | 2.8 | 2.8 | 2.8 | 2.8 | 2.8 | 2.8 | 2.8 | 2.8 | 2.8 | 2.8 | 2.8 | 2.8 | 2.8 | 2.8 | 2.8 | 2.8 | 2.8 | 2.8 | 2.8 | 2.8 | 2.8 | 2.8
Metro Wastewater Reclamation District (6) | MW | 2.8 | 2.8 | 2.8 | 2.8 | 2.8 | 2.8 | 2.8 | 2.8 | 2.8 | 2.8 | 2.8 | 2.8 | 2.8 | 2.8 | 2.8 | 2.8 | 2.8 | 2.8 | 2.8 | 2.8 | 2.8 | 2.8 | 2.8 | 2.8
Meyers Falls (UN1) | MW | 0.9 | 0.9 | 0.9 | 0.9 | 0.9 | 0.9 | 0.9 | 0.9 | 0.9 | 0.9 | 0.9 | 0.9 | 0.9 | 0.9 | 0.9 | 0.9 | 0.9 | 0.9 | 0.9 | 0.9 | 0.9 | 0.9 | 0.9 | 0.9
Meyers Falls (UN2) | MW | 0.3 | 0.3 | 0.3 | 0.3 | 0.3 | 0.3 | 0.3 | 0.3 | 0.3 | 0.3 | 0.3 | 0.3 | 0.3 | 0.3 | 0.3 | 0.3 | 0.3 | 0.3 | 0.3 | 0.3 | 0.3 | 0.3 | 0.3 | 0.3
Meyers Falls (UNA) | MW | 0.2 | 0.2 | 0.2 | 0.2 | 0.2 | 0.2 | 0.2 | 0.2 | 0.2 | 0.2 | 0.2 | 0.2 | 0.2 | 0.2 | 0.2 | 0.2 | 0.2 | 0.2 | 0.2 | 0.2 | 0.2 | 0.2 | 0.2 | 0.2
Meyers Falls (UNB) | MW | 0.2 | 0.2 | 0.2 | 0.2 | 0.2 | 0.2 | 0.2 | 0.2 | 0.2 | 0.2 | 0.2 | 0.2 | 0.2 | 0.2 | 0.2 | 0.2 | 0.2 | 0.2 | 0.2 | 0.2 | 0.2 | 0.2 | 0.2 | 0.2
MFC Mazeppa 1 | MW | 15.18 | 15.18 | 15.18 | 15.18 | 15.18 | 15.18 | 15.18 | 15.18 | 15.18 | 15.18 | 15.18 | 15.18 | 15.18 | 15.18 | 15.18 | 15.18 | 15.18 | 15.18 | 15.18 | 15.18 | 15.18 | 15.18 | 15.18 | 15.18
Mica 1-4 | MW | 1805 | 1805 | 1805 | 1805 | 1805 | 1805 | 1805 | 1805 | 1805 | 1805 | 1805 | 1805 | 1805 | 1805 | 1805 | 1805 | 1805 | 1805 | 1805 | 1805 | 1805 | 1805 | 1805 | 1805
Mica 5-6 | MW | 1000 | 1000 | 1000 | 1000 | 1000 | 1000 | 1000 | 1000 | 1000 | 1000 | 1000 | 1000 | 1000 | 1000 | 1000 | 1000 | 1000 | 1000 | 1000 | 1000 | 1000 | 1000 | 1000 | 1000
Michell Butte Power Project | MW | 1.8 | 1.8 | 1.8 | 1.8 | 1.8 | 1.8 | 1.8 | 1.8 | 1.8 | 1.8 | 1.8 | 1.8 | 1.8 | 1.8 | 1.8 | 1.8 | 1.8 | 1.8 | 1.8 | 1.8 | 1.8 | 1.8 | 1.8 | 1.8
Micro Santa Clara | MW | 1.75 | 1.75 | 1.75 | 1.75 | 1.75 | 1.75 | 1.75 | 1.75 | 1.75 | 1.75 | 1.75 | 1.75 | 1.75 | 1.75 | 1.75 | 1.75 | 1.75 | 0 | 0 | 0 | 0 | 0 | 0 | 0
Middle Fork (1) | MW | 66 | 66 | 66 | 66 | 66 | 66 | 66 | 66 | 66 | 66 | 66 | 66 | 66 | 66 | 66 | 66 | 66 | 66 | 66 | 66 | 66 | 66 | 66 | 66
Middle Fork (2) | MW | 66 | 66 | 66 | 66 | 66 | 66 | 66 | 66 | 66 | 66 | 66 | 66 | 66 | 66 | 66 | 66 | 66 | 66 | 66 | 66 | 66 | 66 | 66 | 66
Middle Fork Irrigation District (GEN1) | MW | 2 | 2 | 2 | 2 | 2 | 2 | 2 | 2 | 2 | 2 | 2 | 2 | 2 | 2 | 2 | 2 | 2 | 2 | 2 | 2 | 2 | 2 | 2 | 2
Middle Fork Irrigation District (GEN2) | MW | 0.5 | 0.5 | 0.5 | 0.5 | 0.5 | 0.5 | 0.5 | 0.5 | 0.5 | 0.5 | 0.5 | 0.5 | 0.5 | 0.5 | 0.5 | 0.5 | 0.5 | 0.5 | 0.5 | 0.5 | 0.5 | 0.5 | 0.5 | 0.5
Middle Fork Irrigation District (GEN3) | MW | 0.8 | 0.8 | 0.8 | 0.8 | 0.8 | 0.8 | 0.8 | 0.8 | 0.8 | 0.8 | 0.8 | 0.8 | 0.8 | 0.8 | 0.8 | 0.8 | 0.8 | 0.8 | 0.8 | 0.8 | 0.8 | 0.8 | 0.8 | 0.8
Middle Gorge | MW | 37.5 | 37.5 | 37.5 | 37.5 | 37.5 | 37.5 | 37.5 | 37.5 | 37.5 | 37.5 | 37.5 | 37.5 | 37.5 | 37.5 | 37.5 | 37.5 | 37.5 | 37.5 | 37.5 | 37.5 | 37.5 | 37.5 | 37.5 | 37.5
Mid-Set Cogeneration | MW | 30.97 | 30.97 | 30.97 | 30.97 | 30.97 | 30.97 | 30.97 | 30.97 | 30.97 | 30.97 | 30.97 | 30.97 | 30.97 | 30.97 | 30.97 | 30.97 | 30.97 | 30.97 | 30.97 | 30.97 | 30.97 | 30.97 | 30.97 | 30.97
Midway Peaking LLC (1) | MW | 54.78 | 54.78 | 54.78 | 54.78 | 54.78 | 54.78 | 54.78 | 54.78 | 54.78 | 54.78 | 54.78 | 54.78 | 54.78 | 54.78 | 54.78 | 54.78 | 54.78 | 54.78 | 54.78 | 54.78 | 54.78 | 54.78 | 54.78 | 54.78
Midway Peaking LLC (2) | MW | 54.78 | 54.78 | 54.78 | 54.78 | 54.78 | 54.78 | 54.78 | 54.78 | 54.78 | 54.78 | 54.78 | 54.78 | 54.78 | 54.78 | 54.78 | 54.78 | 54.78 | 54.78 | 54.78 | 54.78 | 54.78 | 54.78 | 54.78 | 54.78
Midway Solar Farm 1 | MW | 0 | 0 | 0 | 0 | 0 | 0 | 0.8 | 17.4 | 26.8 | 30.1 | 31.6 | 33.7 | 35.6 | 35.75 | 37.9 | 28.65 | 6.7 | 0 | 0 | 0 | 0 | 0 | 0 | 0
Midway Solar Farm II | MW | 0 | 0 | 0 | 0 | 0 | 0 | 0.48 | 10.44 | 16.08 | 18.06 | 18.96 | 20.22 | 21.36 | 21.45 | 22.74 | 17.19 | 4.02 | 0 | 0 | 0 | 0 | 0 | 0 | 0
Midway Solar Farm III | MW | 0 | 0 | 0 | 0 | 0 | 0 | 0.08 | 3.12 | 7 | 9.94 | 12.02 | 13.48 | 14.04 | 12.8 | 11.08 | 6.16 | 0.92 | 0 | 0 | 0 | 0 | 0 | 0 | 0
Midway Sunset Cogen (A) | MW | 75.61 | 75.61 | 75.61 | 75.61 | 75.61 | 75.61 | 75.61 | 75.61 | 75.61 | 75.61 | 75.61 | 75.61 | 75.61 | 75.61 | 75.61 | 75.61 | 75.61 | 75.61 | 75.61 | 75.61 | 75.61 | 75.61 | 75.61 | 75.61
Midway Sunset Cogen (B) | MW | 75.61 | 75.61 | 75.61 | 75.61 | 75.61 | 75.61 | 75.61 | 75.61 | 75.61 | 75.61 | 75.61 | 75.61 | 75.61 | 75.61 | 75.61 | 75.61 | 75.61 | 75.61 | 75.61 | 75.61 | 75.61 | 75.61 | 75.61 | 75.61
Midway Sunset Cogen (C) | MW | 0 | 0 | 0 | 0 | 0 | 0 | 0 | 0 | 0 | 0 | 0 | 0 | 0 | 0 | 0 | 0 | 0 | 0 | 0 | 0 | 0 | 0 | 0 | 0
Mile 28 Water Power Project (1) | MW | 0.6 | 0.6 | 0.6 | 0.6 | 0.6 | 0.6 | 0.6 | 0.6 | 0.6 | 0.6 | 0.6 | 0.6 | 0.6 | 0.6 | 0.6 | 0.6 | 0.6 | 0.6 | 0.6 | 0.6 | 0.6 | 0.6 | 0.6 | 0.6
Mile 28 Water Power Project (2) | MW | 0.6 | 0.6 | 0.6 | 0.6 | 0.6 | 0.6 | 0.6 | 0.6 | 0.6 | 0.6 | 0.6 | 0.6 | 0.6 | 0.6 | 0.6 | 0.6 | 0.6 | 0.6 | 0.6 | 0.6 | 0.6 | 0 | 0 | 0
Milford 2 | MW | 0 | 0 | 0 | 0 | 0 | 0 | 0 | 0 | 0.23 | 1.08 | 1.3 | 1.09 | 1.18 | 0.9 | 1 | 1.1 | 0.41 | 0 | 0 | 0 | 0 | 0 | 0 | 0
Milford Flat Solar Plant | MW | 0 | 0 | 0 | 0 | 0 | 0 | 0 | 0 | 0.23 | 1.08 | 1.3 | 1.09 | 1.18 | 0.9 | 1 | 1.1 | 0.41 | 0 | 0 | 0 | 0 | 0 | 0 | 0
Milford Solar 1 | MW | 0 | 0 | 0 | 0 | 0 | 0 | 0 | 0.1 | 5.19 | 26.17 | 38.66 | 35.66 | 39.26 | 28.97 | 29.17 | 24.98 | 6.69 | 0 | 0 | 0 | 0 | 0 | 0 | 0
Milford Wind Corridor I LLC | MW | 14.65 | 16.69 | 17.5 | 18.52 | 19.74 | 17.7 | 15.26 | 13.43 | 8.75 | 4.68 | 8.34 | 10.99 | 11.19 | 8.75 | 6.72 | 8.14 | 10.18 | 4.48 | 4.48 | 3.46 | 0.2 | 0.2 | 0.2 | 4.07
Milford Wind Corridor Stage II LLC | MW | 7.34 | 8.36 | 8.77 | 9.28 | 9.89 | 8.87 | 7.65 | 6.73 | 4.39 | 2.35 | 4.18 | 5.51 | 5.61 | 4.39 | 3.37 | 4.08 | 5.1 | 2.24 | 2.24 | 1.73 | 0.1 | 0.1 | 0.1 | 2.04
Mill Creek 3 (3) | MW | bar: Hour 0 to Hour 23
Mill Creek 3 (4) | MW | bar: Hour 0 to Hour 23
Mill Creek 3 (5) | MW | bar: Hour 0 to Hour 23
Mill Creek Solar (OR) | MW | 0 | 0 | 0 | 0 | 0 | 0 | 0 | 0 | 0.07 | 0.27 | 0.44 | 0.48 | 0.49 | 0.39 | 0.41 | 0.16 | 0 | 0 | 0 | 0 | 0 | 0 | 0 | 0
Millcreek Power Generation (MC1) | MW | 35.61 | 35.61 | 35.61 | 35.61 | 35.61 | 35.61 | 35.61 | 35.61 | 35.61 | 35.61 | 35.61 | 35.61 | 35.61 | 35.61 | 35.61 | 35.61 | 35.61 | 35.61 | 35.61 | 35.61 | 35.61 | 35.61 | 35.61 | 35.61
Millcreek Power Generation (MC2) | MW | 0 | 0 | 0 | 0 | 0 | 0 | 0 | 0 | 0 | 0 | 0 | 0 | 0 | 0 | 0 | 0 | 0 | 0 | 0 | 0 | 0 | 0 | 0 | 0
Millennium G5 | MW | 100.86 | 100.86 | 100.86 | 100.86 | 100.86 | 100.86 | 100.86 | 100.86 | 100.86 | 100.86 | 100.86 | 100.86 | 100.86 | 100.86 | 100.86 | 100.86 | 100.86 | 100.86 | 100.86 | 100.86 | 100.86 | 100.86 | 100.86 | 100.86
Millennium G6 | MW | 0 | 0 | 0 | 0 | 0 | 0 | 0 | 0 | 0 | 0 | 0 | 0 | 0 | 0 | 0 | 0 | 0 | 0 | 0 | 0 | 0 | 0 | 0 | 0
Miller Creek | MW | 33 | 33 | 33 | 33 | 33 | 33 | 33 | 33 | 33 | 33 | 33 | 33 | 33 | 33 | 33 | 33 | 33 | 33 | 33 | 33 | 33 | 33 | 33 | 33
MillerCoors Irwindale Brewery (JEN1) | MW | 0 | 0 | 0 | 0 | 0 | 0 | 0 | 0 | 0 | 0 | 0 | 0 | 0 | 0 | 0 | 0 | 0 | 0 | 0 | 0 | 0 | 0 | 0 | 0
MillerCoors Irwindale Brewery (JEN2) | MW | 0.27 | 0.27 | 0.27 | 0.27 | 0.27 | 0.27 | 0.27 | 0.27 | 0.27 | 0.27 | 0.27 | 0.27 | 0.27 | 0.27 | 0.27 | 0.27 | 0.27 | 0.27 | 0.27 | 0.27 | 0.27 | 0.27 | 0.27 | 0.27
MillerCoors Irwindale Brewery (PV) | MW | 0 | 0 | 0 | 0 | 0 | 0 | 0.01 | 0.42 | 0.73 | 0.79 | 0.82 | 0.83 | 0.8 | 0.78 | 0.71 | 0.41 | 0.14 | 0 | 0 | 0 | 0 | 0 | 0 | 0
MillerCoors Irwindale Brewery (T100) | MW | 2.01 | 2.01 | 2.01 | 2.01 | 2.01 | 2.01 | 2.01 | 2.01 | 2.01 | 2.01 | 2.01 | 2.01 | 2.01 | 2.01 | 2.01 | 2.01 | 2.01 | 2.01 | 2.01 | 2.01 | 2.01 | 2.01 | 2.01 | 2.01
MillerCoors Irwindale Brewery (T200) | MW | 0 | 0 | 0 | 0 | 0 | 0 | 0 | 0 | 0 | 0 | 0 | 0 | 0 | 0 | 0 | 0 | 0 | 0 | 0 | 0 | 0 | 0 | 0 | 0
Millican Solar Energy LLC | MW | 0 | 0 | 0 | 0 | 0 | 0 | 0 | 1.64 | 15.07 | 32.34 | 38.77 | 42.27 | 39.48 | 34.84 | 25.99 | 12.64 | 1 | 0 | 0 | 0 | 0 | 0 | 0 | 0
Milner Dam Wind Park LLC | MW | 6.42 | 5.69 | 7.86 | 9.96 | 11.12 | 10.22 | 9.96 | 9.18 | 11.12 | 10.12 | 10.37 | 10.76 | 11.99 | 12.21 | 10.65 | 9.79 | 11.13 | 8.7 | 6.83 | 6.67 | 6.63 | 5.69 | 3.84 | 2.73
Milner Gas | MW | 189.05 | 189.05 | 189.05 | 189.05 | 189.05 | 189.05 | 189.05 | 189.05 | 189.05 | 189.05 | 189.05 | 189.05 | 189.05 | 189.05 | 189.05 | 189.05 | 189.05 | 189.05 | 189.05 | 189.05 | 189.05 | 189.05 | 189.05 | 189.05
Milner Hydro (1) | MW | 23.6 | 23.6 | 23.6 | 23.6 | 23.6 | 23.6 | 23.6 | 23.6 | 23.6 | 23.6 | 23.6 | 23.6 | 23.6 | 23.6 | 23.6 | 23.6 | 23.6 | 23.6 | 23.6 | 23.6 | 23.6 | 23.6 | 23.6 | 23.6
Milner Hydro (2) | MW | 12.5 | 12.5 | 12.5 | 12.5 | 12.5 | 12.5 | 12.5 | 12.5 | 12.5 | 12.5 | 12.5 | 12.5 | 12.5 | 12.5 | 12.5 | 12.5 | 12.5 | 12.5 | 12.5 | 12.5 | 12.5 | 12.5 | 12.5 | 12.5
Milner Hydro (3) | MW | 0.8 | 0.8 | 0.8 | 0.8 | 0.8 | 0.8 | 0.8 | 0.8 | 0.8 | 0.8 | 0.8 | 0.8 | 0.8 | 0.8 | 0.8 | 0.8 | 0.8 | 0.8 | 0.8 | 0.8 | 0.8 | 0.8 | 0.8 | 0.8
Minidoka (6) | MW | 2.7 | 2.7 | 2.7 | 2.7 | 2.7 | 2.7 | 2.7 | 2.7 | 2.7 | 2.7 | 2.7 | 2.7 | 2.7 | 2.7 | 2.7 | 2.7 | 2.7 | 2.7 | 2.7 | 2.7 | 2.7 | 2.7 | 2.7 | 2.7
Minidoka (7) | MW | 5 | 5 | 5 | 5 | 5 | 5 | 5 | 5 | 5 | 5 | 5 | 5 | 5 | 5 | 5 | 5 | 5 | 5 | 5 | 5 | 5 | 5 | 5 | 5
Minidoka (8) | MW | 10 | 10 | 10 | 10 | 10 | 10 | 10 | 10 | 10 | 10 | 10 | 10 | 10 | 10 | 10 | 10 | 10 | 10 | 10 | 10 | 10 | 10 | 10 | 10
Minidoka (9) | MW | 10 | 10 | 10 | 10 | 10 | 10 | 10 | 10 | 10 | 10 | 10 | 10 | 10 | 10 | 10 | 10 | 10 | 10 | 10 | 10 | 10 | 10 | 10 | 10
Mink Creek Hydro | MW | 0 | 0 | 0 | 0 | 0 | 0 | 0 | 0 | 0 | 0 | 0 | 0 | 0 | 0 | 0 | 0 | 0 | 0 | 0 | 0 | 0 | 0 | 0 | 0
Mint Farm Generating Station (1STG) | MW | 119.33 | 119.33 | 119.33 | 119.33 | 119.33 | 119.33 | 119.33 | 119.33 | 119.33 | 119.33 | 119.33 | 119.33 | 119.33 | 119.33 | 119.33 | 119.33 | 119.33 | 119.33 | 119.33 | 119.33 | 119.33 | 119.33 | 119.33 | 119.33
Mint Farm Generating Station (CTG1) | MW | 191.48 | 191.48 | 191.48 | 191.48 | 191.48 | 191.48 | 191.48 | 191.48 | 191.48 | 191.48 | 191.48 | 191.48 | 191.48 | 191.48 | 191.48 | 191.48 | 191.48 | 191.48 | 191.48 | 191.48 | 191.48 | 191.48 | 191.48 | 191.48
Mira Loma (D960) | MW | 0 | 0 | 0 | 0 | 0 | 0 | 0.01 | 0.28 | 0.48 | 0.52 | 0.55 | 0.55 | 0.53 | 0.52 | 0.47 | 0.27 | 0.09 | 0 | 0 | 0 | 0 | 0 | 0 | 0
Mira Loma (D9611) | MW | 0 | 0 | 0 | 0 | 0 | 0 | 0.01 | 0.45 | 0.79 | 0.85 | 0.89 | 0.9 | 0.87 | 0.85 | 0.77 | 0.44 | 0.15 | 0 | 0 | 0 | 0 | 0 | 0 | 0
Mira Loma (D9612) | MW | 0 | 0 | 0 | 0 | 0 | 0 | 0 | 0.14 | 0.24 | 0.26 | 0.27 | 0.28 | 0.27 | 0.26 | 0.24 | 0.14 | 0.05 | 0 | 0 | 0 | 0 | 0 | 0 | 0
Mira Loma Peaker | MW | 44.74 | 44.74 | 44.74 | 44.74 | 44.74 | 44.74 | 44.74 | 44.74 | 44.74 | 44.74 | 44.74 | 44.74 | 44.74 | 44.74 | 44.74 | 44.74 | 44.74 | 44.74 | 44.74 | 44.74 | 44.74 | 44.74 | 44.74 | 44.74
Miramar Energy Facility (1) | MW | 0 | 0 | 0 | 0 | 0 | 0 | 0 | 0 | 0 | 0 | 0 | 0 | 0 | 0 | 0 | 0 | 0 | 0 | 0 | 0 | 0 | 0 | 0 | 0
Miramar Energy Facility (2) | MW | 42.91 | 42.91 | 42.91 | 42.91 | 42.91 | 42.91 | 42.91 | 42.91 | 42.91 | 42.91 | 42.91 | 42.91 | 42.91 | 42.91 | 42.91 | 42.91 | 42.91 | 42.91 | 42.91 | 42.91 | 42.91 | 42.91 | 42.91 | 42.91
Misc Small Hydro 6 BCH | MW | 28 | 28 | 28 | 28 | 28 | 28 | 28 | 28 | 28 | 28 | 28 | 28 | 28 | 28 | 28 | 28 | 28 | 28 | 28 | 28 | 28 | 28 | 28 | 28
Mission College Blvd. Fuel Cell (NTL3A) | MW | 2.1 | 2.1 | 2.1 | 2.1 | 2.1 | 2.1 | 2.1 | 2.1 | 2.1 | 2.1 | 2.1 | 2.1 | 2.1 | 2.1 | 2.1 | 2.1 | 2.1 | 2.1 | 2.1 | 2.1 | 2.1 | 2.1 | 2.1 | 2.1
Mission College Blvd. Fuel Cell (NTL3B) | MW | 2.27 | 2.27 | 2.27 | 2.27 | 2.27 | 2.27 | 2.27 | 2.27 | 2.27 | 2.27 | 2.27 | 2.27 | 2.27 | 2.27 | 2.27 | 2.27 | 2.27 | 2.27 | 2.27 | 2.27 | 2.27 | 2.27 | 2.27 | 2.27
Mission Solar LLC | MW | 0 | 0 | 0 | 0 | 0 | 0 | 0 | 0.11 | 0.36 | 0.51 | 0.61 | 0.7 | 0.73 | 0.72 | 0.78 | 0.56 | 0.07 | 0 | 0 | 0 | 0 | 0 | 0 | 0
Mitchell Solar, LLC | MW | 0 | 0 | 0 | 0 | 0 | 0 | 0 | 0.33 | 0.83 | 1.04 | 1.11 | 1.08 | 1.05 | 1.08 | 0.92 | 0.61 | 0.09 | 0 | 0 | 0 | 0 | 0 | 0 | 0
MM Lopez Energy (UNT1) | MW | 2.47 | 2.47 | 2.47 | 2.47 | 2.47 | 2.47 | 2.47 | 2.47 | 2.47 | 2.47 | 2.47 | 2.47 | 2.47 | 2.47 | 2.47 | 2.47 | 2.47 | 2.47 | 2.47 | 2.47 | 2.47 | 2.47 | 2.47 | 2.47
MM San Diego-Miramar (UNT1) | MW | 1.47 | 1.47 | 1.47 | 1.47 | 1.47 | 1.47 | 1.47 | 1.47 | 1.47 | 1.47 | 1.47 | 1.47 | 1.47 | 1.47 | 1.47 | 1.47 | 1.47 | 1.47 | 1.47 | 1.47 | 1.47 | 1.47 | 1.47 | 1.47
MM San Diego-Miramar (UNT2) | MW | 1.47 | 1.47 | 1.47 | 1.47 | 1.47 | 1.47 | 1.47 | 1.47 | 1.47 | 1.47 | 1.47 | 1.47 | 1.47 | 1.47 | 1.47 | 1.47 | 1.47 | 1.47 | 1.47 | 1.47 | 1.47 | 1.47 | 1.47 | 1.47
MM San Diego-Miramar (UNT3) | MW | 1.47 | 1.47 | 1.47 | 1.47 | 1.47 | 1.47 | 1.47 | 1.47 | 1.47 | 1.47 | 1.47 | 1.47 | 1.47 | 1.47 | 1.47 | 1.47 | 1.47 | 1.47 | 1.47 | 1.47 | 1.47 | 1.47 | 1.47 | 1.47
MM San Diego-Miramar (UNT4) | MW | 1.47 | 1.47 | 1.47 | 1.47 | 1.47 | 1.47 | 1.47 | 1.47 | 1.47 | 1.47 | 1.47 | 1.47 | 1.47 | 1.47 | 1.47 | 1.47 | 1.47 | 1.47 | 1.47 | 1.47 | 1.47 | 1.47 | 1.47 | 1.47
MM San Diego-North City (UNT1) | MW | 0.82 | 0.82 | 0.82 | 0.82 | 0.82 | 0.82 | 0.82 | 0.82 | 0.82 | 0.82 | 0.82 | 0.82 | 0.82 | 0.82 | 0.82 | 0.82 | 0.82 | 0.82 | 0.82 | 0.82 | 0.82 | 0.82 | 0.82 | 0.82
MM San Diego-North City (UNT2) | MW | 0.82 | 0.82 | 0.82 | 0.82 | 0.82 | 0.82 | 0.82 | 0.82 | 0.82 | 0.82 | 0.82 | 0.82 | 0.82 | 0.82 | 0.82 | 0.82 | 0.82 | 0.82 | 0.82 | 0.82 | 0.82 | 0.82 | 0.82 | 0.82
MM San Diego-North City (UNT3) | MW | 0 | 0 | 0 | 0 | 0 | 0 | 0 | 0 | 0 | 0 | 0 | 0 | 0 | 0 | 0 | 0 | 0 | 0 | 0 | 0 | 0 | 0 | 0 | 0
MM San Diego-North City (UNT4) | MW | 0.82 | 0.82 | 0.82 | 0.82 | 0.82 | 0.82 | 0.82 | 0.82 | 0.82 | 0.82 | 0.82 | 0.82 | 0.82 | 0.82 | 0.82 | 0.82 | 0.82 | 0.82 | 0.82 | 0.82 | 0.82 | 0.82 | 0.82 | 0.82
MM Tulare Energy (UNT1) | MW | 0.72 | 0.72 | 0.72 | 0.72 | 0.72 | 0.72 | 0.72 | 0.72 | 0.72 | 0.72 | 0.72 | 0.72 | 0.72 | 0.72 | 0.72 | 0.72 | 0.72 | 0.72 | 0.72 | 0.72 | 0.72 | 0.72 | 0.72 | 0.72
MM Tulare Energy (UNT2) | MW | 0.72 | 0.72 | 0.72 | 0.72 | 0.72 | 0.72 | 0.72 | 0.72 | 0.72 | 0.72 | 0.72 | 0.72 | 0.72 | 0.72 | 0.72 | 0.72 | 0.72 | 0.72 | 0.72 | 0.72 | 0.72 | 0.72 | 0.72 | 0.72
MM West Covina (GEN2) | MW | 4.77 | 4.77 | 4.77 | 4.77 | 4.77 | 4.77 | 4.77 | 4.77 | 4.77 | 4.77 | 4.77 | 4.77 | 4.77 | 4.77 | 4.77 | 4.77 | 4.77 | 4.77 | 4.77 | 4.77 | 4.77 | 4.77 | 4.77 | 4.77
MM West Covina (GEN3) | MW | 3.97 | 3.97 | 3.97 | 3.97 | 3.97 | 3.97 | 3.97 | 3.97 | 3.97 | 3.97 | 3.97 | 3.97 | 3.97 | 3.97 | 3.97 | 3.97 | 3.97 | 3.97 | 3.97 | 3.97 | 3.97 | 3.97 | 3.97 | 3.97
MM Yolo Power (1) | MW | 0.46 | 0.46 | 0.46 | 0.46 | 0.46 | 0.46 | 0.46 | 0.46 | 0.46 | 0.46 | 0.46 | 0.46 | 0.46 | 0.46 | 0.46 | 0.46 | 0.46 | 0.46 | 0.46 | 0.46 | 0.46 | 0.46 | 0.46 | 0.46
MM Yolo Power (2) | MW | 0 | 0 | 0 | 0 | 0 | 0 | 0 | 0 | 0 | 0 | 0 | 0 | 0 | 0 | 0 | 0 | 0 | 0 | 0 | 0 | 0 | 0 | 0 | 0
MM Yolo Power (3) | MW | 0.46 | 0.46 | 0.46 | 0.46 | 0.46 | 0.46 | 0.46 | 0.46 | 0.46 | 0.46 | 0.46 | 0.46 | 0.46 | 0.46 | 0.46 | 0.46 | 0.46 | 0.46 | 0.46 | 0.46 | 0.46 | 0.46 | 0.46 | 0.46
MM Yolo Power (4) | MW | 0.55 | 0.55 | 0.55 | 0.55 | 0.55 | 0.55 | 0.55 | 0.55 | 0.55 | 0.55 | 0.55 | 0.55 | 0.55 | 0.55 | 0.55 | 0.55 | 0.55 | 0.55 | 0.55 | 0.55 | 0.55 | 0.55 | 0.55 | 0.55
MM Yolo Power (5) | MW | 0.37 | 0.37 | 0.37 | 0.37 | 0.37 | 0.37 | 0.37 | 0.37 | 0.37 | 0.37 | 0.37 | 0.37 | 0.37 | 0.37 | 0.37 | 0.37 | 0.37 | 0.37 | 0.37 | 0.37 | 0.37 | 0.37 | 0.37 | 0.37
Moapa Southern Paiute | MW | 0 | 0 | 0 | 0 | 0 | 0 | 3.75 | 93.75 | 178 | 188.5 | 205 | 201 | 189 | 194 | 174.25 | 111.75 | 9.25 | 0 | 0 | 0 | 0 | 0 | 0 | 0
Moccasin (1) | MW | 50 | 50 | 50 | 50 | 50 | 50 | 50 | 50 | 50 | 50 | 50 | 50 | 50 | 50 | 50 | 50 | 50 | 50 | 50 | 50 | 50 | 50 | 50 | 50
Moccasin (2) | MW | 50 | 50 | 50 | 50 | 50 | 50 | 50 | 50 | 50 | 50 | 50 | 50 | 50 | 50 | 50 | 50 | 50 | 50 | 50 | 50 | 50 | 50 | 50 | 50
Moccasin Low Head Hydro Project | MW | 2.9 | 2.9 | 2.9 | 2.9 | 2.9 | 2.9 | 2.9 | 2.9 | 2.9 | 2.9 | 2.9 | 2.9 | 2.9 | 2.9 | 2.9 | 2.9 | 2.9 | 2.9 | 2.9 | 2.9 | 2.9 | 2.9 | 2.9 | 2.9
Mohave Electric at Fort Mohave (PV1) | MW | 0 | 0 | 0 | 0 | 0 | 0 | 0 | 0.46 | 2.4 | 3.12 | 3.15 | 3.11 | 2.68 | 2.46 | 2.42 | 2.18 | 0.93 | 0.04 | 0 | 0 | 0 | 0 | 0 | 0
Mohave Electric at Fort Mohave (PV2) | MW | 0 | 0 | 0 | 0 | 0 | 0 | 0.15 | 3.75 | 7.12 | 7.54 | 8.2 | 8.04 | 7.56 | 7.76 | 6.97 | 4.47 | 0.37 | 0 | 0 | 0 | 0 | 0 | 0 | 0
Mojave 16 | MW | 4.66 | 3.84 | 4.03 | 7.54 | 8.26 | 11.52 | 14.74 | 11.76 | 9.89 | 9.02 | 9.22 | 9.17 | 8.5 | 8.3 | 8.11 | 7.87 | 6.96 | 7.44 | 7.44 | 6.34 | 6.34 | 6.91 | 6.53 | 5.71
Mojave 18 | MW | 3.93 | 3.24 | 3.4 | 6.36 | 6.97 | 9.72 | 12.43 | 9.92 | 8.34 | 7.61 | 7.78 | 7.74 | 7.17 | 7.01 | 6.84 | 6.64 | 5.87 | 6.28 | 6.28 | 5.35 | 5.35 | 5.83 | 5.51 | 4.82
Mojave 3 | MW | 2.2 | 1.82 | 1.91 | 3.56 | 3.9 | 5.45 | 6.97 | 5.56 | 4.68 | 4.27 | 4.36 | 4.34 | 4.02 | 3.93 | 3.84 | 3.72 | 3.29 | 3.52 | 3.52 | 3 | 3 | 3.27 | 3.09 | 2.7
Mojave 4 | MW | 2.36 | 1.94 | 2.04 | 3.82 | 4.18 | 5.83 | 7.46 | 5.95 | 5.01 | 4.57 | 4.67 | 4.64 | 4.3 | 4.2 | 4.11 | 3.99 | 3.52 | 3.77 | 3.77 | 3.21 | 3.21 | 3.5 | 3.3 | 2.89
Mojave 5 | MW | 10.5 | 9.04 | 7.22 | 7.26 | 7.56 | 6.08 | 4.4 | 4.3 | 4.4 | 4.26 | 4.08 | 3.4 | 3.16 | 2.9 | 2.46 | 2.08 | 1.68 | 2.02 | 2 | 1.92 | 2.16 | 2.06 | 1.58 | 1.16
Mojave Siphon (1) | MW | 10.8 | 10.8 | 10.8 | 10.8 | 10.8 | 10.8 | 10.8 | 10.8 | 10.8 | 10.8 | 10.8 | 10.8 | 10.8 | 10.8 | 10.8 | 10.8 | 10.8 | 10.8 | 10.8 | 10.8 | 10.8 | 10.8 | 10.8 | 10.8
Mojave Siphon (2) | MW | 10.8 | 10.8 | 10.8 | 10.8 | 10.8 | 10.8 | 10.8 | 10.8 | 10.8 | 10.8 | 10.8 | 10.8 | 10.8 | 10.8 | 10.8 | 10.8 | 10.8 | 10.8 | 10.8 | 10.8 | 10.8 | 10.8 | 10.8 | 10.8
Mojave Siphon (3) | MW | 10.8 | 10.8 | 10.8 | 10.8 | 10.8 | 10.8 | 10.8 | 10.8 | 10.8 | 10.8 | 10.8 | 10.8 | 10.8 | 10.8 | 10.8 | 10.8 | 10.8 | 10.8 | 10.8 | 10.8 | 10.8 | 10.8 | 10.8 | 10.8
Mojave Solar Project (MSP1) | MW | 0 | 0 | 0 | 0 | 0 | 0 | 0 | 0 | 13.4 | 33 | 66.8 | 39.7 | 40.3 | 53.1 | 46.2 | 21.4 | 0 | 0 | 0 | 0 | 0 | 0 | 0 | 0
Mojave Solar Project (MSP2) | MW | 0 | 0 | 0 | 0 | 0 | 0 | 0 | 0 | 13.4 | 33 | 66.8 | 39.7 | 40.3 | 53.1 | 46.2 | 21.4 | 0 | 0 | 0 | 0 | 0 | 0 | 0 | 0
Monroe Street | MW | 15 | 15 | 15 | 15 | 15 | 15 | 15 | 15 | 15 | 15 | 15 | 15 | 15 | 15 | 15 | 15 | 15 | 15 | 15 | 15 | 15 | 15 | 15 | 15
Montague Wind Power Facility LLC | MW | 2 | 2.4 | 1.6 | 2.4 | 0.6 | 0.2 | 0.2 | 0 | 0 | 0 | 0 | 0 | 0 | 0.8 | 2.2 | 0.2 | 0 | 0.6 | 1.2 | 2 | 3 | 4.2 | 5 | 6.6
Montana Power Station (GT-1) | MW | 81.46 | 81.46 | 81.46 | 81.46 | 81.46 | 81.46 | 81.46 | 81.46 | 81.46 | 81.46 | 81.46 | 81.46 | 81.46 | 81.46 | 81.46 | 81.46 | 81.46 | 81.46 | 81.46 | 81.46 | 81.46 | 81.46 | 81.46 | 81.46
Montana Power Station (GT-2) | MW | 0 | 0 | 0 | 0 | 0 | 0 | 0 | 0 | 0 | 0 | 0 | 0 | 0 | 0 | 0 | 0 | 0 | 0 | 0 | 0 | 0 | 0 | 0 | 0
Montana Power Station (GT-3) | MW | 77.96 | 77.96 | 77.96 | 77.96 | 77.96 | 77.96 | 77.96 | 77.96 | 77.96 | 77.96 | 77.96 | 77.96 | 77.96 | 77.96 | 77.96 | 77.96 | 77.96 | 77.96 | 77.96 | 77.96 | 77.96 | 77.96 | 77.96 | 77.96
Montana Power Station (GT-4) | MW | 0 | 0 | 0 | 0 | 0 | 0 | 0 | 0 | 0 | 0 | 0 | 0 | 0 | 0 | 0 | 0 | 77.96 | 77.96 | 77.96 | 77.96 | 77.96 | 77.96 | 77.96 | 77.96
Montana Solar Facility | MW | 0 | 0 | 0 | 0 | 0 | 0 | 0 | 0.46 | 1.03 | 1.41 | 1.85 | 1.79 | 1.83 | 1.51 | 1.6 | 1.32 | 0.68 | 0 | 0 | 0 | 0 | 0 | 0 | 0
Monterey One Water (EG1) | MW | 0.27 | 0.27 | 0.27 | 0.27 | 0.27 | 0.27 | 0.27 | 0.27 | 0.27 | 0.27 | 0.27 | 0.27 | 0.27 | 0.27 | 0.27 | 0.27 | 0.27 | 0.27 | 0.27 | 0.27 | 0.27 | 0.27 | 0.27 | 0.27
Monterey One Water (EG2) | MW | 0.27 | 0.27 | 0.27 | 0.27 | 0.27 | 0.27 | 0.27 | 0.27 | 0.27 | 0.27 | 0.27 | 0.27 | 0.27 | 0.27 | 0.27 | 0.27 | 0.27 | 0.27 | 0.27 | 0.27 | 0.27 | 0.27 | 0.27 | 0.27
Monterey One Water (EG3) | MW | 0.27 | 0.27 | 0.27 | 0.27 | 0.27 | 0.27 | 0.27 | 0.27 | 0.27 | 0.27 | 0.27 | 0.27 | 0.27 | 0.27 | 0.27 | 0.27 | 0.27 | 0.27 | 0.27 | 0.27 | 0.27 | 0.27 | 0.27 | 0.27
Monterey Regional Water Pollution Control Agency | MW | 0 | 0 | 0 | 0 | 0 | 0 | 0 | 0.07 | 0.24 | 0.34 | 0.41 | 0.47 | 0.49 | 0.48 | 0.52 | 0.37 | 0.05 | 0 | 0 | 0 | 0 | 0 | 0 | 0
Montezuma Wind II | MW | 13.69 | 24.71 | 28.62 | 31.59 | 27.6 | 25.02 | 24.95 | 20.88 | 11.03 | 5.79 | 3.75 | 2.03 | 0.78 | 0.16 | 0.16 | 0.08 | 0.08 | 0.23 | 0.63 | 0.94 | 4.22 | 6.57 | 6.02 | 14.23
Montgomery Creek Hydro | MW | 2.6 | 2.6 | 2.6 | 2.6 | 2.6 | 2.6 | 2.6 | 2.6 | 2.6 | 2.6 | 2.6 | 2.6 | 2.6 | 2.6 | 2.6 | 2.6 | 2.6 | 2.6 | 2.6 | 2.6 | 2.6 | 2.6 | 2.6 | 2.6
Monticello Dam (1) | MW | 5 | 5 | 5 | 5 | 5 | 5 | 5 | 5 | 5 | 5 | 5 | 5 | 5 | 5 | 5 | 5 | 5 | 5 | 5 | 5 | 5 | 5 | 5 | 5
Monticello Dam (2) | MW | 0 | 0 | 0 | 0 | 0 | 0 | 0 | 0 | 0 | 0 | 0 | 0 | 0 | 0 | 0 | 0 | 0 | 0 | 0 | 0 | 0 | 0 | 0 | 0
Monticello Dam (3) | MW | 1.5 | 1.5 | 1.5 | 1.5 | 1.5 | 1.5 | 1.5 | 1.5 | 1.5 | 1.5 | 1.5 | 1.5 | 1.5 | 1.5 | 1.5 | 1.5 | 1.5 | 1.5 | 1.5 | 1.5 | 1.5 | 1.5 | 1.5 | 1.5
Montrose Creek Hydroelectric Project | MW | 88 | 88 | 88 | 88 | 88 | 88 | 88 | 88 | 88 | 88 | 88 | 88 | 88 | 88 | 88 | 88 | 88 | 88 | 88 | 88 | 88 | 88 | 88 | 88
Moose Lake Wind | MW | 1.53 | 1.79 | 1.89 | 2.13 | 2.4 | 2.48 | 2.28 | 2.18 | 1.35 | 1.01 | 0.87 | 0.39 | 0.27 | 0.86 | 1.73 | 1.92 | 1.92 | 1.79 | 1.47 | 1.17 | 1.01 | 0.92 | 0.9 | 0.75
Mora Drop Hydroelectric Project | MW | 0.8 | 0.8 | 0.8 | 0.8 | 0.8 | 0.8 | 0.8 | 0.8 | 0.8 | 0.8 | 0.8 | 0.8 | 0.8 | 0.8 | 0.8 | 0.8 | 0.8 | 0.8 | 0.8 | 0.8 | 0.8 | 0.8 | 0.8 | 0.8
Morelos del Sol | MW | 0 | 0 | 0 | 0 | 0 | 0 | 0 | 1.4 | 4.7 | 6.63 | 8.03 | 8.78 | 6.92 | 8.54 | 7.25 | 5.18 | 0.71 | 0 | 0 | 0 | 0 | 0 | 0 | 0
Morgan Lancaster 1 | MW | 0 | 0 | 0 | 0 | 0 | 0 | 0.02 | 0.52 | 0.91 | 0.98 | 1.03 | 1.04 | 1 | 0.98 | 0.89 | 0.51 | 0.17 | 0 | 0 | 0 | 0 | 0 | 0 | 0
Morgan Solar Center | MW | 0 | 0 | 0 | 0 | 0 | 0 | 0 | 0 | 0.04 | 0.3 | 0.66 | 0.78 | 1 | 0.91 | 0.65 | 0.52 | 0.15 | 0 | 0 | 0 | 0 | 0 | 0 | 0
Mormon Flat (MF1) | MW | 11.5 | 11.5 | 11.5 | 11.5 | 11.5 | 11.5 | 11.5 | 11.5 | 11.5 | 11.5 | 11.5 | 11.5 | 11.5 | 11.5 | 11.5 | 11.5 | 11.5 | 11.5 | 11.5 | 11.5 | 11.5 | 11.5 | 11.5 | 11.5
Mormon Flat (MF2) | MW | 57.3 | 57.3 | 57.3 | 57.3 | 57.3 | 57.3 | 57.3 | 57.3 | 57.3 | 57.3 | 57.3 | 57.3 | 57.3 | 57.3 | 57.3 | 57.3 | 57.3 | 57.3 | 57.3 | 57.3 | 57.3 | 57.3 | 57.3 | 57.3
Morony (MOR1) | MW | 24.5 | 24.5 | 24.5 | 24.5 | 24.5 | 24.5 | 24.5 | 24.5 | 24.5 | 24.5 | 24.5 | 24.5 | 24.5 | 24.5 | 24.5 | 24.5 | 24.5 | 24.5 | 24.5 | 24.5 | 24.5 | 24.5 | 24.5 | 24.5
Morony (MOR2) | MW | 24.5 | 24.5 | 24.5 | 24.5 | 24.5 | 24.5 | 24.5 | 24.5 | 24.5 | 24.5 | 24.5 | 24.5 | 24.5 | 24.5 | 24.5 | 24.5 | 24.5 | 24.5 | 24.5 | 24.5 | 24.5 | 24.5 | 24.5 | 24.5
Morrow Point (1) | MW | 86.6 | 86.6 | 86.6 | 86.6 | 86.6 | 86.6 | 86.6 | 86.6 | 86.6 | 86.6 | 86.6 | 86.6 | 86.6 | 86.6 | 86.6 | 86.6 | 86.6 | 86.6 | 86.6 | 86.6 | 86.6 | 86.6 | 86.6 | 86.6
Morrow Point (2) | MW | 86.6 | 86.6 | 86.6 | 86.6 | 86.6 | 86.6 | 86.6 | 86.6 | 86.6 | 86.6 | 86.6 | 86.6 | 86.6 | 86.6 | 86.6 | 86.6 | 86.6 | 86.6 | 86.6 | 86.6 | 86.6 | 86.6 | 86.6 | 86.6
Mossyrock (51) | MW | 175.3 | 175.3 | 175.3 | 175.3 | 175.3 | 175.3 | 175.3 | 175.3 | 175.3 | 175.3 | 175.3 | 175.3 | 175.3 | 175.3 | 175.3 | 175.3 | 175.3 | 175.3 | 175.3 | 175.3 | 175.3 | 175.3 | 175.3 | 175.3
Mossyrock (52) | MW | 147 | 147 | 147 | 147 | 147 | 147 | 147 | 147 | 147 | 147 | 147 | 147 | 147 | 147 | 147 | 147 | 147 | 147 | 147 | 147 | 147 | 147 | 147 | 147
Mount Elbert (1) | MW | 115 | 115 | 115 | 115 | 115 | 115 | 115 | 115 | 115 | 115 | 115 | 115 | 115 | 115 | 115 | 115 | 115 | 115 | 115 | 115 | 115 | 115 | 115 | 115
Mount Elbert (2) | MW | 115 | 115 | 115 | 115 | 115 | 115 | 115 | 115 | 115 | 115 | 115 | 115 | 115 | 115 | 115 | 115 | 115 | 115 | 115 | 115 | 115 | 115 | 115 | 115
Mount Signal Solar 2 | MW | 0 | 0 | 0 | 0 | 0 | 0 | 0.61 | 23.95 | 53.73 | 76.29 | 92.25 | 103.46 | 107.76 | 98.24 | 85.04 | 47.28 | 7.06 | 0 | 0 | 0 | 0 | 0 | 0 | 0
Mount Signal Solar Farm V | MW | 0 | 0 | 0 | 0 | 0 | 0 | 1.01 | 39.36 | 88.31 | 125.39 | 151.63 | 170.05 | 177.11 | 161.47 | 139.77 | 77.71 | 11.61 | 0 | 0 | 0 | 0 | 0 | 0 | 0
Mountain Breeze Wind, LLC | MW | 72.59 | 32.81 | 26.18 | 5.95 | 6.8 | 4.93 | 8.5 | 33.49 | 71.23 | 69.7 | 60.01 | 80.24 | 111.52 | 115.43 | 120.87 | 87.55 | 66.81 | 95.71 | 69.7 | 38.93 | 38.25 | 24.82 | 16.83 | 4.59
Mountain Home | MW | 2.06 | 2.52 | 2.73 | 3.38 | 4.39 | 2.96 | 2.23 | 1.24 | 1.87 | 3.02 | 3.63 | 4.05 | 3.63 | 3.86 | 3.57 | 2.9 | 1.51 | 0.97 | 0.9 | 1.22 | 1.55 | 1.85 | 1.47 | 0.99
Mountain View I&2 (GEN2) | MW | 9.79 | 9.44 | 5.88 | 3.55 | 2.93 | 3.04 | 3.57 | 2.55 | 1.69 | 1.4 | 1.71 | 1.4 | 1.27 | 0.87 | 0.47 | 0.07 | 0.07 | 0.93 | 1.11 | 0.56 | 0.91 | 0.87 | 0.91 | 1
Mountain View I&2 (GENI) | MW | 19.58 | 18.87 | 11.77 | 7.1 | 5.86 | 6.08 | 7.15 | 5.11 | 3.37 | 2.8 | 3.42 | 2.8 | 2.53 | 1.73 | 0.93 | 0.13 | 0.13 | 1.86 | 2.22 | 1.11 | 1.82 | 1.73 | 1.82 | 2
Mountain View III | MW | 9.88 | 9.52 | 5.94 | 3.58 | 2.96 | 3.07 | 3.61 | 2.58 | 1.7 | 1.41 | 1.72 | 1.41 | 1.28 | 0.87 | 0.47 | 0.07 | 0.07 | 0.94 | 1.12 | 0.56 | 0.92 | 0.87 | 0.92 | 1.01
Mountain View IV | MW | 21.61 | 20.83 | 12.99 | 7.84 | 6.47 | 6.71 | 7.89 | 5.64 | 3.72 | 3.09 | 3.77 | 3.09 | 2.79 | 1.91 | 1.03 | 0.15 | 0.15 | 2.06 | 2.45 | 1.23 | 2.01 | 1.91 | 2.01 | 2.21
Mountain View Solar | MW | 0 | 0 | 0 | 0 | 0 | 0 | 0.3 | 7.5 | 14.24 | 15.08 | 16.4 | 16.08 | 15.12 | 15.52 | 13.94 | 8.94 | 0.74 | 0 | 0 | 0 | 0 | 0 | 0 | 0
Mountain Wind Power II LLC | MW | 1.92 | 6.8 | 29.84 | 20.8 | 8 | 8.96 | 21.6 | 18.72 | 37.52 | 60.16 | 58.4 | 57.68 | 48 | 59.6 | 48.8 | 37.04 | 46.16 | 54.24 | 47.76 | 55.52 | 66.8 | 72.48 | 63.2 | 43.84
Mountain Wind Power LLC | MW | 1.46 | 5.19 | 22.75 | 15.86 | 6.1 | 6.83 | 16.47 | 14.27 | 28.61 | 45.87 | 44.53 | 43.98 | 36.6 | 45.45 | 37.21 | 28.24 | 35.2 | 41.36 | 36.42 | 42.33 | 50.94 | 55.27 | 48.19 | 33.43
Mountainview Generating Station (MV3A) | MW | 144.3 | 144.3 | 144.3 | 144.3 | 144.3 | 144.3 | 144.3 | 144.3 | 144.3 | 144.3 | 144.3 | 144.3 | 144.3 | 144.3 | 144.3 | 144.3 | 144.3 | 144.3 | 144.3 | 144.3 | 144.3 | 144.3 | 144.3 | 144.3
Mountainview Generating Station (MV3B) | MW | 147.26 | 147.26 | 147.26 | 147.26 | 147.26 | 147.26 | 147.26 | 147.26 | 147.26 | 147.26 | 147.26 | 147.26 | 147.26 | 147.26 | 147.26 | 147.26 | 147.26 | 147.26 | 147.26 | 147.26 | 147.26 | 147.26 | 147.26 | 147.26
Mountainview Generating Station (MV3C) | MW | 185.97 | 185.97 | 185.97 | 185.97 | 185.97 | 185.97 | 185.97 | 185.97 | 185.97 | 185.97 | 185.97 | 185.97 | 185.97 | 185.97 | 185.97 | 185.97 | 185.97 | 185.97 | 185.97 | 185.97 | 185.97 | 185.97 | 185.97 | 185.97
Mountainview Generating Station (MV4A) | MW | 144.3 | 144.3 | 144.3 | 144.3 | 144.3 | 144.3 | 144.3 | 144.3 | 144.3 | 144.3 | 144.3 | 144.3 | 144.3 | 144.3 | 144.3 | 144.3 | 144.3 | 144.3 | 144.3 | 144.3 | 144.3 | 144.3 | 144.3 | 144.3
Mountainview Generating Station (MV4B) | MW | 147.26 | 147.26 | 147.26 | 147.26 | 147.26 | 147.26 | 147.26 | 147.26 | 147.26 | 147.26 | 147.26 | 147.26 | 147.26 | 147.26 | 147.26 | 147.26 | 147.26 | 147.26 | 147.26 | 147.26 | 147.26 | 147.26 | 147.26 | 147.26
Mountainview Generating Station (MV4C) | MW | 185.97 | 185.97 | 185.97 | 185.97 | 185.97 | 185.97 | 185.97 | 185.97 | 185.97 | 185.97 | 185.97 | 185.97 | 185.97 | 185.97 | 185.97 | 185.97 | 185.97 | 185.97 | 185.97 | 185.97 | 185.97 | 185.97 | 185.97 | 185.97
Moyie Springs (1) | MW | 1.1 | 1.1 | 1.1 | 1.1 | 1.1 | 1.1 | 1.1 | 1.1 | 1.1 | 1.1 | 1.1 | 1.1 | 1.1 | 1.1 | 1.1 | 1.1 | 1.1 | 1.1 | 1.1 | 1.1 | 1.1 | 1.1 | 1.1 | 1.1
Moyie Springs (2) | MW | 0.4 | 0.4 | 0.4 | 0.4 | 0.4 | 0.4 | 0.4 | 0.4 | 0.4 | 0.4 | 0.4 | 0.4 | 0.4 | 0.4 | 0.4 | 0.4 | 0.4 | 0.4 | 0.4 | 0.4 | 0.4 | 0.4 | 0.4 | 0.4
Moyie Springs (3) | MW | 1.1 | 1.1 | 1.1 | 1.1 | 1.1 | 1.1 | 1.1 | 1.1 | 1.1 | 1.1 | 1.1 | 1.1 | 1.1 | 1.1 | 1.1 | 1.1 | 1.1 | 1.1 | 1.1 | 1.1 | 1.1 | 1.1 | 1.1 | 1.1
Moyie Springs (4) | MW | 1.7 | 1.7 | 1.7 | 1.7 | 1.7 | 1.7 | 1.7 | 1.7 | 1.7 | 1.7 | 1.7 | 1.7 | 1.7 | 1.7 | 1.7 | 1.7 | 1.7 | 1.7 | 1.7 | 1.7 | 1.7 | 1.7 | 1.7 | 1.7
MPG Rumorosa_S.A.P.I. de C. V. | MW | 31.75 | 30.6 | 19.08 | 11.52 | 9.5 | 9.86 | 11.59 | 8.28 | 5.47 | 4.54 | 5.54 | 4.54 | 4.1 | 2.81 | 1.51 | 0.22 | 0.22 | 3.02 | 3.6 | 1.8 | 2.95 | 2.81 | 2.95 | 3.24
Mt Poso Cogeneration | MW | 33.1 | 33.1 | 33.1 | 33.1 | 33.1 | 33.1 | 33.1 | 33.1 | 33.1 | 33.1 | 33.1 | 33.1 | 33.1 | 33.1 | 33.1 | 33.1 | 33.1 | 33.1 | 33.1 | 33.1 | 33.1 | 33.1 | 33.1 | 33.1
Mt. Home Solar 1, LLC | MW | 0 | 0 | 0 | 0 | 0 | 0 | 0 | 0 | 0.36 | 2.56 | 4.82 | 5.36 | 6.62 | 6.14 | 4.68 | 4.4 | 1.56 | 0 | 0 | 0 | 0 | 0 | 0 | 0
Mtn. Solar 1 | MW | 0 | 0 | 0 | 0 | 0 | 0 | 0 | 0.1 | 0.48 | 0.7 | 0.93 | 1.12 | 1.22 | 1.18 | 0.93 | 0.58 | 0.14 | 0 | 0 | 0 | 0 | 0 | 0 | 0
Mtn. Solar 2 | MW | 0 | 0 | 0 | 0 | 0 | 0 | 0 | 0.1 | 0.48 | 0.7 | 0.93 | 1.12 | 1.22 | 1.18 | 0.93 | 0.58 | 0.14 | 0 | 0 | 0 | 0 | 0 | 0 | 0
Mtn. Solar 3 | MW | 0 | 0 | 0 | 0 | 0 | 0 | 0 | 0.1 | 0.48 | 0.7 | 0.93 | 1.12 | 1.22 | 1.18 | 0.93 | 0.58 | 0.14 | 0 | 0 | 0 | 0 | 0 | 0 | 0
Muck Valley Hydroelectric | MW | 29.9 | 29.9 | 29.9 | 29.9 | 29.9 | 29.9 | 29.9 | 29.9 | 29.9 | 29.9 | 29.9 | 29.9 | 29.9 | 29.9 | 29.9 | 29.9 | 29.9 | 29.9 | 29.9 | 29.9 | 29.9 | 29.9 | 29.9 | 29.9
Mulligan (MUL1)* | MW | 2.73 | 2.73 | 2.73 | 2.73 | 2.73 | 2.73 | 2.73 | 2.73 | 2.73 | 2.73 | 2.73 | 2.73 | 2.73 | 2.73 | 2.73 | 2.73 | 2.73 | 2.73 | 2.73 | 2.73 | 2.73 | 2.73 | 2.73 | 2.73
Municipal Cogen Plant (GEN1A) | MW | 1.05 | 1.05 | 1.05 | 1.05 | 1.05 | 1.05 | 1.05 | 1.05 | 1.05 | 1.05 | 1.05 | 1.05 | 1.05 | 1.05 | 1.05 | 1.05 | 1.05 | 1.05 | 1.05 | 1.05 | 1.05 | 1.05 | 1.05 | 1.05
Municipio de Mexicali | MW | 4.41 | 4.25 | 2.65 | 1.6 | 1.32 | 1.37 | 1.61 | 1.15 | 0.76 | 0.63 | 0.77 | 0.63 | 0.57 | 0.39 | 0.21 | 0.03 | 0.03 | 0.42 | 0.5 | 0.25 | 0.41 | 0.39 | 0.41 | 0.45
Munro Valley Solar | MW | 0 | 0 | 0 | 0 | 0 | 0 | 0.04 | 1.39 | 2.42 | 2.62 | 2.74 | 2.76 | 2.66 | 2.62 | 2.36 | 1.36 | 0.46 | 0 | 0 | 0 | 0 | 0 | 0 | 0
Murphy Flat Solar | MW | 0 | 0 | 0 | 0 | 0 | 0 | 0 | 0 | 0.36 | 2.56 | 4.82 | 5.36 | 6.62 | 6.14 | 4.68 | 4.4 | 1.56 | 0 | 0 | 0 | 0 | 0 | 0 | 0
Murphys | MW | 2 | 2 | 2 | 2 | 2 | 2 | 2 | 2 | 2 | 2 | 2 | 2 | 2 | 2 | 2 | 2 | 2 | 2 | 2 | 2 | 2 | 2 | 2 | 2
Murray Turbine (1) | MW | 11.87 | 11.87 | 11.87 | 11.87 | 11.87 | 11.87 | 11.87 | 11.87 | 11.87 | 0 | 0 | 0 | 0 | 0 | 0 | 0 | 0 | 0 | 0 | 0 | 0 | 0 | 0 | 0
Murray Turbine (2) | MW | 11.87 | 11.87 | 11.87 | 11.87 | 11.87 | 11.87 | 11.87 | 11.87 | 11.87 | 11.87 | 11.87 | 11.87 | 11.87 | 11.87 | 11.87 | 11.87 | 11.87 | 11.87 | 11.87 | 11.87 | 11.87 | 11.87 | 11.87 | 11.87
Murray Turbine (3) | MW | 0 | 0 | 0 | 0 | 0 | 0 | 0 | 0 | 0 | 0 | 0 | 0 | 0 | 0 | 0 | 0 | 0 | 0 | 0 | 0 | 0 | 0 | 0 | 0
Muskeg River (MRM Cogen, half to grid) | MW | 163.14 | 163.14 | 163.14 | 163.14 | 163.14 | 163.14 | 163.14 | 163.14 | 163.14 | 163.14 | 163.14 | 163.14 | 163.14 | 163.14 | 163.14 | 163.14 | 163.14 | 163.14 | 163.14 | 163.14 | 163.14 | 163.14 | 163.14 | 163.14
Musselshell Wind Project | MW | 0.2 | 0.17 | 0.32 | 0.24 | 0.2 | 0.68 | 1.48 | 1.4 | 3.67 | 4.97 | 5.11 | 5.21 | 5.77 | 6.28 | 8.06 | 7.88 | 7.59 | 7.51 | 8.41 | 10 | 10 | 9.84 | 8.08 | 7.76
Musselshell Wind Project Two LLC | MW | 5.51 | 5.69 | 6.74 | 7.78 | 7.53 | 8.02 | 8.89 | 9.66 | 8.98 | 9.39 | 9.04 | 9.2 | 9.27 | 9.67 | 9.12 | 9.36 | 9.85 | 9.86 | 9.88 | 8.8 | 8.38 | 9.81 | 9.99 | 9.96
Mustang Hills LLC | MW | 14.55 | 12 | 12.6 | 23.55 | 25.8 | 36 | 46.05 | 36.75 | 30.9 | 28.2 | 28.8 | 28.65 | 26.55 | 25.95 | 25.35 | 24.6 | 21.75 | 23.25 | 23.25 | 19.8 | 19.8 | 21.6 | 20.4 | 17.85
Mustang Two (M2BAR) | MW | 0 | 0 | 0 | 0 | 0 | 0 | 0 | 1.75 | 8.2 | 14.5 | 19.4 | 23.45 | 24.5 | 22.2 | 20.1 | 10.85 | 0.95 | 0 | 0 | 0 | 0 | 0 | 0 | 0
Mustang Two (M2WHI) | MW | 0 | 0 | 0 | 0 | 0 | 0 | 0 | 3.5 | 16.4 | 29 | 38.8 | 46.9 | 49 | 44.4 | 40.2 | 21.7 | 1.9 | 0 | 0 | 0 | 0 | 0 | 0 | 0
Mustus Energy | MW | 37.02 | 37.02 | 37.02 | 37.02 | 37.02 | 37.02 | 37.02 | 37.02 | 37.02 | 37.02 | 37.02 | 37.02 | 37.02 | 37.02 | 37.02 | 37.02 | 37.02 | 37.02 | 37.02 | 37.02 | 37.02 | 37.02 | 37.02 | 37.02
Mystic (MYS1) | MW | 6 | 6 | 6 | 6 | 6 | 6 | 6 | 6 | 6 | 6 | 6 | 6 | 6 | 6 | 6 | 6 | 6 | 6 | 6 | 6 | 6 | 6 | 6 | 6
Mystic (MYS2) | MW | 6 | 6 | 6 | 6 | 6 | 6 | 6 | 6 | 6 | 6 | 6 | 6 | 6 | 6 | 6 | 6 | 6 | 6 | 6 | 6 | 6 | 6 | 6 | 6
Nacimiento Hydro Project (1) | MW | 3.6 | 3.6 | 3.6 | 3.6 | 3.6 | 3.6 | 3.6 | 3.6 | 3.6 | 3.6 | 3.6 | 3.6 | 3.6 | 3.6 | 3.6 | 3.6 | 3.6 | 3.6 | 3.6 | 3.6 | 3.6 | 3.6 | 3.6 | 3.6
Nacimiento Hydro Project (2) | MW | 0.3 | 0.3 | 0.3 | 0.3 | 0.3 | 0.3 | 0.3 | 0.3 | 0.3 | 0.3 | 0.3 | 0.3 | 0.3 | 0.3 | 0.3 | 0.3 | 0.3 | 0.3 | 0.3 | 0.3 | 0.3 | 0.3 | 0.3 | 0.3
Narrows 2 | MW | 46.7 | 46.7 | 46.7 | 46.7 | 46.7 | 46.7 | 46.7 | 46.7 | 46.7 | 46.7 | 46.7 | 46.7 | 46.7 | 46.7 | 46.7 | 46.7 | 46.7 | 46.7 | 46.7 | 46.7 | 46.7 | 46.7 | 46.7 | 46.7
Narrows PH | MW | 12 | 12 | 12 | 12 | 12 | 12 | 12 | 12 | 12 | 12 | 12 | 12 | 12 | 12 | 12 | 12 | 12 | 12 | 12 | 12 | 12 | 12 | 12 | 12
National Raisin (CR1) | MW | 0 | 0 | 0 | 0 | 0 | 0 | 0 | 0.02 | 0.1 | 0.17 | 0.23 | 0.28 | 0.29 | 0.27 | 0.24 | 0.13 | 0.01 | 0 | 0 | 0 | 0 | 0 | 0 | 0
National Raisin (CR2) | MW | 0 | 0 | 0 | 0 | 0 | 0 | 0 | 0.01 | 0.07 | 0.12 | 0.16 | 0.19 | 0.2 | 0.18 | 0.16 | 0.09 | 0.01 | 0 | 0 | 0 | 0 | 0 | 0 | 0
National Raisin (CR3) | MW | 0 | 0 | 0 | 0 | 0 | 0 | 0 | 0.01 | 0.05 | 0.09 | 0.12 | 0.14 | 0.15 | 0.13 | 0.12 | 0.07 | 0.01 | 0 | 0 | 0 | 0 | 0 | 0 | 0
National Raisin (CR4) | MW | 0 | 0 | 0 | 0 | 0 | 0 | 0 | 0 | 0.02 | 0.03 | 0.04 | 0.05 | 0.05 | 0.04 | 0.04 | 0.02 | 0 | 0 | 0 | 0 | 0 | 0 | 0 | 0
NaturEner Glacier Wind Energy 1 | MW | 13.13 | 24.7 | 37.62 | 48.87 | 51.27 | 52.83 | 52.2 | 50.54 | 48.14 | 48.14 | 48.97 | 48.24 | 48.24 | 48.14 | 48.24 | 57.1 | 74.92 | 75.44 | 74.92 | 65.23 | 66.17 | 63.25 | 55.23 | 59.08
NaturEner Glacier Wind Energy 2 | MW | 12.78 | 24.03 | 36.61 | 47.56 | 49.89 | 51.41 | 50.8 | 49.18 | 46.85 | 46.85 | 47.66 | 46.95 | 46.95 | 46.85 | 46.95 | 55.57 | 72.91 | 73.41 | 72.91 | 63.48 | 64.39 | 61.55 | 53.74 | 57.49
NaturEner Rim Rock Energy | MW | 111.68 | 112.24 | 136.23 | 141.22 | 147.86 | 159.86 | 153.03 | 155.06 | 169.83 | 164.11 | 177.03 | 179.06 | 178.88 | 163 | 153.59 | 147.13 | 144.73 | 142.88 | 141.59 | 164.48 | 180.17 | 184.23 | 183.68 | 158.94
Naughton (1) | MW | 147.26 | 147.26 | 147.26 | 147.26 | 147.26 | 147.26 | 147.26 | 147.26 | 147.26 | 147.26 | 147.26 | 147.26 | 147.26 | 147.26 | 147.26 | 147.26 | 147.26 | 147.26 | 147.26 | 147.26 | 147.26 | 147.26 | 147.26 | 147.26
Naughton (2) | MW | 189.74 | 189.74 | 189.74 | 189.74 | 189.74 | 189.74 | 189.74 | 189.74 | 189.74 | 189.74 | 189.74 | 189.74 | 189.74 | 189.74 | 189.74 | 189.74 | 189.74 | 189.74 | 189.74 | 189.74 | 189.74 | 189.74 | 189.74 | 189.74
Naughton (3) | MW | 311.52 | 311.52 | 311.52 | 311.52 | 311.52 | 311.52 | 311.52 | 311.52 | 311.52 | 311.52 | 311.52 | 311.52 | 311.52 | 311.52 | 311.52 | 311.52 | 311.52 | 311.52 | 311.52 | 311.52 | 311.52 | 311.52 | 311.52 | 311.52
Navajo Dam (1) | MW | 15 | 15 | 15 | 15 | 15 | 15 | 15 | 15 | 15 | 15 | 15 | 15 | 15 | 15 | 15 | 15 | 15 | 15 | 15 | 15 | 15 | 15 | 15 | 15
Navajo Dam (2) | MW | 0 | 0 | 0 | 0 | 0 | 0 | 0 | 0 | 0 | 0 | 0 | 0 | 0 | 0 | 0 | 0 | 0 | 0 | 0 | 0 | 0 | 0 | 0 | 0
Navajo Solar Power Generation Station 1 LLC | MW | 0 | 0 | 0 | 0 | 0 | 0 | 0.02 | 0.52 | 0.91 | 0.98 | 1.03 | 1.04 | 1 | 0.98 | 0.89 | 0.51 | 0.17 | 0 | 0 | 0 | 0 | 0 | 0 | 0
Naval Air Weapons Station China Lake | MW | 0 | 0 | 0 | 0 | 0 | 0 | 0.11 | 3.86 | 6.72 | 7.28 | 7.59 | 7.66 | 7.39 | 7.26 | 6.55 | 3.79 | 1.27 | 0 | 0 | 0 | 0 | 0 | 0 | 0
Naval Hospital Medical Center | MW | 0 | 0 | 0 | 0 | 0 | 0 | 0 | 0 | 0 | 0 | 0 | 0 | 0 | 0 | 0 | 0 | 0 | 0 | 0 | 0 | 0 | 0 | 0 | 0
Neal Hot Springs Geothermal Project (NHS1) | MW | 8.12 | 8.12 | 8.12 | 8.12 | 8.12 | 8.12 | 8.12 | 8.12 | 8.12 | 8.12 | 8.12 | 8.12 | 8.12 | 8.12 | 8.12 | 8.12 | 8.12 | 8.12 | 8.12 | 8.12 | 8.12 | 8.12 | 8.12 | 8.12
Neal Hot Springs Geothermal Project (NHS2) | MW | 8.12 | 8.12 | 8.12 | 8.12 | 8.12 | 8.12 | 8.12 | 8.12 | 8.12 | 8.12 | 8.12 | 8.12 | 8.12 | 8.12 | 8.12 | 8.12 | 8.12 | 8.12 | 8.12 | 8.12 | 8.12 | 8.12 | 8.12 | 8.12
Neal Hot Springs Geothermal Project (NHS3) | MW | 8.12 | 8.12 | 8.12 | 8.12 | 8.12 | 8.12 | 8.12 | 8.12 | 8.12 | 8.12 | 8.12 | 8.12 | 8.12 | 8.12 | 8.12 | 8.12 | 8.12 | 8.12 | 8.12 | 8.12 | 8.12 | 8.12 | 8.12 | 8.12
Nebo Power Station (GT1) | MW | 60.13 | 60.13 | 60.13 | 60.13 | 60.13 | 60.13 | 60.13 | 60.13 | 60.13 | 60.13 | 60.13 | 60.13 | 60.13 | 60.13 | 60.13 | 60.13 | 60.13 | 60.13 | 60.13 | 60.13 | 60.13 | 60.13 | 60.13 | 60.13
Nebo Power Station (ST1) | MW | 69.38 | 69.38 | 69.38 | 69.38 | 69.38 | 69.38 | 69.38 | 69.38 | 69.38 | 69.38 | 69.38 | 69.38 | 69.38 | 69.38 | 69.38 | 69.38 | 69.38 | 69.38 | 69.38 | 69.38 | 69.38 | 69.38 | 69.38 | 69.38
Neil Simpson Gas Turbine #2 | MW | 34.69 | 34.69 | 34.69 | 34.69 | 34.69 | 34.69 | 34.69 | 34.69 | 34.69 | 34.69 | 34.69 | 34.69 | 34.69 | 34.69 | 34.69 | 34.69 | 34.69 | 34.69 | 34.69 | 34.69 | 34.69 | 34.69 | 34.69 | 34.69
Neil Simpson II (2) | MW | 76.4 | 76.4 | 76.4 | 76.4 | 76.4 | 76.4 | 76.4 | 76.4 | 76.4 | 76.4 | 76.4 | 76.4 | 76.4 | 76.4 | 76.4 | 76.4 | 76.4 | 76.4 | 76.4 | 76.4 | 76.4 | 76.4 | 76.4 | 76.4
Neil Simpson II (GT1) | MW | 33.78 | 33.78 | 33.78 | 33.78 | 33.78 | 33.78 | 33.78 | 33.78 | 33.78 | 33.78 | 33.78 | 33.78 | 33.78 | 33.78 | 33.78 | 33.78 | 33.78 | 33.78 | 33.78 | 33.78 | 33.78 | 33.78 | 33.78 | 33.78
Nellis Air Force Base Solar Array (NS1) | MW | 0 | 0 | 0 | 0 | 0 | 0 | 0.07 | 1.84 | 3.49 | 3.69 | 4.02 | 3.94 | 3.7 | 3.8 | 3.42 | 2.19 | 0.18 | 0 | 0 | 0 | 0 | 0 | 0 | 0
Nellis Air Force Base Solar Array (NS2) | MW | 0 | 0 | 0 | 0 | 0 | 0 | 0.08 | 1.95 | 3.7 | 3.92 | 4.26 | 4.18 | 3.93 | 4.04 | 3.62 | 2.32 | 0.19 | 0 | 0 | 0 | 0 | 0 | 0 | 0
Nellis Air Force Base Solar Array (NS3) | MW | 0 | 0 | 0 | 0 | 0 | 0 | 0.06 | 1.46 | 2.78 | 2.94 | 3.2 | 3.14 | 2.95 | 3.03 | 2.72 | 1.74 | 0.14 | 0 | 0 | 0 | 0 | 0 | 0 | 0
Nellis Solar PV II | MW | 0 | 0 | 0 | 0 | 0 | 0 | 0.23 | 5.63 | 10.68 | 11.31 | 12.3 | 12.06 | 11.34 | 11.64 | 10.46 | 6.71 | 0.56 | 0 | 0 | 0 | 0 | 0 | 0 | 0
Nelson Creek | MW | 0.9 | 0.9 | 0.9 | 0.9 | 0.9 | 0.9 | 0.9 | 0.9 | 0.9 | 0.9 | 0.9 | 0.9 | 0.9 | 0.9 | 0.9 | 0.9 | 0.9 | 0.9 | 0.9 | 0.9 | 0.9 | 0.9 | 0.9 | 0.9
NEP Ralston CT1 | MW | 18.78 | 18.78 | 18.78 | 18.78 | 18.78 | 18.78 | 18.78 | 18.78 | 18.78 | 18.78 | 18.78 | 18.78 | 18.78 | 18.78 | 18.78 | 18.78 | 18.78 | 18.78 | 18.78 | 18.78 | 18.78 | 18.78 | 18.78 | 18.78
Nevada Solar One | MW | 0 | 0 | 0 | 0 | 0 | 0 | 0 | 0 | 15.32 | 23.28 | 23.52 | 20.08 | 19.64 | 24.84 | 26.28 | 5.32 | 0 | 0 | 0 | 0 | 0 | 0 | 0 | 0
New Hogan Power Plant (GEN1) | MW | 1.9 | 1.9 | 1.9 | 1.9 | 1.9 | 1.9 | 1.9 | 1.9 | 1.9 | 1.9 | 1.9 | 1.9 | 1.9 | 1.9 | 1.9 | 1.9 | 1.9 | 1.9 | 1.9 | 1.9 | 1.9 | 1.9 | 1.9 | 1.9
New Hogan Power Plant (GEN2) | MW | 0 | 0 | 0 | 0 | 0 | 0 | 0 | 0 | 0 | 0 | 0 | 0 | 0 | 0 | 0 | 0 | 0 | 0 | 0 | 0 | 0 | 0 | 0 | 0
New Lahontan | MW | 3.7 | 3.7 | 3.7 | 3.7 | 3.7 | 3.7 | 3.7 | 3.7 | 3.7 | 3.7 | 3.7 | 3.7 | 3.7 | 3.7 | 3.7 | 3.7 | 3.7 | 3.7 | 3.7 | 3.7 | 3.7 | 3.7 | 3.7 | 3.7
New Melones (1) | MW | 191 | 191 | 191 | 191 | 191 | 191 | 191 | 191 | 191 | 191 | 191 | 191 | 191 | 191 | 191 | 191 | 191 | 191 | 191 | 191 | 191 | 191 | 191 | 191
New Melones (2) | MW | 191 | 191 | 191 | 191 | 191 | 191 | 191 | 191 | 191 | 191 | 191 | 191 | 191 | 191 | 191 | 191 | 191 | 191 | 191 | 191 | 191 | 191 | 191 | 191
New Mexico Wind Energy Center | MW | 23.66 | 22.03 | 24.48 | 21.83 | 20.6 | 20.6 | 22.03 | 18.36 | 16.73 | 16.32 | 19.79 | 16.73 | 18.97 | 61 | 42.43 | 37.54 | 132.6 | 54.26 | 65.69 | 67.52 | 59.98 | 61.2 | 78.95 | 60.59
New_Mexico_Wind | MW | 260.67 | 204.37 | 92.9 | 195.92 | 42.79 | 51.8 | 42.79 | 42.23 | 16.89 | 12.39 | 23.08 | 50.11 | 233.08 | 206.06 | 158.2 | 115.98 | 82.2 | 195.92 | 309.65 | 216.76 | 158.2 | 163.27 | 135.68 | 73.75
Newberry Solar 1 LLC | MW | 0 | 0 | 0 | 0 | 0 | 0 | 0.02 | 0.52 | 0.91 | 0.98 | 1.03 | 1.04 | 1 | 0.98 | 0.89 | 0.51 | 0.17 | 0 | 0 | 0 | 0 | 0 | 0 | 0
Newcastle | MW | 11.5 | 11.5 | 11.5 | 11.5 | 11.5 | 11.5 | 11.5 | 11.5 | 11.5 | 11.5 | 11.5 | 11.5 | 11.5 | 11.5 | 11.5 | 11.5 | 11.5 | 11.5 | 11.5 | 11.5 | 11.5 | 11.5 | 11.5 | 11.5
Newhalem | MW | 2.3 | 2.3 | 2.3 | 2.3 | 2.3 | 2.3 | 2.3 | 2.3 | 2.3 | 2.3 | 2.3 | 2.3 | 2.3 | 2.3 | 2.3 | 2.3 | 2.3 | 2.3 | 2.3 | 2.3 | 2.3 | 2.3 | 2.3 | 2.3
New-Indy Ontario Mill (GEN2) | MW | 12.94 | 12.94 | 12.94 | 12.94 | 12.94 | 12.94 | 12.94 | 12.94 | 12.94 | 12.94 | 12.94 | 12.94 | 12.94 | 12.94 | 12.94 | 12.94 | 12.94 | 12.94 | 12.94 | 12.94 | 12.94 | 12.94 | 12.94 | 12.94
New-Indy Ontario Mill (GEN3) | MW | 12.94 | 12.94 | 12.94 | 12.94 | 12.94 | 12.94 | 12.94 | 12.94 | 12.94 | 12.94 | 12.94 | 12.94 | 12.94 | 12.94 | 12.94 | 12.94 | 12.94 | 12.94 | 12.94 | 12.94 | 12.94 | 12.94 | 12.94 | 12.94
Newman (5CA1) | MW | 130.27 | 130.27 | 130.27 | 130.27 | 130.27 | 130.27 | 130.27 | 130.27 | 130.27 | 130.27 | 130.27 | 130.27 | 130.27 | 130.27 | 130.27 | 130.27 | 130.27 | 130.27 | 130.27 | 130.27 | 130.27 | 130.27 | 130.27 | 130.27
Newman (5CT1) | MW | 66.6 | 66.6 | 66.6 | 66.6 | 66.6 | 66.6 | 66.6 | 66.6 | 66.6 | 66.6 | 66.6 | 66.6 | 66.6 | 66.6 | 66.6 | 66.6 | 66.6 | 66.6 | 66.6 | 66.6 | 66.6 | 66.6 | 66.6 | 66.6
Newman (5CT2) | MW | 64.58 | 64.58 | 64.58 | 64.58 | 64.58 | 64.58 | 64.58 | 64.58 | 64.58 | 64.58 | 64.58 | 64.58 | 64.58 | 64.58 | 64.58 | 64.58 | 64.58 | 64.58 | 64.58 | 64.58 | 64.58 | 64.58 | 64.58 | 64.58
Newman Solar | MW | 0 | 0 | 0 | 0 | 0 | 0 | 0 | 1.59 | 3.53 | 4.84 | 6.33 | 6.13 | 6.29 | 5.18 | 5.5 | 4.52 | 2.33 | 0 | 0 | 0 | 0 | 0 | 0 | 0
NextEra Westside PV | MW | 0 | 0 | 0 | 0 | 0 | 0 | 0 | 0.7 | 3.28 | 5.8 | 7.76 | 9.38 | 9.8 | 8.88 | 8.04 | 4.34 | 0.38 | 0 | 0 | 0 | 0 | 0 | 0 | 0
NGP Blue Mountain I LLC (BM1) | MW | 12.23 | 12.23 | 12.23 | 12.23 | 12.23 | 12.23 | 12.23 | 12.23 | 12.23 | 12.23 | 12.23 | 12.23 | 12.23 | 12.23 | 12.23 | 12.23 | 12.23 | 12.23 | 12.23 | 12.23 | 12.23 | 12.23 | 12.23 | 12.23
NGP Blue Mountain I LLC (BM2) | MW | 12.23 | 12.23 | 12.23 | 12.23 | 12.23 | 12.23 | 12.23 | 12.23 | 12.23 | 12.23 | 12.23 | 12.23 | 12.23 | 12.23 | 12.23 | 12.23 | 12.23 | 12.23 | 12.23 | 12.23 | 12.23 | 12.23 | 12.23 | 12.23
NGP Blue Mountain I LLC (BM3) | MW | 12.23 | 12.23 | 12.23 | 12.23 | 12.23 | 12.23 | 12.23 | 12.23 | 12.23 | 12.23 | 12.23 | 12.23 | 12.23 | 12.23 | 12.23 | 12.23 | 12.23 | 12.23 | 12.23 | 12.23 | 12.23 | 12.23 | 12.23 | 12.23
Niagara Bottling Stockton | MW | 0 | 0 | 0 | 0 | 0 | 0 | 0 | 0.04 | 0.16 | 0.29 | 0.39 | 0.47 | 0.49 | 0.44 | 0.4 | 0.22 | 0.02 | 0 | 0 | 0 | 0 | 0 | 0 | 0
Nickel 1 Solar Facility | MW | 0 | 0 | 0 | 0 | 0 | 0 | 0 | 0.11 | 0.36 | 0.51 | 0.61 | 0.7 | 0.73 | 0.72 | 0.78 | 0.56 | 0.07 | 0 | 0 | 0 | 0 | 0 | 0 | 0
Nicolis Solar PV Plant | MW | 0 | 0 | 0 | 0 | 0 | 0 | 0 | 1.49 | 5.01 | 7.07 | 8.56 | 9.36 | 7.38 | 9.1 | 7.73 | 5.52 | 0.75 | 0 | 0 | 0 | 0 | 0 | 0 | 0
Niland Gas Turbine Plant (1) | MW | 0 | 0 | 0 | 0 | 0 | 0 | 0 | 0 | 0 | 0 | 0 | 0 | 0 | 0 | 0 | 0 | 0 | 0 | 0 | 0 | 0 | 0 | 0 | 0
Niland Gas Turbine Plant (2) | MW | 0 | 0 | 0 | 0 | 0 | 0 | 0 | 0 | 0 | 0 | 0 | 0 | 0 | 0 | 0 | 0 | 0 | 0 | 0 | 0 | 0 | 0 | 0 | 0
Nimbus (1) | MW | 8.3 | 8.3 | 8.3 | 8.3 | 8.3 | 8.3 | 8.3 | 8.3 | 8.3 | 8.3 | 8.3 | 8.3 | 8.3 | 8.3 | 8.3 | 8.3 | 8.3 | 8.3 | 8.3 | 8.3 | 8.3 | 8.3 | 8.3 | 8.3
Nimbus (2) | MW | 8.3 | 8.3 | 8.3 | 8.3 | 8.3 | 8.3 | 8.3 | 8.3 | 8.3 | 8.3 | 8.3 | 8.3 | 8.3 | 8.3 | 8.3 | 8.3 | 8.3 | 8.3 | 8.3 | 8.3 | 8.3 | 8.3 | 8.3 | 8.3
Nine Canyon | MW | 0.67 | 0.67 | 0.57 | 0.57 | 0.57 | 0.57 | 2.28 | 2.28 | 2.28 | 2.38 | 2.28 | 2.28 | 4.56 | 4.56 | 4.56 | 4.56 | 6.18 | 7.32 | 7.7 | 7.13 | 5.89 | 4.66 | 4.75 | 4.75
Nine Mile (1) | MW | 8.8 | 8.8 | 8.8 | 8.8 | 8.8 | 8.8 | 8.8 | 8.8 | 8.8 | 8.8 | 8.8 | 8.8 | 8.8 | 8.8 | 8.8 | 8.8 | 8.8 | 8.8 | 8.8 | 8.8 | 8.8 | 8.8 | 8.8 | 8.8
Nine Mile (2) | MW | 8.8 | 8.8 | 8.8 | 8.8 | 8.8 | 8.8 | 8.8 | 8.8 | 8.8 | 8.8 | 8.8 | 8.8 | 8.8 | 8.8 | 8.8 | 8.8 | 8.8 | 8.8 | 8.8 | 8.8 | 8.8 | 8.8 | 8.8 | 8.8
Nine Mile (3N) | MW | 8 | 8 | 8 | 8 | 8 | 8 | 8 | 8 | 8 | 8 | 8 | 8 | 8 | 8 | 8 | 8 | 8 | 8 | 8 | 8 | 8 | 8 | 8 | 8
Nine Mile (4N) | MW | 8 | 8 | 8 | 8 | 8 | 8 | 8 | 8 | 8 | 8 | 8 | 8 | 8 | 8 | 8 | 8 | 8 | 8 | 8 | 8 | 8 | 8 | 8 | 8
Nonutility Hydro 6 | MW | 20 | 20 | 20 | 20 | 20 | 20 | 20 | 20 | 20 | 20 | 20 | 20 | 20 | 20 | 20 | 20 | 20 | 20 | 20 | 20 | 20 | 20 | 20 | 20
Nooksack Hydro | MW | 2.6 | 2.6 | 2.6 | 2.6 | 2.6 | 2.6 | 2.6 | 2.6 | 2.6 | 2.6 | 2.6 | 2.6 | 2.6 | 2.6 | 2.6 | 2.6 | 2.6 | 2.6 | 2.6 | 2.6 | 2.6 | 2.6 | 2.6 | 2.6
Nordhoff Place | MW | 0 | 0 | 0 | 0 | 0 | 0 | 0 | 0.13 | 0.33 | 0.42 | 0.44 | 0.43 | 0.42 | 0.43 | 0.37 | 0.24 | 0.03 | 0 | 0 | 0 | 0 | 0 | 0 | 0
North Bay Solar 1 | MW | 0 | 0 | 0 | 0 | 0 | 0 | 0 | 0.05 | 0.17 | 0.24 | 0.29 | 0.33 | 0.34 | 0.34 | 0.37 | 0.26 | 0.03 | 0 | 0 | 0 | 0 | 0 | 0 | 0
North Brawley Geothermal Plant (GE1) | MW | 0 | 0 | 0 | 0 | 0 | 0 | 0 | 0 | 0 | 0 | 0 | 0 | 0 | 0 | 0 | 0 | 0 | 0 | 0 | 0 | 0 | 0 | 0 | 0
North Brawley Geothermal Plant (GE2) | MW | 13.68 | 13.68 | 13.68 | 13.68 | 13.68 | 13.68 | 13.68 | 13.68 | 13.68 | 13.68 | 13.68 | 13.68 | 13.68 | 13.68 | 13.68 | 13.68 | 13.68 | 13.68 | 13.68 | 13.68 | 13.68 | 13.68 | 13.68 | 13.68
North Brawley Geothermal Plant (GE3) | MW | 13.68 | 13.68 | 13.68 | 13.68 | 13.68 | 13.68 | 13.68 | 13.68 | 13.68 | 13.68 | 13.68 | 13.68 | 13.68 | 13.68 | 13.68 | 13.68 | 13.68 | 13.68 | 13.68 | 13.68 | 13.68 | 13.68 | 13.68 | 13.68
North Brawley Geothermal Plant (GE4) | MW | 13.68 | 13.68 | 13.68 | 13.68 | 13.68 | 13.68 | 13.68 | 13.68 | 13.68 | 13.68 | 13.68 | 13.68 | 13.68 | 13.68 | 13.68 | 13.68 | 13.68 | 13.68 | 13.68 | 13.68 | 13.68 | 13.68 | 13.68 | 13.68
North Brawley Geothermal Plant (GE5) | MW | 0 | 0 | 0 | 0 | 0 | 0 | 0 | 0 | 0 | 0 | 0 | 0 | 0 | 0 | 0 | 0 | 0 | 0 | 0 | 0 | 0 | 0 | 0 | 0
North City Cogeneration Facility | MW | 1.35 | 1.35 | 1.35 | 1.35 | 1.35 | 1.35 | 1.35 | 1.35 | 1.35 | 1.35 | 1.35 | 1.35 | 1.35 | 1.35 | 1.35 | 1.35 | 1.35 | 1.35 | 1.35 | 1.35 | 1.35 | 1.35 | 1.35 | 1.35
North Fork (1) | MW | 27 | 27 | 27 | 27 | 27 | 27 | 27 | 27 | 27 | 27 | 27 | 27 | 27 | 27 | 27 | 27 | 27 | 27 | 27 | 27 | 27 | 27 | 27 | 27
North Fork (2) | MW | 31 | 31 | 31 | 31 | 31 | 31 | 31 | 31 | 31 | 31 | 31 | 31 | 31 | 31 | 31 | 31 | 31 | 31 | 31 | 31 | 31 | 31 | 31 | 31
North Fork Community Power | MW | 1.81 | 1.81 | 1.81 | 1.81 | 1.81 | 1.81 | 1.81 | 1.81 | 1.81 | 1.81 | 1.81 | 1.81 | 1.81 | 1.81 | 1.81 | 1.81 | 1.81 | 1.81 | 1.81 | 1.81 | 1.81 | 1.81 | 1.81 | 1.81
North Fork Hydro Plant | MW | 5.5 | 5.5 | 5.5 | 5.5 | 5.5 | 5.5 | 5.5 | 5.5 | 5.5 | 5.5 | 5.5 | 5.5 | 5.5 | 5.5 | 5.5 | 5.5 | 5.5 | 5.5 | 5.5 | 5.5 | 5.5 | 5.5 | 5.5 | 5.5
North Gooding Main Hydro | MW | 0.1 | 0.1 | 0.1 | 0.1 | 0.1 | 0.1 | 0.1 | 0.1 | 0.1 | 0.1 | 0.1 | 0.1 | 0.1 | 0.1 | 0.1 | 0.1 | 0.1 | 0.1 | 0.1 | 0.1 | 0.1 | 0.1 | 0.1 | 0.1
North Hollywood (1PT1) | MW | 1.8 | 1.8 | 1.8 | 1.8 | 1.8 | 1.8 | 1.8 | 1.8 | 1.8 | 1.8 | 1.8 | 1.8 | 1.8 | 1.8 | 1.8 | 1.8 | 1.8 | 1.8 | 1.8 | 1.8 | 1.8 | 1.8 | 1.8 | 1.8
North Hollywood (1PT2) | MW | 1.8 | 1.8 | 1.8 | 1.8 | 1.8 | 1.8 | 1.8 | 1.8 | 1.8 | 1.8 | 1.8 | 1.8 | 1.8 | 1.8 | 1.8 | 1.8 | 1.8 | 1.8 | 1.8 | 1.8 | 1.8 | 1.8 | 1.8 | 1.8
North Hollywood (1PT3) | MW | 1.8 | 1.8 | 1.8 | 1.8 | 1.8 | 1.8 | 1.8 | 1.8 | 1.8 | 1.8 | 1.8 | 1.8 | 1.8 | 1.8 | 1.8 | 1.8 | 1.8 | 1.8 | 1.8 | 1.8 | 1.8 | 1.8 | 1.8 | 1.8
North Hollywood (2T1) | MW | 1.2 | 1.2 | 1.2 | 1.2 | 1.2 | 1.2 | 1.2 | 1.2 | 1.2 | 1.2 | 1.2 | 1.2 | 1.2 | 1.2 | 1.2 | 1.2 | 1.2 | 1.2 | 1.2 | 1.2 | 1.2 | 1.2 | 1.2 | 1.2
North Hollywood (2T2) | MW | 1.2 | 1.2 | 1.2 | 1.2 | 1.2 | 1.2 | 1.2 | 1.2 | 1.2 | 1.2 | 1.2 | 1.2 | 1.2 | 1.2 | 1.2 | 1.2 | 1.2 | 1.2 | 1.2 | 1.2 | 1.2 | 1.2 | 1.2 | 1.2
North Hollywood (2T3) | MW | 0.5 | 0.5 | 0.5 | 0.5 | 0.5 | 0.5 | 0.5 | 0.5 | 0.5 | 0.5 | 0.5 | 0.5 | 0.5 | 0.5 | 0.5 | 0.5 | 0.5 | 0.5 | 0.5 | 0.5 | 0.5 | 0.5 | 0.5 | 0.5
North Hollywood (3T1) | MW | 0.5 | 0.5 | 0.5 | 0.5 | 0.5 | 0.5 | 0.5 | 0.5 | 0.5 | 0.5 | 0.5 | 0.5 | 0.5 | 0.5 | 0.5 | 0.5 | 0.5 | 0.5 | 0.5 | 0.5 | 0.5 | 0.5 | 0.5 | 0.5
North Hollywood (3T2) | MW | 0.2 | 0.2 | 0.2 | 0.2 | 0.2 | 0.2 | 0.2 | 0.2 | 0.2 | 0.2 | 0.2 | 0.2 | 0.2 | 0.2 | 0.2 | 0.2 | 0.2 | 0.2 | 0.2 | 0.2 | 0.2 | 0.2 | 0.2 | 0.2
North Hurlburt Wind LLC | MW | 10.6 | 4.51 | 1.06 | 0.8 | 1.33 | 1.59 | 2.39 | 3.18 | 3.71 | 5.57 | 4.24 | 2.39 | 8.48 | 18.29 | 31.27 | 34.72 | 20.14 | 19.88 | 17.23 | 15.64 | 16.96 | 15.37 | 13.78 | 13.25
North Lancaster Ranch | MW | 0 | 0 | 0 | 0 | 0 | 0 | 0.17 | 5.92 | 10.29 | 11.15 | 11.63 | 11.73 | 11.32 | 11.12 | 10.03 | 5.8 | 1.94 | 0 | 0 | 0 | 0 | 0 | 0 | 0
North Loop (1) | MW | 24.36 | 24.36 | 24.36 | 24.36 | 24.36 | 24.36 | 24.36 | 24.36 | 24.36 | 24.36 | 24.36 | 24.36 | 24.36 | 24.36 | 24.36 | 24.36 | 24.36 | 24.36 | 24.36 | 24.36 | 24.36 | 24.36 | 24.36 | 24.36
North Loop (2) | MW | 0 | 0 | 0 | 0 | 0 | 0 | 0 | 0 | 0 | 0 | 0 | 0 | 0 | 0 | 0 | 0 | 0 | 0 | 0 | 0 | 0 | 0 | 0 | 0
North Loop (3) | MW | 24.36 | 24.36 | 24.36 | 24.36 | 24.36 | 24.36 | 24.36 | 24.36 | 24.36 | 24.36 | 24.36 | 24.36 | 24.36 | 24.36 | 24.36 | 24.36 | 24.36 | 24.36 | 24.36 | 24.36 | 24.36 | 24.36 | 24.36 | 24.36
North Loop (4) | MW | 19.54 | 19.54 | 19.54 | 19.54 | 19.54 | 19.54 | 19.54 | 19.54 | 19.54 | 19.54 | 19.54 | 19.54 | 19.54 | 19.54 | 19.54 | 19.54 | 19.54 | 19.54 | 19.54 | 19.54 | 19.54 | 19.54 | 19.54 | 19.54
North Midway Cogen (GEN7) | MW | 2.92 | 2.92 | 2.92 | 2.92 | 2.92 | 2.92 | 2.92 | 2.92 | 2.92 | 2.92 | 2.92 | 2.92 | 2.92 | 2.92 | 2.92 | 2.92 | 2.92 | 2.92 | 2.92 | 2.92 | 2.92 | 2.92 | 2.92 | 2.92
North Midway Cogen (GEN8) | MW | 2.92 | 2.92 | 2.92 | 2.92 | 2.92 | 2.92 | 2.92 | 2.92 | 2.92 | 2.92 | 2.92 | 2.92 | 2.92 | 2.92 | 2.92 | 2.92 | 2.92 | 2.92 | 2.92 | 2.92 | 2.92 | 2.92 | 2.92 | 2.92
North Midway Cogen (GEN9) | MW | 0 | 0 | 0 | 0 | 0 | 0 | 0 | 0 | 0 | 0 | 0 | 0 | 0 | 0 | 0 | 0 | 0 | 0 | 0 | 0 | 0 | 0 | 0 | 0
North Palm Springs 1A | MW | 0 | 0 | 0 | 0 | 0 | 0 | 0.02 | 0.84 | 1.45 | 1.57 | 1.64 | 1.66 | 1.6 | 1.57 | 1.42 | 0.82 | 0.27 | 0 | 0 | 0 | 0 | 0 | 0 | 0
North Palm Springs 4A | MW | 0 | 0 | 0 | 0 | 0 | 0 | 0.04 | 1.39 | 2.42 | 2.62 | 2.74 | 2.76 | 2.66 | 2.62 | 2.36 | 1.36 | 0.46 | 0 | 0 | 0 | 0 | 0 | 0 | 0
North Rosamond Solar LLC | MW | 0 | 0 | 0 | 0 | 0 | 0 | 0.48 | 24 | 63.36 | 87.68 | 105.12 | 112.16 | 105.28 | 93.92 | 70.4 | 30.72 | 6.4 | 0 | 0 | 0 | 0 | 0 | 0 | 0
North Sky River Energy LLC | MW | 85.05 | 73.22 | 58.48 | 58.81 | 61.24 | 49.25 | 35.64 | 34.83 | 35.64 | 34.51 | 33.05 | 27.54 | 25.6 | 23.49 | 19.93 | 16.85 | 13.61 | 16.36 | 16.2 | 15.55 | 17.5 | 16.69 | 12.8 | 9.4
North Star Solar | MW | 0 | 0 | 0 | 0 | 0 | 0 | 0 | 4.38 | 14.4 | 20.34 | 24.54 | 28.08 | 29.28 | 28.8 | 31.38 | 22.26 | 2.7 | 0 | 0 | 0 | 0 | 0 | 0 | 0
North_Victor_Solar_1Axis | MW | 0 | 0 | 0 | 0 | 0 | 0 | 2.25 | 78.3 | 136.13 | 147.6 | 153.9 | 155.25 | 149.85 | 147.15 | 132.75 | 76.73 | 25.65 | 0 | 0 | 0 | 0 | 0 | 0 | 0
North_Victor_Solar_Fixed | MW | 0 | 0 | 0 | 0 | 0 | 0 | 0.23 | 11.25 | 29.7 | 41.1 | 49.28 | 52.58 | 49.35 | 44.03 | 33 | 14.4 | 3 | 0 | 0 | 0 | 0 | 0 | 0 | 0
Northeast (WA) | MW | 59.99 | 59.99 | 59.99 | 59.99 | 59.99 | 59.99 | 59.99 | 59.99 | 59.99 | 59.99 | 59.99 | 59.99 | 59.99 | 59.99 | 59.99 | 59.99 | 59.99 | 59.99 | 59.99 | 59.99 | 59.99 | 59.99 | 59.99 | 59.99
Northern Colorado Wind LLC (GE) | MW | 2.09 | 3.04 | 4.16 | 1.91 | 0.2 | 0.43 | 2.84 | 6.44 | 5.92 | 10.51 | 12.89 | 17.3 | 14.31 | 7.27 | 9.07 | 10.19 | 11.23 | 10.55 | 12.11 | 10.49 | 8.71 | 7.13 | 7 | 7.67
Northern Colorado Wind LLC (SIEM) | MW | 14.12 | 20.49 | 28.08 | 12.9 | 1.37 | 2.88 | 19.13 | 43.41 | 39.92 | 70.89 | 86.98 | 116.73 | 96.54 | 49.03 | 61.18 | 68.77 | 75.75 | 71.19 | 81.67 | 70.74 | 58.75 | 48.12 | 47.21 | 51.76
Northern Prairie Power 1 | MW | 97.82 | 97.82 | 97.82 | 97.82 | 97.82 | 97.82 | 97.82 | 97.82 | 97.82 | 97.82 | 97.82 | 97.82 | 97.82 | 97.82 | 97.82 | 97.82 | 97.82 | 97.82 | 97.82 | 97.82 | 97.82 | 97.82 | 97.82 | 97.82
Northern_California_Ex_Wind | MW | 381.91 | 368.05 | 229.49 | 138.56 | 114.31 | 118.64 | 139.43 | 99.59 | 65.82 | 54.56 | 66.68 | 54.56 | 49.36 | 33.77 | 18.19 | 2.6 | 2.6 | 36.37 | 43.3 | 21.65 | 35.51 | 33.77 | 35.51 | 38.97
Northwest Regional (GEN1) | MW | 1.44 | 1.44 | 1.44 | 1.44 | 1.44 | 1.44 | 1.44 | 1.44 | 1.44 | 1.44 | 1.44 | 1.44 | 1.44 | 1.44 | 1.44 | 1.44 | 1.44 | 1.44 | 1.44 | 1.44 | 1.44 | 1.44 | 1.44 | 1.44
Northwest Regional (GEN2) | MW | 0 | 0 | 0 | 0 | 0 | 0 | 0 | 0 | 0 | 0 | 0 | 0 | 0 | 0 | 0 | 0 | 0 | 0 | 0 | 0 | 0 | 0 | 0 | 0
Northwood Green Power 1 | MW | 14.45 | 14.45 | 14.45 | 14.45 | 14.45 | 14.45 | 14.45 | 14.45 | 14.45 | 14.45 | 14.45 | 14.45 | 14.45 | 14.45 | 14.45 | 14.45 | 14.45 | 14.45 | 14.45 | 14.45 | 14.45 | 14.45 | 14.45 | 14.45
Northwood Pulp Mill(Prince George BC Plant) | MW | 8.9 | 8.9 | 8.9 | 8.9 | 8.9 | 8.9 | 8.9 | 8.9 | 8.9 | 8.9 | 8.9 | 8.9 | 8.9 | 8.9 | 8.9 | 8.9 | 8.9 | 8.9 | 8.9 | 8.9 | 8.9 | 8.9 | 8.9 | 8.9
NorWest Energy 2, LLC | MW | 0 | 0 | 0 | 0 | 0 | 0 | 0 | 0.62 | 3.83 | 5.9 | 5.63 | 5.51 | 5.21 | 5.09 | 4.75 | 3.13 | 0.32 | 0 | 0 | 0 | 0 | 0 | 0 | 0
NorWest Energy 4, LLC | MW | 0 | 0 | 0 | 0 | 0 | 0 | 0 | 0.12 | 1.06 | 2.27 | 2.72 | 2.96 | 2.77 | 2.44 | 1.82 | 0.89 | 0.07 | 0 | 0 | 0 | 0 | 0 | 0 | 0
NorWest Energy 9 LLC | MW | 0 | 0 | 0 | 0 | 0 | 0 | 0 | 0.18 | 1.69 | 3.62 | 4.34 | 4.74 | 4.42 | 3.9 | 2.91 | 1.42 | 0.11 | 0 | 0 | 0 | 0 | 0 | 0 | 0
Notch Butte Hydro | MW | 0.9 | 0.9 | 0.9 | 0.9 | 0.9 | 0.9 | 0.9 | 0.9 | 0.9 | 0.9 | 0.9 | 0.9 | 0.9 | 0.9 | 0.9 | 0.9 | 0.9 | 0.9 | 0.9 | 0.9 | 0.9 | 0.9 | 0.9 | 0.9
Nova Joffre Cogen | MW | 0 | 0 | 0 | 0 | 0 | 0 | 0 | 0 | 0 | 0 | 0 | 0 | 0 | 0 | 0 | 0 | 0 | 0 | 0 | 0 | 0 | 0 | 0 | 311.25
Nove Power Plant (GEN1) | MW | 0.92 | 0.92 | 0.92 | 0.92 | 0.92 | 0.92 | 0.92 | 0.92 | 0.92 | 0.92 | 0.92 | 0.92 | 0.92 | 0.92 | 0.92 | 0.92 | 0.92 | 0.92 | 0.92 | 0.92 | 0.92 | 0.92 | 0.92 | 0.92
Nove Power Plant (GEN2) | MW | 0.92 | 0.92 | 0.92 | 0.92 | 0.92 | 0.92 | 0.92 | 0.92 | 0.92 | 0.92 | 0.92 | 0.92 | 0.92 | 0.92 | 0.92 | 0.92 | 0.92 | 0.92 | 0.92 | 0.92 | 0.92 | 0.92 | 0.92 | 0.92
Nove Power Plant (GEN3) | MW | 0 | 0 | 0 | 0 | 0 | 0 | 0 | 0 | 0 | 0 | 0 | 0 | 0 | 0 | 0 | 0 | 0 | 0 | 0 | 0 | 0 | 0 | 0 | 0
Novo BioPower Plant | MW | 19.6 | 19.6 | 19.6 | 19.6 | 19.6 | 19.6 | 19.6 | 19.6 | 19.6 | 19.6 | 19.6 | 19.6 | 19.6 | 19.6 | 19.6 | 19.6 | 19.6 | 19.6 | 19.6 | 19.6 | 19.6 | 19.6 | 19.6 | 19.6
Noxon Rapids (1) | MW | 120.3 | 120.3 | 120.3 | 120.3 | 120.3 | 120.3 | 120.3 | 120.3 | 120.3 | 120.3 | 120.3 | 120.3 | 120.3 | 120.3 | 120.3 | 120.3 | 120.3 | 120.3 | 120.3 | 120.3 | 120.3 | 120.3 | 120.3 | 120.3
Noxon Rapids (2) | MW | 120 | 120 | 120 | 120 | 120 | 120 | 120 | 120 | 120 | 120 | 120 | 120 | 120 | 120 | 120 | 120 | 120 | 120 | 120 | 120 | 120 | 120 | 120 | 120
Noxon Rapids (3) | MW | 120 | 120 | 120 | 120 | 120 | 120 | 120 | 120 | 120 | 120 | 120 | 120 | 120 | 120 | 120 | 120 | 120 | 120 | 120 | 120 | 120 | 120 | 120 | 120
Noxon Rapids (4) | MW | 120 | 120 | 120 | 120 | 120 | 120 | 120 | 120 | 120 | 120 | 120 | 120 | 120 | 120 | 120 | 120 | 120 | 120 | 120 | 120 | 120 | 120 | 120 | 120
Noxon Rapids (5) | MW | 0 | 0 | 0 | 0 | 0 | 0 | 0 | 0 | 0 | 0 | 0 | 0 | 0 | 0 | 0 | 0 | 0 | 0 | 0 | 0 | 0 | 0 | 0 | 0
NPC1 Denis St. Pierre (NPC1) | MW | 9.92 | 9.92 | 9.92 | 9.92 | 9.92 | 9.92 | 9.92 | 9.92 | 9.92 | 9.92 | 9.92 | 9.92 | 9.92 | 9.92 | 9.92 | 9.92 | 9.92 | 9.92 | 9.92 | 9.92 | 9.92 | 9.92 | 9.92 | 9.92
NPC2 JL Landry (NPC2) | MW | 0 | 0 | 0 | 0 | 0 | 0 | 0 | 0 | 0 | 0 | 0 | 0 | 0 | 0 | 0 | 0 | 0 | 0 | 0 | 0 | 0 | 0 | 0 | 0
NRG Energy San Diego (0001) | MW | 0.26 | 0.26 | 0.26 | 0.26 | 0.26 | 0.26 | 0.26 | 0.26 | 0.26 | 0.26 | 0.26 | 0.26 | 0.26 | 0.26 | 0.26 | 0.26 | 0.26 | 0.26 | 0.26 | 0.26 | 0.26 | 0.26 | 0.26 | 0.26
NRG Energy San Diego (0002) | MW | 0 | 0 | 0 | 0 | 0 | 0 | 0 | 0 | 0 | 0 | 0 | 0 | 0 | 0 | 0 | 0 | 0 | 0 | 0 | 0 | 0 | 0 | 0 | 0
NRG Solar Blythe LLC | MW | 0 | 0 | 0 | 0 | 0 | 0 | 0 | 1.58 | 12.18 | 15.16 | 16.63 | 16.97 | 14.95 | 15.29 | 15.67 | 15.04 | 8.59 | 0.53 | 0 | 0 | 0 | 0 | 0 | 0
NS Elmworth 1-4 | MW | 13.74 | 13.74 | 13.74 | 13.74 | 13.74 | 13.74 | 13.74 | 13.74 | 13.74 | 13.74 | 13.74 | 13.74 | 13.74 | 13.74 | 13.74 | 13.74 | 13.74 | 13.74 | 13.74 | 13.74 | 13.74 | 13.74 | 13.74 | 13.74
Nunn | MW | 0 | 0 | 0 | 0 | 0 | 0 | 0.01 | 0.35 | 0.61 | 0.66 | 0.68 | 0.69 | 0.67 | 0.65 | 0.59 | 0.34 | 0.11 | 0 | 0 | 0 | 0 | 0 | 0 | 0
NVE IRP 2025 | MW | 750 | 750 | 750 | 750 | 750 | 750 | 750 | 750 | 750 | 750 | 750 | 750 | 750 | 750 | 750 | 750 | 750 | 750 | 750 | 750 | 750 | 750 | 750 | 750
NVSS-II | MW | 0 | 0 | 0 | 0 | 0 | 0 | 0 | 1.09 | 3.92 | 6.37 | 7.11 | 7.61 | 7.22 | 6.53 | 4.96 | 2.76 | 0.44 | 0 | 0 | 0 | 0 | 0 | 0 | 0
NW Energy 1 (Williams Lake) | MW | 59.77 | 59.77 | 59.77 | 59.77 | 59.77 | 59.77 | 59.77 | 59.77 | 59.77 | 59.77 | 59.77 | 59.77 | 59.77 | 59.77 | 59.77 | 59.77 | 59.77 | 59.77 | 59.77 | 59.77 | 59.77 | 59.77 | 59.77 | 59.77
NW_Hydro_BPAT_Aggregate_CPUC | MW | 5 | 5 | 5 | 5 | 5 | 5 | 5 | 5 | 5 | 5 | 5 | 5 | 5 | 5 | 5 | 5 | 5 | 5 | 5 | 5 | 5 | 5 | 5 | 5
NW_Hydro_IPFE_Aggregate_CPUC | MW | 5.35 | 5.35 | 5.35 | 5.35 | 5.35 | 5.35 | 5.35 | 5.35 | 5.35 | 5.35 | 5.35 | 5.35 | 5.35 | 5.35 | 5.35 | 5.35 | 5.35 | 5.35 | 5.35 | 5.35 | 5.35 | 5.35 | 5.35 | 5.35
NW_Hydro_PACW_Aggregate_CPUC | MW | 5 | 5 | 5 | 5 | 5 | 5 | 5 | 5 | 5 | 5 | 5 | 5 | 5 | 5 | 5 | 5 | 5 | 5 | 5 | 5 | 5 | 5 | 5 | 5
NW_Hydro_TPWR_Aggregate_CPUC | MW | 4 | 4 | 4 | 4 | 4 | 4 | 4 | 4 | 4 | 4 | 4 | 4 | 4 | 4 | 4 | 4 | 4 | 4 | 4 | 4 | 4 | 4 | 4 | 4
NW_Solar_BPAT_Aggregate_CPUC | MW | 0 | 0 | 0 | 0 | 0 | 0 | 0 | 0.02 | 0.17 | 0.36 | 0.43 | 0.47 | 0.44 | 0.39 | 0.29 | 0.14 | 0.01 | 0 | 0 | 0 | 0 | 0 | 0 | 0
NW_Solar_IPTV_Aggregate_CPUC | MW | 0 | 0 | 0 | 0 | 0 | 0 | 0 | 0 | 2.84 | 20.22 | 38.08 | 42.34 | 52.3 | 48.51 | 36.97 | 34.76 | 12.32 | 0 | 0 | 0 | 0 | 0 | 0 | 0
NW_Solar_NWMT_Aggregate_CPUC | MW | 0 | 0 | 0 | 0 | 0 | 0 | 0 | 0.8 | 17.2 | 29.92 | 36.8 | 44.16 | 46.96 | 54.72 | 48.72 | 34.96 | 5.52 | 0 | 0 | 0 | 0 | 0 | 0 | 0
NW_Solar_PACW_Aggregate_CPUC | MW | 0 | 0 | 0 | 0 | 0 | 0 | 0 | 0.82 | 20.6 | 39.9 | 52.73 | 52.61 | 57.32 | 56.73 | 58.14 | 41.67 | 7.3 | 0 | 0 | 0 | 0 | 0 | 0 | 0
NW_Solar_PAUT_Aggregate_CPUC | MW | 0 | 0 | 0 | 0 | 0 | 0 | 0 | 0.12 | 9.48 | 44.89 | 54 | 45.27 | 48.88 | 37.53 | 41.4 | 45.76 | 17.08 | 0 | 0 | 0 | 0 | 0 | 0 | 0
NW_Wind_BPAT_Aggregate_CPUC | MW | 4.4 | 1.87 | 0.44 | 0.33 | 0.55 | 0.66 | 0.99 | 1.32 | 1.54 | 2.31 | 1.76 | 0.99 | 3.52 | 7.59 | 12.98 | 14.41 | 8.36 | 8.25 | 7.15 | 6.49 | 7.04 | 6.38 | 5.72 | 5.5
NW_Wind_NWMT_Aggregate_CPUC | MW | 230.44 | 231.59 | 281.1 | 291.39 | 305.1 | 329.86 | 315.77 | 319.96 | 350.43 | 338.62 | 365.28 | 369.47 | 369.09 | 336.33 | 316.91 | 303.58 | 298.63 | 294.82 | 292.15 | 339.38 | 371.76 | 380.14 | 379 | 327.95
NW_Wind_PACW_Aggregate_CPUC | MW | 0.35 | 0.35 | 0.3 | 0.3 | 0.3 | 0.3 | 1.2 | 1.2 | 1.2 | 1.25 | 1.2 | 1.2 | 2.4 | 2.4 | 2.4 | 2.4 | 3.25 | 3.85 | 4.05 | 3.75 | 3.1 | 2.45 | 2.5 | 2.5
NW_Wind_PAUT_Aggregate_CPUC | MW | 2.53 | 1.5 | 2.93 | 3.33 | 4.67 | 18.3 | 23.52 | 21.15 | 46.89 | 53.94 | 63.44 | 68.75 | 70.57 | 61.78 | 62.96 | 59.32 | 49.5 | 41.98 | 48.95 | 69.06 | 78.17 | 71.6 | 68.82 | 78.72
NW_Wind_TPWR_Aggregate_CPUC | MW | 271.25 | 271.25 | 271.25 | 271.25 | 271.25 | 271.25 | 271.25 | 271.25 | 271.25 | 271.25 | 271.25 | 271.25 | 271.25 | 271.25 | 271.25 | 271.25 | 271.25 | 271.25 | 271.25 | 271.25 | 271.25 | 271.25 | 271.25 | 271.25
Oak Creek Energy Systems I (GEN1) | MW | 0.34 | 0.28 | 0.29 | 0.55 | 0.6 | 0.84 | 1.07 | 0.86 | 0.72 | 0.66 | 0.67 | 0.67 | 0.62 | 0.61 | 0.59 | 0.57 | 0.51 | 0.54 | 0.54 | 0.46 | 0.46 | 0.5 | 0.48 | 0.42
Oak Creek Energy Systems I (GEN2) | MW | 0.41 | 0.34 | 0.35 | 0.66 | 0.72 | 1.01 | 1.29 | 1.03 | 0.87 | 0.79 | 0.81 | 0.8 | 0.74 | 0.73 | 0.71 | 0.69 | 0.61 | 0.65 | 0.65 | 0.55 | 0.55 | 0.6 | 0.57 | 0.5
Oak Creek Energy Systems I (GEN3) | MW | 2.24 | 1.85 | 1.94 | 3.63 | 3.97 | 5.54 | 7.09 | 5.66 | 4.76 | 4.34 | 4.44 | 4.41 | 4.09 | 4 | 3.9 | 3.79 | 3.35 | 3.58 | 3.58 | 3.05 | 3.05 | 3.33 | 3.14 | 2.75
Oak Creek Energy Systems I (GEN4) | MW | 0.36 | 0.3 | 0.31 | 0.58 | 0.64 | 0.89 | 1.14 | 0.91 | 0.76 | 0.7 | 0.71 | 0.71 | 0.65 | 0.64 | 0.63 | 0.61 | 0.54 | 0.57 | 0.57 | 0.49 | 0.49 | 0.53 | 0.5 | 0.44
Oak Flat | MW | 1.3 | 1.3 | 1.3 | 1.3 | 1.3 | 1.3 | 1.3 | 1.3 | 1.3 | 1.3 | 1.3 | 1.3 | 1.3 | 1.3 | 1.3 | 1.3 | 1.3 | 1.3 | 1.3 | 1.3 | 1.3 | 1.3 | 1.3 | 1.3
Oak Grove (1) | MW | 22 | 22 | 22 | 22 | 22 | 22 | 22 | 22 | 22 | 22 | 22 | 22 | 22 | 22 | 22 | 22 | 22 | 22 | 22 | 22 | 22 | 22 | 22 | 22
Oak Grove (2) | MW | 22 | 22 | 22 | 22 | 22 | 22 | 22 | 22 | 22 | 22 | 22 | 22 | 22 | 22 | 22 | 22 | 22 | 22 | 22 | 22 | 22 | 22 | 22 | 22
Oak Leaf Solar XXI (CSG) | MW | 0 | 0 | 0 | 0 | 0 | 0 | 0 | 0.1 | 0.48 | 0.7 | 0.93 | 1.12 | 1.22 | 1.18 | 0.93 | 0.58 | 0.14 | 0 | 0 | 0 | 0 | 0 | 0 | 0
Oak Leaf Solar XXII LLC (CSG) | MW | 0 | 0 | 0 | 0 | 0 | 0 | 0 | 0.1 | 0.48 | 0.7 | 0.93 | 1.12 | 1.22 | 1.18 | 0.93 | 0.58 | 0.14 | 0 | 0 | 0 | 0 | 0 | 0 | 0
Oak Leaf Solar XXIII LLC (CSG) | MW | 0 | 0 | 0 | 0 | 0 | 0 | 0 | 0.1 | 0.48 | 0.7 | 0.93 | 1.12 | 1.22 | 1.18 | 0.93 | 0.58 | 0.14 | 0 | 0 | 0 | 0 | 0 | 0 | 0
Oak Leaf Solar XXIV LLC (CSG) | MW | 0 | 0 | 0 | 0 | 0 | 0 | 0 | 0.1 | 0.48 | 0.7 | 0.93 | 1.12 | 1.22 | 1.18 | 0.93 | 0.58 | 0.14 | 0 | 0 | 0 | 0 | 0 | 0 | 0
Oak Leaf Solar XXV LLC (CSG) | MW | 0 | 0 | 0 | 0 | 0 | 0 | 0 | 0.1 | 0.48 | 0.7 | 0.93 | 1.12 | 1.22 | 1.18 | 0.93 | 0.58 | 0.14 | 0 | 0 | 0 | 0 | 0 | 0 | 0
Oak Leaf Solar XXVI LLC | MW | 0 | 0 | 0 | 0 | 0 | 0 | 0 | 0.1 | 0.48 | 0.7 | 0.93 | 1.12 | 1.22 | 1.18 | 0.93 | 0.58 | 0.14 | 0 | 0 | 0 | 0 | 0 | 0 | 0
Oak Leaf Solar XXVII LLC | MW | 0 | 0 | 0 | 0 | 0 | 0 | 0 | 0.06 | 0.48 | 0.74 | 1.07 | 1.06 | 1.07 | 0.93 | 0.72 | 0.39 | 0.1 | 0 | 0 | 0 | 0 | 0 | 0 | 0
Oak Leaf Solar XXVIII LLC (CSG) | MW | 0 | 0 | 0 | 0 | 0 | 0 | 0 | 0.06 | 0.48 | 0.74 | 1.07 | 1.06 | 1.07 | 0.93 | 0.72 | 0.39 | 0.1 | 0 | 0 | 0 | 0 | 0 | 0 | 0
Oak Leaf Solar XXX LLC (CSG) | MW | 0 | 0 | 0 | 0 | 0 | 0 | 0 | 0.1 | 0.48 | 0.7 | 0.93 | 1.12 | 1.22 | 1.18 | 0.93 | 0.58 | 0.14 | 0 | 0 | 0 | 0 | 0 | 0 | 0
Oak Leaf Solar XXXI LLC (CSG) | MW | 0 | 0 | 0 | 0 | 0 | 0 | 0 | 0.06 | 0.48 | 0.74 | 1.07 | 1.06 | 1.07 | 0.93 | 0.72 | 0.39 | 0.1 | 0 | 0 | 0 | 0 | 0 | 0 | 0
Oak Leaf Solar XXXII (CSG) | MW | 0 | 0 | 0 | 0 | 0 | 0 | 0 | 0.06 | 0.48 | 0.74 | 1.07 | 1.06 | 1.07 | 0.93 | 0.72 | 0.39 | 0.1 | 0 | 0 | 0 | 0 | 0 | 0 | 0
Oakley Solar Project | MW | 0 | 0 | 0 | 0 | 0 | 0 | 0 | 0.04 | 0.39 | 0.62 | 0.66 | 0.79 | 0.72 | 0.72 | 0.66 | 0.5 | 0.12 | 0 | 0 | 0 | 0 | 0 | 0 | 0
Oasis Wind | MW | 30.98 | 26.67 | 21.3 | 21.42 | 22.3 | 17.94 | 12.98 | 12.69 | 12.98 | 12.57 | 12.04 | 10.03 | 9.32 | 8.56 | 7.26 | 6.14 | 4.96 | 5.96 | 5.9 | 5.66 | 6.37 | 6.08 | 4.66 | 3.42
Occidental College Solar Project | MW | 0 | 0 | 0 | 0 | 0 | 0 | 0 | 0.18 | 0.44 | 0.56 | 0.59 | 0.58 | 0.56 | 0.58 | 0.49 | 0.32 | 0.05 | 0 | 0 | 0 | 0 | 0 | 0 | 0
Ochoco Solar LLC_PV1 | MW | 0 | 0 | 0 | 0 | 0 | 0 | 0 | 8.8 | 22.04 | 27.76 | 29.56 | 28.8 | 27.96 | 28.76 | 24.56 | 16.24 | 2.28 | 0 | 0 | 0 | 0 | 0 | 0 | 0
Ocotillo (GT1) | MW | 56.36 | 56.36 | 56.36 | 56.36 | 56.36 | 56.36 | 56.36 | 56.36 | 56.36 | 56.36 | 56.36 | 56.36 | 56.36 | 56.36 | 56.36 | 56.36 | 56.36 | 56.36 | 56.36 | 56.36 | 56.36 | 56.36 | 56.36 | 56.36
Ocotillo (GT2) | MW | 56.36 | 56.36 | 56.36 | 56.36 | 56.36 | 56.36 | 56.36 | 56.36 | 56.36 | 56.36 | 56.36 | 56.36 | 56.36 | 56.36 | 56.36 | 56.36 | 56.36 | 56.36 | 56.36 | 56.36 | 56.36 | 56.36 | 56.36 | 56.36
Ocotillo (GT3) | MW | 0 | 0 | 0 | 0 | 0 | 0 | 0 | 0 | 0 | 0 | 0 | 0 | 0 | 0 | 0 | 0 | 0 | 0 | 0 | 0 | 0 | 0 | 0 | 0
Ocotillo (GT4) | MW | 0 | 0 | 0 | 0 | 0 | 0 | 0 | 0 | 0 | 0 | 0 | 0 | 0 | 0 | 0 | 0 | 0 | 0 | 0 | 0 | 0 | 0 | 0 | 0
Ocotillo (GT5) | MW | 92.47 | 92.47 | 92.47 | 92.47 | 92.47 | 92.47 | 92.47 | 92.47 | 92.47 | 92.47 | 92.47 | 92.47 | 92.47 | 92.47 | 92.47 | 92.47 | 92.47 | 92.47 | 92.47 | 92.47 | 92.47 | 92.47 | 92.47 | 92.47
Ocotillo (GT6) | MW | 0 | 0 | 0 | 0 | 0 | 0 | 0 | 0 | 0 | 0 | 0 | 0 | 0 | 0 | 0 | 0 | 0 | 0 | 0 | 0 | 0 | 0 | 0 | 0
Ocotillo (GT7) | MW | 92.47 | 92.47 | 92.47 | 92.47 | 92.47 | 92.47 | 92.47 | 92.47 | 92.47 | 92.47 | 92.47 | 92.47 | 92.47 | 92.47 | 92.47 | 92.47 | 92.47 | 92.47 | 92.47 | 92.47 | 92.47 | 92.47 | 92.47 | 92.47
Ocotillo Express LLC | MW | 37.69 | 33.71 | 13.27 | 13.8 | 8.23 | 0.27 | 0 | 0.27 | 0 | 5.04 | 14.86 | 16.45 | 13 | 7.96 | 2.92 | 2.12 | 2.65 | 0.53 | 0 | 0 | 0.27 | 2.12 | 6.9 | 2.92
OE_AZ1 | MW | 0 | 0 | 0 | 0 | 0 | 0 | 0 | 1.2 | 9.1 | 16.61 | 20.74 | 22.98 | 20.18 | 17.68 | 15.5 | 11.28 | 3.58 | 0.16 | 0 | 0 | 0 | 0 | 0 | 0
Old Faithful (1) | MW | 0.87 | 0.87 | 0.87 | 0.87 | 0.87 | 0.87 | 0.87 | 0.87 | 0.87 | 0.87 | 0.87 | 0.87 | 0.87 | 0.87 | 0.87 | 0.87 | 0.87 | 0.87 | 0.87 | 0.87 | 0.87 | 0.87 | 0.87 | 0.87
Old Faithful (2) | MW | 0.87 | 0.87 | 0.87 | 0.87 | 0.87 | 0.87 | 0.87 | 0.87 | 0.87 | 0.87 | 0.87 | 0.87 | 0.87 | 0.87 | 0.87 | 0.87 | 0.87 | 0.87 | 0.87 | 0.87 | 0.87 | 0.87 | 0.87 | 0.87
Old Mill Solar | MW | 0 | 0 | 0 | 0 | 0 | 0 | 0 | 0.04 | 0.88 | 1.7 | 2.24 | 2.24 | 2.44 | 2.41 | 2.47 | 1.77 | 0.31 | 0 | 0 | 0 | 0 | 0 | 0 | 0
Oldman River | MW | 32 | 32 | 32 | 32 | 32 | 32 | 32 | 32 | 32 | 32 | 32 | 32 | 32 | 32 | 32 | 32 | 32 | 32 | 32 | 32 | 32 | 32 | 32 | 32
Oldman River wind farm | MW | 27.83 | 27.97 | 33.95 | 35.19 | 36.85 | 39.84 | 38.13 | 38.64 | 42.32 | 40.89 | 44.11 | 44.62 | 44.57 | 40.62 | 38.27 | 36.66 | 36.06 | 35.6 | 35.28 | 40.99 | 44.9 | 45.91 | 45.77 | 39.61
Olive (O1) | MW | 39.78 | 39.78 | 39.78 | 39.78 | 39.78 | 39.78 | 39.78 | 39.78 | 39.78 | 39.78 | 39.78 | 39.78 | 39.78 | 39.78 | 39.78 | 39.78 | 39.78 | 39.78 | 39.78 | 39.78 | 39.78 | 39.78 | 39.78 | 39.78
Olive (O2) | MW | 49.72 | 49.72 | 49.72 | 49.72 | 49.72 | 49.72 | 49.72 | 49.72 | 49.72 | 49.72 | 49.72 | 49.72 | 49.72 | 49.72 | 49.72 | 49.72 | 49.72 | 49.72 | 49.72 | 49.72 | 49.72 | 49.72 | 49.72 | 49.72
Olive View Medical Center (CTC1) | MW | 1.62 | 1.62 | 1.62 | 1.62 | 1.62 | 1.62 | 1.62 | 1.62 | 1.62 | 1.62 | 1.62 | 1.62 | 1.62 | 1.62 | 1.62 | 1.62 | 1.62 | 1.62 | 1.62 | 1.62 | 1.62 | 1.62 | 1.62 | 1.62
Olive View Medical Center (CTC2) | MW | 0 | 0 | 0 | 0 | 0 | 0 | 0 | 0 | 0 | 0 | 0 | 0 | 0 | 0 | 0 | 0 | 0 | 0 | 0 | 0 | 0 | 0 | 0 | 0
Olmstead (1) | MW | 2.3 | 2.3 | 2.3 | 2.3 | 2.3 | 2.3 | 2.3 | 2.3 | 2.3 | 2.3 | 2.3 | 2.3 | 2.3 | 2.3 | 2.3 | 2.3 | 2.3 | 2.3 | 2.3 | 2.3 | 2.3 | 2.3 | 2.3 | 2.3
Olmstead (2) | MW | 2.3 | 2.3 | 2.3 | 2.3 | 2.3 | 2.3 | 2.3 | 2.3 | 2.3 | 2.3 | 2.3 | 2.3 | 2.3 | 2.3 | 2.3 | 2.3 | 2.3 | 2.3 | 2.3 | 2.3 | 2.3 | 2.3 | 2.3 | 2.3
Olmstead (4) | MW | 5.4 | 5.4 | 5.4 | 5.4 | 5.4 | 5.4 | 5.4 | 5.4 | 5.4 | 5.4 | 5.4 | 5.4 | 5.4 | 5.4 | 5.4 | 5.4 | 5.4 | 5.4 | 5.4 | 5.4 | 5.4 | 5.4 | 5.4 | 5.4
OLS Energy Chino (GEN1) | MW | 20.86 | 20.86 | 20.86 | 20.86 | 20.86 | 20.86 | 20.86 | 20.86 | 20.86 | 20.86 | 20.86 | 20.86 | 20.86 | 20.86 | 20.86 | 20.86 | 20.86 | 20.86 | 20.86 | 20.86 | 20.86 | 20.86 | 20.86 | 20.86
OLS Energy Chino (GEN2) | MW | 5.56 | 5.56 | 5.56 | 5.56 | 5.56 | 5.56 | 5.56 | 5.56 | 5.56 | 5.56 | 5.56 | 5.56 | 5.56 | 5.56 | 5.56 | 5.56 | 5.56 | 5.56 | 5.56 | 5.56 | 5.56 | 5.56 | 5.56 | 5.56
Olsen | MW | 4.6 | 4.6 | 4.6 | 4.6 | 4.6 | 4.6 | 4.6 | 4.6 | 4.6 | 4.6 | 4.6 | 4.6 | 4.6 | 4.6 | 4.6 | 4.6 | 4.6 | 4.6 | 4.6 | 4.6 | 4.6 | 4.6 | 4.6 | 4.6
Oltmans SCE at Champagne | MW | 0 | 0 | 0 | 0 | 0 | 0 | 0.01 | 0.35 | 0.61 | 0.66 | 0.68 | 0.69 | 0.67 | 0.65 | 0.59 | 0.34 | 0.11 | 0 | 0 | 0 | 0 | 0 | 0 | 0
Oltmans SCE at Jurupa | MW | 0 | 0 | 0 | 0 | 0 | 0 | 0.02 | 0.52 | 0.91 | 0.98 | 1.03 | 1.04 | 1 | 0.98 | 0.89 | 0.51 | 0.17 | 0 | 0 | 0 | 0 | 0 | 0 | 0
One Market Plaza (1) | MW | 0.44 | 0.44 | 0.44 | 0.44 | 0.44 | 0.44 | 0.44 | 0.44 | 0.44 | 0.44 | 0.44 | 0.44 | 0.44 | 0.44 | 0.44 | 0.44 | 0.44 | 0.44 | 0.44 | 0.44 | 0.44 | 0.44 | 0.44 | 0.44
One Market Plaza (2) | MW | 0.44 | 0.44 | 0.44 | 0.44 | 0.44 | 0.44 | 0.44 | 0.44 | 0.44 | 0.44 | 0.44 | 0.44 | 0.44 | 0.44 | 0.44 | 0.44 | 0.44 | 0.44 | 0.44 | 0.44 | 0.44 | 0.44 | 0.44 | 0.44
One Market Plaza (3) | MW | 0 | 0 | 0 | 0 | 0 | 0 | 0 | 0 | 0 | 0 | 0 | 0 | 0 | 0 | 0 | 0 | 0 | 0 | 0 | 0 | 0 | 0 | 0 | 0
One Ten Partners PV | MW | 0 | 0 | 0 | 0 | 0 | 0 | 0.01 | 0.3 | 0.79 | 1.1 | 1.31 | 1.4 | 1.32 | 1.17 | 0.88 | 0.38 | 0.08 | 0 | 0 | 0 | 0 | 0 | 0 | 0
Oneida (1) | MW | 9.3 | 9.3 | 9.3 | 9.3 | 9.3 | 9.3 | 9.3 | 9.3 | 9.3 | 9.3 | 9.3 | 9.3 | 9.3 | 9.3 | 9.3 | 9.3 | 9.3 | 9.3 | 9.3 | 9.3 | 9.3 | 9.3 | 9.3 | 9.3
Oneida (2) | MW | 9.3 | 9.3 | 9.3 | 9.3 | 9.3 | 9.3 | 9.3 | 9.3 | 9.3 | 9.3 | 9.3 | 9.3 | 9.3 | 9.3 | 9.3 | 9.3 | 9.3 | 9.3 | 9.3 | 9.3 | 9.3 | 9.3 | 9.3 | 9.3
Oneida (3) | MW | 9.3 | 9.3 | 9.3 | 9.3 | 9.3 | 9.3 | 9.3 | 9.3 | 9.3 | 9.3 | 9.3 | 9.3 | 9.3 | 9.3 | 9.3 | 9.3 | 9.3 | 9.3 | 9.3 | 9.3 | 9.3 | 9.3 | 9.3 | 9.3
ONeill (1) | MW | 2.4 | 2.4 | 2.4 | 2.4 | 2.4 | 2.4 | 2.4 | 2.4 | 2.4 | 2.4 | 2.4 | 2.4 | 2.4 | 2.4 | 2.4 | 2.4 | 2.4 | 2.4 | 2.4 | 2.4 | 2.4 | 2.4 | 2.4 | 2.4
ONeill (2) | MW | 2.4 | 2.4 | 2.4 | 2.4 | 2.4 | 2.4 | 2.4 | 2.4 | 2.4 | 2.4 | 2.4 | 2.4 | 2.4 | 2.4 | 2.4 | 2.4 | 2.4 | 2.4 | 2.4 | 2.4 | 2.4 | 2.4 | 2.4 | 2.4
ONeill (3) | MW | 2.4 | 2.4 | 2.4 | 2.4 | 2.4 | 2.4 | 2.4 | 2.4 | 2.4 | 2.4 | 2.4 | 2.4 | 2.4 | 2.4 | 2.4 | 2.4 | 2.4 | 2.4 | 2.4 | 2.4 | 2.4 | 2.4 | 2.4 | 2.4
ONeill (4) | MW | 2.4 | 2.4 | 2.4 | 2.4 | 2.4 | 2.4 | 2.4 | 2.4 | 2.4 | 2.4 | 2.4 | 2.4 | 2.4 | 2.4 | 2.4 | 2.4 | 2.4 | 2.4 | 2.4 | 2.4 | 2.4 | 2.4 | 2.4 | 2.4
ONeill (5) | MW | 2.4 | 2.4 | 2.4 | 2.4 | 2.4 | 2.4 | 2.4 | 2.4 | 2.4 | 2.4 | 2.4 | 2.4 | 2.4 | 2.4 | 2.4 | 2.4 | 2.4 | 2.4 | 2.4 | 2.4 | 2.4 | 2.4 | 2.4 | 2.4
ONeill (6) | MW | 2.4 | 2.4 | 2.4 | 2.4 | 2.4 | 2.4 | 2.4 | 2.4 | 2.4 | 2.4 | 2.4 | 2.4 | 2.4 | 2.4 | 2.4 | 2.4 | 2.4 | 2.4 | 2.4 | 2.4 | 2.4 | 2.4 | 2.4 | 2.4
O'Neill Creek Solar | MW | 0 | 0 | 0 | 0 | 0 | 0 | 0 | 0 | 0.07 | 0.27 | 0.44 | 0.48 | 0.49 | 0.39 | 0.41 | 0.16 | 0 | 0 | 0 | 0 | 0 | 0 | 0 | 0
Ontario Solar Center | MW | 0 | 0 | 0 | 0 | 0 | 0 | 0 | 0 | 0.04 | 0.3 | 0.66 | 0.78 | 1 | 0.91 | 0.65 | 0.52 | 0.15 | 0 | 0 | 0 | 0 | 0 | 0 | 0
Opal Springs Hydro | MW | 5 | 5 | 5 | 5 | 5 | 5 | 5 | 5 | 5 | 5 | 5 | 5 | 5 | 5 | 5 | 5 | 5 | 5 | 5 | 5 | 5 | 5 | 5 | 5
Open Range Solar Center, LLC | MW | 0 | 0 | 0 | 0 | 0 | 0 | 0 | 0 | 0.18 | 1.28 | 2.41 | 2.68 | 3.31 | 3.07 | 2.34 | 2.2 | 0.78 | 0 | 0 | 0 | 0 | 0 | 0 | 0
OR Solar 3, LLC | MW | 0 | 0 | 0 | 0 | 0 | 0 | 0 | 0.23 | 2.11 | 4.53 | 5.43 | 5.92 | 5.53 | 4.88 | 3.64 | 1.77 | 0.14 | 0 | 0 | 0 | 0 | 0 | 0 | 0
OR Solar 5, LLC | MW | 0 | 0 | 0 | 0 | 0 | 0 | 0 | 0.18 | 1.69 | 3.62 | 4.34 | 4.74 | 4.42 | 3.9 | 2.91 | 1.42 | 0.11 | 0 | 0 | 0 | 0 | 0 | 0 | 0
OR Solar 6, LLC | MW | 0 | 0 | 0 | 0 | 0 | 0 | 0 | 0.23 | 2.11 | 4.53 | 5.43 | 5.92 | 5.53 | 4.88 | 3.64 | 1.77 | 0.14 | 0 | 0 | 0 | 0 | 0 | 0 | 0
OR Solar 8, LLC | MW | 0 | 0 | 0 | 0 | 0 | 0 | 0 | 0.23 | 2.11 | 4.53 | 5.43 | 5.92 | 5.53 | 4.88 | 3.64 | 1.77 | 0.14 | 0 | 0 | 0 | 0 | 0 | 0 | 0
Orange Grove Peaking Facility (CTG1) | MW | 44.83 | 44.83 | 44.83 | 44.83 | 44.83 | 44.83 | 44.83 | 44.83 | 44.83 | 44.83 | 44.83 | 44.83 | 44.83 | 44.83 | 44.83 | 44.83 | 44.83 | 44.83 | 44.83 | 44.83 | 44.83 | 44.83 | 44.83 | 44.83
Orange Grove Peaking Facility (CTG2) | MW | 44.83 | 44.83 | 44.83 | 44.83 | 44.83 | 44.83 | 44.83 | 44.83 | 44.83 | 44.83 | 44.83 | 44.83 | 44.83 | 44.83 | 44.83 | 44.83 | 44.83 | 44.83 | 44.83 | 44.83 | 44.83 | 44.83 | 44.83 | 44.83
Orchard Avenue 1 (201) | MW | 0.7 | 0.7 | 0.7 | 0.7 | 0.7 | 0.7 | 0.7 | 0.7 | 0.7 | 0.7 | 0.7 | 0.7 | 0.7 | 0.7 | 0.7 | 0.7 | 0.7 | 0.7 | 0.7 | 0.7 | 0.7 | 0.7 | 0.7 | 0.7
Orchard Avenue 1 (301) | MW | 0.7 | 0.7 | 0.7 | 0.7 | 0.7 | 0.7 | 0.7 | 0.7 | 0.7 | 0.7 | 0.7 | 0.7 | 0.7 | 0.7 | 0.7 | 0.7 | 0.7 | 0.7 | 0.7 | 0.7 | 0.7 | 0.7 | 0.7 | 0.7
Orchard Ranch Solar | MW | 0 | 0 | 0 | 0 | 0 | 0 | 0 | 0 | 0.36 | 2.56 | 4.82 | 5.36 | 6.62 | 6.14 | 4.68 | 4.4 | 1.56 | 0 | 0 | 0 | 0 | 0 | 0 | 0
OREG 1 Inc (CS10) | MW | 6.77 | 6.77 | 6.77 | 6.77 | 6.77 | 6.77 | 6.77 | 6.77 | 6.77 | 6.77 | 6.77 | 6.77 | 6.77 | 6.77 | 6.77 | 6.77 | 6.77 | 6.77 | 6.77 | 6.77 | 6.77 | 6.77 | 6.77 | 6.77
OREG 1 Inc (CS11) | MW | 6.77 | 6.77 | 6.77 | 6.77 | 6.77 | 6.77 | 6.77 | 6.77 | 6.77 | 6.77 | 6.77 | 6.77 | 6.77 | 6.77 | 6.77 | 6.77 | 6.77 | 6.77 | 6.77 | 6.77 | 6.77 | 6.77 | 6.77 | 6.77
OREG 1 Inc (CS7) | MW | 6.77 | 6.77 | 6.77 | 6.77 | 6.77 | 6.77 | 6.77 | 6.77 | 6.77 | 6.77 | 6.77 | 6.77 | 6.77 | 6.77 | 6.77 | 6.77 | 6.77 | 6.77 | 6.77 | 6.77 | 6.77 | 6.77 | 6.77 | 6.77
OREG 1 Inc (CS9) | MW | 6.77 | 6.77 | 6.77 | 6.77 | 6.77 | 6.77 | 6.77 | 6.77 | 6.77 | 6.77 | 6.77 | 6.77 | 6.77 | 6.77 | 6.77 | 6.77 | 6.77 | 6.77 | 6.77 | 6.77 | 6.77 | 6.77 | 6.77 | 6.77
OREG 2 Inc (CS12) | MW | 6.77 | 6.77 | 6.77 | 6.77 | 6.77 | 6.77 | 6.77 | 6.77 | 6.77 | 6.77 | 6.77 | 6.77 | 6.77 | 6.77 | 6.77 | 6.77 | 6.77 | 6.77 | 6.77 | 6.77 | 6.77 | 6.77 | 6.77 | 6.77
OREG 2 Inc (CS3) | MW | 6.77 | 6.77 | 6.77 | 6.77 | 6.77 | 6.77 | 6.77 | 6.77 | 6.77 | 6.77 | 6.77 | 6.77 | 6.77 | 6.77 | 6.77 | 6.77 | 6.77 | 6.77 | 6.77 | 6.77 | 6.77 | 6.77 | 6.77 | 6.77
OREG 2 Inc (CS5) | MW | 6.77 | 6.77 | 6.77 | 6.77 | 6.77 | 6.77 | 6.77 | 6.77 | 6.77 | 6.77 | 6.77 | 6.77 | 6.77 | 6.77 | 6.77 | 6.77 | 6.77 | 6.77 | 6.77 | 6.77 | 6.77 | 6.77 | 6.77 | 6.77
OREG 2 Inc (CS8) | MW | 6.77 | 6.77 | 6.77 | 6.77 | 6.77 | 6.77 | 6.77 | 6.77 | 6.77 | 6.77 | 6.77 | 6.77 | 6.77 | 6.77 | 6.77 | 6.77 | 6.77 | 6.77 | 6.77 | 6.77 | 6.77 | 6.77 | 6.77 | 6.77
OREG 4 Peetz | MW | 4.06 | 4.06 | 4.06 | 4.06 | 4.06 | 4.06 | 4.06 | 4.06 | 4.06 | 4.06 | 4.06 | 4.06 | 4.06 | 4.06 | 4.06 | 4.06 | 4.06 | 4.06 | 4.06 | 4.06 | 4.06 | 4.06 | 4.06 | 4.06
Oregon Convention Center | MW | 0 | 0 | 0 | 0 | 0 | 0 | 0 | 0 | 0.05 | 0.2 | 0.3 | 0.31 | 0.32 | 0.26 | 0.31 | 0.15 | 0 | 0 | 0 | 0 | 0 | 0 | 0 | 0
Oregon Trail Wind Park | MW | 1.32 | 1.62 | 1.76 | 2.17 | 2.82 | 1.9 | 1.43 | 0.8 | 1.2 | 1.94 | 2.34 | 2.61 | 2.34 | 2.48 | 2.3 | 1.86 | 0.97 | 0.62 | 0.58 | 0.78 | 1 | 1.19 | 0.95 | 0.63
Oregon Trail Windfarm LLC | MW | 0.4 | 0.17 | 0.04 | 0.03 | 0.05 | 0.06 | 0.09 | 0.12 | 0.14 | 0.21 | 0.16 | 0.09 | 0.32 | 0.68 | 1.17 | 1.3 | 0.75 | 0.74 | 0.64 | 0.58 | 0.63 | 0.57 | 0.51 | 0.5
Oregon University System OIT Klamath Falls | MW | 0 | 0 | 0 | 0 | 0 | 0 | 0 | 0.01 | 0.35 | 0.68 | 0.9 | 0.89 | 0.97 | 0.96 | 0.99 | 0.71 | 0.12 | 0 | 0 | 0 | 0 | 0 | 0 | 0
Oregon University System Rabbit Field | MW | 0 | 0 | 0 | 0 | 0 | 0 | 0 | 0.06 | 0.39 | 0.6 | 0.57 | 0.56 | 0.53 | 0.51 | 0.48 | 0.32 | 0.03 | 0 | 0 | 0 | 0 | 0 | 0 | 0
Orion Solar I | MW | 0 | 0 | 0 | 0 | 0 | 0 | 0 | 1.12 | 3.76 | 5.3 | 6.42 | 7.02 | 5.53 | 6.83 | 5.8 | 4.14 | 0.56 | 0 | 0 | 0 | 0 | 0 | 0 | 0
Orion Solar II | MW | 0 | 0 | 0 | 0 | 0 | 0 | 0 | 0.74 | 2.5 | 3.54 | 4.28 | 4.68 | 3.69 | 4.55 | 3.86 | 2.76 | 0.38 | 0 | 0 | 0 | 0 | 0 | 0 | 0
Ormesa I (ITLU1) | MW | 10.26 | 10.26 | 10.26 | 10.26 | 10.26 | 10.26 | 10.26 | 10.26 | 10.26 | 10.26 | 10.26 | 10.26 | 10.26 | 10.26 | 10.26 | 10.26 | 10.26 | 10.26 | 10.26 | 10.26 | 10.26 | 10.26 | 10.26 | 10.26
Ormesa I (ITLU2) | MW | 10.26 | 10.26 | 10.26 | 10.26 | 10.26 | 10.26 | 10.26 | 10.26 | 10.26 | 10.26 | 10.26 | 10.26 | 10.26 | 10.26 | 10.26 | 10.26 | 10.26 | 10.26 | 10.26 | 10.26 | 10.26 | 10.26 | 10.26 | 10.26
Ormesa I (OE31) | MW | 1.03 | 1.03 | 1.03 | 1.03 | 1.03 | 1.03 | 1.03 | 1.03 | 1.03 | 1.03 | 1.03 | 1.03 | 1.03 | 1.03 | 1.03 | 1.03 | 1.03 | 1.03 | 1.03 | 1.03 | 1.03 | 1.03 | 1.03 | 1.03
Ormesa I (OE32) | MW | 1.03 | 1.03 | 1.03 | 1.03 | 1.03 | 1.03 | 1.03 | 1.03 | 1.03 | 1.03 | 1.03 | 1.03 | 1.03 | 1.03 | 1.03 | 1.03 | 1.03 | 1.03 | 1.03 | 1.03 | 1.03 | 1.03 | 1.03 | 1.03
Ormesa II (OEC21) | MW | 10.26 | 10.26 | 10.26 | 10.26 | 10.26 | 10.26 | 10.26 | 10.26 | 10.26 | 10.26 | 10.26 | 10.26 | 10.26 | 10.26 | 10.26 | 10.26 | 10.26 | 10.26 | 10.26 | 10.26 | 10.26 | 10.26 | 10.26 | 10.26
Ormesa II (OEC22) | MW | 10.26 | 10.26 | 10.26 | 10.26 | 10.26 | 10.26 | 10.26 | 10.26 | 10.26 | 10.26 | 10.26 | 10.26 | 10.26 | 10.26 | 10.26 | 10.26 | 10.26 | 10.26 | 10.26 | 10.26 | 10.26 | 10.26 | 10.26 | 10.26
Oro Loma | MW | 0 | 0 | 0 | 0 | 0 | 0 | 0 | 1.46 | 4.8 | 6.78 | 8.18 | 9.36 | 9.76 | 9.6 | 10.46 | 7.42 | 0.9 | 0 | 0 | 0 | 0 | 0 | 0 | 0
OSLH, LLC | MW | 0 | 0 | 0 | 0 | 0 | 0 | 0 | 0.62 | 3.83 | 5.9 | 5.63 | 5.51 | 5.21 | 5.09 | 4.75 | 3.13 | 0.32 | 0 | 0 | 0 | 0 | 0 | 0 | 0
Otay Landfill Gas, LLC (OTA1) | MW | 1.37 | 1.37 | 1.37 | 1.37 | 1.37 | 1.37 | 1.37 | 1.37 | 1.37 | 1.37 | 1.37 | 1.37 | 1.37 | 1.37 | 1.37 | 1.37 | 1.37 | 1.37 | 1.37 | 1.37 | 1.37 | 1.37 | 1.37 | 1.37
Otay Landfill Gas, LLC (OTA2) | MW | 1.37 | 1.37 | 1.37 | 1.37 | 1.37 | 1.37 | 1.37 | 1.37 | 1.37 | 1.37 | 1.37 | 1.37 | 1.37 | 1.37 | 1.37 | 1.37 | 1.37 | 1.37 | 1.37 | 1.37 | 1.37 | 1.37 | 1.37 | 1.37
Otay Landfill Gas, LLC (OTA3) | MW | 2.89 | 2.89 | 2.89 | 2.89 | 2.89 | 2.89 | 2.89 | 2.89 | 2.89 | 2.89 | 2.89 | 2.89 | 2.89 | 2.89 | 2.89 | 2.89 | 2.89 | 2.89 | 2.89 | 2.89 | 2.89 | 2.89 | 2.89 | 2.89
Otay Landfill Gas, LLC (OTA5) | MW | 1.35 | 1.35 | 1.35 | 1.35 | 1.35 | 1.35 | 1.35 | 1.35 | 1.35 | 1.35 | 1.35 | 1.35 | 1.35 | 1.35 | 1.35 | 1.35 | 1.35 | 1.35 | 1.35 | 1.35 | 1.35 | 1.35 | 1.35 | 1.35
Otay Landfill Gas, LLC (OTA6) | MW | 0 | 0 | 0 | 0 | 0 | 0 | 0 | 0 | 0 | 0 | 0 | 0 | 0 | 0 | 0 | 0 | 0 | 0 | 0 | 0 | 0 | 0 | 0 | 0
Otay Mesa Generating Project (1-01) | MW | 153.46 | 153.46 | 153.46 | 153.46 | 153.46 | 153.46 | 153.46 | 153.46 | 153.46 | 153.46 | 153.46 | 153.46 | 153.46 | 153.46 | 153.46 | 153.46 | 153.46 | 153.46 | 153.46 | 153.46 | 153.46 | 153.46 | 153.46 | 153.46
Otay Mesa Generating Project (1-02) | MW | 156.61 | 156.61 | 156.61 | 156.61 | 156.61 | 156.61 | 156.61 | 156.61 | 156.61 | 156.61 | 156.61 | 156.61 | 156.61 | 156.61 | 156.61 | 156.61 | 156.61 | 156.61 | 156.61 | 156.61 | 156.61 | 156.61 | 156.61 | 156.61
Otay Mesa Generating Project (1-03) | MW | 259.88 | 259.88 | 259.88 | 259.88 | 259.88 | 259.88 | 259.88 | 259.88 | 259.88 | 259.88 | 259.88 | 259.88 | 259.88 | 259.88 | 259.88 | 259.88 | 259.88 | 259.88 | 259.88 | 259.88 | 259.88 | 259.88 | 259.88 | 259.88
Otero Solar | MW | 0 | 0 | 0 | 0 | 0 | 0 | 0 | 2.02 | 5.18 | 6.46 | 6.42 | 6.12 | 5.5 | 5.85 | 6.72 | 5.66 | 2.22 | 0 | 0 | 0 | 0 | 0 | 0 | 0
Otoe Solar Power Generation Station 1 LLC | MW | 0 | 0 | 0 | 0 | 0 | 0 | 0.02 | 0.52 | 0.91 | 0.98 | 1.03 | 1.04 | 1 | 0.98 | 0.89 | 0.51 | 0.17 | 0 | 0 | 0 | 0 | 0 | 0 | 0
Outback Solar At Christmas Valley | MW | 0 | 0 | 0 | 0 | 0 | 0 | 0 | 0.28 | 1.7 | 2.62 | 2.5 | 2.45 | 2.31 | 2.26 | 2.11 | 1.39 | 0.14 | 0 | 0 | 0 | 0 | 0 | 0 | 0
Owens Valley Solar Project 11 | MW | 0 | 0 | 0 | 0 | 0 | 0 | 0.01 | 0.35 | 0.61 | 0.66 | 0.68 | 0.69 | 0.67 | 0.65 | 0.59 | 0.34 | 0.11 | 0 | 0 | 0 | 0 | 0 | 0 | 0
Owyhee Dam Power Project | MW | 2.9 | 2.9 | 2.9 | 2.9 | 2.9 | 2.9 | 2.9 | 2.9 | 2.9 | 2.9 | 2.9 | 2.9 | 2.9 | 2.9 | 2.9 | 2.9 | 2.9 | 2.9 | 2.9 | 2.9 | 2.9 | 2.9 | 2.9 | 2.9
Oxbow (CA) | MW | 6 | 6 | 6 | 6 | 6 | 6 | 6 | 6 | 6 | 6 | 6 | 6 | 6 | 6 | 6 | 6 | 6 | 6 | 6 | 6 | 6 | 6 | 6 | 6
Oxbow (OR) (1) | MW | 55.7 | 55.7 | 55.7 | 55.7 | 55.7 | 55.7 | 55.7 | 55.7 | 55.7 | 55.7 | 55.7 | 55.7 | 55.7 | 55.7 | 55.7 | 55.7 | 55.7 | 55.7 | 55.7 | 55.7 | 55.7 | 55.7 | 55.7 | 55.7
Oxbow (OR) (2) | MW | 53.2 | 53.2 | 53.2 | 53.2 | 53.2 | 53.2 | 53.2 | 53.2 | 53.2 | 53.2 | 53.2 | 53.2 | 53.2 | 53.2 | 53.2 | 53.2 | 53.2 | 53.2 | 53.2 | 53.2 | 53.2 | 53.2 | 53.2 | 53.2
Oxbow (OR) (3) | MW | 55.9 | 55.9 | 55.9 | 55.9 | 55.9 | 55.9 | 55.9 | 55.9 | 55.9 | 55.9 | 55.9 | 55.9 | 55.9 | 55.9 | 55.9 | 55.9 | 55.9 | 55.9 | 55.9 | 55.9 | 55.9 | 55.9 | 55.9 | 55.9
Oxbow (OR) (4) | MW | 55.1 | 55.1 | 55.1 | 55.1 | 55.1 | 55.1 | 55.1 | 55.1 | 55.1 | 55.1 | 55.1 | 55.1 | 55.1 | 55.1 | 55.1 | 55.1 | 55.1 | 55.1 | 55.1 | 55.1 | 55.1 | 55.1 | 55.1 | 55.1
Oxnard (GEN1) | MW | 0 | 0 | 0 | 0 | 0 | 0 | 0 | 0 | 0 | 0 | 0 | 0 | 0 | 0 | 0 | 0 | 0 | 0 | 0 | 0 | 0 | 0 | 0 | 0
Oxnard (GEN2) | MW | 30.61 | 30.61 | 30.61 | 30.61 | 30.61 | 30.61 | 30.61 | 30.61 | 30.61 | 30.61 | 30.61 | 30.61 | 30.61 | 30.61 | 30.61 | 30.61 | 30.61 | 30.61 | 30.61 | 30.61 | 30.61 | 30.61 | 30.61 | 30.61
Oxnard Paper Mill | MW | 15.58 | 15.58 | 15.58 | 15.58 | 15.58 | 15.58 | 15.58 | 15.58 | 15.58 | 15.58 | 15.58 | 15.58 | 15.58 | 15.58 | 15.58 | 15.58 | 15.58 | 15.58 | 15.58 | 15.58 | 15.58 | 15.58 | 15.58 | 15.58
P Plant (P-TG4) | MW | 0.96 | 0.96 | 0.96 | 0.96 | 0.96 | 0.96 | 0.96 | 0.96 | 0.96 | 0.96 | 0.96 | 0.96 | 0.96 | 0.96 | 0.96 | 0.96 | 0.96 | 0.96 | 0.96 | 0.96 | 0.96 | 0.96 | 0.96 | 0.96
P Plant (P-TG5) | MW | 0.96 | 0.96 | 0.96 | 0.96 | 0.96 | 0.96 | 0.96 | 0.96 | 0.96 | 0.96 | 0.96 | 0.96 | 0.96 | 0.96 | 0.96 | 0.96 | 0.96 | 0.96 | 0.96 | 0.96 | 0.96 | 0.96 | 0.96 | 0.96
Pacific Canyon Windfarm LLC | MW | 0.33 | 0.14 | 0.03 | 0.02 | 0.04 | 0.05 | 0.07 | 0.1 | 0.12 | 0.17 | 0.13 | 0.07 | 0.27 | 0.57 | 0.98 | 1.09 | 0.63 | 0.62 | 0.54 | 0.49 | 0.53 | 0.48 | 0.43 | 0.42
Pacific Cruise Ship Terminals Berth 93 | MW | 0 | 0 | 0 | 0 | 0 | 0 | 0 | 0.2 | 0.5 | 0.62 | 0.67 | 0.65 | 0.63 | 0.65 | 0.55 | 0.37 | 0.05 | 0 | 0 | 0 | 0 | 0 | 0 | 0
Pacific Ethanol Madera Solar Array | MW | 0 | 0 | 0 | 0 | 0 | 0 | 0 | 0.08 | 0.39 | 0.7 | 0.93 | 1.13 | 1.18 | 1.07 | 0.96 | 0.52 | 0.05 | 0 | 0 | 0 | 0 | 0 | 0 | 0
Pacific Ethanol Stockton Cogen Plant | MW | 0 | 0 | 0 | 0 | 0 | 0 | 0 | 0 | 0 | 0 | 0 | 0 | 0 | 0 | 0 | 0 | 0 | 0 | 0 | 0 | 0 | 0 | 0 | 0
Pacific Wind LLC | MW | 13.58 | 11.2 | 11.76 | 21.98 | 24.08 | 33.6 | 42.98 | 34.3 | 28.84 | 26.32 | 26.88 | 26.74 | 24.78 | 24.22 | 23.66 | 22.96 | 20.3 | 21.7 | 21.7 | 18.48 | 18.48 | 20.16 | 19.04 | 16.66
Pacific-Ultrapower Chinese Station | MW | 15.89 | 15.89 | 15.89 | 15.89 | 15.89 | 15.89 | 15.89 | 15.89 | 15.89 | 15.89 | 15.89 | 15.89 | 15.89 | 15.89 | 15.89 | 15.89 | 15.89 | 15.89 | 15.89 | 15.89 | 15.89 | 15.89 | 15.89 | 15.89
Packwood | MW | 26 | 26 | 26 | 26 | 26 | 26 | 26 | 26 | 26 | 26 | 26 | 26 | 26 | 26 | 26 | 26 | 26 | 26 | 26 | 26 | 26 | 26 | 26 | 26
Paisley Geothermal Generating Plant | MW | 0 | 0 | 0 | 0 | 0 | 0 | 0 | 0 | 0 | 0 | 0 | 0 | 0 | 0 | 0 | 0 | 0 | 0 | 0 | 0 | 0 | 0 | 0 | 0
Palen Solar Power Project_PV6 | MW | 0 | 0 | 0 | 0 | 0 | 0 | 0 | 22 | 55.1 | 69.4 | 73.9 | 72 | 69.9 | 71.9 | 61.4 | 40.6 | 5.7 | 0 | 0 | 0 | 0 | 0 | 0 | 0
Palisades Dam (1) | MW | 44.1 | 44.1 | 44.1 | 44.1 | 44.1 | 44.1 | 44.1 | 44.1 | 44.1 | 44.1 | 44.1 | 44.1 | 44.1 | 44.1 | 44.1 | 44.1 | 44.1 | 44.1 | 44.1 | 44.1 | 44.1 | 44.1 | 44.1 | 44.1
Palisades Dam (2) | MW | 44.1 | 44.1 | 44.1 | 44.1 | 44.1 | 44.1 | 44.1 | 44.1 | 44.1 | 44.1 | 44.1 | 44.1 | 44.1 | 44.1 | 44.1 | 44.1 | 44.1 | 44.1 | 44.1 | 44.1 | 44.1 | 44.1 | 44.1 | 44.1
Palisades Dam (3) | MW | 44.1 | 44.1 | 44.1 | 44.1 | 44.1 | 44.1 | 44.1 | 44.1 | 44.1 | 44.1 | 44.1 | 44.1 | 44.1 | 44.1 | 44.1 | 44.1 | 44.1 | 44.1 | 44.1 | 44.1 | 44.1 | 44.1 | 44.1 | 44.1
Palisades Dam (4) | MW | 44.1 | 44.1 | 44.1 | 44.1 | 44.1 | 44.1 | 44.1 | 44.1 | 44.1 | 44.1 | 44.1 | 44.1 | 44.1 | 44.1 | 44.1 | 44.1 | 44.1 | 44.1 | 44.1 | 44.1 | 44.1 | 44.1 | 44.1 | 44.1
Palmer Solar | MW | 0 | 0 | 0 | 0 | 0 | 0 | 0 | 3.9 | 19.02 | 28.08 | 37.2 | 44.76 | 48.6 | 47.28 | 37.2 | 23.34 | 5.7 | 0 | 0 | 0 | 0 | 0 | 0 | 0
Palo Verde (1) | MW | 1177.04 | 1177.04 | 1177.04 | 1177.04 | 1177.04 | 1177.04 | 1177.04 | 1177.04 | 1177.04 | 1177.04 | 1177.04 | 1177.04 | 1177.04 | 1177.04 | 1177.04 | 1177.04 | 1177.04 | 1177.04 | 1177.04 | 1177.04 | 1177.04 | 1177.04 | 1177.04 | 1177.04
Palo Verde (2) | MW | 1179.69 | 1179.69 | 1179.69 | 1179.69 | 1179.69 | 1179.69 | 1179.69 | 1179.69 | 1179.69 | 1179.69 | 1179.69 | 1179.69 | 1179.69 | 1179.69 | 1179.69 | 1179.69 | 1179.69 | 1179.69 | 1179.69 | 1179.69 | 1179.69 | 1179.69 | 1179.69 | 1179.69
Palo Verde (3) | MW | 1177.92 | 1177.92 | 1177.92 | 1177.92 | 1177.92 | 1177.92 | 1177.92 | 1177.92 | 1177.92 | 1177.92 | 1177.92 | 1177.92 | 1177.92 | 1177.92 | 1177.92 | 1177.92 | 1177.92 | 1177.92 | 1177.92 | 1177.92 | 1177.92 | 1177.92 | 1177.92 | 1177.92
Palo Verde College | MW | 0 | 0 | 0 | 0 | 0 | 0 | 0.01 | 0.31 | 0.54 | 0.59 | 0.62 | 0.62 | 0.6 | 0.59 | 0.53 | 0.31 | 0.1 | 0 | 0 | 0 | 0 | 0 | 0 | 0
Paloma Solar Hybrid | MW | 0 | 0 | 0 | 0 | 0 | 0 | 0 | 1.32 | 10.21 | 12.71 | 13.94 | 14.22 | 12.53 | 12.81 | 13.13 | 12.6 | 7.2 | 0.44 | 0 | 0 | 0 | 0 | 0 | 0
Palomar Energy (CTG1) | MW | 157.71 | 157.71 | 157.71 | 157.71 | 157.71 | 157.71 | 157.71 | 157.71 | 157.71 | 157.71 | 157.71 | 157.71 | 157.71 | 157.71 | 157.71 | 157.71 | 157.71 | 157.71 | 157.71 | 157.71 | 157.71 | 157.71 | 157.71 | 157.71
Palomar Energy (CTG2) | MW | 160.95 | 160.95 | 160.95 | 160.95 | 160.95 | 160.95 | 160.95 | 160.95 | 160.95 | 160.95 | 160.95 | 160.95 | 160.95 | 160.95 | 160.95 | 160.95 | 160.95 | 160.95 | 160.95 | 160.95 | 160.95 | 160.95 | 160.95 | 160.95
Palomar Energy (STG) | MW | 216.18 | 216.18 | 216.18 | 216.18 | 216.18 | 216.18 | 216.18 | 216.18 | 216.18 | 216.18 | 216.18 | 216.18 | 216.18 | 216.18 | 216.18 | 216.18 | 216.18 | 216.18 | 216.18 | 216.18 | 216.18 | 216.18 | 216.18 | 216.18
Palouse | MW | 30.54 | 28.85 | 26.33 | 20.22 | 15.69 | 13.58 | 12 | 10.64 | 6 | 5.05 | 5.37 | 5.69 | 5.48 | 5.05 | 4.63 | 4.74 | 3.58 | 4.63 | 6.95 | 9.06 | 11.48 | 13.37 | 15.9 | 18.11
Panasonic Carport Solar Hybrid (PANPV) | MW | 0 | 0 | 0 | 0 | 0 | 0 | 0 | 0.07 | 0.32 | 0.47 | 0.62 | 0.75 | 0.81 | 0.79 | 0.62 | 0.39 | 0.1 | 0 | 0 | 0 | 0 | 0 | 0 | 0
Panoche Energy Center (1) | MW | 94.04 | 94.04 | 94.04 | 94.04 | 94.04 | 94.04 | 94.04 | 94.04 | 94.04 | 94.04 | 94.04 | 94.04 | 94.04 | 94.04 | 94.04 | 94.04 | 94.04 | 94.04 | 94.04 | 94.04 | 94.04 | 94.04 | 94.04 | 94.04
Panoche Energy Center (2) | MW | 94.04 | 94.04 | 94.04 | 94.04 | 94.04 | 94.04 | 94.04 | 94.04 | 94.04 | 94.04 | 94.04 | 94.04 | 94.04 | 94.04 | 94.04 | 94.04 | 94.04 | 94.04 | 94.04 | 94.04 | 94.04 | 94.04 | 94.04 | 94.04
Panoche Energy Center (3) | MW | 0 | 0 | 0 | 0 | 0 | 0 | 0 | 0 | 0 | 0 | 0 | 0 | 0 | 0 | 0 | 0 | 0 | 0 | 0 | 0 | 0 | 0 | 0 | 0
Panoche Energy Center (4) | MW | 94.04 | 94.04 | 94.04 | 94.04 | 94.04 | 94.04 | 94.04 | 94.04 | 94.04 | 94.04 | 94.04 | 94.04 | 94.04 | 94.04 | 94.04 | 94.04 | 94.04 | 94.04 | 94.04 | 94.04 | 94.04 | 94.04 | 94.04 | 94.04
Panoche Peaker | MW | 45.92 | 45.92 | 45.92 | 45.92 | 45.92 | 45.92 | 45.92 | 45.92 | 45.92 | 45.92 | 45.92 | 45.92 | 45.92 | 45.92 | 45.92 | 45.92 | 45.92 | 45.92 | 45.92 | 45.92 | 45.92 | 45.92 | 45.92 | 45.92
Panoche Valley Solar Farm | MW | 0 | 0 | 0 | 0 | 0 | 0 | 0 | 4.9 | 22.96 | 40.6 | 54.32 | 65.66 | 68.6 | 62.16 | 56.28 | 30.38 | 2.66 | 0 | 0 | 0 | 0 | 0 | 0 | 0
Paradise Valley H.S. PV | MW | 0 | 0 | 0 | 0 | 0 | 0 | 0 | 0.1 | 0.75 | 0.94 | 1.03 | 1.05 | 0.93 | 0.95 | 0.97 | 0.93 | 0.53 | 0.03 | 0 | 0 | 0 | 0 | 0 | 0
Pardee (1) | MW | 8.9 | 8.9 | 8.9 | 8.9 | 8.9 | 8.9 | 8.9 | 8.9 | 8.9 | 8.9 | 8.9 | 8.9 | 8.9 | 8.9 | 8.9 | 8.9 | 8.9 | 8.9 | 8.9 | 8.9 | 8.9 | 8.9 | 8.9 | 8.9
Pardee (2) | MW | 8.9 | 8.9 | 8.9 | 8.9 | 8.9 | 8.9 | 8.9 | 8.9 | 8.9 | 8.9 | 8.9 | 8.9 | 8.9 | 8.9 | 8.9 | 8.9 | 8.9 | 8.9 | 8.9 | 8.9 | 8.9 | 8.9 | 8.9 | 8.9
Pardee (3) | MW | 9.9 | 9.9 | 9.9 | 9.9 | 9.9 | 9.9 | 9.9 | 9.9 | 9.9 | 9.9 | 9.9 | 9.9 | 9.9 | 9.9 | 9.9 | 9.9 | 9.9 | 9.9 | 9.9 | 9.9 | 9.9 | 9.9 | 9.9 | 9.9
Park Meridian #1 | MW | 0 | 0 | 0 | 0 | 0 | 0 | 0.02 | 0.52 | 0.91 | 0.98 | 1.03 | 1.04 | 1 | 0.98 | 0.89 | 0.51 | 0.17 | 0 | 0 | 0 | 0 | 0 | 0 | 0
Parker | MW | 2.7 | 2.7 | 2.7 | 2.7 | 2.7 | 2.7 | 2.7 | 2.7 | 2.7 | 2.7 | 2.7 | 2.7 | 2.7 | 2.7 | 2.7 | 2.7 | 2.7 | 2.7 | 2.7 | 2.7 | 2.7 | 2.7 | 2.7 | 2.7
Parker Dam (1) | MW | 30 | 30 | 30 | 30 | 30 | 30 | 30 | 30 | 30 | 30 | 30 | 30 | 30 | 30 | 30 | 30 | 30 | 30 | 30 | 30 | 30 | 30 | 30 | 30
Parker Dam (2) | MW | 30 | 30 | 30 | 30 | 30 | 30 | 30 | 30 | 30 | 30 | 30 | 30 | 30 | 30 | 30 | 30 | 30 | 30 | 30 | 30 | 30 | 30 | 30 | 30
Parker Dam (3) | MW | 30 | 30 | 30 | 30 | 30 | 30 | 30 | 30 | 30 | 30 | 30 | 30 | 30 | 30 | 30 | 30 | 30 | 30 | 30 | 30 | 30 | 30 | 30 | 30
Parker Dam (4) | MW | 30 | 30 | 30 | 30 | 30 | 30 | 30 | 30 | 30 | 30 | 30 | 30 | 30 | 30 | 30 | 30 | 30 | 30 | 30 | 30 | 30 | 30 | 30 | 30
Parkland (ALP2) | MW | 9.02 | 9.02 | 9.02 | 9.02 | 9.02 | 9.02 | 9.02 | 9.02 | 9.02 | 9.02 | 9.02 | 9.02 | 9.02 | 9.02 | 9.02 | 9.02 | 9.02 | 9.02 | 9.02 | 9.02 | 9.02 | 9.02 | 9.02 | 9.02
Parnassus Central Utility Plant (GTG1) | MW | 4.69 | 4.69 | 4.69 | 4.69 | 4.69 | 4.69 | 4.69 | 4.69 | 4.69 | 4.69 | 4.69 | 4.69 | 4.69 | 4.69 | 4.69 | 4.69 | 4.69 | 4.69 | 4.69 | 4.69 | 4.69 | 4.69 | 4.69 | 4.69
Parnassus Central Utility Plant (GTG2) | MW | 4.96 | 4.96 | 4.96 | 4.96 | 4.96 | 4.96 | 4.96 | 4.96 | 4.96 | 4.96 | 4.96 | 4.96 | 4.96 | 4.96 | 4.96 | 4.96 | 4.96 | 4.96 | 4.96 | 4.96 | 4.96 | 4.96 | 4.96 | 4.96
Parnassus Central Utility Plant (STG1) | MW | 1.62 | 1.62 | 1.62 | 1.62 | 1.62 | 1.62 | 1.62 | 1.62 | 1.62 | 1.62 | 1.62 | 1.62 | 1.62 | 1.62 | 1.62 | 1.62 | 1.62 | 1.62 | 1.62 | 1.62 | 1.62 | 1.62 | 1.62 | 1.62
Pastoria Energy Facility, LLC (CT01) | MW | 171.13 | 171.13 | 171.13 | 171.13 | 171.13 | 171.13 | 171.13 | 171.13 | 171.13 | 171.13 | 171.13 | 171.13 | 171.13 | 171.13 | 171.13 | 171.13 | 171.13 | 171.13 | 171.13 | 171.13 | 171.13 | 171.13 | 171.13 | 171.13
Pastoria Energy Facility, LLC (CT02) | MW | 0 | 0 | 0 | 0 | 0 | 0 | 0 | 0 | 0 | 0 | 0 | 0 | 0 | 0 | 0 | 0 | 0 | 0 | 0 | 0 | 0 | 0 | 0 | 0
Pastoria Energy Facility, LLC (CT04) | MW | 151.98 | 151.98 | 151.98 | 151.98 | 151.98 | 151.98 | 151.98 | 151.98 | 151.98 | 151.98 | 151.98 | 151.98 | 151.98 | 151.98 | 151.98 | 151.98 | 151.98 | 151.98 | 151.98 | 151.98 | 151.98 | 151.98 | 151.98 | 151.98
Pastoria Energy Facility, LLC (ST03) | MW | 173.7 | 173.7 | 173.7 | 173.7 | 173.7 | 173.7 | 173.7 | 173.7 | 173.7 | 173.7 | 173.7 | 173.7 | 173.7 | 173.7 | 173.7 | 173.7 | 173.7 | 173.7 | 173.7 | 173.7 | 173.7 | 173.7 | 173.7 | 173.7
Pastoria Energy Facility, LLC (ST05) | MW | 82.33 | 82.33 | 82.33 | 82.33 | 82.33 | 82.33 | 82.33 | 82.33 | 82.33 | 82.33 | 82.33 | 82.33 | 82.33 | 82.33 | 82.33 | 82.33 | 82.33 | 82.33 | 82.33 | 82.33 | 82.33 | 82.33 | 82.33 | 82.33
PaTu Wind Farm LLC | MW | 0.09 | 0.11 | 0.07 | 0.11 | 0.03 | 0.01 | 0.01 | 0 | 0 | 0 | 0 | 0 | 0 | 0.04 | 0.1 | 0.01 | 0 | 0.03 | 0.05 | 0.09 | 0.14 | 0.19 | 0.23 | 0.3
Patua Acquisition Project, LLC (1) | MW | 8.55 | 8.55 | 8.55 | 8.55 | 8.55 | 8.55 | 8.55 | 8.55 | 8.55 | 8.55 | 8.55 | 8.55 | 8.55 | 8.55 | 8.55 | 8.55 | 8.55 | 8.55 | 8.55 | 8.55 | 8.55 | 8.55 | 8.55 | 0
Patua Acquisition Project, LLC (3) | MW | 8.55 | 8.55 | 8.55 | 8.55 | 8.55 | 8.55 | 8.55 | 8.55 | 8.55 | 8.55 | 8.55 | 8.55 | 8.55 | 8.55 | 8.55 | 8.55 | 8.55 | 8.55 | 8.55 | 8.55 | 8.55 | 8.55 | 8.55 | 8.55
Patua Acquisition Project, LLC (5) | MW | 0 | 0 | 0 | 0 | 0 | 0 | 0 | 0 | 0 | 0 | 0 | 0 | 0 | 0 | 0 | 0 | 0 | 0 | 0 | 0 | 0 | 0 | 0 | 0
Patua Acquisition Project, LLC (PV-01) | MW | 0 | 0 | 0 | 0 | 0 | 0 | 0 | 0.8 | 2.86 | 4.65 | 5.19 | 5.57 | 5.28 | 4.77 | 3.63 | 2.01 | 0.32 | 0 | 0 | 0 | 0 | 0 | 0 | 0
Pavant Solar II LLC | MW | 0 | 0 | 0 | 0 | 0 | 0 | 0 | 0.05 | 3.8 | 18 | 21.65 | 18.15 | 19.6 | 15.05 | 16.6 | 18.35 | 6.85 | 0 | 0 | 0 | 0 | 0 | 0 | 0
Pavant Solar III | MW | 0 | 0 | 0 | 0 | 0 | 0 | 0 | 0.02 | 1.52 | 7.2 | 8.66 | 7.26 | 7.84 | 6.02 | 6.64 | 7.34 | 2.74 | 0 | 0 | 0 | 0 | 0 | 0 | 0
Pavant Solar, LLC | MW | 0 | 0 | 0 | 0 | 0 | 0 | 0 | 0.05 | 3.8 | 18 | 21.65 | 18.15 | 19.6 | 15.05 | 16.6 | 18.35 | 6.85 | 0 | 0 | 0 | 0 | 0 | 0 | 0
Pawnee | MW | 476.72 | 476.72 | 476.72 | 476.72 | 476.72 | 476.72 | 476.72 | 476.72 | 476.72 | 476.72 | 476.72 | 476.72 | 476.72 | 476.72 | 476.72 | 476.72 | 476.72 | 476.72 | 476.72 | 476.72 | 476.72 | 476.72 | 476.72 | 476.72
Payne's Ferry | MW | 6.91 | 6.13 | 8.46 | 10.73 | 11.97 | 11 | 10.73 | 9.89 | 11.97 | 10.9 | 11.17 | 11.59 | 12.92 | 13.15 | 11.47 | 10.54 | 11.99 | 9.37 | 7.35 | 7.18 | 7.14 | 6.13 | 4.14 | 2.94
Payson (86-1) | MW | 2.38 | 2.38 | 2.38 | 2.38 | 2.38 | 2.38 | 2.38 | 2.38 | 2.38 | 2.38 | 2.38 | 2.38 | 2.38 | 2.38 | 2.38 | 2.38 | 2.38 | 2.38 | 2.38 | 2.38 | 2.38 | 2.38 | 2.38 | 2.38
Payson (86-2) | MW | 2.38 | 2.38 | 2.38 | 2.38 | 2.38 | 2.38 | 2.38 | 2.38 | 2.38 | 2.38 | 2.38 | 2.38 | 2.38 | 2.38 | 2.38 | 2.38 | 2.38 | 2.38 | 2.38 | 2.38 | 2.38 | 2.38 | 2.38 | 2.38
Payson (86-3) | MW | 1.83 | 1.83 | 1.83 | 1.83 | 1.83 | 1.83 | 1.83 | 1.83 | 1.83 | 1.83 | 1.83 | 1.83 | 1.83 | 1.83 | 1.83 | 1.83 | 1.83 | 1.83 | 1.83 | 1.83 | 1.83 | 1.83 | 1.83 | 1.83
Payson (86-4) | MW | 0 | 0 | 0 | 0 | 0 | 0 | 0 | 0 | 0 | 0 | 0 | 0 | 0 | 0 | 0 | 0 | 0 | 0 | 0 | 0 | 0 | 0 | 0 | 0
PE Berkeley (GEN1) | MW | 21.32 | 21.32 | 21.32 | 21.32 | 21.32 | 21.32 | 21.32 | 21.32 | 21.32 | 21.32 | 21.32 | 21.32 | 21.32 | 21.32 | 21.32 | 21.32 | 21.32 | 21.32 | 21.32 | 21.32 | 21.32 | 21.32 | 21.32 | 21.32
PE Berkeley (GEN2) | MW | 3.71 | 3.71 | 3.71 | 3.71 | 3.71 | 3.71 | 3.71 | 3.71 | 3.71 | 3.71 | 3.71 | 3.71 | 3.71 | 3.71 | 3.71 | 3.71 | 3.71 | 3.71 | 3.71 | 3.71 | 3.71 | 3.71 | 3.71 | 3.71
Peace Canyon 1-4 | MW | 694 | 694 | 694 | 694 | 694 | 694 | 694 | 694 | 694 | 694 | 694 | 694 | 694 | 694 | 694 | 694 | 694 | 694 | 694 | 694 | 694 | 694 | 694 | 694
Peak View Wind Farm | MW | 25.96 | 11.73 | 9.36 | 2.13 | 2.43 | 1.76 | 3.04 | 11.98 | 25.48 | 24.93 | 21.46 | 28.7 | 39.88 | 41.28 | 43.23 | 31.31 | 23.89 | 34.23 | 24.93 | 13.92 | 13.68 | 8.88 | 6.02 | 1.64
Pebble Springs Wind LLC | MW | 3.95 | 1.68 | 0.39 | 0.3 | 0.49 | 0.59 | 0.89 | 1.18 | 1.38 | 2.07 | 1.58 | 0.89 | 3.16 | 6.81 | 11.65 | 12.93 | 7.5 | 7.4 | 6.42 | 5.82 | 6.32 | 5.72 | 5.13 | 4.94
Pebbly Beach Generating Station (10) | MW | 1.01 | 1.01 | 1.01 | 1.01 | 1.01 | 1.01 | 1.01 | 1.01 | 1.01 | 1.01 | 1.01 | 1.01 | 1.01 | 1.01 | 1.01 | 1.01 | 1.01 | 1.01 | 1.01 | 1.01 | 1.01 | 1.01 | 1.01 | 1.01
Pebbly Beach Generating Station (12) | MW | 1.47 | 1.47 | 1.47 | 1.47 | 1.47 | 1.47 | 1.47 | 1.47 | 1.47 | 1.47 | 1.47 | 1.47 | 1.47 | 1.47 | 1.47 | 1.47 | 1.47 | 1.47 | 1.47 | 1.47 | 1.47 | 0 | 0 | 0
Pebbly Beach Generating Station (14) | MW | 1.28 | 1.28 | 1.28 | 1.28 | 1.28 | 1.28 | 1.28 | 1.28 | 1.28 | 1.28 | 1.28 | 1.28 | 1.28 | 1.28 | 1.28 | 1.28 | 1.28 | 1.28 | 1.28 | 1.28 | 1.28 | 1.28 | 1.28 | 1.28
Pebbly Beach Generating Station (15) | MW | 2.56 | 2.56 | 2.56 | 2.56 | 2.56 | 2.56 | 2.56 | 2.56 | 2.56 | 2.56 | 2.56 | 2.56 | 2.56 | 2.56 | 2.56 | 2.56 | 2.56 | 2.56 | 2.56 | 2.56 | 2.56 | 2.56 | 2.56 | 2.56
Pebbly Beach Generating Station (7) | MW | 0.92 | 0.92 | 0.92 | 0.92 | 0.92 | 0.92 | 0.92 | 0.92 | 0.92 | 0.92 | 0.92 | 0.92 | 0.92 | 0.92 | 0.92 | 0.92 | 0.92 | 0.92 | 0.92 | 0.92 | 0.92 | 0.92 | 0.92 | 0.92
Pebbly Beach Generating Station (8) | MW | 1.37 | 1.37 | 1.37 | 1.37 | 1.37 | 1.37 | 1.37 | 1.37 | 1.37 | 1.37 | 1.37 | 1.37 | 1.37 | 1.37 | 1.37 | 1.37 | 1.37 | 1.37 | 1.37 | 1.37 | 1.37 | 1.37 | 1.37 | 1.37
Pebbly Beach Generating Station (MT01) | MW | 0.09 | 0.09 | 0.09 | 0.09 | 0.09 | 0.09 | 0.09 | 0.09 | 0.09 | 0.09 | 0.09 | 0.09 | 0.09 | 0.09 | 0.09 | 0.09 | 0.09 | 0.09 | 0.09 | 0.09 | 0.09 | 0.09 | 0.09 | 0.09
Pebbly Beach Generating Station (MT02) | MW | 0 | 0 | 0 | 0 | 0 | 0 | 0 | 0 | 0 | 0 | 0 | 0 | 0 | 0 | 0 | 0 | 0 | 0 | 0 | 0 | 0 | 0 | 0 | 0
Pebbly Beach Generating Station (MT03) | MW | 0.09 | 0.09 | 0.09 | 0.09 | 0.09 | 0.09 | 0.09 | 0.09 | 0.09 | 0.09 | 0.09 | 0.09 | 0.09 | 0.09 | 0.09 | 0.09 | 0.09 | 0.09 | 0.09 | 0.09 | 0.09 | 0.09 | 0.09 | 0.09
Pebbly Beach Generating Station (MT04) | MW | 0.09 | 0.09 | 0.09 | 0.09 | 0.09 | 0.09 | 0.09 | 0.09 | 0.09 | 0.09 | 0.09 | 0.09 | 0.09 | 0.09 | 0.09 | 0.09 | 0.09 | 0.09 | 0.09 | 0.09 | 0.09 | 0.09 | 0.09 | 0.09
Pebbly Beach Generating Station (MT05) | MW | 0 | 0 | 0 | 0 | 0 | 0 | 0 | 0 | 0 | 0 | 0 | 0 | 0 | 0 | 0 | 0 | 0.09 | 0.09 | 0.09 | 0.09 | 0.09 | 0.09 | 0.09 | 0.09
Pebbly Beach Generating Station (MT06) | MW | 0 | 0 | 0 | 0 | 0 | 0 | 0 | 0 | 0 | 0 | 0 | 0 | 0 | 0 | 0 | 0 | 0 | 0 | 0 | 0 | 0 | 0 | 0 | 0
Pebbly Beach Generating Station (MT07) | MW | 0.09 | 0.09 | 0.09 | 0.09 | 0.09 | 0.09 | 0.09 | 0.09 | 0.09 | 0.09 | 0.09 | 0.09 | 0.09 | 0.09 | 0.09 | 0.09 | 0.09 | 0.09 | 0.09 | 0.09 | 0.09 | 0.09 | 0.09 | 0.09
Pebbly Beach Generating Station (MT08) | MW | 0.09 | 0.09 | 0.09 | 0.09 | 0.09 | 0.09 | 0.09 | 0.09 | 0.09 | 0.09 | 0.09 | 0.09 | 0.09 | 0.09 | 0.09 | 0.09 | 0.09 | 0.09 | 0.09 | 0.09 | 0.09 | 0.09 | 0.09 | 0.09
Pebbly Beach Generating Station (MT09) | MW | 0.09 | 0.09 | 0.09 | 0.09 | 0.09 | 0.09 | 0.09 | 0.09 | 0.09 | 0.09 | 0.09 | 0.09 | 0.09 | 0.09 | 0.09 | 0.09 | 0.09 | 0.09 | 0.09 | 0.09 | 0.09 | 0.09 | 0.09 | 0.09
Pebbly Beach Generating Station (MT10) | MW | 0 | 0 | 0 | 0 | 0 | 0 | 0 | 0 | 0 | 0 | 0 | 0 | 0 | 0 | 0 | 0 | 0 | 0 | 0 | 0 | 0 | 0.09 | 0.09 | 0.09
Pebbly Beach Generating Station (MT11) | MW | 0.09 | 0.09 | 0.09 | 0.09 | 0.09 | 0.09 | 0.09 | 0.09 | 0.09 | 0.09 | 0.09 | 0.09 | 0.09 | 0.09 | 0.09 | 0.09 | 0.09 | 0.09 | 0.09 | 0.09 | 0.09 | 0.09 | 0.09 | 0.09
Pebbly Beach Generating Station (MT14) | MW | 0 | 0 | 0 | 0 | 0 | 0 | 0 | 0 | 0 | 0 | 0 | 0 | 0 | 0 | 0 | 0 | 0 | 0 | 0 | 0 | 0 | 0 | 0 | 0
Pebbly Beach Generating Station (MT15) | MW | 0 | 0 | 0 | 0 | 0 | 0 | 0 | 0 | 0 | 0 | 0 | 0 | 0 | 0 | 0 | 0 | 0 | 0 | 0 | 0 | 0 | 0 | 0 | 0
Pebbly Beach Generating Station (MT16) | MW | 0.09 | 0.09 | 0.09 | 0.09 | 0.09 | 0.09 | 0.09 | 0.09 | 0.09 | 0.09 | 0.09 | 0.09 | 0.09 | 0.09 | 0.09 | 0.09 | 0.09 | 0.09 | 0.09 | 0.09 | 0.09 | 0.09 | 0.09 | 0.09
Pebbly Beach Generating Station (MT17) | MW | 0.09 | 0.09 | 0.09 | 0.09 | 0.09 | 0.09 | 0.09 | 0.09 | 0.09 | 0.09 | 0.09 | 0.09 | 0.09 | 0.09 | 0.09 | 0.09 | 0.09 | 0.09 | 0.09 | 0.09 | 0.09 | 0.09 | 0.09 | 0.09
Pebbly Beach Generating Station (MT18) | MW | 0.09 | 0.09 | 0.09 | 0.09 | 0.09 | 0.09 | 0.09 | 0.09 | 0.09 | 0.09 | 0.09 | 0.09 | 0.09 | 0.09 | 0.09 | 0.09 | 0.09 | 0.09 | 0.09 | 0.09 | 0.09 | 0.09 | 0.09 | 0.09
Pebbly Beach Generating Station (MT19) | MW | 0.09 | 0.09 | 0.09 | 0.09 | 0.09 | 0.09 | 0.09 | 0.09 | 0.09 | 0.09 | 0.09 | 0.09 | 0.09 | 0.09 | 0.09 | 0.09 | 0.09 | 0.09 | 0.09 | 0.09 | 0.09 | 0.09 | 0.09 | 0.09
Pebbly Beach Generating Station (MT20) | MW | 0 | 0 | 0 | 0 | 0 | 0 | 0 | 0 | 0 | 0 | 0 | 0 | 0 | 0 | 0 | 0 | 0 | 0 | 0 | 0.09 | 0.09 | 0.09 | 0.09 | 0.09
Pebbly Beach Generating Station (MT21) | MW | 0.09 | 0.09 | 0.09 | 0.09 | 0.09 | 0.09 | 0.09 | 0.09 | 0.09 | 0.09 | 0.09 | 0.09 | 0.09 | 0.09 | 0.09 | 0.09 | 0.09 | 0.09 | 0.09 | 0.09 | 0.09 | 0.09 | 0.09 | 0.09
Pebbly Beach Generating Station (MT22) | MW | 0 | 0 | 0 | 0 | 0 | 0 | 0 | 0 | 0 | 0 | 0 | 0 | 0 | 0 | 0 | 0 | 0 | 0 | 0 | 0 | 0 | 0 | 0 | 0
Pebbly Beach Generating Station (MT23) | MW | 0.09 | 0.09 | 0.09 | 0.09 | 0.09 | 0.09 | 0.09 | 0.09 | 0.09 | 0.09 | 0.09 | 0.09 | 0.09 | 0.09 | 0.09 | 0.09 | 0.09 | 0.09 | 0.09 | 0.09 | 0.09 | 0.09 | 0.09 | 0.09
Pebbly Beach Generating Station (MT24) | MW | 0.09 | 0.09 | 0.09 | 0.09 | 0.09 | 0.09 | 0.09 | 0.09 | 0.09 | 0.09 | 0.09 | 0.09 | 0.09 | 0.09 | 0.09 | 0.09 | 0.09 | 0.09 | 0.09 | 0.09 | 0.09 | 0.09 | 0.09 | 0.09
Pebbly Beach Generating Station (MT25) | MW | 0.09 | 0.09 | 0.09 | 0.09 | 0.09 | 0.09 | 0.09 | 0.09 | 0.09 | 0.09 | 0.09 | 0.09 | 0.09 | 0.09 | 0.09 | 0.09 | 0.09 | 0.09 | 0.09 | 0.09 | 0.09 | 0.09 | 0.09 | 0.09
PEC Headworks | MW | 6.6 | 6.6 | 6.6 | 6.6 | 6.6 | 6.6 | 6.6 | 6.6 | 6.6 | 6.6 | 6.6 | 6.6 | 6.6 | 6.6 | 6.6 | 6.6 | 6.6 | 6.6 | 6.6 | 6.6 | 6.6 | 6.6 | 6.6 | 6.6
Peetz Table Wind Energy | MW | 6.38 | 3.79 | 7.38 | 8.38 | 11.77 | 46.08 | 59.25 | 53.27 | 118.1 | 135.86 | 159.8 | 173.17 | 177.75 | 155.61 | 158.6 | 149.43 | 124.69 | 105.74 | 123.29 | 173.96 | 196.91 | 180.35 | 173.37 | 198.3
Pelton (1) | MW | 38 | 38 | 38 | 38 | 38 | 38 | 38 | 38 | 38 | 38 | 38 | 38 | 38 | 38 | 38 | 38 | 38 | 38 | 38 | 38 | 38 | 38 | 38 | 38
Pelton (2) | MW | 36 | 36 | 36 | 36 | 36 | 36 | 36 | 36 | 36 | 36 | 36 | 36 | 36 | 36 | 36 | 36 | 36 | 36 | 36 | 36 | 36 | 36 | 36 | 36
Pelton (3) | MW | 36 | 36 | 36 | 36 | 36 | 36 | 36 | 36 | 36 | 36 | 36 | 36 | 36 | 36 | 36 | 36 | 36 | 36 | 36 | 36 | 36 | 36 | 36 | 36
Pennask Wind Farm | MW | 1.53 | 1.79 | 1.89 | 2.13 | 2.4 | 2.48 | 2.28 | 2.18 | 1.35 | 1.01 | 0.87 | 0.39 | 0.27 | 0.86 | 1.73 | 1.92 | 1.92 | 1.79 | 1.47 | 1.17 | 1.01 | 0.92 | 0.9 | 0.75
Perrin Ranch Wind LLC | MW | 20.83 | 20.44 | 15.08 | 16.37 | 17.26 | 14.98 | 11.9 | 7.24 | 3.97 | 7.84 | 9.92 | 10.22 | 10.61 | 9.92 | 8.04 | 6.65 | 2.48 | 6.65 | 8.83 | 8.93 | 7.04 | 5.36 | 4.76 | 2.88
Perris | MW | 7.9 | 7.9 | 7.9 | 7.9 | 7.9 | 7.9 | 7.9 | 7.9 | 7.9 | 7.9 | 7.9 | 7.9 | 7.9 | 7.9 | 7.9 | 7.9 | 7.9 | 7.9 | 7.9 | 7.9 | 7.9 | 7.9 | 7.9 | 7.9
Peters Drive Plant | MW | 0 | 0 | 0 | 0 | 0 | 0 | 0 | 0 | 0 | 0 | 0 | 0 | 0 | 0 | 0 | 0 | 0 | 0 | 0 | 0 | 0 | 0 | 0 | 0
PFMG Solar Grossmont Helix LLC | MW | 0 | 0 | 0 | 0 | 0 | 0 | 0 | 0.19 | 0.42 | 0.6 | 0.72 | 0.81 | 0.84 | 0.77 | 0.66 | 0.37 | 0.06 | 0 | 0 | 0 | 0 | 0 | 0 | 0
PGAE 11.5 GW Solar | MW | 0 | 0 | 0 | 0 | 0 | 0 | 0 | 34.93 | 114.84 | 162.21 | 195.71 | 223.94 | 233.51 | 229.68 | 250.26 | 177.52 | 21.53 | 0 | 0 | 0 | 0 | 0 | 0 | 0
PGAE 11.5 GW Wind | MW | 28.4 | 27.37 | 17.07 | 10.3 | 8.5 | 8.82 | 10.37 | 7.41 | 4.89 | 4.06 | 4.96 | 4.06 | 3.67 | 2.51 | 1.35 | 0.19 | 0.19 | 2.7 | 3.22 | 1.61 | 2.64 | 2.51 | 2.64 | 2.9
PGAE 11.5GW Geothermal | MW | 425 | 425 | 425 | 425 | 425 | 425 | 425 | 425 | 425 | 425 | 425 | 425 | 425 | 425 | 425 | 425 | 425 | 425 | 425 | 425 | 425 | 425 | 425 | 425
PGP Bio Energy Project 1 | MW | 54.72 | 54.72 | 54.72 | 54.72 | 54.72 | 54.72 | 54.72 | 54.72 | 54.72 | 54.72 | 54.72 | 54.72 | 54.72 | 54.72 | 54.72 | 54.72 | 54.72 | 54.72 | 54.72 | 54.72 | 54.72 | 54.72 | 54.72 | 54.72
Phelan Pinon Hills CSD Solar | MW | 0 | 0 | 0 | 0 | 0 | 0 | 0 | 0.12 | 0.32 | 0.44 | 0.53 | 0.56 | 0.53 | 0.47 | 0.35 | 0.15 | 0.03 | 0 | 0 | 0 | 0 | 0 | 0 | 0
Phelps Dodge Refining (2607) | MW | 0.79 | 0.79 | 0.79 | 0.79 | 0.79 | 0.79 | 0.79 | 0.79 | 0.79 | 0.79 | 0.79 | 0.79 | 0.79 | 0.79 | 0.79 | 0.79 | 0.79 | 0.79 | 0.79 | 0.79 | 0.79 | 0.79 | 0.79 | 0.79
Phelps Dodge Refining (2608) | MW | 0 | 0 | 0 | 0 | 0 | 0 | 0 | 0 | 0 | 0 | 0 | 0 | 0 | 0 | 0 | 0 | 0 | 0 | 0 | 0 | 0 | 0 | 0 | 0
Phelps Dodge Refining (3001) | MW | 0 | 0 | 0 | 0 | 0 | 0 | 0 | 0 | 0 | 0 | 0 | 0 | 0 | 0 | 0 | 0 | 0 | 0 | 0 | 0 | 0 | 0 | 0 | 0
Phelps Dodge Refining (3002) | MW | 0.96 | 0.96 | 0.96 | 0.96 | 0.96 | 0.96 | 0.96 | 0.96 | 0.96 | 0.96 | 0.96 | 0.96 | 0.96 | 0.96 | 0.96 | 0.96 | 0.96 | 0.96 | 0.96 | 0.96 | 0.96 | 0.96 | 0.96 | 0.96
Phelps Dodge Refining (3003) | MW | 0 | 0 | 0 | 0 | 0 | 0 | 0 | 0 | 0 | 0 | 0 | 0 | 0 | 0 | 0 | 0 | 0 | 0 | 0 | 0 | 0 | 0 | 0 | 0
Phillips 66 Billings Refinery | MW | 1.35 | 1.35 | 1.35 | 1.35 | 1.35 | 1.35 | 1.35 | 1.35 | 1.35 | 1.35 | 1.35 | 1.35 | 1.35 | 1.35 | 1.35 | 1.35 | 1.35 | 1.35 | 1.35 | 1.35 | 1.35 | 1.35 | 1.35 | 1.35
Phillips 66 Carbon Plant | MW | 12.36 | 12.36 | 12.36 | 12.36 | 12.36 | 12.36 | 12.36 | 12.36 | 12.36 | 12.36 | 12.36 | 12.36 | 12.36 | 12.36 | 12.36 | 12.36 | 12.36 | 12.36 | 12.36 | 12.36 | 12.36 | 12.36 | 12.36 | 12.36
Phoenix | MW | 2 | 2 | 2 | 2 | 2 | 2 | 2 | 2 | 2 | 2 | 2 | 2 | 2 | 2 | 2 | 2 | 2 | 2 | 2 | 2 | 2 | 2 | 2 | 2
Phoenix Airport East Economy Lot | MW | 0 | 0 | 0 | 0 | 0 | 0 | 0 | 0.08 | 0.58 | 0.72 | 0.79 | 0.81 | 0.71 | 0.73 | 0.75 | 0.72 | 0.41 | 0.03 | 0 | 0 | 0 | 0 | 0 | 0
Phoenix Airport Rental Car Center | MW | 0 | 0 | 0 | 0 | 0 | 0 | 0 | 0.11 | 0.81 | 1.01 | 1.11 | 1.13 | 1 | 1.02 | 1.04 | 1 | 0.57 | 0.04 | 0 | 0 | 0 | 0 | 0 | 0
PHP 1 | MW | 24 | 24 | 24 | 24 | 24 | 24 | 24 | 24 | 24 | 24 | 24 | 24 | 24 | 24 | 24 | 24 | 24 | 24 | 24 | 24 | 24 | 24 | 24 | 24
PHP 2 | MW | 0 | 0 | 0 | 0 | 0 | 0 | 0 | 0 | 0 | 0 | 0 | 0 | 0 | 0 | 0 | 0 | 0 | 0 | 0 | 0 | 0 | 0 | 0 | 0
Picture Rocks Solar, LLC | MW | 0 | 0 | 0 | 0 | 0 | 0 | 0 | 1.86 | 9.3 | 12.52 | 13.66 | 15.48 | 15.18 | 14.86 | 14.96 | 12.16 | 6.16 | 0.28 | 0 | 0 | 0 | 0 | 0 | 0
Pierce College | MW | 0 | 0 | 0 | 0 | 0 | 0 | 0 | 0.42 | 1.05 | 1.32 | 1.4 | 1.37 | 1.33 | 1.37 | 1.17 | 0.77 | 0.11 | 0 | 0 | 0 | 0 | 0 | 0 | 0
Pikes Peak Solar Garden 1 LLC CSG | MW | 0 | 0 | 0 | 0 | 0 | 0 | 0 | 0.32 | 1.04 | 1.18 | 1.31 | 1.44 | 1.57 | 1.68 | 1.61 | 1.36 | 0.52 | 0 | 0 | 0 | 0 | 0 | 0 | 0
Pilgrim Stage Wind Park | MW | 3.45 | 3.07 | 4.23 | 5.37 | 5.99 | 5.5 | 5.37 | 4.95 | 5.99 | 5.45 | 5.59 | 5.8 | 6.46 | 6.57 | 5.73 | 5.27 | 6 | 4.68 | 3.68 | 3.59 | 3.57 | 3.07 | 2.07 | 1.47
Pilot Butte (1) | MW | 0.7 | 0.7 | 0.7 | 0.7 | 0.7 | 0.7 | 0.7 | 0.7 | 0.7 | 0.7 | 0.7 | 0.7 | 0.7 | 0.7 | 0.7 | 0.7 | 0.7 | 0.7 | 0.7 | 0.7 | 0.7 | 0.7 | 0.7 | 0.7
Pilot Butte (2) | MW | 0.8 | 0.8 | 0.8 | 0.8 | 0.8 | 0.8 | 0.8 | 0.8 | 0.8 | 0.8 | 0.8 | 0.8 | 0.8 | 0.8 | 0.8 | 0.8 | 0.8 | 0.8 | 0.8 | 0.8 | 0.8 | 0.8 | 0.8 | 0.8
Pilot Knob (1) | MW | 10.4 | 10.4 | 10.4 | 10.4 | 10.4 | 10.4 | 10.4 | 10.4 | 10.4 | 10.4 | 10.4 | 10.4 | 10.4 | 10.4 | 10.4 | 10.4 | 10.4 | 10.4 | 10.4 | 10.4 | 10.4 | 10.4 | 10.4 | 10.4
Pilot Knob (2) | MW | 7.7 | 7.7 | 7.7 | 7.7 | 7.7 | 7.7 | 7.7 | 7.7 | 7.7 | 7.7 | 7.7 | 7.7 | 7.7 | 7.7 | 7.7 | 7.7 | 7.7 | 7.7 | 7.7 | 7.7 | 7.7 | 7.7 | 7.7 | 7.7
Pima Community College | MW | 0 | 0 | 0 | 0 | 0 | 0 | 0 | 0.04 | 0.29 | 0.52 | 0.67 | 0.84 | 0.84 | 0.78 | 0.69 | 0.45 | 0.16 | 0.01 | 0 | 0 | 0 | 0 | 0 | 0
Pima Community College - East Campus | MW | 0 | 0 | 0 | 0 | 0 | 0 | 0 | 0.12 | 0.6 | 0.81 | 0.89 | 1.01 | 0.99 | 0.97 | 0.97 | 0.79 | 0.4 | 0.02 | 0 | 0 | 0 | 0 | 0 | 0
Pinal Central Energy Center (PCEC) | MW | 0 | 0 | 0 | 0 | 0 | 0 | 0 | 0.5 | 5.86 | 10.28 | 13.96 | 15.98 | 14.4 | 13.98 | 12.56 | 9.5 | 3.8 | 0.16 | 0 | 0 | 0 | 0 | 0 | 0
Pine Flat (1) | MW | 55 | 55 | 55 | 55 | 55 | 55 | 55 | 55 | 55 | 55 | 55 | 55 | 55 | 55 | 55 | 55 | 55 | 55 | 55 | 55 | 55 | 55 | 55 | 55
Pine Flat (2) | MW | 55 | 55 | 55 | 55 | 55 | 55 | 55 | 55 | 55 | 55 | 55 | 55 | 55 | 55 | 55 | 55 | 55 | 55 | 55 | 55 | 55 | 55 | 55 | 55
Pine Flat (3) | MW | 55 | 55 | 55 | 55 | 55 | 55 | 55 | 55 | 55 | 55 | 55 | 55 | 55 | 55 | 55 | 55 | 55 | 55 | 55 | 55 | 55 | 55 | 55 | 55
Pine Tree Solar Project | MW | 0 | 0 | 0 | 0 | 0 | 0 | 0.09 | 2.96 | 5.14 | 5.58 | 5.81 | 5.87 | 5.66 | 5.56 | 5.02 | 2.9 | 0.97 | 0 | 0 | 0 | 0 | 0 | 0 | 0
Pine Tree Wind Power Project | MW | 13.1 | 10.8 | 11.34 | 21.2 | 23.22 | 32.4 | 41.45 | 33.08 | 27.81 | 25.38 | 25.92 | 25.79 | 23.9 | 23.36 | 22.82 | 22.14 | 19.58 | 20.93 | 20.93 | 17.82 | 17.82 | 19.44 | 18.36 | 16.07
Pine View Dam | MW | 1.8 | 1.8 | 1.8 | 1.8 | 1.8 | 1.8 | 1.8 | 1.8 | 1.8 | 1.8 | 1.8 | 1.8 | 1.8 | 1.8 | 1.8 | 1.8 | 1.8 | 1.8 | 1.8 | 1.8 | 1.8 | 1.8 | 1.8 | 1.8
Pingston Creek | MW | 45 | 45 | 45 | 45 | 45 | 45 | 45 | 45 | 45 | 45 | 45 | 45 | 45 | 45 | 45 | 45 | 45 | 45 | 45 | 45 | 45 | 45 | 45 | 45
Pinyon Pine I | MW | 16.3 | 13.44 | 14.11 | 26.38 | 28.9 | 40.32 | 51.58 | 41.16 | 34.61 | 31.58 | 32.26 | 32.09 | 29.74 | 29.06 | 28.39 | 27.55 | 24.36 | 26.04 | 26.04 | 22.18 | 22.18 | 24.19 | 22.85 | 19.99
Pinyon Pine II | MW | 12.8 | 10.56 | 11.09 | 20.72 | 22.7 | 31.68 | 40.52 | 32.34 | 27.19 | 24.82 | 25.34 | 25.21 | 23.36 | 22.84 | 22.31 | 21.65 | 19.14 | 20.46 | 20.46 | 17.42 | 17.42 | 19.01 | 17.95 | 15.71
Pio Pico Energy Center (CTG1) | MW | 97.28 | 97.28 | 97.28 | 97.28 | 97.28 | 97.28 | 97.28 | 97.28 | 97.28 | 97.28 | 97.28 | 97.28 | 97.28 | 0 | 0 | 0 | 0 | 0 | 0 | 0 | 0 | 0 | 0 | 0
Pio Pico Energy Center (CTG2) | MW | 98.5 | 98.5 | 98.5 | 98.5 | 98.5 | 98.5 | 98.5 | 98.5 | 98.5 | 98.5 | 98.5 | 98.5 | 98.5 | 98.5 | 98.5 | 98.5 | 98.5 | 98.5 | 98.5 | 98.5 | 98.5 | 98.5 | 98.5 | 98.5
Pio Pico Energy Center (CTG3) | MW | 97.89 | 97.89 | 97.89 | 97.89 | 97.89 | 97.89 | 97.89 | 97.89 | 97.89 | 97.89 | 97.89 | 97.89 | 97.89 | 97.89 | 97.89 | 97.89 | 97.89 | 97.89 | 97.89 | 97.89 | 97.89 | 97.89 | 97.89 | 97.89
Pioneer (1) | MW | 2 | 2 | 2 | 2 | 2 | 2 | 2 | 2 | 2 | 2 | 2 | 2 | 2 | 2 | 2 | 2 | 2 | 2 | 2 | 2 | 2 | 2 | 2 | 2
Pioneer (2) | MW | 2 | 2 | 2 | 2 | 2 | 2 | 2 | 2 | 2 | 2 | 2 | 2 | 2 | 2 | 2 | 2 | 2 | 2 | 2 | 2 | 2 | 2 | 2 | 2
Pioneer Wind Park, LLC | MW | 2.56 | 1.52 | 2.96 | 3.36 | 4.72 | 18.48 | 23.76 | 21.36 | 47.36 | 54.48 | 64.08 | 69.44 | 71.28 | 62.4 | 63.6 | 59.92 | 50 | 42.4 | 49.44 | 69.76 | 78.96 | 72.32 | 69.52 | 79.52
Pit 1 (H1) | MW | 0 | 0 | 0 | 0 | 0 | 0 | 0 | 0 | 0 | 0 | 0 | 0 | 0 | 0 | 0 | 0 | 0 | 0 | 0 | 0 | 0 | 0 | 0 | 0
Pit 1 (H2) | MW | 30.5 | 30.5 | 30.5 | 30.5 | 30.5 | 30.5 | 30.5 | 30.5 | 30.5 | 30.5 | 30.5 | 30.5 | 30.5 | 30.5 | 30.5 | 30.5 | 30.5 | 30.5 | 30.5 | 30.5 | 30.5 | 30.5 | 30.5 | 30.5
Pit 3 (H1) | MW | 23.3 | 23.3 | 23.3 | 23.3 | 23.3 | 23.3 | 23.3 | 23.3 | 23.3 | 23.3 | 23.3 | 23.3 | 23.3 | 23.3 | 23.3 | 23.3 | 23.3 | 23.3 | 23.3 | 23.3 | 23.3 | 23.3 | 23.3 | 23.3
Pit 3 (H2) | MW | 23.3 | 23.3 | 23.3 | 23.3 | 23.3 | 23.3 | 23.3 | 23.3 | 23.3 | 23.3 | 23.3 | 23.3 | 23.3 | 23.3 | 23.3 | 23.3 | 23.3 | 23.3 | 23.3 | 23.3 | 23.3 | 23.3 | 23.3 | 23.3
Pit 3 (H3) | MW | 23.3 | 23.3 | 23.3 | 23.3 | 23.3 | 23.3 | 23.3 | 23.3 | 23.3 | 23.3 | 23.3 | 23.3 | 23.3 | 23.3 | 23.3 | 23.3 | 23.3 | 23.3 | 23.3 | 23.3 | 23.3 | 23.3 | 23.3 | 23.3
Pit 4 (1) | MW | 47.5 | 47.5 | 47.5 | 47.5 | 47.5 | 47.5 | 47.5 | 47.5 | 47.5 | 47.5 | 47.5 | 47.5 | 47.5 | 47.5 | 47.5 | 47.5 | 47.5 | 47.5 | 47.5 | 47.5 | 47.5 | 47.5 | 47.5 | 47.5
Pit 4 (2) | MW | 47.5 | 47.5 | 47.5 | 47.5 | 47.5 | 47.5 | 47.5 | 47.5 | 47.5 | 47.5 | 47.5 | 47.5 | 47.5 | 47.5 | 47.5 | 47.5 | 47.5 | 47.5 | 47.5 | 47.5 | 47.5 | 47.5 | 47.5 | 47.5
Pit 5 (H1) | MW | 40 | 40 | 40 | 40 | 40 | 40 | 40 | 40 | 40 | 40 | 40 | 40 | 40 | 40 | 40 | 40 | 40 | 40 | 40 | 40 | 40 | 40 | 40 | 40
Pit 5 (H2) | MW | 0 | 0 | 0 | 0 | 0 | 0 | 0 | 0 | 0 | 0 | 0 | 0 | 0 | 0 | 0 | 0 | 0 | 0 | 0 | 0 | 0 | 0 | 0 | 0
Pit 5 (H3) | MW | 40 | 40 | 40 | 40 | 40 | 40 | 40 | 40 | 40 | 40 | 40 | 40 | 40 | 40 | 40 | 40 | 40 | 40 | 40 | 40 | 40 | 40 | 40 | 40
Pit 5 (H4) | MW | 40 | 40 | 40 | 40 | 40 | 40 | 40 | 40 | 40 | 40 | 40 | 40 | 40 | 40 | 40 | 40 | 40 | 40 | 40 | 40 | 40 | 40 | 40 | 40
Pit 6 (H1) | MW | 40 | 40 | 40 | 40 | 40 | 40 | 40 | 40 | 40 | 40 | 40 | 40 | 40 | 40 | 40 | 40 | 40 | 40 | 40 | 40 | 40 | 40 | 40 | 40
Pit 6 (H2) | MW | 40 | 40 | 40 | 40 | 40 | 40 | 40 | 40 | 40 | 40 | 40 | 40 | 40 | 40 | 40 | 40 | 40 | 40 | 40 | 40 | 40 | 40 | 40 | 40
Pit 7 (H1) | MW | 56 | 56 | 56 | 56 | 56 | 56 | 56 | 56 | 56 | 56 | 56 | 56 | 56 | 56 | 56 | 56 | 56 | 56 | 56 | 56 | 56 | 56 | 56 | 56
Pit 7 (H2) | MW | 0 | 0 | 0 | 0 | 0 | 0 | 0 | 0 | 0 | 0 | 0 | 0 | 0 | 0 | 0 | 0 | 0 | 0 | 0 | 0 | 0 | 0 | 0 | 0
Pixar - Emeryville | MW | 0.09 | 0.09 | 0.09 | 0.09 | 0.09 | 0.09 | 0.09 | 0.09 | 0.09 | 0.09 | 0.09 | 0.09 | 0.09 | 0.09 | 0.09 | 0.09 | 0.09 | 0.09 | 0.09 | 0.09 | 0.09 | 0.09 | 0.09 | 0.09
Plains End (GE10) | MW | 0 | 0 | 0 | 0 | 0 | 0 | 0 | 0 | 0 | 0 | 0 | 0 | 0 | 0 | 0 | 0 | 0 | 0 | 0 | 0 | 0 | 0 | 0 | 0
Plains End (GE11) | MW | 5.22 | 5.22 | 5.22 | 5.22 | 5.22 | 5.22 | 5.22 | 5.22 | 5.22 | 5.22 | 5.22 | 5.22 | 5.22 | 5.22 | 5.22 | 5.22 | 5.22 | 5.22 | 5.22 | 5.22 | 5.22 | 5.22 | 5.22 | 5.22
Plains End (GE12) | MW | 5.22 | 5.22 | 5.22 | 5.22 | 5.22 | 5.22 | 5.22 | 5.22 | 5.22 | 5.22 | 5.22 | 5.22 | 5.22 | 5.22 | 5.22 | 5.22 | 5.22 | 5.22 | 5.22 | 5.22 | 5.22 | 5.22 | 5.22 | 5.22
Plains End (GE13) | MW | 5.22 | 5.22 | 5.22 | 5.22 | 5.22 | 5.22 | 5.22 | 5.22 | 5.22 | 5.22 | 5.22 | 5.22 | 5.22 | 5.22 | 5.22 | 5.22 | 5.22 | 5.22 | 5.22 | 5.22 | 5.22 | 5.22 | 5.22 | 5.22
Plains End (GE14) | MW | 5.22 | 5.22 | 5.22 | 5.22 | 5.22 | 5.22 | 5.22 | 5.22 | 5.22 | 5.22 | 5.22 | 5.22 | 5.22 | 5.22 | 5.22 | 5.22 | 5.22 | 5.22 | 5.22 | 5.22 | 5.22 | 5.22 | 5.22 | 5.22
Plains End (GE15) | MW | 5.22 | 5.22 | 5.22 | 5.22 | 5.22 | 5.22 | 5.22 | 5.22 | 5.22 | 5.22 | 5.22 | 5.22 | 5.22 | 5.22 | 5.22 | 5.22 | 5.22 | 5.22 | 5.22 | 5.22 | 5.22 | 5.22 | 5.22 | 5.22
Plains End (GE16) | MW | 0 | 0 | 0 | 0 | 0 | 0 | 0 | 0 | 0 | 0 | 0 | 0 | 0 | 0 | 0 | 0 | 0 | 0 | 0 | 0 | 0 | 0 | 0 | 0
Plains End (GE17) | MW | 5.22 | 5.22 | 5.22 | 5.22 | 5.22 | 5.22 | 5.22 | 5.22 | 5.22 | 5.22 | 5.22 | 5.22 | 5.22 | 5.22 | 5.22 | 5.22 | 5.22 | 5.22 | 5.22 | 5.22 | 5.22 | 5.22 | 5.22 | 5.22
Plains End (GE18) | MW | 5.22 | 5.22 | 5.22 | 5.22 | 5.22 | 5.22 | 5.22 | 5.22 | 5.22 | 5.22 | 5.22 | 5.22 | 5.22 | 5.22 | 5.22 | 5.22 | 5.22 | 5.22 | 5.22 | 5.22 | 5.22 | 5.22 | 5.22 | 5.22
Plains End (GE19) | MW | 5.22 | 5.22 | 5.22 | 5.22 | 5.22 | 5.22 | 5.22 | 5.22 | 5.22 | 5.22 | 5.22 | 5.22 | 5.22 | 5.22 | 5.22 | 5.22 | 5.22 | 5.22 | 5.22 | 5.22 | 5.22 | 5.22 | 5.22 | 5.22
Plains End (GE20) | MW | 5.22 | 5.22 | 5.22 | 5.22 | 5.22 | 5.22 | 5.22 | 5.22 | 5.22 | 5.22 | 5.22 | 5.22 | 5.22 | 5.22 | 5.22 | 5.22 | 5.22 | 5.22 | 5.22 | 5.22 | 5.22 | 5.22 | 5.22 | 5.22
Plains End (GEN1) | MW | 5.22 | 5.22 | 5.22 | 5.22 | 5.22 | 5.22 | 5.22 | 5.22 | 5.22 | 5.22 | 5.22 | 5.22 | 5.22 | 5.22 | 5.22 | 5.22 | 5.22 | 5.22 | 5.22 | 5.22 | 5.22 | 5.22 | 5.22 | 5.22
Plains End (GEN2) | MW | 5.22 | 5.22 | 5.22 | 5.22 | 5.22 | 5.22 | 5.22 | 5.22 | 5.22 | 5.22 | 5.22 | 5.22 | 5.22 | 5.22 | 5.22 | 5.22 | 5.22 | 5.22 | 5.22 | 5.22 | 5.22 | 5.22 | 5.22 | 5.22
Plains End (GEN3) | MW | 5.22 | 5.22 | 5.22 | 5.22 | 5.22 | 5.22 | 5.22 | 5.22 | 5.22 | 5.22 | 5.22 | 5.22 | 5.22 | 5.22 | 5.22 | 5.22 | 5.22 | 5.22 | 5.22 | 5.22 | 5.22 | 5.22 | 5.22 | 5.22
Plains End (GEN4) | MW | 5.22 | 5.22 | 5.22 | 5.22 | 5.22 | 5.22 | 5.22 | 5.22 | 5.22 | 5.22 | 5.22 | 5.22 | 5.22 | 5.22 | 5.22 | 5.22 | 5.22 | 5.22 | 5.22 | 5.22 | 5.22 | 5.22 | 5.22 | 5.22
Plains End (GEN5) | MW | 0 | 0 | 0 | 0 | 0 | 0 | 0 | 0 | 0 | 0 | 0 | 0 | 0 | 0 | 0 | 0 | 0 | 0 | 0 | 0 | 0 | 0 | 0 | 0
Plains End (GEN6) | MW | 5.22 | 5.22 | 5.22 | 5.22 | 5.22 | 5.22 | 5.22 | 5.22 | 5.22 | 5.22 | 5.22 | 5.22 | 5.22 | 5.22 | 5.22 | 5.22 | 5.22 | 5.22 | 5.22 | 5.22 | 5.22 | 5.22 | 5.22 | 5.22
Plains End (GEN7) | MW | 0 | 0 | 0 | 0 | 0 | 0 | 0 | 0 | 0 | 0 | 0 | 0 | 0 | 0 | 0 | 0 | 0 | 0 | 0 | 0 | 0 | 0 | 0 | 0
Plains End (GEN8) | MW | 5.22 | 5.22 | 5.22 | 5.22 | 5.22 | 5.22 | 5.22 | 5.22 | 5.22 | 5.22 | 5.22 | 5.22 | 5.22 | 5.22 | 5.22 | 5.22 | 5.22 | 5.22 | 5.22 | 5.22 | 5.22 | 5.22 | 5.22 | 5.22
Plains End (GEN9) | MW | 5.22 | 5.22 | 5.22 | 5.22 | 5.22 | 5.22 | 5.22 | 5.22 | 5.22 | 5.22 | 5.22 | 5.22 | 5.22 | 5.22 | 5.22 | 5.22 | 5.22 | 5.22 | 5.22 | 5.22 | 5.22 | 5.22 | 5.22 | 5.22
Plains End II LLC (2G01) | MW | 0 | 0 | 0 | 0 | 0 | 0 | 0 | 0 | 0 | 0 | 0 | 0 | 0 | 0 | 0 | 0 | 0 | 0 | 0 | 0 | 0 | 0 | 0 | 0
Plains End II LLC (2G02) | MW | 7.6 | 7.6 | 7.6 | 7.6 | 7.6 | 7.6 | 7.6 | 7.6 | 7.6 | 7.6 | 7.6 | 7.6 | 7.6 | 7.6 | 7.6 | 7.6 | 7.6 | 7.6 | 7.6 | 7.6 | 7.6 | 7.6 | 7.6 | 7.6
Plains End II LLC (2G03) | MW | 7.6 | 7.6 | 7.6 | 7.6 | 7.6 | 7.6 | 7.6 | 7.6 | 7.6 | 7.6 | 7.6 | 7.6 | 7.6 | 7.6 | 7.6 | 7.6 | 7.6 | 7.6 | 7.6 | 7.6 | 7.6 | 0 | 0 | 0
Plains End II LLC (2G04) | MW | 7.6 | 7.6 | 7.6 | 7.6 | 7.6 | 7.6 | 7.6 | 7.6 | 7.6 | 7.6 | 7.6 | 7.6 | 7.6 | 7.6 | 7.6 | 7.6 | 7.6 | 7.6 | 7.6 | 7.6 | 7.6 | 7.6 | 7.6 | 7.6
Plains End II LLC (2G05) | MW | 7.6 | 7.6 | 7.6 | 7.6 | 7.6 | 7.6 | 7.6 | 7.6 | 7.6 | 7.6 | 7.6 | 7.6 | 7.6 | 7.6 | 7.6 | 7.6 | 7.6 | 7.6 | 7.6 | 7.6 | 7.6 | 7.6 | 7.6 | 7.6
Plains End II LLC (2G06) | MW | 7.6 | 7.6 | 7.6 | 7.6 | 7.6 | 7.6 | 7.6 | 7.6 | 7.6 | 7.6 | 7.6 | 7.6 | 7.6 | 7.6 | 7.6 | 7.6 | 7.6 | 7.6 | 7.6 | 7.6 | 7.6 | 7.6 | 7.6 | 7.6
Plains End II LLC (2G07) | MW | 0 | 0 | 0 | 0 | 0 | 0 | 0 | 0 | 0 | 0 | 0 | 0 | 0 | 0 | 0 | 0 | 0 | 0 | 0 | 0 | 0 | 0 | 0 | 7.6
Plains End II LLC (2G08) | MW | 7.6 | 7.6 | 7.6 | 7.6 | 7.6 | 7.6 | 7.6 | 7.6 | 7.6 | 7.6 | 7.6 | 7.6 | 7.6 | 7.6 | 7.6 | 7.6 | 7.6 | 7.6 | 7.6 | 7.6 | 7.6 | 7.6 | 7.6 | 7.6
Plains End II LLC (2G09) | MW | 7.6 | 7.6 | 7.6 | 7.6 | 7.6 | 7.6 | 7.6 | 7.6 | 7.6 | 7.6 | 7.6 | 7.6 | 7.6 | 7.6 | 7.6 | 7.6 | 7.6 | 7.6 | 7.6 | 7.6 | 7.6 | 7.6 | 7.6 | 7.6
Plains End II LLC (2G10) | MW | 0 | 0 | 0 | 0 | 0 | 0 | 0 | 0 | 0 | 0 | 0 | 0 | 0 | 0 | 0 | 0 | 0 | 0 | 0 | 0 | 0 | 0 | 0 | 0
Plains End II LLC (2G11) | MW | 7.6 | 7.6 | 7.6 | 7.6 | 7.6 | 7.6 | 7.6 | 7.6 | 7.6 | 7.6 | 7.6 | 7.6 | 7.6 | 7.6 | 7.6 | 7.6 | 7.6 | 7.6 | 7.6 | 7.6 | 7.6 | 7.6 | 7.6 | 7.6
Plains End II LLC (2G12) | MW | 7.6 | 7.6 | 7.6 | 7.6 | 7.6 | 7.6 | 7.6 | 7.6 | 7.6 | 7.6 | 7.6 | 7.6 | 7.6 | 7.6 | 7.6 | 7.6 | 7.6 | 7.6 | 7.6 | 7.6 | 7.6 | 7.6 | 7.6 | 7.6
Plains End II LLC (2G13) | MW | 7.6 | 7.6 | 7.6 | 7.6 | 7.6 | 7.6 | 7.6 | 7.6 | 7.6 | 7.6 | 7.6 | 7.6 | 7.6 | 7.6 | 7.6 | 7.6 | 7.6 | 7.6 | 7.6 | 7.6 | 7.6 | 7.6 | 7.6 | 7.6
Plains End II LLC (2G14) | MW | 7.6 | 7.6 | 7.6 | 7.6 | 7.6 | 7.6 | 7.6 | 7.6 | 7.6 | 7.6 | 7.6 | 7.6 | 7.6 | 7.6 | 7.6 | 7.6 | 7.6 | 7.6 | 7.6 | 7.6 | 7.6 | 7.6 | 7.6 | 7.6
Plamex_ S. A. De C. V. | MW | 0 | 0 | 0 | 0 | 0 | 0 | 0 | 0.22 | 0.55 | 0.69 | 0.74 | 0.72 | 0.7 | 0.72 | 0.61 | 0.41 | 0.06 | 0 | 0 | 0 | 0 | 0 | 0 | 0
Plant No 2 Orange County (GEN1) | MW | 1.17 | 1.17 | 1.17 | 1.17 | 1.17 | 1.17 | 1.17 | 1.17 | 1.17 | 1.17 | 1.17 | 1.17 | 1.17 | 1.17 | 1.17 | 1.17 | 1.17 | 1.17 | 1.17 | 1.17 | 1.17 | 1.17 | 1.17 | 1.17
Plant No 2 Orange County (GEN2) | MW | 1.17 | 1.17 | 1.17 | 1.17 | 1.17 | 1.17 | 1.17 | 1.17 | 1.17 | 1.17 | 1.17 | 1.17 | 1.17 | 1.17 | 1.17 | 1.17 | 1.17 | 1.17 | 1.17 | 1.17 | 1.17 | 1.17 | 1.17 | 1.17
Plant No 2 Orange County (GEN3) | MW | 1.17 | 1.17 | 1.17 | 1.17 | 1.17 | 1.17 | 1.17 | 1.17 | 1.17 | 1.17 | 1.17 | 1.17 | 1.17 | 1.17 | 1.17 | 1.17 | 1.17 | 1.17 | 1.17 | 1.17 | 1.17 | 1.17 | 1.17 | 1.17
Plant No 2 Orange County (GEN4) | MW | 1.17 | 1.17 | 1.17 | 1.17 | 1.17 | 1.17 | 1.17 | 1.17 | 1.17 | 1.17 | 1.17 | 1.17 | 1.17 | 1.17 | 1.17 | 1.17 | 1.17 | 1.17 | 1.17 | 1.17 | 1.17 | 1.17 | 1.17 | 1.17
Plant No 2 Orange County (GEN5) | MW | 1.17 | 1.17 | 1.17 | 1.17 | 1.17 | 1.17 | 1.17 | 1.17 | 1.17 | 1.17 | 1.17 | 1.17 | 1.17 | 1.17 | 1.17 | 1.17 | 1.17 | 1.17 | 1.17 | 1.17 | 1.17 | 1.17 | 1.17 | 1.17
Plant No 2 Orange County (GEN6) | MW | 0.36 | 0.36 | 0.36 | 0.36 | 0.36 | 0.36 | 0.36 | 0.36 | 0.36 | 0.36 | 0.36 | 0.36 | 0.36 | 0.36 | 0.36 | 0.36 | 0.36 | 0.36 | 0.36 | 0.36 | 0.36 | 0.36 | 0.36 | 0.36
Playa Solar 1, LLC | MW | 0 | 0 | 0 | 0 | 0 | 0 | 1.19 | 29.63 | 56.25 | 59.57 | 64.78 | 63.52 | 59.72 | 61.3 | 55.06 | 35.31 | 2.92 | 0 | 0 | 0 | 0 | 0 | 0 | 0
Playa Solar 2 | MW | 0 | 0 | 0 | 0 | 0 | 0 | 1.5 | 37.5 | 71.2 | 75.4 | 82 | 80.4 | 75.6 | 77.6 | 69.7 | 44.7 | 3.7 | 0 | 0 | 0 | 0 | 0 | 0 | 0
Pleasant Valley Hydro | MW | 2.7 | 2.7 | 2.7 | 2.7 | 2.7 | 2.7 | 2.7 | 2.7 | 2.7 | 2.7 | 2.7 | 2.7 | 2.7 | 2.7 | 2.7 | 2.7 | 2.7 | 2.7 | 2.7 | 2.7 | 2.7 | 2.7 | 2.7 | 2.7
Ples I (T101) | MW | 4.28 | 4.28 | 4.28 | 4.28 | 4.28 | 4.28 | 4.28 | 4.28 | 4.28 | 4.28 | 4.28 | 4.28 | 4.28 | 4.28 | 4.28 | 4.28 | 4.28 | 4.28 | 4.28 | 4.28 | 4.28 | 4.28 | 4.28 | 4.28
Ples I (T102) | MW | 4.28 | 4.28 | 4.28 | 4.28 | 4.28 | 4.28 | 4.28 | 4.28 | 4.28 | 4.28 | 4.28 | 4.28 | 4.28 | 4.28 | 4.28 | 4.28 | 4.28 | 4.28 | 4.28 | 4.28 | 4.28 | 4.28 | 4.28 | 4.28
Ples I (T103) | MW | 0 | 0 | 0 | 0 | 0 | 0 | 0 | 0 | 0 | 0 | 0 | 0 | 0 | 0 | 0 | 0 | 0 | 0 | 0 | 0 | 0 | 0 | 0 | 0
Plummer Cogen | MW | 5.24 | 5.24 | 5.24 | 5.24 | 5.24 | 5.24 | 5.24 | 5.24 | 5.24 | 5.24 | 5.24 | 5.24 | 5.24 | 5.24 | 5.24 | 5.24 | 5.24 | 5.24 | 5.24 | 5.24 | 5.24 | 5.24 | 5.24 | 5.24
Poe (1) | MW | 60 | 60 | 60 | 60 | 60 | 60 | 60 | 60 | 60 | 60 | 60 | 60 | 60 | 60 | 60 | 60 | 60 | 60 | 60 | 60 | 60 | 60 | 60 | 60
Poe (2) | MW | 60 | 60 | 60 | 60 | 60 | 60 | 60 | 60 | 60 | 60 | 60 | 60 | 60 | 60 | 60 | 60 | 60 | 60 | 60 | 60 | 60 | 60 | 60 | 60
Pole Hill | MW | 38.2 | 38.2 | 38.2 | 38.2 | 38.2 | 38.2 | 38.2 | 38.2 | 38.2 | 38.2 | 38.2 | 38.2 | 38.2 | 38.2 | 38.2 | 38.2 | 38.2 | 38.2 | 38.2 | 38.2 | 38.2 | 38.2 | 38.2 | 38.2
Ponderosa Bailey Creek | MW | 1.1 | 1.1 | 1.1 | 1.1 | 1.1 | 1.1 | 1.1 | 1.1 | 1.1 | 1.1 | 1.1 | 1.1 | 1.1 | 1.1 | 1.1 | 1.1 | 1.1 | 1.1 | 1.1 | 1.1 | 1.1 | 1.1 | 1.1 | 1.1
Ponnequin Phase 1 | MW | 0.17 | 0.1 | 0.19 | 0.22 | 0.31 | 1.2 | 1.54 | 1.39 | 3.08 | 3.54 | 4.17 | 4.51 | 4.63 | 4.06 | 4.13 | 3.89 | 3.25 | 2.76 | 3.21 | 4.53 | 5.13 | 4.7 | 4.52 | 5.17
Poole | MW | 0 | 0 | 0 | 0 | 0 | 0 | 0 | 0 | 0 | 0 | 0 | 0 | 0 | 0 | 0 | 0 | 0 | 0 | 0 | 0 | 0 | 0 | 0 | 0
Poplar Hill | MW | 0 | 0 | 0 | 0 | 0 | 0 | 0 | 0 | 44.77 | 44.77 | 44.77 | 44.77 | 44.77 | 44.77 | 44.77 | 44.77 | 44.77 | 44.77 | 44.77 | 44.77 | 44.77 | 44.77 | 44.77 | 44.77
Port of LA Solar FiT Project | MW | 0 | 0 | 0 | 0 | 0 | 0 | 0.01 | 0.38 | 0.67 | 0.72 | 0.75 | 0.76 | 0.73 | 0.72 | 0.65 | 0.38 | 0.13 | 0 | 0 | 0 | 0 | 0 | 0 | 0
Port Westward (1) | MW | 247.81 | 247.81 | 247.81 | 247.81 | 247.81 | 247.81 | 247.81 | 247.81 | 247.81 | 247.81 | 247.81 | 247.81 | 247.81 | 247.81 | 247.81 | 247.81 | 247.81 | 247.81 | 247.81 | 247.81 | 247.81 | 247.81 | 247.81 | 247.81
Port Westward (2) | MW | 130.74 | 130.74 | 130.74 | 130.74 | 130.74 | 130.74 | 130.74 | 130.74 | 130.74 | 130.74 | 130.74 | 130.74 | 130.74 | 130.74 | 130.74 | 130.74 | 130.74 | 130.74 | 130.74 | 130.74 | 130.74 | 130.74 | 130.74 | 130.74
Port Westward Unit 2 (1) | MW | 17.13 | 17.13 | 17.13 | 17.13 | 17.13 | 17.13 | 17.13 | 17.13 | 17.13 | 17.13 | 17.13 | 17.13 | 17.13 | 17.13 | 17.13 | 17.13 | 17.13 | 17.13 | 17.13 | 17.13 | 17.13 | 17.13 | 17.13 | 17.13
Port Westward Unit 2 (10) | MW | 17.13 | 17.13 | 17.13 | 17.13 | 17.13 | 17.13 | 17.13 | 17.13 | 17.13 | 17.13 | 17.13 | 17.13 | 17.13 | 17.13 | 17.13 | 17.13 | 17.13 | 17.13 | 17.13 | 17.13 | 17.13 | 17.13 | 17.13 | 17.13
Port Westward Unit 2 (11) | MW | 17.13 | 17.13 | 17.13 | 17.13 | 17.13 | 17.13 | 17.13 | 17.13 | 17.13 | 17.13 | 17.13 | 17.13 | 17.13 | 17.13 | 17.13 | 17.13 | 17.13 | 17.13 | 17.13 | 17.13 | 17.13 | 17.13 | 17.13 | 17.13
Port Westward Unit 2 (12) | MW | 17.13 | 17.13 | 17.13 | 17.13 | 17.13 | 17.13 | 17.13 | 17.13 | 17.13 | 17.13 | 17.13 | 17.13 | 17.13 | 17.13 | 17.13 | 17.13 | 17.13 | 17.13 | 17.13 | 17.13 | 17.13 | 17.13 | 17.13 | 17.13
Port Westward Unit 2 (2) | MW | 0 | 0 | 0 | 0 | 0 | 0 | 0 | 0 | 0 | 0 | 0 | 0 | 0 | 0 | 0 | 0 | 0 | 0 | 0 | 0 | 0 | 0 | 0 | 0
Port Westward Unit 2 (3) | MW | 17.13 | 17.13 | 17.13 | 17.13 | 17.13 | 17.13 | 17.13 | 17.13 | 17.13 | 17.13 | 17.13 | 17.13 | 17.13 | 17.13 | 17.13 | 17.13 | 17.13 | 17.13 | 17.13 | 17.13 | 17.13 | 17.13 | 17.13 | 17.13
Port Westward Unit 2 (4) | MW | 0 | 0 | 0 | 0 | 0 | 0 | 0 | 0 | 0 | 0 | 0 | 0 | 0 | 0 | 0 | 0 | 0 | 0 | 0 | 0 | 0 | 0 | 0 | 0
Port Westward Unit 2 (5) | MW | 17.13 | 17.13 | 17.13 | 17.13 | 17.13 | 17.13 | 17.13 | 17.13 | 17.13 | 17.13 | 17.13 | 17.13 | 17.13 | 17.13 | 17.13 | 17.13 | 17.13 | 17.13 | 17.13 | 17.13 | 17.13 | 17.13 | 17.13 | 17.13
Port Westward Unit 2 (6) | MW | 17.13 | 17.13 | 17.13 | 17.13 | 17.13 | 17.13 | 17.13 | 17.13 | 17.13 | 17.13 | 17.13 | 17.13 | 17.13 | 17.13 | 17.13 | 17.13 | 17.13 | 17.13 | 17.13 | 17.13 | 17.13 | 17.13 | 17.13 | 17.13
Port Westward Unit 2 (7) | MW | 17.13 | 17.13 | 17.13 | 17.13 | 17.13 | 17.13 | 17.13 | 17.13 | 17.13 | 17.13 | 17.13 | 17.13 | 17.13 | 17.13 | 17.13 | 17.13 | 17.13 | 17.13 | 17.13 | 17.13 | 17.13 | 17.13 | 17.13 | 17.13
Port Westward Unit 2 (8) | MW | 17.13 | 17.13 | 17.13 | 17.13 | 17.13 | 17.13 | 17.13 | 17.13 | 17.13 | 17.13 | 17.13 | 17.13 | 17.13 | 17.13 | 17.13 | 17.13 | 17.13 | 17.13 | 17.13 | 17.13 | 17.13 | 17.13 | 17.13 | 17.13
Port Westward Unit 2 (9) | MW | 17.13 | 17.13 | 17.13 | 17.13 | 17.13 | 17.13 | 17.13 | 17.13 | 17.13 | 17.13 | 17.13 | 17.13 | 17.13 | 17.13 | 17.13 | 17.13 | 17.13 | 17.13 | 17.13 | 17.13 | 17.13 | 17.13 | 17.13 | 17.13
Portal | MW | 10.8 | 10.8 | 10.8 | 10.8 | 10.8 | 10.8 | 10.8 | 10.8 | 10.8 | 10.8 | 10.8 | 10.8 | 10.8 | 10.8 | 10.8 | 10.8 | 10.8 | 10.8 | 10.8 | 10.8 | 10.8 | 10.8 | 10.8 | 10.8
Portal Ridge Solar B, LLC | MW | 0 | 0 | 0 | 0 | 0 | 0 | 0.2 | 6.96 | 12.1 | 13.12 | 13.68 | 13.8 | 13.32 | 13.08 | 11.8 | 6.82 | 2.28 | 0 | 0 | 0 | 0 | 0 | 0 | 0
Portal Ridge Solar C, LLC | MW | 0 | 0 | 0 | 0 | 0 | 0 | 0.11 | 3.97 | 6.9 | 7.48 | 7.8 | 7.87 | 7.59 | 7.46 | 6.73 | 3.89 | 1.3 | 0 | 0 | 0 | 0 | 0 | 0 | 0
Porterville 6 and 7 (PV1) | MW | 0 | 0 | 0 | 0 | 0 | 0 | 0 | 0.14 | 0.47 | 0.66 | 0.8 | 0.88 | 0.69 | 0.85 | 0.72 | 0.52 | 0.07 | 0 | 0 | 0 | 0 | 0 | 0 | 0
Porterville 6 and 7 (PV2) | MW | 0 | 0 | 0 | 0 | 0 | 0 | 0 | 0.14 | 0.47 | 0.66 | 0.8 | 0.88 | 0.69 | 0.85 | 0.72 | 0.52 | 0.07 | 0 | 0 | 0 | 0 | 0 | 0 | 0
Porterville Solar (1) | MW | 0 | 0 | 0 | 0 | 0 | 0 | 0 | 0.09 | 0.31 | 0.44 | 0.54 | 0.59 | 0.46 | 0.57 | 0.48 | 0.35 | 0.05 | 0 | 0 | 0 | 0 | 0 | 0 | 0
Porterville Solar (2) | MW | 0 | 0 | 0 | 0 | 0 | 0 | 0 | 0.09 | 0.31 | 0.44 | 0.54 | 0.59 | 0.46 | 0.57 | 0.48 | 0.35 | 0.05 | 0 | 0 | 0 | 0 | 0 | 0 | 0
Porterville Solar (5) | MW | 0 | 0 | 0 | 0 | 0 | 0 | 0 | 0.14 | 0.47 | 0.66 | 0.8 | 0.88 | 0.69 | 0.85 | 0.72 | 0.52 | 0.07 | 0 | 0 | 0 | 0 | 0 | 0 | 0
Poseidon Solar, LLC | MW | 0 | 0 | 0 | 0 | 0 | 0 | 0 | 1.5 | 11.6 | 14.44 | 15.84 | 16.16 | 14.24 | 14.56 | 14.92 | 14.32 | 8.18 | 0.5 | 0 | 0 | 0 | 0 | 0 | 0
Poseidon Wind, LLC | MW | 13.67 | 13.41 | 9.9 | 10.74 | 11.33 | 9.83 | 7.81 | 4.75 | 2.6 | 5.14 | 6.51 | 6.71 | 6.97 | 6.51 | 5.27 | 4.36 | 1.63 | 4.36 | 5.79 | 5.86 | 4.62 | 3.52 | 3.12 | 1.89
Post Falls (1) | MW | 2.9 | 2.9 | 2.9 | 2.9 | 2.9 | 2.9 | 2.9 | 2.9 | 2.9 | 2.9 | 2.9 | 2.9 | 2.9 | 2.9 | 2.9 | 2.9 | 2.9 | 2.9 | 2.9 | 2.9 | 2.9 | 2.9 | 2.9 | 2.9
Post Falls (2) | MW | 2.9 | 2.9 | 2.9 | 2.9 | 2.9 | 2.9 | 2.9 | 2.9 | 2.9 | 2.9 | 2.9 | 2.9 | 2.9 | 2.9 | 2.9 | 2.9 | 2.9 | 2.9 | 2.9 | 2.9 | 2.9 | 2.9 | 2.9 | 2.9
Post Falls (3) | MW | 0 | 0 | 0 | 0 | 0 | 0 | 0 | 0 | 0 | 0 | 0 | 0 | 0 | 0 | 0 | 0 | 0 | 0 | 0 | 0 | 2.9 | 2.9 | 2.9 | 2.9
Post Falls (4) | MW | 2.9 | 2.9 | 2.9 | 2.9 | 2.9 | 2.9 | 2.9 | 2.9 | 2.9 | 2.9 | 2.9 | 2.9 | 2.9 | 2.9 | 2.9 | 2.9 | 2.9 | 2.9 | 2.9 | 2.9 | 2.9 | 2.9 | 2.9 | 2.9
Post Falls (5) | MW | 2.9 | 2.9 | 2.9 | 2.9 | 2.9 | 2.9 | 2.9 | 2.9 | 2.9 | 2.9 | 2.9 | 2.9 | 2.9 | 2.9 | 2.9 | 2.9 | 2.9 | 2.9 | 2.9 | 2.9 | 2.9 | 2.9 | 2.9 | 2.9
Post Falls (6) | MW | 3.5 | 3.5 | 3.5 | 3.5 | 3.5 | 3.5 | 3.5 | 3.5 | 3.5 | 3.5 | 3.5 | 3.5 | 3.5 | 3.5 | 3.5 | 3.5 | 3.5 | 3.5 | 3.5 | 3.5 | 3.5 | 3.5 | 3.5 | 3.5
POTB Digester | MW | 0.9 | 0.9 | 0.9 | 0.9 | 0.9 | 0.9 | 0.9 | 0.9 | 0.9 | 0.9 | 0.9 | 0.9 | 0.9 | 0.9 | 0.9 | 0.9 | 0.9 | 0.9 | 0.9 | 0.9 | 0.9 | 0.9 | 0.9 | 0.9
Potholes East Canal 66.0 | MW | 2.3 | 2.3 | 2.3 | 2.3 | 2.3 | 2.3 | 2.3 | 2.3 | 2.3 | 2.3 | 2.3 | 2.3 | 2.3 | 2.3 | 2.3 | 2.3 | 2.3 | 2.3 | 2.3 | 2.3 | 2.3 | 2.3 | 2.3 | 2.3
Potrero Hills Energy Producers (1) | MW | 0 | 0 | 0 | 0 | 0 | 0 | 0 | 0 | 0 | 0 | 0 | 0 | 0 | 0 | 0 | 0 | 0 | 0 | 0 | 0 | 0 | 0 | 0 | 0
Potrero Hills Energy Producers (2) | MW | 1.44 | 1.44 | 1.44 | 1.44 | 1.44 | 1.44 | 1.44 | 1.44 | 1.44 | 1.44 | 1.44 | 1.44 | 1.44 | 1.44 | 1.44 | 1.44 | 1.44 | 1.44 | 1.44 | 1.44 | 1.44 | 1.44 | 1.44 | 1.44
Potrero Hills Energy Producers (3) | MW | 1.44 | 1.44 | 1.44 | 1.44 | 1.44 | 1.44 | 1.44 | 1.44 | 1.44 | 1.44 | 1.44 | 1.44 | 1.44 | 1.44 | 1.44 | 1.44 | 1.44 | 1.44 | 1.44 | 1.44 | 1.44 | 1.44 | 1.44 | 1.44
Potrero Hills Energy Producers (4) | MW | 1.44 | 1.44 | 1.44 | 1.44 | 1.44 | 1.44 | 1.44 | 1.44 | 1.44 | 1.44 | 1.44 | 1.44 | 1.44 | 1.44 | 1.44 | 1.44 | 1.44 | 1.44 | 1.44 | 1.44 | 1.44 | 1.44 | 1.44 | 1.44
Potrero Hills Energy Producers (5) | MW | 0 | 0 | 0 | 0 | 0 | 0 | 0 | 0 | 0 | 0 | 0 | 0 | 0 | 0 | 0 | 0 | 0 | 0 | 0 | 0 | 0 | 0 | 0 | 0
Potter Valley (1) | MW | 4.5 | 4.5 | 4.5 | 4.5 | 4.5 | 4.5 | 4.5 | 4.5 | 4.5 | 4.5 | 4.5 | 4.5 | 4.5 | 4.5 | 4.5 | 4.5 | 4.5 | 4.5 | 4.5 | 4.5 | 4.5 | 4.5 | 4.5 | 4.5
Potter Valley (2) | MW | 2 | 2 | 2 | 2 | 2 | 2 | 2 | 2 | 2 | 2 | 2 | 2 | 2 | 2 | 2 | 2 | 2 | 2 | 2 | 2 | 2 | 2 | 2 | 2
Potter Valley (3) | MW | 0 | 0 | 0 | 0 | 0 | 0 | 0 | 0 | 0 | 0 | 0 | 0 | 0 | 0 | 0 | 0 | 0 | 0 | 0 | 0 | 0 | 0 | 0 | 0
Powell River | MW | 44.5 | 44.5 | 44.5 | 44.5 | 44.5 | 44.5 | 44.5 | 44.5 | 44.5 | 44.5 | 44.5 | 44.5 | 44.5 | 44.5 | 44.5 | 44.5 | 44.5 | 44.5 | 44.5 | 44.5 | 44.5 | 44.5 | 44.5 | 44.5
Powell River CG (Catalyst) 12 | MW | 34.31 | 34.31 | 34.31 | 34.31 | 34.31 | 34.31 | 34.31 | 34.31 | 34.31 | 34.31 | 34.31 | 34.31 | 34.31 | 34.31 | 34.31 | 34.31 | 34.31 | 34.31 | 34.31 | 34.31 | 34.31 | 34.31 | 34.31 | 34.31
Power County Wind Park North | MW | 8.42 | 8.96 | 8.66 | 8.91 | 9.14 | 9.05 | 9.14 | 8.71 | 8.96 | 10.13 | 10.96 | 10.17 | 9.65 | 9.23 | 9.29 | 9.68 | 11.77 | 13.39 | 16.27 | 16.72 | 13.32 | 10.51 | 8.21 | 7.65
Power County Wind Park South | MW | 2.95 | 3.31 | 3.38 | 3.17 | 2.75 | 2.75 | 2.81 | 2.9 | 3.15 | 3.31 | 4.79 | 6.64 | 6.59 | 6.98 | 7.76 | 8.33 | 5.54 | 3.44 | 4.1 | 4.3 | 3.71 | 3.49 | 3.13 | 2.97
Power Generation Station (PGS) 2 | MW | 3.43 | 3.43 | 3.43 | 3.43 | 3.43 | 3.43 | 3.43 | 3.43 | 3.43 | 3.43 | 3.43 | 3.43 | 3.43 | 3.43 | 3.43 | 3.43 | 3.43 | 3.43 | 3.43 | 3.43 | 3.43 | 3.43 | 3.43 | 3.43
Powhatan Solar Power Generation Station 1 LLC | MW | 0 | 0 | 0 | 0 | 0 | 0 | 0.02 | 0.52 | 0.91 | 0.98 | 1.03 | 1.04 | 1 | 0.98 | 0.89 | 0.51 | 0.17 | 0 | 0 | 0 | 0 | 0 | 0 | 0
Prairie Fire | MW | 0 | 0 | 0 | 0 | 0 | 0 | 0 | 0.42 | 2.09 | 2.82 | 3.07 | 3.48 | 3.42 | 3.34 | 3.37 | 2.74 | 1.39 | 0.06 | 0 | 0 | 0 | 0 | 0 | 0
PRC-Desoto Intl/PPG Aerospace (CATR1) | MW | 0.44 | 0.44 | 0.44 | 0.44 | 0.44 | 0.44 | 0.44 | 0.44 | 0.44 | 0.44 | 0.44 | 0.44 | 0.44 | 0.44 | 0.44 | 0.44 | 0.44 | 0.44 | 0.44 | 0.44 | 0.44 | 0.44 | 0.44 | 0.44
PRC-Desoto Intl/PPG Aerospace (CATR2) | MW | 0.87 | 0.87 | 0.87 | 0.87 | 0.87 | 0.87 | 0.87 | 0.87 | 0.87 | 0.87 | 0.87 | 0.87 | 0.87 | 0.87 | 0.87 | 0.87 | 0.87 | 0.87 | 0.87 | 0.87 | 0.87 | 0.87 | 0.87 | 0.87
Preferred Freezer San Leandro | MW | 0 | 0 | 0 | 0 | 0 | 0 | 0 | 0.03 | 0.32 | 0.65 | 0.81 | 1.06 | 0.97 | 0.91 | 0.72 | 0.42 | 0.07 | 0 | 0 | 0 | 0 | 0 | 0 | 0
Prescott Airport | MW | 0 | 0 | 0 | 0 | 0 | 0 | 0 | 0.16 | 1.22 | 1.52 | 1.66 | 1.7 | 1.5 | 1.53 | 1.57 | 1.5 | 0.86 | 0.05 | 0 | 0 | 0 | 0 | 0 | 0
Prescott Solar Plant | MW | 0 | 0 | 0 | 0 | 0 | 0 | 0 | 0.81 | 6.26 | 7.8 | 8.55 | 8.73 | 7.69 | 7.86 | 8.06 | 7.73 | 4.42 | 0.27 | 0 | 0 | 0 | 0 | 0 | 0
Presidente Juarez_Rosarito_Paq2_CC | MW | 0 | 0 | 0 | 0 | 0 | 0 | 0 | 0 | 0 | 0 | 0 | 0 | 0 | 0 | 0 | 0 | 0 | 0 | 0 | 0 | 0 | 0 | 0 | 0
Presidente Juarez_Rosarito1_CC | MW | 217.44 | 217.44 | 217.44 | 217.44 | 217.44 | 217.44 | 217.44 | 217.44 | 217.44 | 217.44 | 217.44 | 217.44 | 217.44 | 217.44 | 217.44 | 217.44 | 217.44 | 217.44 | 217.44 | 217.44 | 217.44 | 217.44 | 217.44 | 217.44
Presidente Juarez_Rosarito2_CC | MW | 215.86 | 215.86 | 215.86 | 215.86 | 215.86 | 215.86 | 215.86 | 215.86 | 215.86 | 215.86 | 215.86 | 215.86 | 215.86 | 215.86 | 215.86 | 215.86 | 215.86 | 215.86 | 215.86 | 215.86 | 215.86 | 215.86 | 215.86 | 215.86
Priest Rapids (1) | MW | 95 | 95 | 95 | 95 | 95 | 95 | 95 | 95 | 95 | 95 | 95 | 95 | 95 | 95 | 95 | 95 | 95 | 95 | 95 | 95 | 95 | 95 | 95 | 95
Priest Rapids (10) | MW | 95 | 95 | 95 | 95 | 95 | 95 | 95 | 95 | 95 | 95 | 95 | 95 | 95 | 95 | 95 | 95 | 95 | 95 | 95 | 95 | 95 | 95 | 95 | 95
Priest Rapids (2) | MW | 97.8 | 97.8 | 97.8 | 97.8 | 97.8 | 97.8 | 97.8 | 97.8 | 97.8 | 97.8 | 97.8 | 97.8 | 97.8 | 97.8 | 97.8 | 97.8 | 97.8 | 97.8 | 97.8 | 97.8 | 97.8 | 97.8 | 97.8 | 97.8
Priest Rapids (3) | MW | 95 | 95 | 95 | 95 | 95 | 95 | 95 | 95 | 95 | 95 | 95 | 95 | 95 | 95 | 95 | 95 | 95 | 95 | 95 | 95 | 95 | 95 | 95 | 95
Priest Rapids (4) | MW | 95 | 95 | 95 | 95 | 95 | 95 | 95 | 95 | 95 | 95 | 95 | 95 | 95 | 95 | 95 | 95 | 95 | 95 | 95 | 95 | 95 | 95 | 95 | 95
Priest Rapids (5) | MW | 95 | 95 | 95 | 95 | 95 | 95 | 95 | 95 | 95 | 95 | 95 | 95 | 95 | 95 | 95 | 95 | 95 | 95 | 95 | 95 | 95 | 95 | 95 | 95
Priest Rapids (6) | MW | 95 | 95 | 95 | 95 | 95 | 95 | 95 | 95 | 95 | 95 | 95 | 95 | 95 | 95 | 95 | 95 | 95 | 95 | 95 | 95 | 95 | 95 | 95 | 95
Priest Rapids (7) | MW | 95 | 95 | 95 | 95 | 95 | 95 | 95 | 95 | 95 | 95 | 95 | 95 | 95 | 95 | 95 | 95 | 95 | 95 | 95 | 95 | 95 | 95 | 95 | 95
Priest Rapids (8) | MW | 95 | 95 | 95 | 95 | 95 | 95 | 95 | 95 | 95 | 95 | 95 | 95 | 95 | 95 | 95 | 95 | 95 | 95 | 95 | 95 | 95 | 95 | 95 | 95
Priest Rapids (9) | MW | 95 | 95 | 95 | 95 | 95 | 95 | 95 | 95 | 95 | 95 | 95 | 95 | 95 | 95 | 95 | 95 | 95 | 95 | 95 | 95 | 95 | 95 | 95 | 95
Prima Plant (UNT1) | MW | 0 | 0 | 0 | 0 | 0 | 0 | 0 | 0 | 0 | 0 | 0 | 0 | 0 | 0 | 0 | 0 | 0 | 0 | 0 | 0 | 0 | 0 | 0 | 0
Prima Plant (UNT2) | MW | 2.47 | 2.47 | 2.47 | 2.47 | 2.47 | 2.47 | 2.47 | 2.47 | 2.47 | 2.47 | 2.47 | 2.47 | 2.47 | 2.47 | 2.47 | 2.47 | 2.47 | 2.47 | 2.47 | 2.47 | 2.47 | 2.47 | 2.47 | 2.47
Primrose Cogeneration | MW | 53.51 | 53.51 | 53.51 | 53.51 | 53.51 | 53.51 | 53.51 | 53.51 | 53.51 | 53.51 | 53.51 | 53.51 | 53.51 | 53.51 | 53.51 | 53.51 | 53.51 | 53.51 | 53.51 | 53.51 | 53.51 | 53.51 | 53.51 | 53.51
Prineville Solar Energy LLC | MW | 0 | 0 | 0 | 0 | 0 | 0 | 0 | 1.06 | 9.75 | 20.93 | 25.09 | 27.35 | 25.55 | 22.55 | 16.82 | 8.18 | 0.65 | 0 | 0 | 0 | 0 | 0 | 0 | 0
Productos Urologos de Mexico_ S. A. de C. V. | MW | 2.85 | 2.85 | 2.85 | 2.85 | 2.85 | 2.85 | 2.85 | 2.85 | 2.85 | 2.85 | 2.85 | 2.85 | 2.85 | 2.85 | 2.85 | 2.85 | 2.85 | 2.85 | 2.85 | 2.85 | 2.85 | 2.85 | 2.85 | 2.85
Prospect 1 | MW | 4.6 | 4.6 | 4.6 | 4.6 | 4.6 | 4.6 | 4.6 | 4.6 | 4.6 | 4.6 | 4.6 | 4.6 | 4.6 | 4.6 | 4.6 | 4.6 | 4.6 | 4.6 | 4.6 | 4.6 | 4.6 | 4.6 | 4.6 | 4.6
Prospect 2 (1) | MW | 18 | 18 | 18 | 18 | 18 | 18 | 18 | 18 | 18 | 18 | 18 | 18 | 18 | 18 | 18 | 18 | 18 | 18 | 18 | 18 | 18 | 18 | 18 | 18
Prospect 2 (2) | MW | 18 | 18 | 18 | 18 | 18 | 18 | 18 | 18 | 18 | 18 | 18 | 18 | 18 | 18 | 18 | 18 | 18 | 18 | 18 | 18 | 18 | 18 | 18 | 18
Prospect 3 | MW | 0 | 0 | 0 | 0 | 0 | 0 | 0 | 0 | 0 | 0 | 0 | 0 | 0 | 0 | 0 | 0 | 0 | 0 | 0 | 0 | 0 | 0 | 0 | 0
Prospect 4 | MW | 0.9 | 0.9 | 0.9 | 0.9 | 0.9 | 0.9 | 0.9 | 0.9 | 0.9 | 0.9 | 0.9 | 0.9 | 0.9 | 0.9 | 0.9 | 0.9 | 0.9 | 0.9 | 0.9 | 0.9 | 0.9 | 0.9 | 0.9 | 0.9
Prospector Windfarm (Burnt River) | MW | 2.9 | 2.74 | 2.5 | 1.92 | 1.49 | 1.29 | 1.14 | 1.01 | 0.57 | 0.48 | 0.51 | 0.54 | 0.52 | 0.48 | 0.44 | 0.45 | 0.34 | 0.44 | 0.66 | 0.86 | 1.09 | 1.27 | 1.51 | 1.72
Prosperity Energy Storage Facility Hybrid (GEN-1) | MW | 0 | 0 | 0 | 0 | 0 | 0 | 0 | 0.13 | 0.32 | 0.4 | 0.4 | 0.38 | 0.34 | 0.37 | 0.42 | 0.35 | 0.14 | 0 | 0 | 0 | 0 | 0 | 0 | 0
Provo Power Plant (1) | MW | 2.1 | 2.1 | 2.1 | 2.1 | 2.1 | 2.1 | 2.1 | 2.1 | 2.1 | 2.1 | 2.1 | 2.1 | 2.1 | 2.1 | 2.1 | 2.1 | 2.1 | 2.1 | 2.1 | 2.1 | 2.1 | 2.1 | 2.1 | 2.1
Provo Power Plant (2) | MW | 2.1 | 2.1 | 2.1 | 2.1 | 2.1 | 2.1 | 2.1 | 2.1 | 2.1 | 2.1 | 2.1 | 2.1 | 2.1 | 2.1 | 2.1 | 2.1 | 2.1 | 2.1 | 2.1 | 2.1 | 2.1 | 2.1 | 2.1 | 2.1
Provo Power Plant (3) | MW | 2.1 | 2.1 | 2.1 | 2.1 | 2.1 | 2.1 | 2.1 | 2.1 | 2.1 | 2.1 | 2.1 | 2.1 | 2.1 | 2.1 | 2.1 | 2.1 | 2.1 | 2.1 | 2.1 | 2.1 | 2.1 | 2.1 | 2.1 | 2.1
Provo Power Plant (4) | MW | 2.1 | 2.1 | 2.1 | 2.1 | 2.1 | 2.1 | 2.1 | 2.1 | 2.1 | 2.1 | 2.1 | 2.1 | 2.1 | 2.1 | 2.1 | 2.1 | 2.1 | 2.1 | 2.1 | 2.1 | 2.1 | 2.1 | 2.1 | 2.1
Provo Power Plant (5) | MW | 2.1 | 2.1 | 2.1 | 2.1 | 2.1 | 2.1 | 2.1 | 2.1 | 0 | 0 | 0 | 0 | 0 | 0 | 0 | 0 | 0 | 0 | 0 | 0 | 0 | 0 | 0 | 0
Pueblo (IC1) | MW | 1.83 | 1.83 | 1.83 | 1.83 | 1.83 | 1.83 | 1.83 | 1.83 | 1.83 | 1.83 | 1.83 | 1.83 | 1.83 | 1.83 | 1.83 | 1.83 | 1.83 | 1.83 | 1.83 | 1.83 | 1.83 | 1.83 | 1.83 | 1.83
Pueblo (IC3) | MW | 1.83 | 1.83 | 1.83 | 1.83 | 1.83 | 1.83 | 1.83 | 1.83 | 1.83 | 1.83 | 1.83 | 1.83 | 1.83 | 1.83 | 1.83 | 1.83 | 1.83 | 1.83 | 1.83 | 1.83 | 1.83 | 1.83 | 1.83 | 1.83
Pueblo (IC4) | MW | 1.83 | 1.83 | 1.83 | 1.83 | 1.83 | 1.83 | 1.83 | 1.83 | 1.83 | 1.83 | 1.83 | 1.83 | 1.83 | 1.83 | 1.83 | 1.83 | 1.83 | 1.83 | 1.83 | 1.83 | 1.83 | 1.83 | 1.83 | 1.83
Pueblo (IC5) | MW | 1.83 | 1.83 | 1.83 | 1.83 | 1.83 | 1.83 | 1.83 | 1.83 | 1.83 | 1.83 | 1.83 | 1.83 | 1.83 | 1.83 | 1.83 | 1.83 | 1.83 | 1.83 | 1.83 | 1.83 | 1.83 | 1.83 | 1.83 | 1.83
Pueblo Airport Generating Station (4) | MW | 34.23 | 34.23 | 34.23 | 34.23 | 34.23 | 34.23 | 34.23 | 34.23 | 34.23 | 34.23 | 34.23 | 34.23 | 34.23 | 34.23 | 34.23 | 34.23 | 34.23 | 34.23 | 34.23 | 34.23 | 34.23 | 34.23 | 34.23 | 34.23
Pueblo Airport Generating Station (43) | MW | 18.88 | 18.88 | 18.88 | 18.88 | 18.88 | 18.88 | 18.88 | 18.88 | 18.88 | 18.88 | 18.88 | 18.88 | 18.88 | 18.88 | 18.88 | 18.88 | 18.88 | 18.88 | 18.88 | 18.88 | 18.88 | 18.88 | 18.88 | 18.88
Pueblo Airport Generating Station (5) | MW | 34.23 | 34.23 | 34.23 | 34.23 | 34.23 | 34.23 | 34.23 | 34.23 | 34.23 | 34.23 | 34.23 | 34.23 | 34.23 | 34.23 | 34.23 | 34.23 | 34.23 | 34.23 | 34.23 | 34.23 | 34.23 | 34.23 | 34.23 | 34.23
Pueblo Airport Generating Station (53) | MW | 18.88 | 18.88 | 18.88 | 18.88 | 18.88 | 18.88 | 18.88 | 18.88 | 18.88 | 18.88 | 18.88 | 18.88 | 18.88 | 18.88 | 18.88 | 18.88 | 18.88 | 18.88 | 18.88 | 18.88 | 18.88 | 18.88 | 18.88 | 18.88
Pueblo Airport Generating Station (6) | MW | 34.23 | 34.23 | 34.23 | 34.23 | 34.23 | 34.23 | 34.23 | 34.23 | 34.23 | 34.23 | 34.23 | 34.23 | 34.23 | 34.23 | 34.23 | 34.23 | 34.23 | 34.23 | 34.23 | 34.23 | 34.23 | 34.23 | 34.23 | 34.23
Pueblo Airport Generating Station (7) | MW | 34.93 | 34.93 | 34.93 | 34.93 | 34.93 | 34.93 | 34.93 | 34.93 | 34.93 | 34.93 | 34.93 | 34.93 | 34.93 | 34.93 | 34.93 | 34.93 | 34.93 | 34.93 | 34.93 | 34.93 | 34.93 | 34.93 | 34.93 | 34.93
Pueblo Airport Generating Station (CT08) | MW | 0 | 0 | 0 | 0 | 0 | 0 | 0 | 0 | 0 | 0 | 0 | 0 | 0 | 0 | 0 | 0 | 0 | 0 | 0 | 0 | 0 | 0 | 0 | 0
Pueblo Airport Generating Station (GT1) | MW | 0 | 0 | 0 | 0 | 0 | 0 | 0 | 0 | 0 | 0 | 0 | 0 | 0 | 0 | 0 | 0 | 0 | 0 | 0 | 0 | 0 | 0 | 0 | 0
Pueblo Airport Generating Station (GT2) | MW | 82.17 | 82.17 | 82.17 | 82.17 | 82.17 | 82.17 | 82.17 | 82.17 | 82.17 | 82.17 | 82.17 | 82.17 | 82.17 | 82.17 | 82.17 | 82.17 | 82.17 | 82.17 | 82.17 | 82.17 | 82.17 | 82.17 | 82.17 | 82.17
Puente Hills Energy Recovery (GEN1) | MW | 39.74 | 39.74 | 39.74 | 39.74 | 39.74 | 39.74 | 39.74 | 39.74 | 39.74 | 39.74 | 39.74 | 39.74 | 39.74 | 39.74 | 39.74 | 39.74 | 39.74 | 39.74 | 39.74 | 39.74 | 39.74 | 39.74 | 39.74 | 39.74
Pumpjack Solar I | MW | 0 | 0 | 0 | 0 | 0 | 0 | 0 | 1.86 | 6.26 | 8.84 | 10.7 | 11.7 | 9.22 | 11.38 | 9.66 | 6.9 | 0.94 | 0 | 0 | 0 | 0 | 0 | 0 | 0
Puntledge 1 | MW | 24 | 24 | 24 | 24 | 24 | 24 | 24 | 24 | 24 | 24 | 24 | 24 | 24 | 24 | 24 | 24 | 24 | 24 | 24 | 24 | 24 | 24 | 24 | 24
Purcell Power | MW | 9.54 | 9.54 | 9.54 | 9.54 | 9.54 | 9.54 | 9.54 | 9.54 | 9.54 | 9.54 | 9.54 | 9.54 | 9.54 | 9.54 | 9.54 | 9.54 | 9.54 | 9.54 | 9.54 | 9.54 | 9.54 | 9.54 | 9.54 | 9.54
Putah Creek Solar Farm | MW | 0 | 0 | 0 | 0 | 0 | 0 | 0 | 0.15 | 0.48 | 0.68 | 0.82 | 0.94 | 0.98 | 0.96 | 1.05 | 0.74 | 0.09 | 0 | 0 | 0 | 0 | 0 | 0 | 0
PVN Milliken, LLC | MW | 0 | 0 | 0 | 0 | 0 | 0 | 0.03 | 1.04 | 1.82 | 1.97 | 2.05 | 2.07 | 2 | 1.96 | 1.77 | 1.02 | 0.34 | 0 | 0 | 0 | 0 | 0 | 0 | 0
Pyramid (1) | MW | 0 | 0 | 0 | 0 | 0 | 0 | 0 | 0 | 0 | 0 | 0 | 0 | 0 | 0 | 0 | 0 | 0 | 0 | 0 | 0 | 0 | 0 | 0 | 0
Pyramid (2) | MW | 0 | 0 | 0 | 0 | 0 | 0 | 0 | 0 | 0 | 0 | 0 | 0 | 0 | 0 | 0 | 0 | 0 | 0 | 0 | 0 | 0 | 0 | 0 | 0
Pyramid (3) | MW | 0 | 0 | 0 | 0 | 0 | 0 | 0 | 0 | 0 | 0 | 0 | 0 | 0 | 0 | 0 | 0 | 0 | 0 | 0 | 0 | 0 | 0 | 0 | 0
Pyramid (4) | MW | 41.63 | 41.63 | 41.63 | 41.63 | 41.63 | 41.63 | 41.63 | 41.63 | 41.63 | 41.63 | 41.63 | 41.63 | 41.63 | 41.63 | 41.63 | 41.63 | 41.63 | 41.63 | 41.63 | 41.63 | 41.63 | 41.63 | 41.63 | 41.63
Quail Creek Hydro Plant #1 | MW | 2.3 | 2.3 | 2.3 | 2.3 | 2.3 | 2.3 | 2.3 | 2.3 | 2.3 | 2.3 | 2.3 | 2.3 | 2.3 | 2.3 | 2.3 | 2.3 | 2.3 | 2.3 | 2.3 | 2.3 | 2.3 | 2.3 | 2.3 | 2.3
Quality Wind | MW | 14.5 | 16.92 | 17.92 | 20.19 | 22.75 | 23.46 | 21.61 | 20.62 | 12.8 | 9.53 | 8.25 | 3.7 | 2.56 | 8.11 | 16.35 | 18.2 | 18.2 | 16.92 | 13.94 | 11.09 | 9.53 | 8.67 | 8.53 | 7.11
Queen Creek Solar Farm | MW | 0 | 0 | 0 | 0 | 0 | 0 | 0 | 1.4 | 10.79 | 13.43 | 14.73 | 15.03 | 13.24 | 13.54 | 13.88 | 13.32 | 7.61 | 0.47 | 0 | 0 | 0 | 0 | 0 | 0
Questa Solar Facility | MW | 0 | 0 | 0 | 0 | 0 | 0 | 0 | 0.25 | 0.65 | 0.81 | 0.8 | 0.77 | 0.69 | 0.73 | 0.84 | 0.71 | 0.28 | 0 | 0 | 0 | 0 | 0 | 0 | 0
Quichapa 1 | MW | 0 | 0 | 0 | 0 | 0 | 0 | 0 | 0 | 0.21 | 0.97 | 1.17 | 0.98 | 1.06 | 0.81 | 0.9 | 0.99 | 0.37 | 0 | 0 | 0 | 0 | 0 | 0 | 0
Quichapa 2 | MW | 0 | 0 | 0 | 0 | 0 | 0 | 0 | 0 | 0.21 | 0.97 | 1.17 | 0.98 | 1.06 | 0.81 | 0.9 | 0.99 | 0.37 | 0 | 0 | 0 | 0 | 0 | 0 | 0
Quichapa 3 | MW | 0 | 0 | 0 | 0 | 0 | 0 | 0 | 0 | 0.21 | 0.97 | 1.17 | 0.98 | 1.06 | 0.81 | 0.9 | 0.99 | 0.37 | 0 | 0 | 0 | 0 | 0 | 0 | 0
Quincy Chute | MW | 9.4 | 9.4 | 9.4 | 9.4 | 9.4 | 9.4 | 9.4 | 9.4 | 9.4 | 9.4 | 9.4 | 9.4 | 9.4 | 9.4 | 9.4 | 9.4 | 9.4 | 9.4 | 9.4 | 9.4 | 9.4 | 9.4 | 9.4 | 9.4
Quincy II Solar Garden | MW | 0 | 0 | 0 | 0 | 0 | 0 | 0 | 0.1 | 0.48 | 0.7 | 0.93 | 1.12 | 1.22 | 1.18 | 0.93 | 0.58 | 0.14 | 0 | 0 | 0 | 0 | 0 | 0 | 0
Quincy Solar (SO393) | MW | 0 | 0 | 0 | 0 | 0 | 0 | 0 | 0.1 | 0.48 | 0.7 | 0.93 | 1.12 | 1.22 | 1.18 | 0.93 | 0.58 | 0.14 | 0 | 0 | 0 | 0 | 0 | 0 | 0
Quinto Solar PV Project | MW | 0 | 0 | 0 | 0 | 0 | 0 | 0 | 5.61 | 18.43 | 26.04 | 31.41 | 35.94 | 37.48 | 36.86 | 40.17 | 28.49 | 3.46 | 0 | 0 | 0 | 0 | 0 | 0 | 0
R C Kirkwood (1) | MW | 39.5 | 39.5 | 39.5 | 39.5 | 39.5 | 39.5 | 39.5 | 39.5 | 39.5 | 39.5 | 39.5 | 39.5 | 39.5 | 39.5 | 39.5 | 39.5 | 39.5 | 39.5 | 39.5 | 39.5 | 39.5 | 39.5 | 39.5 | 39.5
R C Kirkwood (2) | MW | 39.5 | 39.5 | 39.5 | 39.5 | 39.5 | 39.5 | 39.5 | 39.5 | 39.5 | 39.5 | 39.5 | 39.5 | 39.5 | 39.5 | 39.5 | 39.5 | 39.5 | 39.5 | 39.5 | 39.5 | 39.5 | 39.5 | 39.5 | 39.5
R C Kirkwood (3) | MW | 36.5 | 36.5 | 36.5 | 36.5 | 36.5 | 36.5 | 36.5 | 36.5 | 36.5 | 36.5 | 36.5 | 36.5 | 36.5 | 36.5 | 36.5 | 36.5 | 36.5 | 36.5 | 36.5 | 36.5 | 36.5 | 36.5 | 36.5 | 36.5
R E Badger Filtration Plant | MW | 0.5 | 0.5 | 0.5 | 0.5 | 0.5 | 0.5 | 0.5 | 0.5 | 0.5 | 0.5 | 0.5 | 0.5 | 0.5 | 0.5 | 0.5 | 0.5 | 0.5 | 0.5 | 0.5 | 0.5 | 0.5 | 0.5 | 0.5 | 0.5
Radiance Solar 4 | MW | 0 | 0 | 0 | 0 | 0 | 0 | 0.02 | 0.52 | 0.91 | 0.98 | 1.03 | 1.04 | 1 | 0.98 | 0.89 | 0.51 | 0.17 | 0 | 0 | 0 | 0 | 0 | 0 | 0
Radiance Solar 5 | MW | 0 | 0 | 0 | 0 | 0 | 0 | 0.02 | 0.52 | 0.91 | 0.98 | 1.03 | 1.04 | 1 | 0.98 | 0.89 | 0.51 | 0.17 | 0 | 0 | 0 | 0 | 0 | 0 | 0
Rafael Solar | MW | 0 | 0 | 0 | 0 | 0 | 0 | 0 | 0.05 | 0.46 | 1 | 1.19 | 1.3 | 1.22 | 1.07 | 0.8 | 0.39 | 0.03 | 0 | 0 | 0 | 0 | 0 | 0 | 0
Raft River Geothermal Power Plant | MW | 8.72 | 8.72 | 8.72 | 8.72 | 8.72 | 8.72 | 8.72 | 8.72 | 8.72 | 8.72 | 8.72 | 8.72 | 8.72 | 8.72 | 8.72 | 8.72 | 8.72 | 8.72 | 8.72 | 8.72 | 8.72 | 8.72 | 8.72 | 8.72
Railroad Solar Center, LLC | MW | 0 | 0 | 0 | 0 | 0 | 0 | 0 | 0 | 0.08 | 0.58 | 1.08 | 1.21 | 1.49 | 1.38 | 1.05 | 0.99 | 0.35 | 0 | 0 | 0 | 0 | 0 | 0 | 0
Rainbow (MT) (RAI9) | MW | 64 | 64 | 64 | 64 | 64 | 64 | 64 | 64 | 64 | 64 | 64 | 64 | 64 | 64 | 64 | 64 | 64 | 64 | 64 | 64 | 64 | 64 | 64 | 64
Rainbow Lake 4 APL | MW | 41.13 | 41.13 | 41.13 | 41.13 | 41.13 | 41.13 | 41.13 | 41.13 | 41.13 | 41.13 | 41.13 | 41.13 | 41.13 | 41.13 | 41.13 | 41.13 | 41.13 | 41.13 | 41.13 | 41.13 | 41.13 | 41.13 | 41.13 | 41.13
Rainbow Lake 5 APL | MW | 46.63 | 46.63 | 46.63 | 46.63 | 46.63 | 46.63 | 46.63 | 46.63 | 46.63 | 46.63 | 46.63 | 46.63 | 46.63 | 46.63 | 46.63 | 46.63 | 46.63 | 46.63 | 46.63 | 46.63 | 46.63 | 46.63 | 0 | 0
Ralston | MW | 86 | 86 | 86 | 86 | 86 | 86 | 86 | 86 | 86 | 86 | 86 | 86 | 86 | 86 | 86 | 86 | 86 | 86 | 86 | 86 | 86 | 86 | 86 | 86
Ramona 1 | MW | 0 | 0 | 0 | 0 | 0 | 0 | 0.03 | 0.7 | 1.07 | 1.2 | 1.26 | 1.35 | 1.42 | 1.43 | 1.52 | 1.15 | 0.27 | 0 | 0 | 0 | 0 | 0 | 0 | 0
Ramona 2 | MW | 0 | 0 | 0 | 0 | 0 | 0 | 0.08 | 1.74 | 2.68 | 3.01 | 3.16 | 3.37 | 3.56 | 3.58 | 3.79 | 2.87 | 0.67 | 0 | 0 | 0 | 0 | 0 | 0 | 0
Ramona Solar Energy | MW | 0 | 0 | 0 | 0 | 0 | 0 | 0.06 | 1.25 | 1.93 | 2.17 | 2.28 | 2.43 | 2.56 | 2.57 | 2.73 | 2.06 | 0.48 | 0 | 0 | 0 | 0 | 0 | 0 | 0
Ramonas L1 | MW | 7 | 7 | 7 | 7 | 7 | 7 | 7 | 7 | 7 | 7 | 7 | 7 | 7 | 7 | 7 | 7 | 7 | 7 | 7 | 7 | 7 | 7 | 7 | 7
Ramonas U1 | MW | 7 | 7 | 7 | 7 | 7 | 7 | 7 | 7 | 7 | 7 | 7 | 7 | 7 | 7 | 7 | 7 | 7 | 7 | 7 | 7 | 7 | 7 | 7 | 7
Rancho Cucamonga Dist #1 | MW | 0 | 0 | 0 | 0 | 0 | 0 | 0.02 | 0.63 | 1.09 | 1.18 | 1.23 | 1.24 | 1.2 | 1.18 | 1.06 | 0.61 | 0.21 | 0 | 0 | 0 | 0 | 0 | 0 | 0
Rancho Penasquitos | MW | 4.2 | 4.2 | 4.2 | 4.2 | 4.2 | 4.2 | 4.2 | 4.2 | 4.2 | 4.2 | 4.2 | 4.2 | 4.2 | 4.2 | 4.2 | 4.2 | 4.2 | 4.2 | 4.2 | 4.2 | 4.2 | 4.2 | 4.2 | 4.2
Rancho Seco Solar II, LLC | MW | 0 | 0 | 0 | 0 | 0 | 0 | 0 | 0.48 | 8.64 | 20.64 | 31.84 | 28.8 | 34.24 | 21.92 | 25.92 | 18.72 | 1.92 | 0 | 0 | 0 | 0 | 0 | 0 | 0
Rancho Seco Solar, LLC | MW | 0 | 0 | 0 | 0 | 0 | 0 | 0.11 | 3.76 | 6.53 | 7.08 | 7.39 | 7.45 | 7.19 | 7.06 | 6.37 | 3.68 | 1.23 | 0 | 0 | 0 | 0 | 0 | 0 | 0
Rathdrum (1) | MW | 79.89 | 79.89 | 79.89 | 79.89 | 79.89 | 79.89 | 79.89 | 79.89 | 79.89 | 79.89 | 79.89 | 79.89 | 79.89 | 79.89 | 79.89 | 79.89 | 79.89 | 79.89 | 79.89 | 79.89 | 79.89 | 79.89 | 79.89 | 79.89
Rathdrum (2) | MW | 0 | 0 | 0 | 0 | 0 | 0 | 0 | 0 | 0 | 0 | 0 | 0 | 0 | 0 | 0 | 0 | 0 | 0 | 0 | 0 | 0 | 0 | 0 | 0
Rathdrum Power LLC (CTG1) | MW | 159.1 | 159.1 | 159.1 | 159.1 | 159.1 | 159.1 | 159.1 | 159.1 | 159.1 | 159.1 | 159.1 | 159.1 | 159.1 | 159.1 | 159.1 | 159.1 | 159.1 | 159.1 | 159.1 | 159.1 | 159.1 | 159.1 | 159.1 | 159.1
Rathdrum Power LLC (STG1) | MW | 103.84 | 103.84 | 103.84 | 103.84 | 103.84 | 103.84 | 103.84 | 103.84 | 103.84 | 103.84 | 103.84 | 103.84 | 103.84 | 103.84 | 103.84 | 103.84 | 103.84 | 103.84 | 103.84 | 103.84 | 103.84 | 103.84 | 103.84 | 103.84
Ratkovich Alhambra | MW | 0.87 | 0.87 | 0.87 | 0.87 | 0.87 | 0.87 | 0.87 | 0.87 | 0.87 | 0.87 | 0.87 | 0.87 | 0.87 | 0.87 | 0.87 | 0.87 | 0.87 | 0.87 | 0.87 | 0.87 | 0.87 | 0.87 | 0.87 | 0.87
Rawhide (1) | MW | 264.32 | 264.32 | 264.32 | 264.32 | 264.32 | 264.32 | 264.32 | 264.32 | 264.32 | 264.32 | 264.32 | 264.32 | 264.32 | 264.32 | 264.32 | 264.32 | 264.32 | 264.32 | 264.32 | 264.32 | 264.32 | 264.32 | 264.32 | 264.32
Rawhide (A) | MW | 59.35 | 59.35 | 59.35 | 59.35 | 59.35 | 59.35 | 59.35 | 59.35 | 59.35 | 59.35 | 59.35 | 59.35 | 59.35 | 59.35 | 59.35 | 59.35 | 59.35 | 59.35 | 59.35 | 59.35 | 59.35 | 59.35 | 59.35 | 59.35
Rawhide (B) | MW | 0 | 0 | 0 | 0 | 0 | 0 | 0 | 0 | 0 | 0 | 0 | 0 | 0 | 0 | 0 | 0 | 0 | 0 | 59.35 | 59.35 | 59.35 | 59.35 | 59.35 | 59.35
Rawhide (C) | MW | 0 | 0 | 0 | 0 | 0 | 0 | 0 | 0 | 0 | 0 | 0 | 0 | 0 | 0 | 0 | 0 | 0 | 0 | 0 | 0 | 0 | 0 | 0 | 0
Rawhide (D) | MW | 0 | 0 | 0 | 0 | 59.35 | 59.35 | 59.35 | 59.35 | 59.35 | 59.35 | 59.35 | 59.35 | 59.35 | 59.35 | 59.35 | 59.35 | 59.35 | 59.35 | 59.35 | 59.35 | 59.35 | 59.35 | 59.35 | 59.35
Rawhide (F) | MW | 0 | 0 | 0 | 0 | 0 | 0 | 0 | 0 | 0 | 0 | 0 | 0 | 0 | 0 | 0 | 0 | 0 | 0 | 0 | 0 | 0 | 0 | 0 | 0
Ray D Nixon (1) | MW | 196.35 | 196.35 | 196.35 | 196.35 | 196.35 | 196.35 | 196.35 | 196.35 | 196.35 | 196.35 | 196.35 | 0 | 0 | 0 | 0 | 0 | 0 | 0 | 0 | 0 | 0 | 0 | 0 | 0
Ray D Nixon (GT1) | MW | 29.22 | 29.22 | 29.22 | 29.22 | 29.22 | 29.22 | 29.22 | 29.22 | 29.22 | 29.22 | 29.22 | 29.22 | 29.22 | 29.22 | 29.22 | 29.22 | 29.22 | 29.22 | 29.22 | 29.22 | 29.22 | 29.22 | 29.22 | 29.22
Ray D Nixon (GT2) | MW | 29.22 | 29.22 | 29.22 | 29.22 | 29.22 | 29.22 | 29.22 | 29.22 | 29.22 | 29.22 | 29.22 | 29.22 | 29.22 | 29.22 | 29.22 | 29.22 | 29.22 | 29.22 | 29.22 | 29.22 | 29.22 | 29.22 | 29.22 | 29.22
Raymond Reservoir | MW | 21 | 21 | 21 | 21 | 21 | 21 | 21 | 21 | 21 | 21 | 21 | 21 | 21 | 21 | 21 | 21 | 21 | 21 | 21 | 21 | 21 | 21 | 21 | 21
RC Energy AA LLC Solar Facility | MW | 0 | 0 | 0 | 0 | 0 | 0 | 0 | 0.1 | 0.38 | 0.63 | 0.75 | 0.78 | 0.69 | 0.69 | 0.66 | 0.42 | 0.11 | 0 | 0 | 0 | 0 | 0 | 0 | 0
RCWD PV Project | MW | 0 | 0 | 0 | 0 | 0 | 0 | 0.03 | 0.94 | 1.63 | 1.77 | 1.85 | 1.86 | 1.8 | 1.77 | 1.59 | 0.92 | 0.31 | 0 | 0 | 0 | 0 | 0 | 0 | 0
RE Adams East, LLC | MW | 0 | 0 | 0 | 0 | 0 | 0 | 0 | 1.39 | 4.56 | 6.44 | 7.77 | 8.89 | 9.27 | 9.12 | 9.94 | 7.05 | 0.86 | 0 | 0 | 0 | 0 | 0 | 0 | 0
RE Ajo 1 LLC | MW | 0 | 0 | 0 | 0 | 0 | 0 | 0 | 0.42 | 2.09 | 2.82 | 3.07 | 3.48 | 3.42 | 3.34 | 3.37 | 2.74 | 1.39 | 0.06 | 0 | 0 | 0 | 0 | 0 | 0
RE Astoria | MW | 0 | 0 | 0 | 0 | 0 | 0 | 1 | 34.8 | 60.5 | 65.6 | 68.4 | 69 | 66.6 | 65.4 | 59 | 34.1 | 11.4 | 0 | 0 | 0 | 0 | 0 | 0 | 0
RE Astoria 2 | MW | 0 | 0 | 0 | 0 | 0 | 0 | 0.75 | 26.1 | 45.38 | 49.2 | 51.3 | 51.75 | 49.95 | 49.05 | 44.25 | 25.58 | 8.55 | 0 | 0 | 0 | 0 | 0 | 0 | 0
RE Bagdad Solar I LLC | MW | 0 | 0 | 0 | 0 | 0 | 0 | 0 | 1.13 | 8.7 | 10.83 | 11.88 | 12.12 | 10.68 | 10.92 | 11.19 | 10.74 | 6.14 | 0.38 | 0 | 0 | 0 | 0 | 0 | 0
RE Barren Ridge 1 | MW | 0 | 0 | 0 | 0 | 0 | 0 | 0.6 | 20.88 | 36.3 | 39.36 | 41.04 | 41.4 | 39.96 | 39.24 | 35.4 | 20.46 | 6.84 | 0 | 0 | 0 | 0 | 0 | 0 | 0
RE Bruceville 1 | MW | 0 | 0 | 0 | 0 | 0 | 0 | 0 | 0.01 | 0.29 | 0.69 | 1.06 | 0.97 | 1.15 | 0.73 | 0.87 | 0.84 | 0.1 | 0 | 0 | 0 | 0 | 0 | 0 | 0
RE Bruceville 2 | MW | 0 | 0 | 0 | 0 | 0 | 0 | 0 | 0.01 | 0.29 | 0.69 | 1.06 | 0.97 | 1.15 | 0.73 | 0.87 | 0.84 | 0.1 | 0 | 0 | 0 | 0 | 0 | 0 | 0
RE Bruceville 3 | MW | 0 | 0 | 0 | 0 | 0 | 0 | 0 | 0.01 | 0.29 | 0.69 | 1.06 | 0.97 | 1.15 | 0.73 | 0.87 | 0.84 | 0.1 | 0 | 0 | 0 | 0 | 0 | 0 | 0
RE Camelot LLC | MW | 0 | 0 | 0 | 0 | 0 | 0 | 0 | 4.19 | 14.09 | 19.89 | 24.08 | 26.33 | 20.75 | 25.61 | 21.74 | 15.53 | 2.12 | 0 | 0 | 0 | 0 | 0 | 0 | 0
RE Columbia Two, LLC | MW | 0 | 0 | 0 | 0 | 0 | 0 | 0 | 1.4 | 4.7 | 6.63 | 8.03 | 8.78 | 6.92 | 8.54 | 7.25 | 5.18 | 0.71 | 0 | 0 | 0 | 0 | 0 | 0 | 0
RE Dillard 1 | MW | 0 | 0 | 0 | 0 | 0 | 0 | 0 | 0.01 | 0.17 | 0.41 | 0.63 | 0.58 | 0.69 | 0.44 | 0.52 | 0.5 | 0.06 | 0 | 0 | 0 | 0 | 0 | 0 | 0
RE Dillard 2 | MW | 0 | 0 | 0 | 0 | 0 | 0 | 0 | 0.01 | 0.17 | 0.41 | 0.63 | 0.58 | 0.69 | 0.44 | 0.52 | 0.5 | 0.06 | 0 | 0 | 0 | 0 | 0 | 0 | 0
RE Dillard 3 | MW | 0 | 0 | 0 | 0 | 0 | 0 | 0 | 0.01 | 0.17 | 0.41 | 0.63 | 0.58 | 0.69 | 0.44 | 0.52 | 0.5 | 0.06 | 0 | 0 | 0 | 0 | 0 | 0 | 0
RE Dillard 4 | MW | 0 | 0 | 0 | 0 | 0 | 0 | 0 | 0 | 0.02 | 0.06 | 0.08 | 0.08 | 0.09 | 0.06 | 0.07 | 0.07 | 0.01 | 0 | 0 | 0 | 0 | 0 | 0 | 0
RE Garland | MW | 0 | 0 | 0 | 0 | 0 | 0 | 0 | 17.21 | 57.91 | 81.77 | 98.98 | 108.23 | 85.29 | 105.27 | 89.36 | 63.83 | 8.7 | 0 | 0 | 0 | 0 | 0 | 0 | 0
RE Garland A | MW | 0 | 0 | 0 | 0 | 0 | 0 | 0 | 1.86 | 6.26 | 8.84 | 10.7 | 11.7 | 9.22 | 11.38 | 9.66 | 6.9 | 0.94 | 0 | 0 | 0 | 0 | 0 | 0 | 0
RE Gaskell West 1 LLC | MW | 0 | 0 | 0 | 0 | 0 | 0 | 0.06 | 3 | 7.92 | 10.96 | 13.14 | 14.02 | 13.16 | 11.74 | 8.8 | 3.84 | 0.8 | 0 | 0 | 0 | 0 | 0 | 0 | 0
RE Kammerer 1 | MW | 0 | 0 | 0 | 0 | 0 | 0 | 0 | 0.01 | 0.29 | 0.69 | 1.06 | 0.97 | 1.15 | 0.73 | 0.87 | 0.84 | 0.1 | 0 | 0 | 0 | 0 | 0 | 0 | 0
RE Kammerer 2 | MW | 0 | 0 | 0 | 0 | 0 | 0 | 0 | 0.01 | 0.29 | 0.69 | 1.06 | 0.97 | 1.15 | 0.73 | 0.87 | 0.84 | 0.1 | 0 | 0 | 0 | 0 | 0 | 0 | 0
RE Kammerer 3 | MW | 0 | 0 | 0 | 0 | 0 | 0 | 0 | 0.01 | 0.29 | 0.69 | 1.06 | 0.97 | 1.15 | 0.73 | 0.87 | 0.84 | 0.1 | 0 | 0 | 0 | 0 | 0 | 0 | 0
RE Kansas Solar, LLC | MW | 0 | 0 | 0 | 0 | 0 | 0 | 0 | 1.46 | 4.8 | 6.78 | 8.18 | 9.36 | 9.76 | 9.6 | 10.46 | 7.42 | 0.9 | 0 | 0 | 0 | 0 | 0 | 0 | 0
RE Kansas South LLC | MW | 0 | 0 | 0 | 0 | 0 | 0 | 0 | 1.46 | 4.8 | 6.78 | 8.18 | 9.36 | 9.76 | 9.6 | 10.46 | 7.42 | 0.9 | 0 | 0 | 0 | 0 | 0 | 0 | 0
RE Kent South, LLC | MW | 0 | 0 | 0 | 0 | 0 | 0 | 0 | 1.46 | 4.8 | 6.78 | 8.18 | 9.36 | 9.76 | 9.6 | 10.46 | 7.42 | 0.9 | 0 | 0 | 0 | 0 | 0 | 0 | 0
RE McKenzie 1 | MW | 0 | 0 | 0 | 0 | 0 | 0 | 0 | 0.01 | 0.29 | 0.69 | 1.06 | 0.97 | 1.15 | 0.73 | 0.87 | 0.84 | 0.1 | 0 | 0 | 0 | 0 | 0 | 0 | 0
RE McKenzie 2 | MW | 0 | 0 | 0 | 0 | 0 | 0 | 0 | 0.01 | 0.29 | 0.69 | 1.06 | 0.97 | 1.15 | 0.73 | 0.87 | 0.84 | 0.1 | 0 | 0 | 0 | 0 | 0 | 0 | 0
RE McKenzie 3 | MW | 0 | 0 | 0 | 0 | 0 | 0 | 0 | 0.01 | 0.29 | 0.69 | 1.06 | 0.97 | 1.15 | 0.73 | 0.87 | 0.84 | 0.1 | 0 | 0 | 0 | 0 | 0 | 0 | 0
RE McKenzie 4 | MW | 0 | 0 | 0 | 0 | 0 | 0 | 0 | 0.01 | 0.29 | 0.69 | 1.06 | 0.97 | 1.15 | 0.73 | 0.87 | 0.84 | 0.1 | 0 | 0 | 0 | 0 | 0 | 0 | 0
RE McKenzie 5 | MW | 0 | 0 | 0 | 0 | 0 | 0 | 0 | 0.01 | 0.29 | 0.69 | 1.06 | 0.97 | 1.15 | 0.73 | 0.87 | 0.84 | 0.1 | 0 | 0 | 0 | 0 | 0 | 0 | 0
RE McKenzie 6 | MW | 0 | 0 | 0 | 0 | 0 | 0 | 0 | 0.01 | 0.29 | 0.69 | 1.06 | 0.97 | 1.15 | 0.73 | 0.87 | 0.84 | 0.1 | 0 | 0 | 0 | 0 | 0 | 0 | 0
RE Mustang LLC | MW | 0 | 0 | 0 | 0 | 0 | 0 | 0 | 7.3 | 24 | 33.9 | 40.9 | 46.8 | 48.8 | 48 | 52.3 | 37.1 | 4.5 | 0 | 0 | 0 | 0 | 0 | 0 | 0
RE Old River One, LLC | MW | 0 | 0 | 0 | 0 | 0 | 0 | 0 | 1.86 | 6.26 | 8.84 | 10.7 | 11.7 | 9.22 | 11.38 | 9.66 | 6.9 | 0.94 | 0 | 0 | 0 | 0 | 0 | 0 | 0
RE Tranquillity | MW | 0 | 0 | 0 | 0 | 0 | 0 | 0 | 14.6 | 48 | 67.8 | 81.8 | 93.6 | 97.6 | 96 | 104.6 | 74.2 | 9 | 0 | 0 | 0 | 0 | 0 | 0 | 0
RE Victor Phelan Solar One LLC | MW | 0 | 0 | 0 | 0 | 0 | 0 | 0 | 4.4 | 11.02 | 13.88 | 14.78 | 14.4 | 13.98 | 14.38 | 12.28 | 8.12 | 1.14 | 0 | 0 | 0 | 0 | 0 | 0 | 0
Red Bluff (IC1) | MW | 0 | 0 | 0 | 0 | 0 | 0 | 0 | 0 | 0 | 0 | 0 | 0 | 0 | 0 | 0 | 0 | 0 | 0 | 0 | 0 | 0 | 0 | 0 | 0
Red Bluff (IC10) | MW | 2.56 | 2.56 | 2.56 | 2.56 | 2.56 | 2.56 | 2.56 | 2.56 | 2.56 | 2.56 | 2.56 | 2.56 | 2.56 | 2.56 | 2.56 | 2.56 | 2.56 | 2.56 | 2.56 | 2.56 | 2.56 | 2.56 | 2.56 | 2.56
Red Bluff (IC11) | MW | 2.56 | 2.56 | 2.56 | 2.56 | 2.56 | 2.56 | 2.56 | 2.56 | 2.56 | 2.56 | 2.56 | 2.56 | 2.56 | 2.56 | 2.56 | 2.56 | 2.56 | 2.56 | 2.56 | 2.56 | 2.56 | 2.56 | 2.56 | 2.56
Red Bluff (IC12) | MW | 2.56 | 2.56 | 2.56 | 2.56 | 2.56 | 2.56 | 2.56 | 2.56 | 2.56 | 2.56 | 2.56 | 2.56 | 2.56 | 2.56 | 2.56 | 2.56 | 2.56 | 2.56 | 2.56 | 2.56 | 2.56 | 2.56 | 2.56 | 2.56
Red Bluff (IC13) | MW | 2.56 | 2.56 | 2.56 | 2.56 | 2.56 | 2.56 | 2.56 | 2.56 | 2.56 | 2.56 | 2.56 | 2.56 | 2.56 | 2.56 | 2.56 | 2.56 | 2.56 | 2.56 | 2.56 | 2.56 | 2.56 | 2.56 | 2.56 | 2.56
Red Bluff (IC14) | MW | 0 | 0 | 0 | 0 | 0 | 0 | 0 | 0 | 0 | 0 | 0 | 0 | 0 | 0 | 0 | 0 | 0 | 0 | 0 | 0 | 0 | 0 | 0 | 0
Red Bluff (IC15) | MW | 0 | 0 | 0 | 0 | 0 | 0 | 0 | 0 | 0 | 0 | 0 | 0 | 0 | 0 | 0 | 0 | 0 | 0 | 0 | 0 | 0 | 0 | 0 | 0
Red Bluff (IC16) | MW | 0 | 0 | 0 | 0 | 0 | 0 | 0 | 0 | 0 | 0 | 0 | 0 | 0 | 0 | 0 | 0 | 0 | 0 | 0 | 0 | 0 | 0 | 0 | 0
Red Bluff (IC2) | MW | 2.56 | 2.56 | 2.56 | 2.56 | 2.56 | 2.56 | 2.56 | 2.56 | 2.56 | 2.56 | 2.56 | 2.56 | 2.56 | 2.56 | 2.56 | 2.56 | 2.56 | 2.56 | 2.56 | 2.56 | 2.56 | 2.56 | 2.56 | 2.56
Red Bluff (IC3) | MW | 2.56 | 2.56 | 2.56 | 2.56 | 2.56 | 2.56 | 2.56 | 2.56 | 2.56 | 2.56 | 2.56 | 2.56 | 2.56 | 2.56 | 2.56 | 2.56 | 2.56 | 2.56 | 2.56 | 2.56 | 2.56 | 2.56 | 2.56 | 2.56
Red Bluff (IC4) | MW | 2.56 | 2.56 | 2.56 | 2.56 | 2.56 | 2.56 | 2.56 | 2.56 | 2.56 | 2.56 | 2.56 | 2.56 | 2.56 | 2.56 | 2.56 | 2.56 | 2.56 | 2.56 | 2.56 | 2.56 | 2.56 | 2.56 | 2.56 | 2.56
Red Bluff (IC5) | MW | 2.56 | 2.56 | 2.56 | 2.56 | 2.56 | 2.56 | 2.56 | 2.56 | 2.56 | 2.56 | 2.56 | 2.56 | 2.56 | 2.56 | 2.56 | 2.56 | 2.56 | 2.56 | 2.56 | 2.56 | 2.56 | 2.56 | 2.56 | 2.56
Red Bluff (IC6) | MW | 2.56 | 2.56 | 2.56 | 2.56 | 2.56 | 2.56 | 2.56 | 2.56 | 2.56 | 2.56 | 2.56 | 2.56 | 2.56 | 2.56 | 2.56 | 2.56 | 2.56 | 2.56 | 2.56 | 2.56 | 2.56 | 2.56 | 2.56 | 2.56
Red Bluff (IC7) | MW | 2.56 | 2.56 | 2.56 | 2.56 | 2.56 | 2.56 | 2.56 | 2.56 | 2.56 | 2.56 | 2.56 | 2.56 | 2.56 | 2.56 | 2.56 | 2.56 | 2.56 | 2.56 | 2.56 | 2.56 | 2.56 | 2.56 | 2.56 | 2.56
Red Bluff (IC8) | MW | 2.56 | 2.56 | 2.56 | 2.56 | 2.56 | 2.56 | 2.56 | 2.56 | 2.56 | 2.56 | 2.56 | 2.56 | 2.56 | 2.56 | 2.56 | 2.56 | 2.56 | 2.56 | 2.56 | 2.56 | 2.56 | 2.56 | 2.56 | 2.56
Red Bluff (IC9) | MW | 0 | 0 | 0 | 0 | 0 | 0 | 0 | 0 | 0 | 0 | 0 | 0 | 0 | 0 | 0 | 0 | 0 | 0 | 0 | 0 | 0 | 0 | 0 | 0
Red Cloud Wind LLC_WT1 | MW | 162.05 | 127.05 | 57.75 | 121.8 | 26.6 | 32.2 | 26.6 | 26.25 | 10.5 | 7.7 | 14.35 | 31.15 | 144.9 | 128.1 | 98.35 | 72.1 | 51.1 | 121.8 | 192.5 | 134.75 | 98.35 | 101.5 | 84.35 | 45.85
Red Hawk (CT1A) | MW | 153.55 | 153.55 | 153.55 | 153.55 | 153.55 | 153.55 | 153.55 | 153.55 | 153.55 | 153.55 | 153.55 | 153.55 | 153.55 | 153.55 | 153.55 | 153.55 | 153.55 | 153.55 | 153.55 | 153.55 | 153.55 | 153.55 | 153.55 | 153.55
Red Hawk (CT1B) | MW | 0 | 0 | 0 | 0 | 0 | 0 | 0 | 0 | 0 | 0 | 0 | 0 | 0 | 0 | 0 | 0 | 0 | 0 | 0 | 0 | 0 | 0 | 0 | 0
Red Hawk (CT2A) | MW | 156.7 | 156.7 | 156.7 | 156.7 | 156.7 | 156.7 | 156.7 | 156.7 | 156.7 | 156.7 | 156.7 | 156.7 | 156.7 | 156.7 | 156.7 | 156.7 | 156.7 | 156.7 | 156.7 | 156.7 | 156.7 | 156.7 | 156.7 | 156.7
Red Hawk (CT2B) | MW | 151.98 | 151.98 | 151.98 | 151.98 | 151.98 | 151.98 | 151.98 | 151.98 | 151.98 | 151.98 | 151.98 | 151.98 | 151.98 | 151.98 | 151.98 | 151.98 | 151.98 | 151.98 | 151.98 | 151.98 | 151.98 | 151.98 | 151.98 | 151.98
Red Hawk (ST1) | MW | 164.26 | 164.26 | 164.26 | 164.26 | 164.26 | 164.26 | 164.26 | 164.26 | 164.26 | 164.26 | 164.26 | 164.26 | 164.26 | 164.26 | 164.26 | 164.26 | 164.26 | 164.26 | 164.26 | 164.26 | 164.26 | 164.26 | 164.26 | 164.26
Red Hawk (ST2) | MW | 160.95 | 160.95 | 160.95 | 160.95 | 160.95 | 160.95 | 160.95 | 160.95 | 160.95 | 160.95 | 160.95 | 160.95 | 160.95 | 160.95 | 160.95 | 160.95 | 160.95 | 160.95 | 160.95 | 160.95 | 160.95 | 160.95 | 160.95 | 160.95
Red Horse 2 (RH2S) | MW | 0 | 0 | 0 | 0 | 0 | 0 | 0 | 4.74 | 23.72 | 31.93 | 34.83 | 39.47 | 38.71 | 37.89 | 38.15 | 31.01 | 15.71 | 0.71 | 0 | 0 | 0 | 0 | 0 | 0
Red Horse 2 (RH2W) | MW | 6.3 | 6.18 | 4.56 | 4.95 | 5.22 | 4.53 | 3.6 | 2.19 | 1.2 | 2.37 | 3 | 3.09 | 3.21 | 3 | 2.43 | 2.01 | 0.75 | 2.01 | 2.67 | 2.7 | 2.13 | 1.62 | 1.44 | 0.87
Red Horse III | MW | 0 | 0 | 0 | 0 | 0 | 0 | 0 | 2.79 | 13.95 | 18.78 | 20.49 | 23.22 | 22.77 | 22.29 | 22.44 | 18.24 | 9.24 | 0.42 | 0 | 0 | 0 | 0 | 0 | 0
Red Mesa Wind LLC | MW | 21.3 | 22.84 | 11.88 | 10.24 | 9.63 | 12.8 | 15.05 | 15.56 | 13.11 | 13 | 19.87 | 51.1 | 63.08 | 57.55 | 36.04 | 19.97 | 18.64 | 21.61 | 19.76 | 20.68 | 20.17 | 21.4 | 23.04 | 23.86
Red Mountain | MW | 5.9 | 5.9 | 5.9 | 5.9 | 5.9 | 5.9 | 5.9 | 5.9 | 5.9 | 5.9 | 5.9 | 5.9 | 5.9 | 5.9 | 5.9 | 5.9 | 5.9 | 5.9 | 5.9 | 5.9 | 5.9 | 5.9 | 5.9 | 5.9
Red Rock | MW | 0 | 0 | 0 | 0 | 0 | 0 | 0 | 3 | 23.2 | 28.88 | 31.68 | 32.32 | 28.48 | 29.12 | 29.84 | 28.64 | 16.36 | 1 | 0 | 0 | 0 | 0 | 0 | 0
Redcrest Solar Farm | MW | 0 | 0 | 0 | 0 | 0 | 0 | 0 | 1.49 | 5.01 | 7.07 | 8.56 | 9.36 | 7.38 | 9.1 | 7.73 | 5.52 | 0.75 | 0 | 0 | 0 | 0 | 0 | 0 | 0
Redding Power (1) | MW | 15.52 | 15.52 | 15.52 | 15.52 | 15.52 | 15.52 | 15.52 | 15.52 | 15.52 | 15.52 | 15.52 | 15.52 | 15.52 | 15.52 | 15.52 | 15.52 | 15.52 | 15.52 | 15.52 | 15.52 | 15.52 | 15.52 | 15.52 | 15.52
Redding Power (2) | MW | 22.83 | 22.83 | 22.83 | 22.83 | 22.83 | 22.83 | 22.83 | 22.83 | 22.83 | 22.83 | 22.83 | 22.83 | 22.83 | 22.83 | 22.83 | 22.83 | 22.83 | 22.83 | 22.83 | 22.83 | 22.83 | 22.83 | 22.83 | 22.83
Redding Power (3) | MW | 22.83 | 22.83 | 22.83 | 22.83 | 22.83 | 22.83 | 22.83 | 22.83 | 22.83 | 22.83 | 22.83 | 22.83 | 22.83 | 22.83 | 22.83 | 22.83 | 22.83 | 22.83 | 22.83 | 22.83 | 22.83 | 22.83 | 22.83 | 22.83
Redding Power (4) | MW | 25.9 | 25.9 | 25.9 | 25.9 | 25.9 | 25.9 | 25.9 | 25.9 | 25.9 | 25.9 | 25.9 | 25.9 | 25.9 | 25.9 | 25.9 | 25.9 | 25.9 | 25.9 | 25.9 | 25.9 | 25.9 | 25.9 | 25.9 | 25.9
Redding Power (5) | MW | 41.63 | 41.63 | 41.63 | 41.63 | 41.63 | 41.63 | 41.63 | 41.63 | 41.63 | 41.63 | 41.63 | 41.63 | 41.63 | 41.63 | 41.63 | 41.63 | 41.63 | 41.63 | 41.63 | 41.63 | 41.63 | 41.63 | 41.63 | 41.63
Redding Power (6) | MW | 42.55 | 42.55 | 42.55 | 42.55 | 42.55 | 42.55 | 42.55 | 42.55 | 42.55 | 42.55 | 42.55 | 42.55 | 42.55 | 42.55 | 42.55 | 42.55 | 42.55 | 42.55 | 42.55 | 42.55 | 42.55 | 42.55 | 42.55 | 42.55
Redlands Water & Power | MW | 1.4 | 1.4 | 1.4 | 1.4 | 1.4 | 1.4 | 1.4 | 1.4 | 1.4 | 1.4 | 1.4 | 1.4 | 1.4 | 1.4 | 1.4 | 1.4 | 1.4 | 1.4 | 1.4 | 1.4 | 1.4 | 1.4 | 1.4 | 1.4
Redwater Cogeneration #1 | MW | 72.51 | 72.51 | 0 | 0 | 0 | 0 | 0 | 0 | 0 | 0 | 0 | 0 | 0 | 0 | 0 | 0 | 0 | 0 | 0 | 0 | 0 | 0 | 0 | 0
Redwood 4 Solar Farm | MW | 0 | 0 | 0 | 0 | 0 | 0 | 0.06 | 3 | 7.92 | 10.96 | 13.14 | 14.02 | 13.16 | 11.74 | 8.8 | 3.84 | 0.8 | 0 | 0 | 0 | 0 | 0 | 0 | 0
Reedley Community College Solar | MW | 0 | 0 | 0 | 0 | 0 | 0 | 0 | 0.09 | 0.43 | 0.75 | 1.01 | 1.22 | 1.27 | 1.15 | 1.05 | 0.56 | 0.05 | 0 | 0 | 0 | 0 | 0 | 0 | 0
Reeves (1) | MW | 39.78 | 39.78 | 39.78 | 39.78 | 39.78 | 39.78 | 39.78 | 39.78 | 39.78 | 39.78 | 39.78 | 39.78 | 39.78 | 39.78 | 39.78 | 39.78 | 39.78 | 39.78 | 39.78 | 39.78 | 39.78 | 39.78 | 39.78 | 39.78
Reeves (2) | MW | 39.78 | 39.78 | 39.78 | 39.78 | 39.78 | 39.78 | 39.78 | 39.78 | 39.78 | 39.78 | 39.78 | 39.78 | 39.78 | 39.78 | 39.78 | 39.78 | 39.78 | 39.78 | 39.78 | 39.78 | 39.78 | 39.78 | 39.78 | 39.78
Reeves (3) | MW | 59.66 | 59.66 | 59.66 | 59.66 | 59.66 | 59.66 | 59.66 | 59.66 | 59.66 | 59.66 | 59.66 | 59.66 | 59.66 | 59.66 | 59.66 | 59.66 | 59.66 | 59.66 | 59.66 | 59.66 | 59.66 | 59.66 | 59.66 | 59.66
Regional Wastewater Control Facility (0101) | MW | 0.17 | 0.17 | 0.17 | 0.17 | 0.17 | 0.17 | 0.17 | 0.17 | 0.17 | 0.17 | 0.17 | 0.17 | 0.17 | 0.17 | 0.17 | 0.17 | 0.17 | 0.17 | 0.17 | 0.17 | 0.17 | 0.17 | 0.17 | 0.17
Regional Wastewater Control Facility (0301) | MW | 0.17 | 0.17 | 0.17 | 0.17 | 0.17 | 0.17 | 0.17 | 0.17 | 0.17 | 0.17 | 0.17 | 0.17 | 0.17 | 0.17 | 0.17 | 0.17 | 0.17 | 0.17 | 0.17 | 0.17 | 0.17 | 0.17 | 0.17 | 0.17
Regional Wastewater Control Facility (0401) | MW | 0.17 | 0.17 | 0.17 | 0.17 | 0.17 | 0.17 | 0.17 | 0.17 | 0.17 | 0.17 | 0.17 | 0.17 | 0.17 | 0.17 | 0.17 | 0.17 | 0.17 | 0.17 | 0.17 | 0.17 | 0.17 | 0.17 | 0.17 | 0.17
Regional Wastewater Control Facility (0501) | MW | 0 | 0 | 0 | 0 | 0 | 0 | 0 | 0 | 0 | 0 | 0 | 0 | 0 | 0 | 0 | 0 | 0 | 0 | 0 | 0 | 0 | 0 | 0 | 0
Regulus Solar Project | MW | 0 | 0 | 0 | 0 | 0 | 0 | 0 | 5.58 | 18.78 | 26.52 | 32.1 | 35.1 | 27.66 | 34.14 | 28.98 | 20.7 | 2.82 | 0 | 0 | 0 | 0 | 0 | 0 | 0
Renew Solar ABC Sacramento LLC | MW | 0 | 0 | 0 | 0 | 0 | 0 | 0 | 0.01 | 0.09 | 0.22 | 0.34 | 0.31 | 0.36 | 0.23 | 0.28 | 0.2 | 0.02 | 0 | 0 | 0 | 0 | 0 | 0 | 0
ReSource Center (SBAD1) | MW | 0 | 0 | 0 | 0 | 0 | 0 | 0 | 0 | 0 | 0 | 0 | 0 | 0 | 0 | 0 | 0 | 0 | 0 | 0 | 0 | 0 | 0 | 0 | 0
ReSource Center (SBAD2) | MW | 1.1 | 1.1 | 1.1 | 1.1 | 1.1 | 1.1 | 1.1 | 1.1 | 1.1 | 1.1 | 1.1 | 1.1 | 1.1 | 1.1 | 1.1 | 1.1 | 1.1 | 1.1 | 1.1 | 1.1 | 1.1 | 1.1 | 1.1 | 1.1
Revelstoke 1-4 | MW | 1980 | 1980 | 1980 | 1980 | 1980 | 1980 | 1980 | 1980 | 1980 | 1980 | 1980 | 1980 | 1980 | 1980 | 1980 | 1980 | 1980 | 1980 | 1980 | 1980 | 1980 | 1980 | 1980 | 1980
Revelstoke 5 | MW | 500 | 500 | 500 | 500 | 500 | 500 | 500 | 500 | 500 | 500 | 500 | 500 | 500 | 500 | 500 | 500 | 500 | 500 | 500 | 500 | 500 | 500 | 500 | 500
Richard Burdette Geothermal (1) | MW | 0 | 0 | 0 | 0 | 0 | 0 | 0 | 0 | 0 | 0 | 0 | 0 | 0 | 0 | 0 | 0 | 0 | 0 | 0 | 0 | 0 | 0 | 0 | 0
Richard Burdette Geothermal (OEC2) | MW | 13.25 | 13.25 | 13.25 | 13.25 | 13.25 | 13.25 | 13.25 | 13.25 | 13.25 | 13.25 | 13.25 | 13.25 | 13.25 | 13.25 | 13.25 | 13.25 | 13.25 | 13.25 | 13.25 | 13.25 | 13.25 | 13.25 | 13.25 | 13.25
Richard J Donovan Correctional Facility | MW | 0 | 0 | 0 | 0 | 0 | 0 | 0 | 0 | 0 | 0 | 0 | 0 | 0 | 0 | 0 | 0 | 0 | 0 | 0 | 0 | 0 | 0 | 0 | 0
Richmond Cogen (GEN1) | MW | 4.69 | 4.69 | 4.69 | 4.69 | 4.69 | 4.69 | 4.69 | 4.69 | 4.69 | 4.69 | 4.69 | 4.69 | 4.69 | 4.69 | 4.69 | 4.69 | 4.69 | 4.69 | 4.69 | 4.69 | 4.69 | 4.69 | 4.69 | 4.69
Richmond Cogen (GEN2) | MW | 4.69 | 4.69 | 4.69 | 4.69 | 4.69 | 4.69 | 4.69 | 4.69 | 4.69 | 4.69 | 4.69 | 4.69 | 4.69 | 4.69 | 4.69 | 4.69 | 4.69 | 4.69 | 4.69 | 4.69 | 4.69 | 4.69 | 4.69 | 4.69
Richmond Cogen (GEN5) | MW | 2.71 | 2.71 | 2.71 | 2.71 | 2.71 | 2.71 | 2.71 | 2.71 | 2.71 | 2.71 | 2.71 | 2.71 | 2.71 | 2.71 | 2.71 | 2.71 | 2.71 | 2.71 | 2.71 | 2.71 | 2.71 | 2.71 | 2.71 | 2.71
Ridge Crest Wind Partners | MW | 2.76 | 4.01 | 5.49 | 2.52 | 0.27 | 0.56 | 3.74 | 8.49 | 7.81 | 13.87 | 17.02 | 22.84 | 18.89 | 9.59 | 11.97 | 13.45 | 14.82 | 13.93 | 15.98 | 13.84 | 11.49 | 9.41 | 9.24 | 10.13
Ridgetop | MW | 24.62 | 21.2 | 16.93 | 17.02 | 17.73 | 14.26 | 10.32 | 10.08 | 10.32 | 9.99 | 9.57 | 7.97 | 7.41 | 6.8 | 5.77 | 4.88 | 3.94 | 4.74 | 4.69 | 4.5 | 5.07 | 4.83 | 3.71 | 2.72
Ridgetop Energy LLC | MW | 2.81 | 2.32 | 2.44 | 4.55 | 4.99 | 6.96 | 8.9 | 7.11 | 5.97 | 5.45 | 5.57 | 5.54 | 5.13 | 5.02 | 4.9 | 4.76 | 4.21 | 4.5 | 4.5 | 3.83 | 3.83 | 4.18 | 3.94 | 3.45
Rifle Generating Station (GT2) | MW | 13.91 | 13.91 | 13.91 | 13.91 | 13.91 | 13.91 | 13.91 | 13.91 | 13.91 | 13.91 | 13.91 | 13.91 | 13.91 | 13.91 | 13.91 | 13.91 | 13.91 | 13.91 | 13.91 | 13.91 | 13.91 | 13.91 | 13.91 | 13.91
Rifle Generating Station (GT3) | MW | 13.91 | 13.91 | 13.91 | 13.91 | 13.91 | 13.91 | 13.91 | 13.91 | 13.91 | 13.91 | 13.91 | 13.91 | 13.91 | 13.91 | 13.91 | 13.91 | 13.91 | 13.91 | 13.91 | 13.91 | 13.91 | 13.91 | 13.91 | 13.91
Rifle Generating Station (GT4) | MW | 13.91 | 13.91 | 13.91 | 13.91 | 13.91 | 13.91 | 13.91 | 13.91 | 13.91 | 13.91 | 13.91 | 13.91 | 13.91 | 13.91 | 13.91 | 13.91 | 13.91 | 13.91 | 13.91 | 13.91 | 13.91 | 13.91 | 13.91 | 13.91
Rifle Generating Station (ST1) | MW | 32.26 | 32.26 | 32.26 | 32.26 | 32.26 | 32.26 | 32.26 | 32.26 | 32.26 | 32.26 | 32.26 | 32.26 | 32.26 | 32.26 | 32.26 | 32.26 | 32.26 | 32.26 | 32.26 | 32.26 | 32.26 | 32.26 | 32.26 | 32.26
Rio Bravo | MW | 135.12 | 135.12 | 135.12 | 135.12 | 135.12 | 135.12 | 135.12 | 135.12 | 135.12 | 135.12 | 135.12 | 135.12 | 135.12 | 135.12 | 135.12 | 135.12 | 135.12 | 135.12 | 135.12 | 135.12 | 135.12 | 135.12 | 135.12 | 135.12
Rio Bravo Fresno | MW | 0 | 0 | 0 | 0 | 0 | 0 | 0 | 0 | 0 | 0 | 21.46 | 21.46 | 21.46 | 21.46 | 21.46 | 21.46 | 21.46 | 21.46 | 21.46 | 21.46 | 21.46 | 21.46 | 21.46 | 21.46
Rio Bravo Hydro Project (UNT1) | MW | 6.4 | 6.4 | 6.4 | 6.4 | 6.4 | 6.4 | 6.4 | 6.4 | 6.4 | 6.4 | 6.4 | 6.4 | 6.4 | 6.4 | 6.4 | 6.4 | 6.4 | 6.4 | 6.4 | 6.4 | 6.4 | 6.4 | 6.4 | 6.4
Rio Bravo Hydro Project (UNT2) | MW | 0 | 0 | 0 | 0 | 0 | 0 | 0 | 0 | 0 | 0 | 0 | 0 | 0 | 0 | 0 | 0 | 0 | 0 | 0 | 0 | 0 | 0 | 0 | 0
Rio Bravo Rocklin | MW | 18.9 | 18.9 | 18.9 | 18.9 | 18.9 | 18.9 | 18.9 | 18.9 | 18.9 | 18.9 | 18.9 | 18.9 | 18.9 | 18.9 | 18.9 | 18.9 | 18.9 | 18.9 | 18.9 | 18.9 | 18.9 | 18.9 | 18.9 | 18.9
Rio Bravo Solar 1 LLC | MW | 0 | 0 | 0 | 0 | 0 | 0 | 0.14 | 4.91 | 8.53 | 9.25 | 9.64 | 9.73 | 9.39 | 9.22 | 8.32 | 4.81 | 1.61 | 0 | 0 | 0 | 0 | 0 | 0 | 0
Rio Bravo Solar II LLC | MW | 0 | 0 | 0 | 0 | 0 | 0 | 0.14 | 4.91 | 8.53 | 9.25 | 9.64 | 9.73 | 9.39 | 9.22 | 8.32 | 4.81 | 1.61 | 0 | 0 | 0 | 0 | 0 | 0 | 0
Rio Communities Solar Energy Center | MW | 0 | 0 | 0 | 0 | 0 | 0 | 0 | 2.49 | 6.42 | 8 | 7.95 | 7.57 | 6.8 | 7.24 | 8.32 | 7 | 2.74 | 0 | 0 | 0 | 0 | 0 | 0 | 0
Rio De Oro Solar Energy Center | MW | 0 | 0 | 0 | 0 | 0 | 0 | 0 | 0.79 | 3.11 | 5.18 | 6.17 | 6.38 | 5.69 | 5.62 | 5.39 | 3.4 | 0.88 | 0 | 0 | 0 | 0 | 0 | 0 | 0
Rio Grande (8) | MW | 137.09 | 137.09 | 137.09 | 137.09 | 137.09 | 137.09 | 137.09 | 137.09 | 137.09 | 137.09 | 137.09 | 137.09 | 137.09 | 137.09 | 137.09 | 137.09 | 137.09 | 137.09 | 137.09 | 137.09 | 137.09 | 137.09 | 137.09 | 137.09
Rio Grande (9) | MW | 84.82 | 84.82 | 84.82 | 84.82 | 84.82 | 84.82 | 84.82 | 84.82 | 84.82 | 84.82 | 84.82 | 84.82 | 84.82 | 84.82 | 84.82 | 84.82 | 84.82 | 84.82 | 84.82 | 84.82 | 84.82 | 84.82 | 84.82 | 84.82
Rio Grande Solar | MW | 0 | 0 | 0 | 0 | 0 | 0 | 0.05 | 1.74 | 3.03 | 3.28 | 3.42 | 3.45 | 3.33 | 3.27 | 2.95 | 1.71 | 0.57 | 0 | 0 | 0 | 0 | 0 | 0 | 0
Rio Hondo | MW | 1.9 | 1.9 | 1.9 | 1.9 | 1.9 | 1.9 | 1.9 | 1.9 | 1.9 | 1.9 | 1.9 | 1.9 | 1.9 | 1.9 | 1.9 | 1.9 | 1.9 | 1.9 | 1.9 | 1.9 | 1.9 | 1.9 | 1.9 | 1.9
Rio Rancho High School | MW | 0 | 0 | 0 | 0 | 0 | 0 | 0 | 0.25 | 0.65 | 0.81 | 0.8 | 0.77 | 0.69 | 0.73 | 0.84 | 0.71 | 0.28 | 0 | 0 | 0 | 0 | 0 | 0 | 0
Rio Rancho Solar Energy Center | MW | 0 | 0 | 0 | 0 | 0 | 0 | 0 | 0.96 | 3.79 | 6.32 | 7.52 | 7.78 | 6.94 | 6.85 | 6.57 | 4.15 | 1.07 | 0 | 0 | 0 | 0 | 0 | 0 | 0
Rio Rico Solar | MW | 0 | 0 | 0 | 0 | 0 | 0 | 0 | 0.47 | 2.37 | 3.19 | 3.48 | 3.95 | 3.87 | 3.79 | 3.81 | 3.1 | 1.57 | 0.07 | 0 | 0 | 0 | 0 | 0 | 0
Ripon Generation Station (1) | MW | 45.65 | 45.65 | 45.65 | 45.65 | 45.65 | 45.65 | 45.65 | 45.65 | 45.65 | 45.65 | 45.65 | 45.65 | 45.65 | 45.65 | 45.65 | 45.65 | 45.65 | 45.65 | 45.65 | 45.65 | 45.65 | 45.65 | 45.65 | 45.65
Ripon Generation Station (2) | MW | 0 | 0 | 0 | 0 | 0 | 0 | 0 | 45.65 | 45.65 | 45.65 | 45.65 | 45.65 | 45.65 | 45.65 | 45.65 | 45.65 | 45.65 | 45.65 | 45.65 | 45.65 | 45.65 | 45.65 | 45.65 | 45.65
Rising Tree Wind Farm | MW | 41.58 | 35.8 | 28.59 | 28.75 | 29.94 | 24.08 | 17.42 | 17.03 | 17.42 | 16.87 | 16.16 | 13.46 | 12.51 | 11.48 | 9.74 | 8.24 | 6.65 | 8 | 7.92 | 7.6 | 8.55 | 8.16 | 6.26 | 4.59
Rising Tree Wind Farm II | MW | 1.92 | 1.58 | 1.66 | 3.11 | 3.41 | 4.75 | 6.08 | 4.85 | 4.08 | 3.72 | 3.8 | 3.78 | 3.5 | 3.43 | 3.35 | 3.25 | 2.87 | 3.07 | 3.07 | 2.61 | 2.61 | 2.85 | 2.69 | 2.36
Rising Tree Wind Farm III | MW | 51.98 | 44.75 | 35.74 | 35.94 | 37.42 | 30.1 | 21.78 | 21.29 | 21.78 | 21.09 | 20.2 | 16.83 | 15.64 | 14.36 | 12.18 | 10.3 | 8.32 | 10 | 9.9 | 9.5 | 10.69 | 10.2 | 7.82 | 5.74
River Bend Solar, LLC (RBSMT) | MW | 0 | 0 | 0 | 0 | 0 | 0 | 0 | 0.02 | 0.43 | 0.75 | 0.92 | 1.1 | 1.17 | 1.37 | 1.22 | 0.87 | 0.14 | 0 | 0 | 0 | 0 | 0 | 0 | 0
River Mill (1) | MW | 4.3 | 4.3 | 4.3 | 4.3 | 4.3 | 4.3 | 4.3 | 4.3 | 4.3 | 4.3 | 4.3 | 4.3 | 4.3 | 4.3 | 4.3 | 4.3 | 4.3 | 4.3 | 4.3 | 4.3 | 4.3 | 4.3 | 4.3 | 4.3
River Mill (2) | MW | 4.3 | 4.3 | 4.3 | 4.3 | 4.3 | 4.3 | 4.3 | 4.3 | 4.3 | 4.3 | 4.3 | 4.3 | 4.3 | 4.3 | 4.3 | 4.3 | 4.3 | 4.3 | 4.3 | 4.3 | 4.3 | 4.3 | 4.3 | 4.3
River Mill (3) | MW | 4.3 | 4.3 | 4.3 | 4.3 | 4.3 | 4.3 | 4.3 | 4.3 | 4.3 | 4.3 | 4.3 | 4.3 | 4.3 | 4.3 | 4.3 | 4.3 | 4.3 | 4.3 | 4.3 | 4.3 | 4.3 | 4.3 | 4.3 | 4.3
River Mill (4) | MW | 5.2 | 5.2 | 5.2 | 5.2 | 5.2 | 5.2 | 5.2 | 5.2 | 5.2 | 5.2 | 5.2 | 5.2 | 5.2 | 5.2 | 5.2 | 5.2 | 5.2 | 5.2 | 5.2 | 5.2 | 5.2 | 5.2 | 5.2 | 5.2
River Mill (5) | MW | 6.6 | 6.6 | 6.6 | 6.6 | 6.6 | 6.6 | 6.6 | 6.6 | 6.6 | 6.6 | 6.6 | 6.6 | 6.6 | 6.6 | 6.6 | 6.6 | 6.6 | 6.6 | 6.6 | 6.6 | 6.6 | 6.6 | 6.6 | 6.6
River Mountains Solar | MW | 0 | 0 | 0 | 0 | 0 | 0 | 0.22 | 5.4 | 10.25 | 10.86 | 11.81 | 11.58 | 10.89 | 11.17 | 10.04 | 6.44 | 0.53 | 0 | 0 | 0 | 0 | 0 | 0 | 0
River Road Gen Plant | MW | 234.11 | 234.11 | 234.11 | 234.11 | 234.11 | 234.11 | 234.11 | 234.11 | 234.11 | 234.11 | 234.11 | 234.11 | 234.11 | 234.11 | 234.11 | 234.11 | 234.11 | 234.11 | 234.11 | 234.11 | 234.11 | 234.11 | 234.11 | 234.11
Riverbend Landfill (GEN1) | MW | 0 | 0 | 0 | 0 | 0 | 0 | 0 | 0 | 0 | 0 | 0 | 0 | 0 | 0 | 0 | 0 | 0 | 0 | 0 | 0 | 0 | 0 | 0 | 0
Riverbend Landfill (GEN2) | MW | 0.72 | 0.72 | 0.72 | 0.72 | 0.72 | 0.72 | 0.72 | 0.72 | 0.72 | 0.72 | 0.72 | 0.72 | 0.72 | 0.72 | 0.72 | 0.72 | 0.72 | 0.72 | 0.72 | 0.72 | 0.72 | 0.72 | 0.72 | 0.72
Riverbend Landfill (GEN3) | MW | 0 | 0 | 0 | 0 | 0 | 0 | 0 | 0 | 0 | 0 | 0 | 0 | 0 | 0 | 0 | 0 | 0 | 0 | 0 | 0 | 0 | 0 | 0 | 0
Riverbend Landfill (GEN4) | MW | 0.72 | 0.72 | 0.72 | 0.72 | 0.72 | 0.72 | 0.72 | 0.72 | 0.72 | 0.72 | 0.72 | 0.72 | 0.72 | 0.72 | 0.72 | 0.72 | 0.72 | 0.72 | 0.72 | 0.72 | 0.72 | 0.72 | 0.72 | 0.72
Riverbend Landfill (GEN5) | MW | 0.72 | 0.72 | 0.72 | 0.72 | 0.72 | 0.72 | 0.72 | 0.72 | 0.72 | 0.72 | 0.72 | 0.72 | 0.72 | 0.72 | 0.72 | 0.72 | 0.72 | 0.72 | 0.72 | 0.72 | 0.72 | 0.72 | 0.72 | 0.72
Riverbend Landfill (GEN6) | MW | 0.72 | 0.72 | 0.72 | 0.72 | 0.72 | 0.72 | 0.72 | 0.72 | 0.72 | 0.72 | 0.72 | 0.72 | 0.72 | 0.72 | 0.72 | 0.72 | 0.72 | 0.72 | 0.72 | 0.72 | 0.72 | 0.72 | 0.72 | 0.72
Riverside Energy Resource Center (1) | MW | 45.65 | 45.65 | 45.65 | 45.65 | 45.65 | 45.65 | 45.65 | 45.65 | 45.65 | 45.65 | 0 | 0 | 0 | 0 | 0 | 0 | 0 | 0 | 0 | 0 | 0 | 0 | 0 | 0
Riverside Energy Resource Center (2) | MW | 0 | 0 | 0 | 0 | 0 | 0 | 0 | 0 | 0 | 0 | 0 | 0 | 0 | 0 | 0 | 0 | 0 | 0 | 0 | 0 | 0 | 0 | 0 | 0
Riverside Energy Resource Center (3) | MW | 43.87 | 43.87 | 43.87 | 43.87 | 43.87 | 43.87 | 43.87 | 43.87 | 43.87 | 43.87 | 43.87 | 43.87 | 43.87 | 43.87 | 43.87 | 43.87 | 43.87 | 43.87 | 43.87 | 43.87 | 43.87 | 43.87 | 43.87 | 43.87
Riverside Energy Resource Center (4) | MW | 43.87 | 43.87 | 43.87 | 43.87 | 43.87 | 43.87 | 43.87 | 43.87 | 43.87 | 43.87 | 43.87 | 43.87 | 43.87 | 43.87 | 43.87 | 43.87 | 43.87 | 43.87 | 43.87 | 43.87 | 43.87 | 43.87 | 43.87 | 43.87
Riverside RWQCP Fuel Cell | MW | 1.26 | 1.26 | 1.26 | 1.26 | 1.26 | 1.26 | 1.26 | 1.26 | 1.26 | 1.26 | 1.26 | 1.26 | 1.26 | 1.26 | 1.26 | 1.26 | 1.26 | 1.26 | 1.26 | 1.26 | 1.26 | 1.26 | 1.26 | 1.26
Riverview Energy Center | MW | 0 | 0 | 0 | 0 | 0 | 0 | 0 | 0 | 0 | 0 | 0 | 0 | 0 | 0 | 0 | 0 | 0 | 0 | 0 | 0 | 42.09 | 42.09 | 42.09 | 42.09
Riverview Solar | MW | 0 | 0 | 0 | 0 | 0 | 0 | 0 | 0.06 | 0.48 | 0.74 | 1.07 | 1.06 | 1.07 | 0.93 | 0.72 | 0.39 | 0.1 | 0 | 0 | 0 | 0 | 0 | 0 | 0
Riverview Wind Farm | MW | 63.53 | 63.84 | 77.49 | 80.33 | 84.11 | 90.93 | 87.05 | 88.2 | 96.6 | 93.35 | 100.7 | 101.85 | 101.75 | 92.72 | 87.36 | 83.69 | 82.32 | 81.27 | 80.54 | 93.56 | 102.48 | 104.79 | 104.48 | 90.41
Roadrunner Solar | MW | 0 | 0 | 0 | 0 | 0 | 0 | 0 | 3.08 | 6.86 | 9.4 | 12.3 | 11.9 | 12.22 | 10.06 | 10.68 | 8.78 | 4.52 | 0 | 0 | 0 | 0 | 0 | 0 | 0
Roaring Creek Water Power | MW | 2 | 2 | 2 | 2 | 2 | 2 | 2 | 2 | 2 | 2 | 2 | 2 | 2 | 2 | 2 | 2 | 2 | 2 | 2 | 2 | 2 | 2 | 2 | 2
Robbs Peak | MW | 25.5 | 25.5 | 25.5 | 25.5 | 25.5 | 25.5 | 25.5 | 25.5 | 25.5 | 25.5 | 25.5 | 25.5 | 25.5 | 25.5 | 25.5 | 25.5 | 25.5 | 25.5 | 25.5 | 25.5 | 25.5 | 25.5 | 25.5 | 25.5
Robert O Schulz Solar Farm (1) | MW | 0 | 0 | 0 | 0 | 0 | 0 | 0 | 0.07 | 0.22 | 0.31 | 0.37 | 0.42 | 0.44 | 0.43 | 0.47 | 0.33 | 0.04 | 0 | 0 | 0 | 0 | 0 | 0 | 0
Robert O Schulz Solar Farm (2) | MW | 0 | 0 | 0 | 0 | 0 | 0 | 0 | 0.03 | 0.1 | 0.14 | 0.16 | 0.19 | 0.2 | 0.19 | 0.21 | 0.15 | 0.02 | 0 | 0 | 0 | 0 | 0 | 0 | 0
Rock Creek (H1) | MW | 63 | 63 | 63 | 63 | 63 | 63 | 63 | 63 | 63 | 63 | 63 | 63 | 63 | 63 | 63 | 63 | 63 | 63 | 63 | 63 | 63 | 63 | 63 | 63
Rock Creek (H2) | MW | 63 | 63 | 63 | 63 | 63 | 63 | 63 | 63 | 63 | 63 | 63 | 63 | 63 | 63 | 63 | 63 | 63 | 63 | 63 | 63 | 63 | 63 | 63 | 63
Rock Creek Dairy (CHP1) | MW | 1.44 | 1.44 | 1.44 | 1.44 | 1.44 | 1.44 | 1.44 | 1.44 | 1.44 | 1.44 | 1.44 | 1.44 | 1.44 | 1.44 | 1.44 | 1.44 | 1.44 | 1.44 | 1.44 | 1.44 | 1.44 | 1.44 | 1.44 | 1.44
Rock Creek Dairy (CHP2) | MW | 1.44 | 1.44 | 1.44 | 1.44 | 1.44 | 1.44 | 1.44 | 1.44 | 1.44 | 1.44 | 1.44 | 1.44 | 1.44 | 1.44 | 1.44 | 1.44 | 1.44 | 1.44 | 1.44 | 1.44 | 1.44 | 1.44 | 1.44 | 1.44
Rock Creek I | MW | bar: Hour 0 to Hour 23
Rock Creek II | MW | 1.8 | 1.8 | 1.8 | 1.8 | 1.8 | 1.8 | 1.8 | 1.8 | 1.8 | 1.8 | 1.8 | 1.8 | 1.8 | 1.8 | 1.8 | 1.8 | 1.8 | 1.8 | 1.8 | 1.8 | 1.8 | 1.8 | 1.8 | 1.8
Rock Creek LP (GEN1) | MW | 1.5 | 1.5 | 1.5 | 1.5 | 1.5 | 1.5 | 1.5 | 1.5 | 1.5 | 1.5 | 1.5 | 1.5 | 1.5 | 1.5 | 1.5 | 1.5 | 1.5 | 1.5 | 1.5 | 1.5 | 1.5 | 1.5 | 1.5 | 1.5
Rock Creek LP (GEN2) | MW | 1.5 | 1.5 | 1.5 | 1.5 | 1.5 | 1.5 | 1.5 | 1.5 | 1.5 | 1.5 | 1.5 | 1.5 | 1.5 | 1.5 | 1.5 | 1.5 | 1.5 | 1.5 | 1.5 | 1.5 | 1.5 | 1.5 | 1.5 | 1.5
Rock Island (A) | MW | 1.2 | 1.2 | 1.2 | 1.2 | 1.2 | 1.2 | 1.2 | 1.2 | 1.2 | 1.2 | 1.2 | 1.2 | 1.2 | 1.2 | 1.2 | 1.2 | 1.2 | 1.2 | 1.2 | 1.2 | 1.2 | 1.2 | 1.2 | 1.2
Rock Island (B-1) | MW | 15 | 15 | 15 | 15 | 15 | 15 | 15 | 15 | 15 | 15 | 15 | 15 | 15 | 15 | 15 | 15 | 15 | 15 | 15 | 15 | 15 | 15 | 15 | 15
Rock Island (B-10) | MW | 19 | 19 | 19 | 19 | 19 | 19 | 19 | 19 | 19 | 19 | 19 | 19 | 19 | 19 | 19 | 19 | 19 | 19 | 19 | 19 | 19 | 19 | 19 | 19
Rock Island (B-2) | MW | 15 | 15 | 15 | 15 | 15 | 15 | 15 | 15 | 15 | 15 | 15 | 15 | 15 | 15 | 15 | 15 | 15 | 15 | 15 | 15 | 15 | 15 | 15 | 15
Rock Island (B-3) | MW | 15 | 15 | 15 | 15 | 15 | 15 | 15 | 15 | 15 | 15 | 15 | 15 | 15 | 15 | 15 | 15 | 15 | 15 | 15 | 15 | 15 | 15 | 15 | 15
Rock Island (B-4) | MW | 15 | 15 | 15 | 15 | 15 | 15 | 15 | 15 | 15 | 15 | 15 | 15 | 15 | 15 | 15 | 15 | 15 | 15 | 15 | 15 | 15 | 15 | 15 | 15
Rock Island (B-5) | MW | 17 | 17 | 17 | 17 | 17 | 17 | 17 | 17 | 17 | 17 | 17 | 17 | 17 | 17 | 17 | 17 | 17 | 17 | 17 | 17 | 17 | 17 | 17 | 17
Rock Island (B-6) | MW | 17 | 17 | 17 | 17 | 17 | 17 | 17 | 17 | 17 | 17 | 17 | 17 | 17 | 17 | 17 | 17 | 17 | 17 | 17 | 17 | 17 | 17 | 17 | 17
Rock Island (B-7) | MW | 0 | 0 | 0 | 0 | 0 | 0 | 0 | 0 | 0 | 0 | 0 | 0 | 0 | 0 | 0 | 0 | 0 | 0 | 0 | 0 | 0 | 0 | 0 | 0
Rock Island (B-8) | MW | 0 | 0 | 0 | 0 | 0 | 0 | 0 | 0 | 0 | 0 | 0 | 0 | 0 | 0 | 0 | 0 | 0 | 0 | 0 | 0 | 0 | 0 | 0 | 0
Rock Island (B-9) | MW | 19 | 19 | 19 | 19 | 19 | 19 | 19 | 19 | 19 | 19 | 19 | 19 | 19 | 19 | 19 | 19 | 19 | 19 | 19 | 19 | 19 | 19 | 19 | 19
Rock Island (U-1) | MW | 42 | 42 | 42 | 42 | 42 | 42 | 42 | 42 | 42 | 42 | 42 | 42 | 42 | 42 | 42 | 42 | 42 | 42 | 42 | 42 | 42 | 42 | 42 | 42
Rock Island (U-2) | MW | 42 | 42 | 42 | 42 | 42 | 42 | 42 | 42 | 42 | 42 | 42 | 42 | 42 | 42 | 42 | 42 | 42 | 42 | 42 | 42 | 42 | 42 | 42 | 42
Rock Island (U-3) | MW | 42 | 42 | 42 | 42 | 42 | 42 | 42 | 42 | 42 | 42 | 42 | 42 | 42 | 42 | 42 | 42 | 42 | 42 | 42 | 42 | 42 | 42 | 42 | 42
Rock Island (U-4) | MW | 42 | 42 | 42 | 42 | 42 | 42 | 42 | 42 | 42 | 42 | 42 | 42 | 42 | 42 | 42 | 42 | 42 | 42 | 42 | 42 | 42 | 42 | 42 | 42
Rock Island (U-5) | MW | 42 | 42 | 42 | 42 | 42 | 42 | 42 | 42 | 42 | 42 | 42 | 42 | 42 | 42 | 42 | 42 | 42 | 42 | 42 | 42 | 42 | 42 | 42 | 42
Rock Island (U-6) | MW | 42 | 42 | 42 | 42 | 42 | 42 | 42 | 42 | 42 | 42 | 42 | 42 | 42 | 42 | 42 | 42 | 42 | 42 | 42 | 42 | 42 | 42 | 42 | 42
Rock Island (U-7) | MW | 42 | 42 | 42 | 42 | 42 | 42 | 42 | 42 | 42 | 42 | 42 | 42 | 42 | 42 | 42 | 42 | 42 | 42 | 42 | 42 | 42 | 42 | 42 | 42
Rock Island (U-8) | MW | 42 | 42 | 42 | 42 | 42 | 42 | 42 | 42 | 42 | 42 | 42 | 42 | 42 | 42 | 42 | 42 | 42 | 42 | 42 | 42 | 42 | 42 | 42 | 42
Rock River I LLC | MW | 1.6 | 0.95 | 1.85 | 2.1 | 2.95 | 11.55 | 14.85 | 13.35 | 29.6 | 34.05 | 40.05 | 43.4 | 44.55 | 39 | 39.75 | 37.45 | 31.25 | 26.5 | 30.9 | 43.6 | 49.35 | 45.2 | 43.45 | 49.7
Rockland Wind Farm | MW | 29.62 | 31.52 | 30.49 | 31.36 | 32.16 | 31.84 | 32.16 | 30.65 | 31.52 | 35.64 | 38.57 | 35.8 | 33.98 | 32.47 | 32.71 | 34.06 | 41.42 | 47.12 | 57.26 | 58.85 | 46.89 | 36.99 | 28.91 | 26.93
Rockwood (1) | MW | 0 | 0 | 0 | 0 | 0 | 0 | 0 | 0 | 0 | 0 | 0 | 0 | 0 | 0 | 0 | 0 | 0 | 0 | 0 | 0 | 0 | 0 | 0 | 0
Rockwood (2) | MW | 0 | 0 | 0 | 0 | 0 | 0 | 0 | 0 | 0 | 0 | 0 | 0 | 0 | 0 | 0 | 0 | 0 | 0 | 0 | 0 | 0 | 0 | 0 | 0
Rocky Brook Hydroelectric | MW | 1.2 | 1.2 | 1.2 | 1.2 | 1.2 | 1.2 | 1.2 | 1.2 | 1.2 | 1.2 | 1.2 | 1.2 | 1.2 | 1.2 | 1.2 | 1.2 | 1.2 | 1.2 | 1.2 | 1.2 | 1.2 | 1.2 | 1.2 | 1.2
Rocky Ford (IC1A) | MW | 0 | 0 | 0 | 0 | 0 | 0 | 0 | 0 | 0 | 0 | 0 | 0 | 0 | 0 | 0 | 0 | 0 | 0 | 0 | 0 | 0 | 0 | 0 | 0
Rocky Ford (IC2) | MW | 0 | 0 | 0 | 0 | 0 | 0 | 0 | 0 | 0 | 0 | 0 | 0 | 0 | 0 | 0 | 0 | 0 | 0 | 0 | 0 | 0 | 0 | 0 | 0
Rocky Ford (IC3) | MW | 1.83 | 1.83 | 1.83 | 1.83 | 1.83 | 1.83 | 1.83 | 1.83 | 1.83 | 1.83 | 1.83 | 1.83 | 1.83 | 1.83 | 1.83 | 1.83 | 1.83 | 1.83 | 1.83 | 1.83 | 1.83 | 1.83 | 1.83 | 1.83
Rocky Ford (IC4) | MW | 1.83 | 1.83 | 1.83 | 1.83 | 1.83 | 1.83 | 1.83 | 1.83 | 1.83 | 1.83 | 1.83 | 1.83 | 1.83 | 1.83 | 1.83 | 1.83 | 1.83 | 1.83 | 1.83 | 1.83 | 1.83 | 1.83 | 1.83 | 1.83
Rocky Ford (IC5) | MW | 1.83 | 1.83 | 1.83 | 1.83 | 1.83 | 1.83 | 1.83 | 1.83 | 1.83 | 1.83 | 1.83 | 1.83 | 1.83 | 1.83 | 1.83 | 1.83 | 1.83 | 1.83 | 1.83 | 1.83 | 1.83 | 1.83 | 1.83 | 1.83
Rocky Mountain Energy Center (CTG1) | MW | 140.83 | 140.83 | 140.83 | 140.83 | 140.83 | 140.83 | 140.83 | 140.83 | 140.83 | 140.83 | 140.83 | 140.83 | 140.83 | 140.83 | 140.83 | 140.83 | 140.83 | 140.83 | 140.83 | 140.83 | 140.83 | 140.83 | 140.83 | 140.83
Rocky Mountain Energy Center (CTG2) | MW | 148.21 | 148.21 | 148.21 | 148.21 | 148.21 | 148.21 | 148.21 | 148.21 | 148.21 | 148.21 | 148.21 | 148.21 | 148.21 | 148.21 | 148.21 | 148.21 | 148.21 | 148.21 | 148.21 | 148.21 | 148.21 | 148.21 | 148.21 | 148.21
Rocky Mountain Energy Center (STG1) | MW | 284.14 | 284.14 | 284.14 | 284.14 | 284.14 | 284.14 | 284.14 | 284.14 | 284.14 | 284.14 | 284.14 | 284.14 | 284.14 | 284.14 | 284.14 | 284.14 | 284.14 | 284.14 | 284.14 | 284.14 | 284.14 | 284.14 | 284.14 | 284.14
Rocky Reach (C-1) | MW | 104.9 | 104.9 | 104.9 | 104.9 | 104.9 | 104.9 | 104.9 | 104.9 | 104.9 | 104.9 | 104.9 | 104.9 | 104.9 | 104.9 | 104.9 | 104.9 | 104.9 | 104.9 | 104.9 | 104.9 | 104.9 | 104.9 | 104.9 | 104.9
Rocky Reach (C-10) | MW | 129.9 | 129.9 | 129.9 | 129.9 | 129.9 | 129.9 | 129.9 | 129.9 | 129.9 | 129.9 | 129.9 | 129.9 | 129.9 | 129.9 | 129.9 | 129.9 | 129.9 | 129.9 | 129.9 | 129.9 | 129.9 | 129.9 | 129.9 | 129.9
Rocky Reach (C-11) | MW | 129.9 | 129.9 | 129.9 | 129.9 | 129.9 | 129.9 | 129.9 | 129.9 | 129.9 | 129.9 | 129.9 | 129.9 | 129.9 | 129.9 | 129.9 | 129.9 | 129.9 | 129.9 | 129.9 | 129.9 | 129.9 | 129.9 | 129.9 | 129.9
Rocky Reach (C-2) | MW | 104.9 | 104.9 | 104.9 | 104.9 | 104.9 | 104.9 | 104.9 | 104.9 | 104.9 | 104.9 | 104.9 | 104.9 | 104.9 | 104.9 | 104.9 | 104.9 | 104.9 | 104.9 | 104.9 | 104.9 | 104.9 | 104.9 | 104.9 | 104.9
Rocky Reach (C-3) | MW | 104.9 | 104.9 | 104.9 | 104.9 | 104.9 | 104.9 | 104.9 | 104.9 | 104.9 | 104.9 | 104.9 | 104.9 | 104.9 | 104.9 | 104.9 | 104.9 | 104.9 | 104.9 | 104.9 | 104.9 | 104.9 | 104.9 | 104.9 | 104.9
Rocky Reach (C-4) | MW | 104.9 | 104.9 | 104.9 | 104.9 | 104.9 | 104.9 | 104.9 | 104.9 | 104.9 | 104.9 | 104.9 | 104.9 | 104.9 | 104.9 | 104.9 | 104.9 | 104.9 | 104.9 | 104.9 | 104.9 | 104.9 | 104.9 | 104.9 | 104.9
Rocky Reach (C-5) | MW | 104.9 | 104.9 | 104.9 | 104.9 | 104.9 | 104.9 | 104.9 | 104.9 | 104.9 | 104.9 | 104.9 | 104.9 | 104.9 | 104.9 | 104.9 | 104.9 | 104.9 | 104.9 | 104.9 | 104.9 | 104.9 | 104.9 | 104.9 | 104.9
Rocky Reach (C-6) | MW | 104.9 | 104.9 | 104.9 | 104.9 | 104.9 | 104.9 | 104.9 | 104.9 | 104.9 | 104.9 | 104.9 | 104.9 | 104.9 | 104.9 | 104.9 | 104.9 | 104.9 | 104.9 | 104.9 | 104.9 | 104.9 | 104.9 | 104.9 | 104.9
Rocky Reach (C-7) | MW | 104.9 | 104.9 | 104.9 | 104.9 | 104.9 | 104.9 | 104.9 | 104.9 | 104.9 | 104.9 | 104.9 | 104.9 | 104.9 | 104.9 | 104.9 | 104.9 | 104.9 | 104.9 | 104.9 | 104.9 | 104.9 | 104.9 | 104.9 | 104.9
Rocky Reach (C-8) | MW | 129.9 | 129.9 | 129.9 | 129.9 | 129.9 | 129.9 | 129.9 | 129.9 | 129.9 | 129.9 | 129.9 | 129.9 | 129.9 | 129.9 | 129.9 | 129.9 | 129.9 | 129.9 | 129.9 | 129.9 | 129.9 | 129.9 | 129.9 | 129.9
Rocky Reach (C-9) | MW | 129.9 | 129.9 | 129.9 | 129.9 | 129.9 | 129.9 | 129.9 | 129.9 | 129.9 | 129.9 | 129.9 | 129.9 | 129.9 | 129.9 | 129.9 | 129.9 | 129.9 | 129.9 | 129.9 | 129.9 | 129.9 | 129.9 | 129.9 | 129.9
Rodeo Solar C2 | MW | 0 | 0 | 0 | 0 | 0 | 0 | 0 | 0.33 | 0.83 | 1.04 | 1.11 | 1.08 | 1.05 | 1.08 | 0.92 | 0.61 | 0.09 | 0 | 0 | 0 | 0 | 0 | 0 | 0
Rodeo Solar D2 | MW | 0 | 0 | 0 | 0 | 0 | 0 | 0 | 0.33 | 0.83 | 1.04 | 1.11 | 1.08 | 1.05 | 1.08 | 0.92 | 0.61 | 0.09 | 0 | 0 | 0 | 0 | 0 | 0 | 0
Roger Road WWTP | MW | 0 | 0 | 0 | 0 | 0 | 0 | 0 | 0.08 | 0.42 | 0.56 | 0.61 | 0.7 | 0.68 | 0.67 | 0.67 | 0.55 | 0.28 | 0.01 | 0 | 0 | 0 | 0 | 0 | 0
Roll Delano | MW | 0.26 | 0.26 | 0.26 | 0.26 | 0.26 | 0.26 | 0.26 | 0.26 | 0.26 | 0.26 | 0.26 | 0.26 | 0.26 | 0.26 | 0.26 | 0.26 | 0.26 | 0.26 | 0.26 | 0.26 | 0.26 | 0.26 | 0.26 | 0.26
Roll Delano 2 | MW | 0.35 | 0.35 | 0.35 | 0.35 | 0.35 | 0.35 | 0.35 | 0.35 | 0.35 | 0.35 | 0.35 | 0.35 | 0.35 | 0.35 | 0.35 | 0.35 | 0.35 | 0.35 | 0.35 | 0.35 | 0.35 | 0.35 | 0.35 | 0.35
Roll Lost Hills | MW | 0.61 | 0.61 | 0.61 | 0.61 | 0.61 | 0.61 | 0.61 | 0.61 | 0.61 | 0.61 | 0.61 | 0.61 | 0.61 | 0.61 | 0.61 | 0.61 | 0.61 | 0.61 | 0.61 | 0.61 | 0.61 | 0.61 | 0.61 | 0.61
Rolling Hills | MW | 4.42 | 2.62 | 5.11 | 5.8 | 8.14 | 31.88 | 40.99 | 36.85 | 81.7 | 93.98 | 110.54 | 119.78 | 122.96 | 107.64 | 109.71 | 103.36 | 86.25 | 73.14 | 85.28 | 120.34 | 136.21 | 124.75 | 119.92 | 137.17
Rollins | MW | 12.1 | 12.1 | 12.1 | 12.1 | 12.1 | 12.1 | 12.1 | 12.1 | 12.1 | 12.1 | 12.1 | 12.1 | 12.1 | 12.1 | 12.1 | 12.1 | 12.1 | 12.1 | 12.1 | 12.1 | 12.1 | 12.1 | 12.1 | 12.1
Roosevelt | MW | 36 | 36 | 36 | 36 | 36 | 36 | 36 | 36 | 36 | 36 | 36 | 36 | 36 | 36 | 36 | 36 | 36 | 36 | 36 | 36 | 36 | 36 | 36 | 36
Roosevelt Biogas 1 (1) | MW | 1.92 | 1.92 | 1.92 | 1.92 | 1.92 | 1.92 | 1.92 | 1.92 | 1.92 | 1.92 | 1.92 | 1.92 | 1.92 | 1.92 | 1.92 | 1.92 | 1.92 | 1.92 | 1.92 | 1.92 | 1.92 | 1.92 | 1.92 | 1.92
Roosevelt Biogas 1 (2) | MW | 1.92 | 1.92 | 1.92 | 1.92 | 1.92 | 1.92 | 1.92 | 1.92 | 1.92 | 1.92 | 1.92 | 1.92 | 1.92 | 1.92 | 1.92 | 1.92 | 1.92 | 1.92 | 1.92 | 1.92 | 1.92 | 1.92 | 1.92 | 1.92
Roosevelt Biogas 1 (3) | MW | 1.92 | 1.92 | 1.92 | 1.92 | 1.92 | 1.92 | 1.92 | 1.92 | 1.92 | 1.92 | 1.92 | 1.92 | 1.92 | 1.92 | 1.92 | 1.92 | 1.92 | 1.92 | 1.92 | 1.92 | 1.92 | 1.92 | 1.92 | 1.92
Roosevelt Biogas 1 (4) | MW | 1.92 | 1.92 | 1.92 | 1.92 | 1.92 | 1.92 | 1.92 | 1.92 | 1.92 | 1.92 | 1.92 | 1.92 | 1.92 | 1.92 | 1.92 | 1.92 | 1.92 | 1.92 | 1.92 | 1.92 | 1.92 | 1.92 | 1.92 | 1.92
Roosevelt Biogas 1 (5) | MW | 1.92 | 1.92 | 1.92 | 1.92 | 1.92 | 1.92 | 1.92 | 1.92 | 1.92 | 1.92 | 1.92 | 1.92 | 1.92 | 1.92 | 1.92 | 1.92 | 1.92 | 1.92 | 1.92 | 1.92 | 1.92 | 1.92 | 1.92 | 1.92
Roosevelt Biogas 1 (7) | MW | 9.03 | 9.03 | 9.03 | 9.03 | 9.03 | 9.03 | 9.03 | 9.03 | 9.03 | 9.03 | 9.03 | 9.03 | 9.03 | 9.03 | 9.03 | 9.03 | 9.03 | 9.03 | 9.03 | 9.03 | 9.03 | 9.03 | 9.03 | 9.03
Roosevelt Biogas 1 (8) | MW | 9.03 | 9.03 | 9.03 | 9.03 | 9.03 | 9.03 | 9.03 | 9.03 | 9.03 | 9.03 | 9.03 | 9.03 | 9.03 | 9.03 | 9.03 | 9.03 | 9.03 | 9.03 | 9.03 | 9.03 | 9.03 | 9.03 | 9.03 | 9.03
Roosevelt Biogas 1 (9) | MW | 5.42 | 5.42 | 5.42 | 5.42 | 5.42 | 5.42 | 5.42 | 5.42 | 5.42 | 5.42 | 5.42 | 5.42 | 5.42 | 5.42 | 5.42 | 5.42 | 5.42 | 5.42 | 5.42 | 5.42 | 5.42 | 5.42 | 5.42 | 5.42
Roosevelt County | MW | 104 | 82.25 | 74.75 | 62.25 | 48.5 | 60.75 | 53.5 | 36.5 | 23 | 12.25 | 18.5 | 49 | 59.5 | 66.25 | 61.5 | 79 | 107 | 164.5 | 203 | 234.5 | 229.5 | 209.75 | 199.5 | 140.75
Rosamond One | MW | 0 | 0 | 0 | 0 | 0 | 0 | 0 | 1.86 | 6.26 | 8.84 | 10.7 | 11.7 | 9.22 | 11.38 | 9.66 | 6.9 | 0.94 | 0 | 0 | 0 | 0 | 0 | 0 | 0
Rosamond Two | MW | 0 | 0 | 0 | 0 | 0 | 0 | 0 | 1.86 | 6.26 | 8.84 | 10.7 | 11.7 | 9.22 | 11.38 | 9.66 | 6.9 | 0.94 | 0 | 0 | 0 | 0 | 0 | 0 | 0
Roseburg Forest Products Biomass | MW | 5.51 | 5.51 | 5.51 | 5.51 | 5.51 | 5.51 | 5.51 | 5.51 | 5.51 | 5.51 | 5.51 | 5.51 | 5.51 | 5.51 | 5.51 | 5.51 | 5.51 | 5.51 | 5.51 | 5.51 | 5.51 | 5.51 | 5.51 | 5.51
Roseburg LFG | MW | 0 | 0 | 0 | 0 | 0 | 0 | 0 | 0 | 0 | 0 | 0 | 0 | 0 | 0 | 0 | 0 | 0 | 0 | 0 | 0 | 0 | 0 | 0 | 0
Roseville (1) | MW | 21.15 | 21.15 | 21.15 | 21.15 | 21.15 | 21.15 | 21.15 | 21.15 | 21.15 | 21.15 | 21.15 | 21.15 | 21.15 | 21.15 | 21.15 | 21.15 | 21.15 | 21.15 | 21.15 | 21.15 | 21.15 | 21.15 | 21.15 | 21.15
Roseville (2) | MW | 21.15 | 21.15 | 21.15 | 21.15 | 21.15 | 21.15 | 21.15 | 21.15 | 21.15 | 21.15 | 21.15 | 21.15 | 21.15 | 21.15 | 21.15 | 21.15 | 21.15 | 21.15 | 21.15 | 21.15 | 21.15 | 21.15 | 21.15 | 21.15
Roseville Energy Park (0001) | MW | 38.85 | 38.85 | 38.85 | 38.85 | 38.85 | 38.85 | 38.85 | 38.85 | 38.85 | 38.85 | 38.85 | 38.85 | 38.85 | 38.85 | 38.85 | 38.85 | 38.85 | 38.85 | 38.85 | 38.85 | 38.85 | 38.85 | 38.85 | 38.85
Roseville Energy Park (0002) | MW | 39.65 | 39.65 | 39.65 | 39.65 | 39.65 | 39.65 | 39.65 | 39.65 | 39.65 | 39.65 | 39.65 | 39.65 | 39.65 | 39.65 | 39.65 | 39.65 | 39.65 | 39.65 | 39.65 | 39.65 | 39.65 | 39.65 | 39.65 | 39.65
Roseville Energy Park (0003) | MW | 73.63 | 73.63 | 73.63 | 73.63 | 73.63 | 73.63 | 73.63 | 73.63 | 73.63 | 73.63 | 73.63 | 73.63 | 73.63 | 73.63 | 73.63 | 73.63 | 73.63 | 73.63 | 73.63 | 73.63 | 73.63 | 73.63 | 73.63 | 73.63
Roseville Solar | MW | 0 | 0 | 0 | 0 | 0 | 0 | 0 | 0.04 | 0.16 | 0.29 | 0.39 | 0.47 | 0.49 | 0.44 | 0.4 | 0.22 | 0.02 | 0 | 0 | 0 | 0 | 0 | 0 | 0
Ross (41) | MW | 112.5 | 112.5 | 112.5 | 112.5 | 112.5 | 112.5 | 112.5 | 112.5 | 112.5 | 112.5 | 112.5 | 112.5 | 112.5 | 112.5 | 112.5 | 112.5 | 112.5 | 112.5 | 112.5 | 112.5 | 112.5 | 112.5 | 112.5 | 112.5
Ross (42) | MW | 112.5 | 112.5 | 112.5 | 112.5 | 112.5 | 112.5 | 112.5 | 112.5 | 112.5 | 112.5 | 112.5 | 112.5 | 112.5 | 112.5 | 112.5 | 112.5 | 112.5 | 112.5 | 112.5 | 112.5 | 112.5 | 112.5 | 112.5 | 112.5
Ross (43) | MW | 112.5 | 112.5 | 112.5 | 112.5 | 112.5 | 112.5 | 112.5 | 112.5 | 112.5 | 112.5 | 112.5 | 112.5 | 112.5 | 112.5 | 112.5 | 112.5 | 112.5 | 112.5 | 112.5 | 112.5 | 112.5 | 112.5 | 112.5 | 112.5
Ross (44) | MW | 112.5 | 112.5 | 112.5 | 112.5 | 112.5 | 112.5 | 112.5 | 112.5 | 112.5 | 112.5 | 112.5 | 112.5 | 112.5 | 112.5 | 112.5 | 112.5 | 112.5 | 112.5 | 112.5 | 112.5 | 112.5 | 112.5 | 112.5 | 112.5
Round Butte (1) | MW | 0 | 0 | 0 | 0 | 0 | 0 | 0 | 0 | 0 | 0 | 0 | 0 | 0 | 0 | 0 | 0 | 0 | 0 | 0 | 0 | 0 | 0 | 0 | 0
Round Butte (2) | MW | 121.5 | 121.5 | 121.5 | 121.5 | 121.5 | 121.5 | 121.5 | 121.5 | 121.5 | 121.5 | 121.5 | 121.5 | 121.5 | 121.5 | 121.5 | 121.5 | 121.5 | 121.5 | 121.5 | 121.5 | 121.5 | 121.5 | 121.5 | 121.5
Round Butte (3) | MW | 121.5 | 121.5 | 121.5 | 121.5 | 121.5 | 121.5 | 121.5 | 121.5 | 121.5 | 121.5 | 121.5 | 121.5 | 121.5 | 121.5 | 121.5 | 121.5 | 121.5 | 121.5 | 121.5 | 121.5 | 121.5 | 121.5 | 121.5 | 121.5
Roundhouse Wind Energy Project (82059) | MW | 3.97 | 2.36 | 4.59 | 5.21 | 7.32 | 28.64 | 36.83 | 33.11 | 73.41 | 84.44 | 99.32 | 107.63 | 110.48 | 96.72 | 98.58 | 92.88 | 77.5 | 65.72 | 76.63 | 108.13 | 122.39 | 112.1 | 107.76 | 123.26
Roundhouse Wind Energy Project (82060) | MW | 2.53 | 1.5 | 2.92 | 3.32 | 4.66 | 18.25 | 23.46 | 21.09 | 46.77 | 53.8 | 63.28 | 68.57 | 70.39 | 61.62 | 62.81 | 59.17 | 49.38 | 41.87 | 48.82 | 68.89 | 77.97 | 71.42 | 68.65 | 78.53
Roundhouse Wind Energy Project (82061) | MW | 0.74 | 0.44 | 0.85 | 0.97 | 1.36 | 5.31 | 6.83 | 6.14 | 13.62 | 15.66 | 18.42 | 19.96 | 20.49 | 17.94 | 18.29 | 17.23 | 14.38 | 12.19 | 14.21 | 20.06 | 22.7 | 20.79 | 19.99 | 22.86
Roza | MW | 12.9 | 12.9 | 12.9 | 12.9 | 12.9 | 12.9 | 12.9 | 12.9 | 12.9 | 12.9 | 12.9 | 12.9 | 12.9 | 12.9 | 12.9 | 12.9 | 12.9 | 12.9 | 12.9 | 12.9 | 12.9 | 12.9 | 12.9 | 12.9
RPI Fuel Cell LLC | MW | 0.81 | 0.81 | 0.81 | 0.81 | 0.81 | 0.81 | 0.81 | 0.81 | 0.81 | 0.81 | 0.81 | 0.81 | 0.81 | 0.81 | 0.81 | 0.81 | 0.81 | 0.81 | 0.81 | 0.81 | 0.81 | 0.81 | 0.81 | 0.81
Rudy Solar, LLC | MW | 0 | 0 | 0 | 0 | 0 | 0 | 0 | 0.33 | 0.83 | 1.04 | 1.11 | 1.08 | 1.05 | 1.08 | 0.92 | 0.61 | 0.09 | 0 | 0 | 0 | 0 | 0 | 0 | 0
Rugged Solar LLC | MW | 0 | 0 | 0 | 0 | 0 | 0 | 0.32 | 12.48 | 28 | 39.76 | 48.08 | 53.92 | 56.16 | 51.2 | 44.32 | 24.64 | 3.68 | 0 | 0 | 0 | 0 | 0 | 0 | 0
Rupert GT 1-2 | MW | 0 | 0 | 0 | 0 | 0 | 0 | 0 | 0 | 0 | 0 | 0 | 0 | 0 | 0 | 0 | 0 | 0 | 0 | 0 | 0 | 0 | 0 | 0 | 0
Rush Creek (1) | MW | 5.9 | 5.9 | 5.9 | 5.9 | 5.9 | 5.9 | 5.9 | 5.9 | 5.9 | 5.9 | 5.9 | 5.9 | 5.9 | 5.9 | 5.9 | 5.9 | 5.9 | 5.9 | 5.9 | 5.9 | 5.9 | 5.9 | 5.9 | 5.9
Rush Creek (2) | MW | 5.5 | 5.5 | 5.5 | 5.5 | 5.5 | 5.5 | 5.5 | 5.5 | 5.5 | 5.5 | 5.5 | 5.5 | 5.5 | 5.5 | 5.5 | 5.5 | 5.5 | 5.5 | 5.5 | 5.5 | 5.5 | 5.5 | 5.5 | 5.5
Rush Creek Wind | MW | 228.6 | 211.8 | 115.2 | 73.2 | 47.4 | 31.2 | 9 | 13.2 | 22.8 | 48.6 | 73.2 | 81.6 | 91.8 | 76.2 | 83.4 | 111 | 79.2 | 52.8 | 38.4 | 59.4 | 201 | 249.6 | 234 | 216
Ruskin 1-3 | MW | 105 | 105 | 105 | 105 | 105 | 105 | 105 | 105 | 105 | 105 | 105 | 105 | 105 | 105 | 105 | 105 | 105 | 105 | 105 | 105 | 105 | 105 | 105 | 105
Russell City Energy Center (CTG1) | MW | 185 | 185 | 185 | 185 | 185 | 185 | 185 | 185 | 185 | 185 | 185 | 185 | 185 | 185 | 185 | 185 | 185 | 185 | 185 | 185 | 185 | 185 | 185 | 185
Russell City Energy Center (CTG2) | MW | 185 | 185 | 185 | 185 | 185 | 185 | 185 | 185 | 185 | 185 | 185 | 185 | 185 | 185 | 185 | 185 | 185 | 185 | 185 | 185 | 185 | 185 | 185 | 185
Russell City Energy Center (STG1) | MW | 234.11 | 234.11 | 234.11 | 234.11 | 234.11 | 234.11 | 234.11 | 234.11 | 234.11 | 234.11 | 234.11 | 234.11 | 234.11 | 234.11 | 234.11 | 234.11 | 234.11 | 234.11 | 234.11 | 234.11 | 234.11 | 234.11 | 234.11 | 234.11
Russell D Smith | MW | 6.1 | 6.1 | 6.1 | 6.1 | 6.1 | 6.1 | 6.1 | 6.1 | 6.1 | 6.1 | 6.1 | 6.1 | 6.1 | 6.1 | 6.1 | 6.1 | 6.1 | 6.1 | 6.1 | 6.1 | 6.1 | 6.1 | 6.1 | 6.1
Rutan (1) | MW | 0 | 0 | 0 | 0 | 0 | 0 | 0 | 0.33 | 0.83 | 1.04 | 1.11 | 1.08 | 1.05 | 1.08 | 0.92 | 0.61 | 0.09 | 0 | 0 | 0 | 0 | 0 | 0 | 0
Rutan (2) | MW | 0 | 0 | 0 | 0 | 0 | 0 | 0 | 0.33 | 0.83 | 1.04 | 1.11 | 1.08 | 1.05 | 1.08 | 0.92 | 0.61 | 0.09 | 0 | 0 | 0 | 0 | 0 | 0 | 0
Rutan (3) | MW | 0 | 0 | 0 | 0 | 0 | 0 | 0 | 0.22 | 0.55 | 0.69 | 0.74 | 0.72 | 0.7 | 0.72 | 0.61 | 0.41 | 0.06 | 0 | 0 | 0 | 0 | 0 | 0 | 0
Rutherford Creek 1 | MW | 0 | 0 | 0 | 0 | 0 | 0 | 0 | 0 | 0 | 0 | 0 | 0 | 0 | 0 | 0 | 0 | 0 | 0 | 0 | 0 | 0 | 0 | 0 | 0
Rutherford Creek 2 | MW | 25 | 25 | 25 | 25 | 25 | 25 | 25 | 25 | 25 | 25 | 25 | 25 | 25 | 25 | 25 | 25 | 25 | 25 | 25 | 25 | 25 | 25 | 25 | 25
Ruxton Park | MW | bar: Hour 0 to Hour 23
RV CSU Power II LLC | MW | 0 | 0 | 0 | 0 | 0 | 0 | 0 | 0.34 | 1.8 | 1.97 | 2.31 | 2.07 | 2.06 | 1.94 | 1.76 | 1.2 | 0.49 | 0 | 0 | 0 | 0 | 0 | 0 | 0
RV CSU Power LLC | MW | 0 | 0 | 0 | 0 | 0 | 0 | 0 | 0.21 | 1.14 | 1.25 | 1.46 | 1.31 | 1.3 | 1.23 | 1.11 | 0.76 | 0.31 | 0 | 0 | 0 | 0 | 0 | 0 | 0
Ryan (RYA1) | MW | 10 | 10 | 10 | 10 | 10 | 10 | 10 | 10 | 10 | 10 | 10 | 10 | 10 | 10 | 10 | 10 | 10 | 10 | 10 | 10 | 10 | 10 | 10 | 10
Ryan (RYA2) | MW | 12 | 12 | 12 | 12 | 12 | 12 | 12 | 12 | 12 | 12 | 12 | 12 | 12 | 12 | 12 | 12 | 12 | 12 | 12 | 12 | 12 | 12 | 12 | 12
Ryan (RYA3) | MW | 12 | 12 | 12 | 12 | 12 | 12 | 12 | 12 | 12 | 12 | 12 | 12 | 12 | 12 | 12 | 12 | 12 | 12 | 12 | 12 | 12 | 12 | 12 | 12
Ryan (RYA4) | MW | 12 | 12 | 12 | 12 | 12 | 12 | 12 | 12 | 12 | 12 | 12 | 12 | 12 | 12 | 12 | 12 | 12 | 12 | 12 | 12 | 12 | 12 | 12 | 12
Ryan (RYA5) | MW | 11.5 | 11.5 | 11.5 | 11.5 | 11.5 | 11.5 | 11.5 | 11.5 | 11.5 | 11.5 | 11.5 | 11.5 | 11.5 | 11.5 | 11.5 | 11.5 | 11.5 | 11.5 | 11.5 | 11.5 | 11.5 | 11.5 | 11.5 | 11.5
Ryan (RYA6) | MW | 11.5 | 11.5 | 11.5 | 11.5 | 11.5 | 11.5 | 11.5 | 11.5 | 11.5 | 11.5 | 11.5 | 11.5 | 11.5 | 11.5 | 11.5 | 11.5 | 11.5 | 11.5 | 11.5 | 11.5 | 11.5 | 11.5 | 11.5 | 11.5
Ryegrass Windfarm | MW | 2.25 | 2.76 | 2.99 | 3.7 | 4.81 | 3.24 | 2.44 | 1.36 | 2.05 | 3.31 | 3.98 | 4.44 | 3.98 | 4.23 | 3.91 | 3.17 | 1.66 | 1.06 | 0.99 | 1.33 | 1.7 | 2.02 | 1.61 | 1.08
S E Hazelton A (GEN1) | MW | 2.8 | 2.8 | 2.8 | 2.8 | 2.8 | 2.8 | 2.8 | 2.8 | 2.8 | 2.8 | 2.8 | 2.8 | 2.8 | 2.8 | 2.8 | 2.8 | 2.8 | 2.8 | 2.8 | 2.8 | 2.8 | 2.8 | 2.8 | 2.8
S E Hazelton A (GEN2) | MW | 2.8 | 2.8 | 2.8 | 2.8 | 2.8 | 2.8 | 2.8 | 2.8 | 2.8 | 2.8 | 2.8 | 2.8 | 2.8 | 2.8 | 2.8 | 2.8 | 2.8 | 2.8 | 2.8 | 2.8 | 2.8 | 2.8 | 2.8 | 2.8
S E Hazelton A (GEN3) | MW | 2.8 | 2.8 | 2.8 | 2.8 | 2.8 | 2.8 | 2.8 | 2.8 | 2.8 | 2.8 | 2.8 | 2.8 | 2.8 | 2.8 | 2.8 | 2.8 | 2.8 | 2.8 | 2.8 | 2.8 | 2.8 | 2.8 | 2.8 | 2.8
S Slocan 1-3 | MW | 57 | 57 | 57 | 57 | 57 | 57 | 57 | 57 | 57 | 57 | 57 | 57 | 57 | 57 | 57 | 57 | 57 | 57 | 57 | 57 | 57 | 57 | 57 | 57
Sacramento (SMUD) | MW | 0 | 0 | 0 | 0 | 0 | 0 | 0 | 0.04 | 0.39 | 0.62 | 0.66 | 0.79 | 0.72 | 0.72 | 0.66 | 0.5 | 0.12 | 0 | 0 | 0 | 0 | 0 | 0 | 0
Sacramento Fairbain Water Treatment Plant | MW | 0 | 0 | 0 | 0 | 0 | 0 | 0 | 0 | 0.06 | 0.14 | 0.21 | 0.19 | 0.23 | 0.15 | 0.17 | 0.17 | 0.02 | 0 | 0 | 0 | 0 | 0 | 0 | 0
Sacramento Regional County Sanitation PV | MW | 0 | 0 | 0 | 0 | 0 | 0 | 0 | 0.01 | 0.2 | 0.48 | 0.74 | 0.68 | 0.81 | 0.51 | 0.61 | 0.58 | 0.07 | 0 | 0 | 0 | 0 | 0 | 0 | 0
Sacramento Soleil LLC | MW | 0 | 0 | 0 | 0 | 0 | 0 | 0 | 0 | 0.06 | 0.14 | 0.21 | 0.19 | 0.23 | 0.15 | 0.17 | 0.17 | 0.02 | 0 | 0 | 0 | 0 | 0 | 0 | 0
Saddle Hills (SDH1) | MW | 10 | 10 | 10 | 10 | 10 | 10 | 10 | 10 | 10 | 10 | 10 | 10 | 10 | 10 | 10 | 10 | 10 | 10 | 10 | 10 | 10 | 10 | 10 | 10
Saddle Mountain Solar I | MW | 0 | 0 | 0 | 0 | 0 | 0 | 0 | 1.13 | 8.7 | 10.83 | 11.88 | 12.12 | 10.68 | 10.92 | 11.19 | 10.74 | 6.14 | 0.38 | 0 | 0 | 0 | 0 | 0 | 0
Sage Solar I-III | MW | 0 | 0 | 0 | 0 | 0 | 0 | 0 | 0.06 | 3 | 15.09 | 22.29 | 20.56 | 22.64 | 16.7 | 16.82 | 14.4 | 3.86 | 0 | 0 | 0 | 0 | 0 | 0 | 0
Sagebrush Power Partners | MW | 8.86 | 7.75 | 7.25 | 7.55 | 6.75 | 3.93 | 4.03 | 4.03 | 4.03 | 3.93 | 5.34 | 7.75 | 6.95 | 3.93 | 3.93 | 3.93 | 7.45 | 6.85 | 3.93 | 3.93 | 4.13 | 4.03 | 4.03 | 4.03
Saguaro (GE1) | MW | 72.13 | 72.13 | 72.13 | 72.13 | 72.13 | 72.13 | 72.13 | 72.13 | 72.13 | 72.13 | 72.13 | 72.13 | 72.13 | 72.13 | 72.13 | 72.13 | 72.13 | 72.13 | 72.13 | 72.13 | 72.13 | 72.13 | 72.13 | 72.13
Saguaro (GT1) | MW | 0 | 0 | 0 | 0 | 0 | 0 | 0 | 0 | 0 | 0 | 0 | 0 | 0 | 0 | 0 | 0 | 0 | 0 | 0 | 0 | 0 | 0 | 0 | 0
Saguaro (GT2) | MW | 56.36 | 56.36 | 56.36 | 56.36 | 56.36 | 56.36 | 56.36 | 56.36 | 56.36 | 56.36 | 56.36 | 56.36 | 56.36 | 56.36 | 56.36 | 56.36 | 56.36 | 56.36 | 56.36 | 56.36 | 56.36 | 56.36 | 56.36 | 56.36
Saguaro Power (CTG1) | MW | 34.28 | 34.28 | 34.28 | 34.28 | 34.28 | 34.28 | 34.28 | 34.28 | 34.28 | 34.28 | 34.28 | 34.28 | 34.28 | 34.28 | 34.28 | 34.28 | 34.28 | 34.28 | 34.28 | 34.28 | 34.28 | 34.28 | 34.28 | 34.28
Saguaro Power (CTG2) | MW | 34.28 | 34.28 | 34.28 | 34.28 | 34.28 | 34.28 | 34.28 | 34.28 | 34.28 | 34.28 | 34.28 | 34.28 | 34.28 | 34.28 | 34.28 | 34.28 | 34.28 | 34.28 | 34.28 | 34.28 | 34.28 | 34.28 | 34.28 | 34.28
Saguaro Power (STG) | MW | 26.16 | 26.16 | 26.16 | 26.16 | 26.16 | 26.16 | 26.16 | 26.16 | 26.16 | 26.16 | 26.16 | 26.16 | 26.16 | 26.16 | 26.16 | 26.16 | 26.16 | 26.16 | 26.16 | 26.16 | 26.16 | 26.16 | 26.16 | 26.16
Saint Agnes Medical Center (9911) | MW | 0.35 | 0.35 | 0.35 | 0.35 | 0.35 | 0.35 | 0.35 | 0.35 | 0.35 | 0.35 | 0.35 | 0.35 | 0.35 | 0.35 | 0.35 | 0.35 | 0.35 | 0.35 | 0.35 | 0.35 | 0.35 | 0.35 | 0.35 | 0.35
Saint Agnes Medical Center (9929) | MW | 0.35 | 0.35 | 0.35 | 0.35 | 0.35 | 0.35 | 0.35 | 0.35 | 0.35 | 0.35 | 0.35 | 0.35 | 0.35 | 0.35 | 0.35 | 0.35 | 0.35 | 0.35 | 0.35 | 0.35 | 0.35 | 0.35 | 0.35 | 0.35
Saint Johns Health Center | MW | 0.96 | 0.96 | 0.96 | 0.96 | 0.96 | 0.96 | 0.96 | 0.96 | 0.96 | 0.96 | 0.96 | 0.96 | 0.96 | 0.96 | 0.96 | 0.96 | 0.96 | 0.96 | 0.96 | 0.96 | 0.96 | 0.96 | 0.96 | 0.96
Salinas River Cogeneration | MW | 33.57 | 33.57 | 33.57 | 33.57 | 33.57 | 33.57 | 33.57 | 33.57 | 33.57 | 33.57 | 33.57 | 33.57 | 33.57 | 33.57 | 33.57 | 33.57 | 33.57 | 33.57 | 33.57 | 33.57 | 33.57 | 33.57 | 33.57 | 33.57
Salmon Diesel (1) | MW | 2.47 | 2.47 | 2.47 | 2.47 | 2.47 | 2.47 | 0 | 0 | 0 | 0 | 0 | 0 | 0 | 0 | 0 | 0 | 0 | 0 | 0 | 0 | 0 | 0 | 0 | 0
Salmon Diesel (2) | MW | 2.47 | 2.47 | 2.47 | 2.47 | 2.47 | 2.47 | 2.47 | 2.47 | 2.47 | 2.47 | 2.47 | 2.47 | 2.47 | 2.47 | 2.47 | 2.47 | 2.47 | 2.47 | 2.47 | 2.47 | 2.47 | 2.47 | 2.47 | 2.47
Salmon Falls Wind Park | MW | 6.91 | 6.13 | 8.46 | 10.73 | 11.97 | 11 | 10.73 | 9.89 | 11.97 | 10.9 | 11.17 | 11.59 | 12.92 | 13.15 | 11.47 | 10.54 | 11.99 | 9.37 | 7.35 | 7.18 | 7.14 | 6.13 | 4.14 | 2.94
Salt Lake Energy Systems (Unit1) | MW | 0.73 | 0.73 | 0.73 | 0.73 | 0.73 | 0.73 | 0.73 | 0.73 | 0.73 | 0.73 | 0.73 | 0.73 | 0.73 | 0.73 | 0.73 | 0.73 | 0.73 | 0.73 | 0.73 | 0.73 | 0.73 | 0.73 | 0.73 | 0.73
Salt Lake Energy Systems (Unit2) | MW | 0.73 | 0.73 | 0.73 | 0.73 | 0.73 | 0.73 | 0.73 | 0.73 | 0.73 | 0.73 | 0.73 | 0.73 | 0.73 | 0.73 | 0.73 | 0.73 | 0.73 | 0.73 | 0.73 | 0.73 | 0.73 | 0.73 | 0.73 | 0.73
Salt Lake Energy Systems (Unit3) | MW | 1.37 | 1.37 | 1.37 | 1.37 | 1.37 | 1.37 | 1.37 | 1.37 | 1.37 | 1.37 | 1.37 | 1.37 | 1.37 | 1.37 | 1.37 | 1.37 | 1.37 | 1.37 | 1.37 | 1.37 | 1.37 | 1.37 | 1.37 | 1.37
Salt Palace Solar Gen Plant (1) | MW | 0 | 0 | 0 | 0 | 0 | 0 | 0 | 0 | 0.06 | 0.29 | 0.35 | 0.29 | 0.31 | 0.24 | 0.27 | 0.29 | 0.11 | 0 | 0 | 0 | 0 | 0 | 0 | 0
Salt Palace Solar Gen Plant (2) | MW | 0 | 0 | 0 | 0 | 0 | 0 | 0 | 0 | 0.04 | 0.18 | 0.22 | 0.18 | 0.2 | 0.15 | 0.17 | 0.18 | 0.07 | 0 | 0 | 0 | 0 | 0 | 0 | 0
Salt Springs (1) | MW | 11 | 11 | 11 | 11 | 11 | 11 | 11 | 11 | 11 | 11 | 11 | 11 | 11 | 11 | 11 | 11 | 11 | 11 | 11 | 11 | 11 | 11 | 11 | 11
Salt Springs (2) | MW | 33 | 33 | 33 | 33 | 33 | 33 | 33 | 33 | 33 | 33 | 33 | 33 | 33 | 33 | 33 | 33 | 33 | 33 | 33 | 33 | 33 | 33 | 33 | 33
Salton Sea Power Gen Co - Unit 2 (GEN1) | MW | 8.55 | 8.55 | 8.55 | 8.55 | 8.55 | 8.55 | 8.55 | 8.55 | 8.55 | 8.55 | 8.55 | 8.55 | 8.55 | 8.55 | 8.55 | 8.55 | 8.55 | 8.55 | 8.55 | 8.55 | 8.55 | 8.55 | 8.55 | 8.55
Salton Sea Power Gen Co - Unit 2 (GEN2) | MW | 3.42 | 3.42 | 3.42 | 3.42 | 3.42 | 3.42 | 3.42 | 3.42 | 3.42 | 3.42 | 3.42 | 3.42 | 3.42 | 3.42 | 3.42 | 3.42 | 3.42 | 3.42 | 3.42 | 3.42 | 3.42 | 3.42 | 3.42 | 3.42
Salton Sea Power Gen Co - Unit 2 (GEN3) | MW | 1.8 | 1.8 | 1.8 | 1.8 | 1.8 | 1.8 | 1.8 | 1.8 | 1.8 | 1.8 | 1.8 | 1.8 | 1.8 | 1.8 | 1.8 | 1.8 | 1.8 | 1.8 | 1.8 | 1.8 | 1.8 | 1.8 | 1.8 | 1.8
Salton Sea Power Gen Co - Unit 3 | MW | 40.61 | 40.61 | 40.61 | 40.61 | 40.61 | 40.61 | 40.61 | 40.61 | 40.61 | 40.61 | 40.61 | 40.61 | 40.61 | 40.61 | 40.61 | 40.61 | 40.61 | 40.61 | 0 | 0 | 0 | 0 | 0 | 0
Salton Sea Power Gen Co - Unit 4 | MW | 37.62 | 37.62 | 37.62 | 37.62 | 37.62 | 37.62 | 37.62 | 37.62 | 37.62 | 37.62 | 37.62 | 37.62 | 37.62 | 37.62 | 37.62 | 37.62 | 37.62 | 37.62 | 37.62 | 37.62 | 37.62 | 37.62 | 37.62 | 37.62
Salton Sea Power Gen Co Unit 1 | MW | 0 | 0 | 0 | 0 | 0 | 0 | 0 | 0 | 0 | 0 | 0 | 0 | 0 | 0 | 0 | 0 | 0 | 8.55 | 8.55 | 8.55 | 8.55 | 8.55 | 8.55 | 8.55
Salton Sea Power LLC - Unit 5 | MW | 0 | 0 | 0 | 0 | 0 | 0 | 0 | 0 | 0 | 0 | 0 | 0 | 0 | 0 | 0 | 0 | 0 | 0 | 0 | 0 | 0 | 0 | 0 | 0
San Antonio Regional Hospital (2074) | MW | 0.17 | 0.17 | 0.17 | 0.17 | 0.17 | 0.17 | 0.17 | 0.17 | 0.17 | 0.17 | 0.17 | 0.17 | 0.17 | 0.17 | 0.17 | 0.17 | 0.17 | 0.17 | 0.17 | 0.17 | 0.17 | 0.17 | 0.17 | 0.17
San Antonio Regional Hospital (2075) | MW | 0.17 | 0.17 | 0.17 | 0.17 | 0.17 | 0.17 | 0.17 | 0.17 | 0.17 | 0.17 | 0.17 | 0.17 | 0.17 | 0.17 | 0.17 | 0.17 | 0.17 | 0.17 | 0.17 | 0.17 | 0.17 | 0.17 | 0.17 | 0.17
San Antonio Regional Hospital (2076) | MW | 0 | 0 | 0 | 0 | 0 | 0 | 0 | 0 | 0 | 0 | 0 | 0 | 0 | 0 | 0 | 0.17 | 0.17 | 0.17 | 0.17 | 0.17 | 0.17 | 0.17 | 0.17 | 0.17
San Antonio West Solar Rooftop | MW | 0 | 0 | 0 | 0 | 0 | 0 | 0.02 | 0.52 | 0.91 | 0.98 | 1.03 | 1.04 | 1 | 0.98 | 0.89 | 0.51 | 0.17 | 0 | 0 | 0 | 0 | 0 | 0 | 0
San Dimas | MW | 9.9 | 9.9 | 9.9 | 9.9 | 9.9 | 9.9 | 9.9 | 9.9 | 9.9 | 9.9 | 9.9 | 9.9 | 9.9 | 9.9 | 9.9 | 9.9 | 9.9 | 9.9 | 9.9 | 9.9 | 9.9 | 9.9 | 9.9 | 9.9
San Dimas Wash Generating Station | MW | bar: Hour 0 to Hour 23
San Emidio | MW | 7.7 | 7.7 | 7.7 | 7.7 | 7.7 | 7.7 | 7.7 | 7.7 | 7.7 | 7.7 | 7.7 | 7.7 | 7.7 | 7.7 | 7.7 | 7.7 | 7.7 | 7.7 | 7.7 | 7.7 | 7.7 | 7.7 | 7.7 | 7.7
San Fernando (1) | MW | 3.2 | 3.2 | 3.2 | 3.2 | 3.2 | 3.2 | 3.2 | 3.2 | 3.2 | 3.2 | 3.2 | 3.2 | 3.2 | 3.2 | 3.2 | 3.2 | 3.2 | 3.2 | 3.2 | 3.2 | 3.2 | 3.2 | 3.2 | 3.2
San Fernando (2) | MW | 2.9 | 2.9 | 2.9 | 2.9 | 2.9 | 2.9 | 2.9 | 2.9 | 2.9 | 2.9 | 2.9 | 2.9 | 2.9 | 2.9 | 2.9 | 2.9 | 2.9 | 2.9 | 2.9 | 2.9 | 2.9 | 2.9 | 2.9 | 2.9
San Francisquito 1 (1A) | MW | 21.2 | 21.2 | 21.2 | 21.2 | 21.2 | 21.2 | 21.2 | 21.2 | 21.2 | 21.2 | 21.2 | 21.2 | 21.2 | 21.2 | 21.2 | 21.2 | 21.2 | 21.2 | 21.2 | 21.2 | 21.2 | 21.2 | 21.2 | 21.2
San Francisquito 1 (3) | MW | 9.8 | 9.8 | 9.8 | 9.8 | 9.8 | 9.8 | 9.8 | 9.8 | 9.8 | 9.8 | 9.8 | 9.8 | 9.8 | 9.8 | 9.8 | 9.8 | 9.8 | 9.8 | 9.8 | 9.8 | 9.8 | 9.8 | 9.8 | 9.8
San Francisquito 1 (4) | MW | 0 | 0 | 0 | 0 | 0 | 0 | 0 | 0 | 0 | 0 | 0 | 0 | 0 | 0 | 0 | 0 | 0 | 0 | 0 | 0 | 0 | 0 | 0 | 0
San Francisquito 1 (6) | MW | 20.9 | 20.9 | 20.9 | 20.9 | 20.9 | 20.9 | 20.9 | 20.9 | 20.9 | 20.9 | 20.9 | 20.9 | 20.9 | 20.9 | 20.9 | 20.9 | 20.9 | 20.9 | 20.9 | 20.9 | 20.9 | 20.9 | 20.9 | 20.9
San Francisquito 2 (1) | MW | 14.5 | 14.5 | 14.5 | 14.5 | 14.5 | 14.5 | 14.5 | 14.5 | 14.5 | 14.5 | 14.5 | 14.5 | 14.5 | 14.5 | 14.5 | 14.5 | 14.5 | 14.5 | 14.5 | 14.5 | 14.5 | 14.5 | 14.5 | 14.5
San Francisquito 2 (2) | MW | 10.4 | 10.4 | 10.4 | 10.4 | 10.4 | 10.4 | 10.4 | 10.4 | 10.4 | 10.4 | 10.4 | 10.4 | 10.4 | 10.4 | 10.4 | 10.4 | 10.4 | 10.4 | 10.4 | 10.4 | 10.4 | 10.4 | 10.4 | 10.4
San Francisquito 2 (3) | MW | 14.4 | 14.4 | 14.4 | 14.4 | 14.4 | 14.4 | 14.4 | 14.4 | 14.4 | 14.4 | 14.4 | 14.4 | 14.4 | 14.4 | 14.4 | 14.4 | 14.4 | 14.4 | 14.4 | 14.4 | 14.4 | 14.4 | 14.4 | 14.4
San Gabriel Hydro Project (U1) | MW | 3.6 | 3.6 | 3.6 | 3.6 | 3.6 | 3.6 | 3.6 | 3.6 | 3.6 | 3.6 | 3.6 | 3.6 | 3.6 | 3.6 | 3.6 | 3.6 | 3.6 | 3.6 | 3.6 | 3.6 | 3.6 | 3.6 | 3.6 | 3.6
San Gabriel Hydro Project (U2) | MW | bar: Hour 0 to Hour 23
San Gorgonio Farms Wind Farm | MW | 4.4 | 3.94 | 1.55 | 1.61 | 0.96 | 0.03 | 0 | 0.03 | 0 | 0.59 | 1.74 | 1.92 | 1.52 | 0.93 | 0.34 | 0.25 | 0.31 | 0.06 | 0 | 0 | 0.03 | 0.25 | 0.81 | 0.34
San Gorgonio Westwinds II LLC | MW | 6.16 | 5.51 | 2.17 | 2.26 | 1.35 | 0.04 | 0 | 0.04 | 0 | 0.82 | 2.43 | 2.69 | 2.13 | 1.3 | 0.48 | 0.35 | 0.43 | 0.09 | 0 | 0 | 0.04 | 0.35 | 1.13 | 0.48
San Gorgonio Windplant WPP1993 | MW | 37.37 | 42.57 | 29.25 | 12.42 | 5.94 | 3.56 | 2.72 | 6.14 | 9.11 | 12.08 | 13.41 | 13.27 | 11.83 | 9.16 | 7.33 | 6.83 | 5.3 | 4.21 | 4.46 | 4.5 | 2.72 | 2.62 | 2.72 | 3.17
San Isabel Solar, LLC | MW | 0 | 0 | 0 | 0 | 0 | 0 | 0 | 4.83 | 15.66 | 17.7 | 19.68 | 21.63 | 23.52 | 25.14 | 24.12 | 20.46 | 7.83 | 0 | 0 | 0 | 0 | 0 | 0 | 0
San Joaquin 2 | MW | 3.2 | 3.2 | 3.2 | 3.2 | 3.2 | 3.2 | 3.2 | 3.2 | 3.2 | 3.2 | 3.2 | 3.2 | 3.2 | 3.2 | 3.2 | 3.2 | 3.2 | 3.2 | 3.2 | 3.2 | 3.2 | 3.2 | 3.2 | 3.2
San Joaquin 3 | MW | 4.2 | 4.2 | 4.2 | 4.2 | 4.2 | 4.2 | 4.2 | 4.2 | 4.2 | 4.2 | 4.2 | 4.2 | 4.2 | 4.2 | 4.2 | 4.2 | 4.2 | 4.2 | 4.2 | 4.2 | 4.2 | 4.2 | 4.2 | 4.2
San Joaquin Solar (SJ1A) | MW | 0 | 0 | 0 | 0 | 0 | 0 | 0 | 0.65 | 3.03 | 5.37 | 7.18 | 8.68 | 9.07 | 8.21 | 7.44 | 4.01 | 0.35 | 0 | 0 | 0 | 0 | 0 | 0 | 0
San Joaquin Solar (SJ1B) | MW | 0 | 0 | 0 | 0 | 0 | 0 | 0 | 0.05 | 0.25 | 0.44 | 0.58 | 0.7 | 0.74 | 0.67 | 0.6 | 0.33 | 0.03 | 0 | 0 | 0 | 0 | 0 | 0 | 0
San Jose Cogeneration | MW | 0.27 | 0.27 | 0.27 | 0.27 | 0.27 | 0.27 | 0.27 | 0.27 | 0.27 | 0.27 | 0.27 | 0.27 | 0.27 | 0.27 | 0.27 | 0.27 | 0.27 | 0.27 | 0.27 | 0.27 | 0.27 | 0.27 | 0.27 | 0.27
San Juan (1) | MW | 320.96 | 320.96 | 320.96 | 320.96 | 320.96 | 320.96 | 320.96 | 320.96 | 320.96 | 320.96 | 320.96 | 320.96 | 320.96 | 320.96 | 320.96 | 320.96 | 320.96 | 320.96 | 320.96 | 320.96 | 320.96 | 320.96 | 320.96 | 320.96
San Juan (4) | MW | 478.61 | 478.61 | 478.61 | 478.61 | 478.61 | 478.61 | 478.61 | 478.61 | 478.61 | 478.61 | 478.61 | 478.61 | 478.61 | 478.61 | 478.61 | 478.61 | 478.61 | 478.61 | 478.61 | 478.61 | 478.61 | 478.61 | 478.61 | 478.61
San Luis Solar Garden | MW | 0 | 0 | 0 | 0 | 0 | 0 | 0 | 0.05 | 0.38 | 0.59 | 0.85 | 0.85 | 0.86 | 0.75 | 0.57 | 0.31 | 0.08 | 0 | 0 | 0 | 0 | 0 | 0 | 0
San Luis Valley Solar Array | MW | 0 | 0 | 0 | 0 | 0 | 0 | 0 | 0.11 | 0.86 | 1.33 | 1.92 | 1.91 | 1.93 | 1.68 | 1.29 | 0.7 | 0.19 | 0 | 0 | 0 | 0 | 0 | 0 | 0
San Luis Valley Solar Ranch | MW | 0 | 0 | 0 | 0 | 0 | 0 | 0 | 5.64 | 18.27 | 20.65 | 22.96 | 25.24 | 27.44 | 29.33 | 28.14 | 23.87 | 9.14 | 0 | 0 | 0 | 0 | 0 | 0 | 0
San Matias | MW | 13.1 | 12.62 | 7.87 | 4.75 | 3.92 | 4.07 | 4.78 | 3.42 | 2.26 | 1.87 | 2.29 | 1.87 | 1.69 | 1.16 | 0.62 | 0.09 | 0.09 | 1.25 | 1.49 | 0.74 | 1.22 | 1.16 | 1.22 | 1.34
San Miguel I Solar Energy Center | MW | 0 | 0 | 0 | 0 | 0 | 0 | 0 | 0.79 | 3.11 | 5.18 | 6.17 | 6.38 | 5.69 | 5.62 | 5.39 | 3.4 | 0.88 | 0 | 0 | 0 | 0 | 0 | 0 | 0
San Miguel II Solar Energy Center | MW | 0 | 0 | 0 | 0 | 0 | 0 | 0 | 0.79 | 3.11 | 5.18 | 6.17 | 6.38 | 5.69 | 5.62 | 5.39 | 3.4 | 0.88 | 0 | 0 | 0 | 0 | 0 | 0 | 0
San Pablo Raceway | MW | 0 | 0 | 0 | 0 | 0 | 0 | 0.3 | 15 | 39.6 | 54.8 | 65.7 | 70.1 | 65.8 | 58.7 | 44 | 19.2 | 4 | 0 | 0 | 0 | 0 | 0 | 0 | 0
Sand Bar Power Plant | MW | 14 | 14 | 14 | 14 | 14 | 14 | 14 | 14 | 14 | 14 | 14 | 14 | 14 | 14 | 14 | 14 | 14 | 14 | 14 | 14 | 14 | 14 | 14 | 14
Sand Drag LLC | MW | 0 | 0 | 0 | 0 | 0 | 0 | 0 | 1.39 | 4.56 | 6.44 | 7.77 | 8.89 | 9.27 | 9.12 | 9.94 | 7.05 | 0.86 | 0 | 0 | 0 | 0 | 0 | 0 | 0
Sand Ranch Windfarm LLC | MW | 0.4 | 0.17 | 0.04 | 0.03 | 0.05 | 0.06 | 0.09 | 0.12 | 0.14 | 0.21 | 0.16 | 0.09 | 0.32 | 0.68 | 1.17 | 1.3 | 0.75 | 0.74 | 0.64 | 0.58 | 0.63 | 0.57 | 0.51 | 0.5
Sandoval Solar Energy Center | MW | 0 | 0 | 0 | 0 | 0 | 0 | 0 | 0.33 | 0.84 | 1.05 | 1.04 | 0.99 | 0.89 | 0.95 | 1.09 | 0.92 | 0.36 | 0 | 0 | 0 | 0 | 0 | 0 | 0
Sandstone Solar | MW | 0 | 0 | 0 | 0 | 0 | 0 | 0 | 3.15 | 24.36 | 30.32 | 33.26 | 33.94 | 29.9 | 30.58 | 31.33 | 30.07 | 17.18 | 1.05 | 0 | 0 | 0 | 0 | 0 | 0
Santa Ana 1 (1) | MW | 0.8 | 0.8 | 0.8 | 0.8 | 0.8 | 0.8 | 0.8 | 0.8 | 0.8 | 0.8 | 0.8 | 0.8 | 0.8 | 0.8 | 0.8 | 0.8 | 0.8 | 0.8 | 0.8 | 0.8 | 0.8 | 0.8 | 0.8 | 0.8
Santa Ana 1 (2) | MW | 0.8 | 0.8 | 0.8 | 0.8 | 0.8 | 0.8 | 0.8 | 0.8 | 0.8 | 0.8 | 0.8 | 0.8 | 0.8 | 0.8 | 0.8 | 0.8 | 0.8 | 0.8 | 0.8 | 0.8 | 0.8 | 0.8 | 0.8 | 0.8
Santa Ana 1 (3) | MW | 0.8 | 0.8 | 0.8 | 0.8 | 0.8 | 0.8 | 0.8 | 0.8 | 0.8 | 0.8 | 0.8 | 0.8 | 0.8 | 0.8 | 0.8 | 0.8 | 0.8 | 0.8 | 0.8 | 0.8 | 0.8 | 0.8 | 0.8 | 0.8
Santa Ana 1 (4) | MW | 0.8 | 0.8 | 0.8 | 0.8 | 0.8 | 0.8 | 0.8 | 0.8 | 0.8 | 0.8 | 0.8 | 0.8 | 0.8 | 0.8 | 0.8 | 0.8 | 0.8 | 0.8 | 0.8 | 0.8 | 0.8 | 0.8 | 0.8 | 0.8
Santa Ana 3 | MW | 3.1 | 3.1 | 3.1 | 3.1 | 3.1 | 3.1 | 3.1 | 3.1 | 3.1 | 3.1 | 3.1 | 3.1 | 3.1 | 3.1 | 3.1 | 3.1 | 3.1 | 3.1 | 3.1 | 3.1 | 3.1 | 3.1 | 3.1 | 3.1
Santa Clara Cogen (1) | MW | 3.19 | 3.19 | 3.19 | 3.19 | 3.19 | 3.19 | 3.19 | 3.19 | 3.19 | 3.19 | 3.19 | 3.19 | 3.19 | 3.19 | 3.19 | 3.19 | 3.19 | 3.19 | 3.19 | 3.19 | 3.19 | 3.19 | 3.19 | 3.19
Santa Clara Cogen (2) | MW | 3.19 | 3.19 | 3.19 | 3.19 | 3.19 | 3.19 | 3.19 | 3.19 | 3.19 | 3.19 | 3.19 | 3.19 | 3.19 | 3.19 | 3.19 | 3.19 | 3.19 | 3.19 | 3.19 | 3.19 | 3.19 | 3.19 | 3.19 | 3.19
Santa Cruz Energy | MW | 1.35 | 1.35 | 1.35 | 1.35 | 1.35 | 1.35 | 1.35 | 1.35 | 1.35 | 1.35 | 1.35 | 1.35 | 1.35 | 1.35 | 1.35 | 1.35 | 1.35 | 1.35 | 1.35 | 1.35 | 1.35 | 1.35 | 1.35 | 1.35
Santa Fe Solar Energy Center | MW | 0 | 0 | 0 | 0 | 0 | 0 | 0 | 2.34 | 6.03 | 7.51 | 7.47 | 7.11 | 6.39 | 6.8 | 7.81 | 6.58 | 2.58 | 0 | 0 | 0 | 0 | 0 | 0 | 0
Santa Fe Springs Rooftop Solar BLDG H | MW | 0 | 0 | 0 | 0 | 0 | 0 | 0 | 0.33 | 0.83 | 1.04 | 1.11 | 1.08 | 1.05 | 1.08 | 0.92 | 0.61 | 0.09 | 0 | 0 | 0 | 0 | 0 | 0 | 0
Santa Fe Springs Rooftop Solar BLDG M | MW | 0 | 0 | 0 | 0 | 0 | 0 | 0 | 0.4 | 0.99 | 1.25 | 1.33 | 1.3 | 1.26 | 1.29 | 1.11 | 0.73 | 0.1 | 0 | 0 | 0 | 0 | 0 | 0 | 0
Santa Felicia Dam (UNT1) | MW | 0.2 | 0.2 | 0.2 | 0.2 | 0.2 | 0.2 | 0.2 | 0.2 | 0.2 | 0.2 | 0.2 | 0.2 | 0.2 | 0.2 | 0.2 | 0.2 | 0.2 | 0.2 | 0.2 | 0.2 | 0.2 | 0.2 | 0.2 | 0.2
Santa Felicia Dam (UNT2) | MW | bar: Hour 0 to Hour 23
Santa Maria LFG Power Plant | MW | 0.9 | 0.9 | 0.9 | 0.9 | 0.9 | 0.9 | 0.9 | 0.9 | 0.9 | 0.9 | 0.9 | 0.9 | 0.9 | 0.9 | 0.9 | 0.9 | 0.9 | 0.9 | 0.9 | 0.9 | 0.9 | 0.9 | 0.9 | 0.9
Santa Rita Jail (SRFC2) | MW | 1.22 | 1.22 | 1.22 | 1.22 | 1.22 | 1.22 | 1.22 | 1.22 | 1.22 | 1.22 | 1.22 | 1.22 | 1.22 | 1.22 | 1.22 | 1.22 | 1.22 | 1.22 | 1.22 | 1.22 | 1.22 | 1.22 | 1.22 | 1.22
Santa Rita Jail (SRPV2) | MW | 0 | 0 | 0 | 0 | 0 | 0 | 0 | 0 | 0.02 | 0.03 | 0.04 | 0.05 | 0.05 | 0.05 | 0.04 | 0.02 | 0 | 0 | 0 | 0 | 0 | 0 | 0 | 0
Santa Rita Jail (SRPV3) | MW | 0 | 0 | 0 | 0 | 0 | 0 | 0 | 0 | 0.02 | 0.03 | 0.04 | 0.05 | 0.05 | 0.05 | 0.04 | 0.02 | 0 | 0 | 0 | 0 | 0 | 0 | 0 | 0
Santa Rita Jail Fuel Cell | MW | 1.22 | 1.22 | 1.22 | 1.22 | 1.22 | 1.22 | 1.22 | 1.22 | 1.22 | 1.22 | 1.22 | 1.22 | 1.22 | 1.22 | 1.22 | 1.22 | 1.22 | 1.22 | 1.22 | 1.22 | 1.22 | 1.22 | 1.22 | 1.22
Santa Rosa Junior College Petaluma Solar | MW | 0 | 0 | 0 | 0 | 0 | 0 | 0 | 0.02 | 0.1 | 0.17 | 0.23 | 0.28 | 0.29 | 0.27 | 0.24 | 0.13 | 0.01 | 0 | 0 | 0 | 0 | 0 | 0 | 0
Santan (ST1) | MW | 94.14 | 94.14 | 94.14 | 94.14 | 94.14 | 94.14 | 94.14 | 94.14 | 94.14 | 94.14 | 94.14 | 94.14 | 94.14 | 94.14 | 94.14 | 94.14 | 94.14 | 94.14 | 94.14 | 94.14 | 94.14 | 94.14 | 94.14 | 94.14
Santan (ST2) | MW | 94.14 | 94.14 | 94.14 | 94.14 | 94.14 | 94.14 | 94.14 | 94.14 | 94.14 | 94.14 | 94.14 | 94.14 | 94.14 | 94.14 | 94.14 | 94.14 | 94.14 | 94.14 | 94.14 | 94.14 | 94.14 | 94.14 | 94.14 | 94.14
Santan (ST3) | MW | 94.14 | 94.14 | 94.14 | 94.14 | 94.14 | 94.14 | 94.14 | 94.14 | 94.14 | 94.14 | 94.14 | 94.14 | 94.14 | 94.14 | 94.14 | 94.14 | 94.14 | 94.14 | 94.14 | 94.14 | 94.14 | 94.14 | 94.14 | 94.14
Santan (ST4) | MW | 94.14 | 94.14 | 94.14 | 94.14 | 94.14 | 94.14 | 94.14 | 94.14 | 94.14 | 94.14 | 94.14 | 94.14 | 94.14 | 94.14 | 94.14 | 94.14 | 94.14 | 94.14 | 94.14 | 94.14 | 94.14 | 94.14 | 94.14 | 94.14
Santan (ST5A) | MW | 157.25 | 157.25 | 157.25 | 157.25 | 157.25 | 157.25 | 157.25 | 157.25 | 157.25 | 157.25 | 157.25 | 157.25 | 157.25 | 157.25 | 157.25 | 157.25 | 157.25 | 157.25 | 157.25 | 157.25 | 157.25 | 157.25 | 157.25 | 157.25
Santan (ST5B) | MW | 157.25 | 157.25 | 157.25 | 157.25 | 157.25 | 157.25 | 157.25 | 157.25 | 157.25 | 157.25 | 157.25 | 157.25 | 157.25 | 157.25 | 157.25 | 157.25 | 157.25 | 157.25 | 157.25 | 157.25 | 157.25 | 157.25 | 157.25 | 157.25
Santan (ST5S) | MW | 264.55 | 264.55 | 0 | 0 | 0 | 0 | 0 | 0 | 0 | 0 | 0 | 0 | 0 | 0 | 0 | 0 | 0 | 0 | 0 | 0 | 0 | 0 | 0 | 0
Santan (ST6A) | MW | 153.55 | 153.55 | 153.55 | 153.55 | 153.55 | 153.55 | 153.55 | 153.55 | 153.55 | 153.55 | 153.55 | 153.55 | 153.55 | 153.55 | 153.55 | 153.55 | 153.55 | 153.55 | 153.55 | 153.55 | 153.55 | 153.55 | 153.55 | 153.55
Santan (ST6S) | MW | 124.88 | 124.88 | 124.88 | 124.88 | 124.88 | 124.88 | 124.88 | 124.88 | 124.88 | 124.88 | 124.88 | 124.88 | 124.88 | 124.88 | 124.88 | 124.88 | 124.88 | 124.88 | 124.88 | 124.88 | 124.88 | 124.88 | 124.88 | 124.88
Santolina Solar Energy Center | MW | 0 | 0 | 0 | 0 | 0 | 0 | 0 | 2.65 | 6.8 | 8.48 | 8.43 | 8.03 | 7.21 | 7.68 | 8.82 | 7.42 | 2.91 | 0 | 0 | 0 | 0 | 0 | 0 | 0
Sargent Canyon Cogeneration | MW | 32.61 | 32.61 | 32.61 | 32.61 | 32.61 | 32.61 | 32.61 | 32.61 | 32.61 | 32.61 | 32.61 | 32.61 | 32.61 | 32.61 | 32.61 | 32.61 | 32.61 | 32.61 | 32.61 | 32.61 | 32.61 | 32.61 | 32.61 | 32.61
Sawtooth Wind Project | MW | 2.2 | 2.69 | 2.91 | 3.61 | 4.68 | 3.16 | 2.37 | 1.32 | 1.99 | 3.23 | 3.88 | 4.32 | 3.88 | 4.12 | 3.81 | 3.09 | 1.61 | 1.03 | 0.96 | 1.3 | 1.66 | 1.97 | 1.57 | 1.05
SC 1 Data Center, Phase 2 (17A) | MW | 2.01 | 2.01 | 2.01 | 2.01 | 2.01 | 2.01 | 2.01 | 2.01 | 2.01 | 2.01 | 2.01 | 2.01 | 2.01 | 2.01 | 2.01 | 2.01 | 2.01 | 2.01 | 2.01 | 2.01 | 2.01 | 2.01 | 2.01 | 2.01
SC 1 Data Center, Phase 2 (17B) | MW | 2.01 | 2.01 | 2.01 | 2.01 | 2.01 | 2.01 | 2.01 | 2.01 | 2.01 | 2.01 | 2.01 | 2.01 | 2.01 | 2.01 | 2.01 | 2.01 | 2.01 | 2.01 | 2.01 | 2.01 | 2.01 | 2.01 | 2.01 | 2.01
SC 1 Data Center, Phase 2 (18A) | MW | 2.01 | 2.01 | 2.01 | 2.01 | 2.01 | 2.01 | 2.01 | 2.01 | 2.01 | 2.01 | 2.01 | 2.01 | 2.01 | 2.01 | 2.01 | 2.01 | 2.01 | 2.01 | 2.01 | 2.01 | 2.01 | 2.01 | 2.01 | 2.01
SC 1 Data Center, Phase 2 (18B) | MW | 0 | 0 | 0 | 0 | 0 | 0 | 0 | 2.01 | 2.01 | 2.01 | 2.01 | 2.01 | 2.01 | 2.01 | 2.01 | 2.01 | 2.01 | 2.01 | 2.01 | 2.01 | 2.01 | 2.01 | 2.01 | 2.01
SC 1 Data Center, Phase 2 (19A) | MW | 2.01 | 2.01 | 2.01 | 2.01 | 2.01 | 2.01 | 2.01 | 2.01 | 2.01 | 2.01 | 2.01 | 2.01 | 2.01 | 2.01 | 2.01 | 2.01 | 2.01 | 2.01 | 2.01 | 2.01 | 2.01 | 2.01 | 2.01 | 2.01
SC 1 Data Center, Phase 2 (19B) | MW | 0 | 0 | 0 | 0 | 0 | 0 | 0 | 0 | 0 | 0 | 0 | 0 | 0 | 0 | 0 | 0 | 0 | 0 | 0 | 0 | 0 | 0 | 0 | 0
SC 1 Data Center, Phase 2 (20A) | MW | 0 | 0 | 0 | 0 | 0 | 0 | 0 | 0 | 0 | 0 | 0 | 0 | 0 | 0 | 0 | 0 | 0 | 0 | 0 | 0 | 0 | 0 | 0 | 0
SC 1 Data Center, Phase 2 (20B) | MW | 2.01 | 2.01 | 2.01 | 2.01 | 2.01 | 2.01 | 2.01 | 2.01 | 2.01 | 2.01 | 2.01 | 2.01 | 2.01 | 2.01 | 2.01 | 2.01 | 2.01 | 2.01 | 2.01 | 2.01 | 2.01 | 2.01 | 2.01 | 2.01
SC 1 Data Center, Phase 2 (21A) | MW | 2.01 | 2.01 | 2.01 | 2.01 | 2.01 | 2.01 | 2.01 | 2.01 | 2.01 | 2.01 | 2.01 | 2.01 | 2.01 | 2.01 | 2.01 | 2.01 | 2.01 | 2.01 | 2.01 | 2.01 | 2.01 | 2.01 | 2.01 | 2.01
SC 1 Data Center, Phase 2 (21B) | MW | 2.01 | 2.01 | 2.01 | 2.01 | 2.01 | 2.01 | 2.01 | 2.01 | 2.01 | 2.01 | 2.01 | 2.01 | 2.01 | 2.01 | 2.01 | 2.01 | 2.01 | 2.01 | 2.01 | 2.01 | 2.01 | 2.01 | 2.01 | 2.01
SC 1 Data Center, Phase 2 (22A) | MW | 2.01 | 2.01 | 2.01 | 2.01 | 2.01 | 2.01 | 2.01 | 2.01 | 2.01 | 2.01 | 2.01 | 2.01 | 2.01 | 2.01 | 2.01 | 2.01 | 2.01 | 2.01 | 2.01 | 2.01 | 2.01 | 2.01 | 2.01 | 2.01
SC 1 Data Center, Phase 2 (22B) | MW | 2.01 | 2.01 | 2.01 | 2.01 | 2.01 | 2.01 | 2.01 | 2.01 | 2.01 | 2.01 | 2.01 | 2.01 | 2.01 | 2.01 | 2.01 | 2.01 | 2.01 | 2.01 | 2.01 | 2.01 | 2.01 | 2.01 | 2.01 | 2.01
SC 1 Data Center, Phase 2 (EG10B) | MW | 1.66 | 1.66 | 1.66 | 1.66 | 1.66 | 1.66 | 1.66 | 1.66 | 1.66 | 1.66 | 1.66 | 1.66 | 1.66 | 1.66 | 1.66 | 1.66 | 1.66 | 1.66 | 1.66 | 1.66 | 1.66 | 1.66 | 1.66 | 1.66
SC 1 Data Center, Phase 2 (EG11A) | MW | 1.66 | 1.66 | 1.66 | 1.66 | 1.66 | 1.66 | 1.66 | 1.66 | 1.66 | 1.66 | 1.66 | 1.66 | 1.66 | 1.66 | 1.66 | 1.66 | 1.66 | 1.66 | 1.66 | 1.66 | 1.66 | 1.66 | 1.66 | 1.66
SC 1 Data Center, Phase 2 (EG11B) | MW | 1.66 | 1.66 | 1.66 | 1.66 | 1.66 | 1.66 | 1.66 | 1.66 | 1.66 | 1.66 | 1.66 | 1.66 | 1.66 | 1.66 | 1.66 | 1.66 | 1.66 | 1.66 | 1.66 | 1.66 | 1.66 | 1.66 | 1.66 | 1.66
SC 1 Data Center, Phase 2 (EG12A) | MW | 1.66 | 1.66 | 1.66 | 1.66 | 1.66 | 1.66 | 1.66 | 1.66 | 1.66 | 1.66 | 1.66 | 1.66 | 1.66 | 1.66 | 1.66 | 1.66 | 1.66 | 1.66 | 1.66 | 1.66 | 1.66 | 1.66 | 1.66 | 1.66
SC 1 Data Center, Phase 2 (EG12B) | MW | 1.66 | 1.66 | 1.66 | 1.66 | 1.66 | 1.66 | 1.66 | 1.66 | 1.66 | 1.66 | 1.66 | 1.66 | 1.66 | 1.66 | 1.66 | 1.66 | 1.66 | 1.66 | 1.66 | 1.66 | 1.66 | 1.66 | 1.66 | 1.66
SC 1 Data Center, Phase 2 (EG13A) | MW | 1.66 | 1.66 | 1.66 | 1.66 | 1.66 | 1.66 | 1.66 | 1.66 | 1.66 | 1.66 | 1.66 | 1.66 | 1.66 | 1.66 | 1.66 | 1.66 | 1.66 | 1.66 | 1.66 | 1.66 | 1.66 | 1.66 | 1.66 | 1.66
SC 1 Data Center, Phase 2 (EG14A) | MW | 1.66 | 1.66 | 1.66 | 1.66 | 1.66 | 1.66 | 1.66 | 1.66 | 1.66 | 1.66 | 1.66 | 1.66 | 1.66 | 1.66 | 1.66 | 1.66 | 1.66 | 0 | 0 | 0 | 0 | 0 | 0 | 0
SC 1 Data Center, Phase 2 (EG15A) | MW | 1.66 | 1.66 | 1.66 | 1.66 | 1.66 | 1.66 | 1.66 | 1.66 | 1.66 | 1.66 | 1.66 | 1.66 | 1.66 | 1.66 | 1.66 | 1.66 | 1.66 | 1.66 | 1.66 | 1.66 | 1.66 | 1.66 | 1.66 | 1.66
SC 1 Data Center, Phase 2 (EG15B) | MW | 1.66 | 1.66 | 1.66 | 1.66 | 1.66 | 1.66 | 1.66 | 1.66 | 1.66 | 1.66 | 1.66 | 1.66 | 1.66 | 1.66 | 1.66 | 1.66 | 1.66 | 1.66 | 1.66 | 1.66 | 1.66 | 1.66 | 1.66 | 1.66
SC 1 Data Center, Phase 2 (EG16A) | MW | 0 | 0 | 0 | 0 | 0 | 0 | 0 | 0 | 0 | 0 | 0 | 0 | 0 | 0 | 0 | 0 | 0 | 0 | 0 | 0 | 0 | 0 | 0 | 0
SC 1 Data Center, Phase 2 (EG16B) | MW | 1.66 | 1.66 | 1.66 | 1.66 | 1.66 | 1.66 | 1.66 | 1.66 | 1.66 | 1.66 | 1.66 | 1.66 | 1.66 | 1.66 | 1.66 | 1.66 | 1.66 | 1.66 | 1.66 | 1.66 | 1.66 | 1.66 | 1.66 | 1.66
SC 1 Data Center, Phase 2 (EG1A) | MW | 1.57 | 1.57 | 1.57 | 1.57 | 1.57 | 1.57 | 1.57 | 1.57 | 1.57 | 1.57 | 1.57 | 1.57 | 1.57 | 1.57 | 1.57 | 1.57 | 1.57 | 1.57 | 1.57 | 1.57 | 1.57 | 1.57 | 1.57 | 1.57
SC 1 Data Center, Phase 2 (EG1B) | MW | 1.57 | 1.57 | 1.57 | 1.57 | 1.57 | 1.57 | 1.57 | 1.57 | 1.57 | 1.57 | 1.57 | 1.57 | 1.57 | 1.57 | 1.57 | 1.57 | 1.57 | 1.57 | 1.57 | 1.57 | 1.57 | 1.57 | 1.57 | 1.57
SC 1 Data Center, Phase 2 (EG2A) | MW | 1.57 | 1.57 | 1.57 | 1.57 | 1.57 | 1.57 | 1.57 | 1.57 | 1.57 | 1.57 | 1.57 | 1.57 | 1.57 | 1.57 | 1.57 | 1.57 | 1.57 | 1.57 | 1.57 | 1.57 | 1.57 | 1.57 | 1.57 | 1.57
SC 1 Data Center, Phase 2 (EG2B) | MW | 1.57 | 1.57 | 1.57 | 1.57 | 1.57 | 1.57 | 1.57 | 1.57 | 1.57 | 1.57 | 1.57 | 1.57 | 1.57 | 1.57 | 1.57 | 1.57 | 1.57 | 1.57 | 1.57 | 1.57 | 1.57 | 1.57 | 1.57 | 1.57
SC 1 Data Center, Phase 2 (EG3A) | MW | 1.57 | 1.57 | 1.57 | 1.57 | 1.57 | 1.57 | 1.57 | 1.57 | 1.57 | 1.57 | 1.57 | 1.57 | 1.57 | 1.57 | 1.57 | 1.57 | 1.57 | 1.57 | 1.57 | 1.57 | 1.57 | 1.57 | 1.57 | 1.57
SC 1 Data Center, Phase 2 (EG3B) | MW | 1.57 | 1.57 | 1.57 | 1.57 | 1.57 | 1.57 | 1.57 | 1.57 | 1.57 | 1.57 | 1.57 | 1.57 | 1.57 | 1.57 | 1.57 | 1.57 | 1.57 | 1.57 | 1.57 | 1.57 | 1.57 | 1.57 | 1.57 | 1.57
SC 1 Data Center, Phase 2 (EG4A) | MW | 1.57 | 1.57 | 1.57 | 1.57 | 1.57 | 1.57 | 1.57 | 1.57 | 1.57 | 1.57 | 1.57 | 1.57 | 1.57 | 1.57 | 1.57 | 1.57 | 1.57 | 1.57 | 1.57 | 1.57 | 1.57 | 1.57 | 1.57 | 1.57
SC 1 Data Center, Phase 2 (EG4B) | MW | 1.57 | 1.57 | 1.57 | 1.57 | 1.57 | 1.57 | 1.57 | 1.57 | 1.57 | 1.57 | 1.57 | 1.57 | 1.57 | 1.57 | 1.57 | 1.57 | 1.57 | 1.57 | 1.57 | 1.57 | 1.57 | 1.57 | 1.57 | 1.57
SC 1 Data Center, Phase 2 (EG5A) | MW | 1.57 | 1.57 | 1.57 | 1.57 | 1.57 | 1.57 | 1.57 | 1.57 | 1.57 | 1.57 | 1.57 | 1.57 | 1.57 | 1.57 | 1.57 | 1.57 | 1.57 | 1.57 | 1.57 | 1.57 | 1.57 | 1.57 | 1.57 | 1.57
SC 1 Data Center, Phase 2 (EG5B) | MW | 1.57 | 1.57 | 1.57 | 1.57 | 1.57 | 1.57 | 1.57 | 1.57 | 1.57 | 1.57 | 1.57 | 1.57 | 1.57 | 1.57 | 1.57 | 1.57 | 1.57 | 1.57 | 1.57 | 1.57 | 1.57 | 1.57 | 1.57 | 1.57
SC 1 Data Center, Phase 2 (EG6A) | MW | 0 | 0 | 0 | 0 | 0 | 0 | 0 | 0 | 0 | 0 | 0 | 0 | 0 | 0 | 0 | 0 | 0 | 0 | 0 | 0 | 0 | 0 | 0 | 0
SC 1 Data Center, Phase 2 (EG6B) | MW | 1.57 | 1.57 | 1.57 | 1.57 | 1.57 | 1.57 | 1.57 | 1.57 | 1.57 | 1.57 | 1.57 | 1.57 | 1.57 | 1.57 | 1.57 | 1.57 | 1.57 | 1.57 | 1.57 | 1.57 | 1.57 | 1.57 | 1.57 | 1.57
SC 1 Data Center, Phase 2 (EG7A) | MW | 1.57 | 1.57 | 1.57 | 1.57 | 1.57 | 1.57 | 1.57 | 1.57 | 1.57 | 1.57 | 1.57 | 1.57 | 1.57 | 1.57 | 1.57 | 1.57 | 1.57 | 1.57 | 1.57 | 1.57 | 1.57 | 1.57 | 1.57 | 1.57
SC 1 Data Center, Phase 2 (EG7B) | MW | 1.57 | 1.57 | 1.57 | 1.57 | 1.57 | 1.57 | 1.57 | 1.57 | 1.57 | 1.57 | 1.57 | 1.57 | 1.57 | 1.57 | 1.57 | 1.57 | 1.57 | 1.57 | 1.57 | 1.57 | 1.57 | 1.57 | 1.57 | 1.57
SC 1 Data Center, Phase 2 (EG8A) | MW | 1.57 | 1.57 | 1.57 | 1.57 | 1.57 | 1.57 | 1.57 | 1.57 | 1.57 | 1.57 | 1.57 | 1.57 | 1.57 | 1.57 | 1.57 | 1.57 | 1.57 | 1.57 | 1.57 | 1.57 | 1.57 | 1.57 | 1.57 | 1.57
SC 1 Data Center, Phase 2 (EG8B) | MW | 1.57 | 1.57 | 1.57 | 1.57 | 1.57 | 1.57 | 1.57 | 1.57 | 1.57 | 1.57 | 1.57 | 1.57 | 1.57 | 1.57 | 1.57 | 1.57 | 1.57 | 1.57 | 1.57 | 1.57 | 1.57 | 1.57 | 1.57 | 1.57
SC 1 Data Center, Phase 2 (EG9A) | MW | 1.66 | 1.66 | 1.66 | 1.66 | 1.66 | 1.66 | 1.66 | 1.66 | 1.66 | 1.66 | 1.66 | 1.66 | 1.66 | 1.66 | 0 | 0 | 0 | 0 | 0 | 0 | 0 | 0 | 0 | 0
SC 1 Data Center, Phase 2 (EG9B) | MW | 1.66 | 1.66 | 1.66 | 1.66 | 1.66 | 1.66 | 1.66 | 1.66 | 1.66 | 1.66 | 1.66 | 1.66 | 1.66 | 1.66 | 1.66 | 1.66 | 1.66 | 1.66 | 1.66 | 1.66 | 1.66 | 1.66 | 1.66 | 1.66
SCA Cogen 2 (CCST) | MW | 34.86 | 34.86 | 34.86 | 34.86 | 34.86 | 34.86 | 34.86 | 34.86 | 34.86 | 34.86 | 34.86 | 34.86 | 34.86 | 34.86 | 34.86 | 34.86 | 34.86 | 34.86 | 34.86 | 34.86 | 34.86 | 34.86 | 34.86 | 34.86
SCA Cogen 2 (CT1A) | MW | 44.13 | 44.13 | 44.13 | 44.13 | 44.13 | 44.13 | 44.13 | 44.13 | 44.13 | 44.13 | 44.13 | 44.13 | 44.13 | 44.13 | 44.13 | 44.13 | 44.13 | 44.13 | 44.13 | 44.13 | 44.13 | 44.13 | 44.13 | 44.13
SCA Cogen 2 (CT1B) | MW | 45.03 | 45.03 | 45.03 | 45.03 | 45.03 | 45.03 | 45.03 | 45.03 | 45.03 | 45.03 | 45.03 | 45.03 | 45.03 | 45.03 | 45.03 | 45.03 | 45.03 | 45.03 | 45.03 | 45.03 | 45.03 | 45.03 | 45.03 | 45.03
SCA Cogen 2 (CT1C) | MW | 43.09 | 43.09 | 43.09 | 43.09 | 43.09 | 43.09 | 43.09 | 43.09 | 43.09 | 43.09 | 43.09 | 43.09 | 43.09 | 43.09 | 43.09 | 43.09 | 43.09 | 43.09 | 43.09 | 43.09 | 43.09 | 43.09 | 43.09 | 43.09
SCADSNV_Solar_1Axis | MW | 0 | 0 | 0 | 0 | 0 | 0 | 8.36 | 208.88 | 396.58 | 419.98 | 456.74 | 447.83 | 421.09 | 432.23 | 388.23 | 248.98 | 20.61 | 0 | 0 | 0 | 0 | 0 | 0 | 0
SCADSNV_Solar_Fixed | MW | 0 | 0 | 0 | 0 | 0 | 0 | 0.56 | 31.81 | 87.23 | 118.85 | 149.73 | 153.45 | 139.69 | 126.67 | 91.7 | 41.85 | 2.05 | 0 | 0 | 0 | 0 | 0 | 0 | 0
Scattergood (4) | MW | 178.3 | 178.3 | 178.3 | 178.3 | 178.3 | 178.3 | 178.3 | 178.3 | 178.3 | 178.3 | 178.3 | 178.3 | 178.3 | 178.3 | 178.3 | 178.3 | 178.3 | 178.3 | 178.3 | 178.3 | 178.3 | 178.3 | 178.3 | 178.3
Scattergood (5) | MW | 96.51 | 96.51 | 96.51 | 96.51 | 96.51 | 96.51 | 96.51 | 96.51 | 96.51 | 96.51 | 96.51 | 96.51 | 96.51 | 96.51 | 96.51 | 96.51 | 96.51 | 96.51 | 96.51 | 96.51 | 96.51 | 96.51 | 96.51 | 96.51
Scattergood (6) | MW | 0 | 0 | 0 | 0 | 0 | 0 | 0 | 0 | 0 | 0 | 0 | 0 | 0 | 0 | 0 | 0 | 0 | 0 | 0 | 0 | 0 | 0 | 0 | 0
Scattergood (7) | MW | 89.15 | 89.15 | 89.15 | 89.15 | 89.15 | 89.15 | 89.15 | 89.15 | 89.15 | 89.15 | 89.15 | 89.15 | 89.15 | 89.15 | 89.15 | 89.15 | 89.15 | 89.15 | 89.15 | 89.15 | 89.15 | 89.15 | 89.15 | 89.15
SCCCD - Clovis Community College | MW | 0 | 0 | 0 | 0 | 0 | 0 | 0 | 0.05 | 0.21 | 0.38 | 0.5 | 0.61 | 0.64 | 0.58 | 0.52 | 0.28 | 0.02 | 0 | 0 | 0 | 0 | 0 | 0 | 0
SCCCD - Fresno Community College | MW | 0 | 0 | 0 | 0 | 0 | 0 | 0 | 0.08 | 0.36 | 0.64 | 0.85 | 1.03 | 1.08 | 0.98 | 0.88 | 0.48 | 0.04 | 0 | 0 | 0 | 0 | 0 | 0 | 0
SCDA Solar 1 | MW | 0 | 0 | 0 | 0 | 0 | 0 | 0 | 0.02 | 0.38 | 0.9 | 1.39 | 1.26 | 1.5 | 0.96 | 1.13 | 0.82 | 0.08 | 0 | 0 | 0 | 0 | 0 | 0 | 0
SCE 11.5 GW Solar | MW | 0 | 0 | 0 | 0 | 0 | 0 | 20.34 | 707.95 | 1230.78 | 1334.53 | 1391.5 | 1403.7 | 1354.88 | 1330.46 | 1200.27 | 693.71 | 231.92 | 0 | 0 | 0 | 0 | 0 | 0 | 0
SCE 11.5 GW Wind | MW | 4.32 | 4.17 | 2.6 | 1.57 | 1.29 | 1.34 | 1.58 | 1.13 | 0.74 | 0.62 | 0.75 | 0.62 | 0.56 | 0.38 | 0.21 | 0.03 | 0.03 | 0.41 | 0.49 | 0.25 | 0.4 | 0.38 | 0.4 | 0.44
SCE 11.5GW Geothermal | MW | 290 | 290 | 290 | 290 | 290 | 290 | 290 | 290 | 290 | 290 | 290 | 290 | 290 | 290 | 290 | 290 | 290 | 290 | 290 | 290 | 290 | 290 | 290 | 290
SCE_PSH | MW | 1000 | 1000 | 1000 | 1000 | 1000 | 1000 | 1000 | 1000 | 1000 | 1000 | 1000 | 1000 | 1000 | 1000 | 1000 | 1000 | 1000 | 1000 | 1000 | 1000 | 1000 | 1000 | 1000 | 1000
SCE-Snowline-Duncan Road (North) | MW | 0 | 0 | 0 | 0 | 0 | 0 | 0 | 0.33 | 0.83 | 1.04 | 1.11 | 1.08 | 1.05 | 1.08 | 0.92 | 0.61 | 0.09 | 0 | 0 | 0 | 0 | 0 | 0 | 0
SCE-Snowline-Duncan Road (South) | MW | 0 | 0 | 0 | 0 | 0 | 0 | 0 | 0.22 | 0.55 | 0.69 | 0.74 | 0.72 | 0.7 | 0.72 | 0.61 | 0.41 | 0.06 | 0 | 0 | 0 | 0 | 0 | 0 | 0
SCE-Snowline-White Rd (Central) | MW | 0 | 0 | 0 | 0 | 0 | 0 | 0 | 0.33 | 0.83 | 1.04 | 1.11 | 1.08 | 1.05 | 1.08 | 0.92 | 0.61 | 0.09 | 0 | 0 | 0 | 0 | 0 | 0 | 0
SCE-Snowline-White Road (North) | MW | 0 | 0 | 0 | 0 | 0 | 0 | 0 | 0.33 | 0.83 | 1.04 | 1.11 | 1.08 | 1.05 | 1.08 | 0.92 | 0.61 | 0.09 | 0 | 0 | 0 | 0 | 0 | 0 | 0
SCE-Snowline-White Road (South) | MW | 0 | 0 | 0 | 0 | 0 | 0 | 0 | 0.33 | 0.83 | 1.04 | 1.11 | 1.08 | 1.05 | 1.08 | 0.92 | 0.61 | 0.09 | 0 | 0 | 0 | 0 | 0 | 0 | 0
Scotford (A) | MW | 133.86 | 133.86 | 133.86 | 133.86 | 133.86 | 133.86 | 133.86 | 133.86 | 133.86 | 133.86 | 133.86 | 133.86 | 133.86 | 133.86 | 133.86 | 133.86 | 133.86 | 133.86 | 133.86 | 133.86 | 133.86 | 133.86 | 133.86 | 133.86
Scotford (B) (Air Liquide 1) | MW | 66.15 | 66.15 | 66.15 | 66.15 | 66.15 | 66.15 | 66.15 | 66.15 | 66.15 | 66.15 | 66.15 | 66.15 | 66.15 | 66.15 | 66.15 | 66.15 | 66.15 | 66.15 | 66.15 | 66.15 | 66.15 | 66.15 | 66.15 | 66.15
Scott Flat | MW | 0.9 | 0.9 | 0.9 | 0.9 | 0.9 | 0.9 | 0.9 | 0.9 | 0.9 | 0.9 | 0.9 | 0.9 | 0.9 | 0.9 | 0.9 | 0.9 | 0.9 | 0.9 | 0.9 | 0.9 | 0.9 | 0.9 | 0.9 | 0.9
SDCCD - Miramar | MW | 0 | 0 | 0 | 0 | 0 | 0 | 0.02 | 0.38 | 0.59 | 0.66 | 0.7 | 0.74 | 0.78 | 0.79 | 0.83 | 0.63 | 0.15 | 0 | 0 | 0 | 0 | 0 | 0 | 0
SDCWA - Twin Oaks | MW | 0 | 0 | 0 | 0 | 0 | 0 | 0.02 | 0.38 | 0.59 | 0.66 | 0.7 | 0.74 | 0.78 | 0.79 | 0.83 | 0.63 | 0.15 | 0 | 0 | 0 | 0 | 0 | 0 | 0
SDGE 11.5GW Geothermal | MW | 100 | 100 | 100 | 100 | 100 | 100 | 100 | 100 | 100 | 100 | 100 | 100 | 100 | 100 | 100 | 100 | 100 | 100 | 100 | 100 | 100 | 100 | 100 | 100
SDS Lumber Gorge Energy Division (TG2) | MW | 3.27 | 3.27 | 3.27 | 3.27 | 3.27 | 3.27 | 3.27 | 3.27 | 3.27 | 3.27 | 3.27 | 3.27 | 3.27 | 3.27 | 3.27 | 3.27 | 3.27 | 3.27 | 3.27 | 3.27 | 3.27 | 3.27 | 3.27 | 3.27
SDS Lumber Gorge Energy Division (TG3) | MW | 3 | 3 | 3 | 3 | 3 | 3 | 3 | 3 | 3 | 3 | 3 | 3 | 3 | 3 | 3 | 3 | 3 | 3 | 3 | 3 | 3 | 3 | 3 | 3
Searchlight Solar | MW | 0 | 0 | 0 | 0 | 0 | 0 | 0.26 | 6.56 | 12.46 | 13.2 | 14.35 | 14.07 | 13.23 | 13.58 | 12.2 | 7.82 | 0.65 | 0 | 0 | 0 | 0 | 0 | 0 | 0
SeaWorld Aquatica | MW | 0 | 0 | 0 | 0 | 0 | 0 | 0 | 0.16 | 0.35 | 0.5 | 0.6 | 0.67 | 0.7 | 0.64 | 0.55 | 0.31 | 0.05 | 0 | 0 | 0 | 0 | 0 | 0 | 0
Sechelt Creek 1 | MW | 12.5 | 12.5 | 12.5 | 12.5 | 12.5 | 12.5 | 12.5 | 12.5 | 12.5 | 12.5 | 12.5 | 12.5 | 12.5 | 12.5 | 12.5 | 12.5 | 12.5 | 12.5 | 12.5 | 12.5 | 12.5 | 12.5 | 12.5 | 12.5
Second Imperial Geothermal (GE10) | MW | 3.85 | 3.85 | 3.85 | 3.85 | 3.85 | 3.85 | 3.85 | 3.85 | 3.85 | 3.85 | 3.85 | 3.85 | 3.85 | 3.85 | 3.85 | 3.85 | 3.85 | 3.85 | 3.85 | 3.85 | 3.85 | 3.85 | 3.85 | 3.85
Second Imperial Geothermal (GE11) | MW | 3.85 | 3.85 | 3.85 | 3.85 | 3.85 | 3.85 | 3.85 | 3.85 | 3.85 | 3.85 | 3.85 | 3.85 | 3.85 | 3.85 | 3.85 | 3.85 | 3.85 | 3.85 | 3.85 | 3.85 | 3.85 | 3.85 | 3.85 | 3.85
Second Imperial Geothermal (GE12) | MW | 3.85 | 3.85 | 3.85 | 3.85 | 3.85 | 3.85 | 3.85 | 3.85 | 3.85 | 3.85 | 3.85 | 3.85 | 3.85 | 3.85 | 3.85 | 3.85 | 3.85 | 3.85 | 3.85 | 3.85 | 3.85 | 3.85 | 3.85 | 3.85
Second Imperial Geothermal (GE13) | MW | 14.13 | 14.13 | 14.13 | 14.13 | 14.13 | 14.13 | 14.13 | 14.13 | 14.13 | 14.13 | 14.13 | 14.13 | 14.13 | 14.13 | 14.13 | 14.13 | 14.13 | 14.13 | 14.13 | 14.13 | 14.13 | 14.13 | 14.13 | 14.13
Second Imperial Geothermal (GEN1) | MW | 2.99 | 2.99 | 2.99 | 2.99 | 2.99 | 2.99 | 2.99 | 2.99 | 2.99 | 2.99 | 2.99 | 2.99 | 2.99 | 2.99 | 2.99 | 2.99 | 2.99 | 2.99 | 2.99 | 2.99 | 2.99 | 2.99 | 2.99 | 2.99
Second Imperial Geothermal (GEN14) | MW | 13.68 | 13.68 | 13.68 | 13.68 | 13.68 | 13.68 | 13.68 | 13.68 | 13.68 | 13.68 | 13.68 | 13.68 | 13.68 | 13.68 | 13.68 | 13.68 | 13.68 | 13.68 | 13.68 | 13.68 | 13.68 | 13.68 | 13.68 | 13.68
Second Imperial Geothermal (GEN2) | MW | 0 | 0 | 0 | 0 | 0 | 0 | 0 | 0 | 0 | 0 | 0 | 0 | 0 | 0 | 0 | 0 | 0 | 0 | 0 | 0 | 0 | 0 | 0 | 0
Second Imperial Geothermal (GEN3) | MW | 0 | 0 | 0 | 0 | 0 | 0 | 0 | 0 | 0 | 0 | 0 | 0 | 0 | 0 | 0 | 0 | 0 | 0 | 0 | 0 | 0 | 0 | 0 | 0
Second Imperial Geothermal (GEN4) | MW | 0 | 0 | 0 | 0 | 0 | 0 | 0 | 0 | 0 | 0 | 0 | 0 | 0 | 0 | 0 | 0 | 0 | 0 | 0 | 0 | 0 | 0 | 0 | 0
Second Imperial Geothermal (GEN5) | MW | 2.99 | 2.99 | 2.99 | 2.99 | 2.99 | 2.99 | 2.99 | 2.99 | 2.99 | 2.99 | 2.99 | 2.99 | 2.99 | 2.99 | 2.99 | 2.99 | 2.99 | 2.99 | 2.99 | 2.99 | 2.99 | 2.99 | 2.99 | 2.99
Second Imperial Geothermal (GEN6) | MW | 2.99 | 2.99 | 2.99 | 2.99 | 2.99 | 2.99 | 2.99 | 2.99 | 2.99 | 2.99 | 2.99 | 2.99 | 2.99 | 2.99 | 2.99 | 2.99 | 2.99 | 2.99 | 2.99 | 2.99 | 2.99 | 2.99 | 2.99 | 2.99
Second Imperial Geothermal (GEN7) | MW | 3.85 | 3.85 | 3.85 | 3.85 | 3.85 | 3.85 | 3.85 | 3.85 | 3.85 | 3.85 | 3.85 | 3.85 | 3.85 | 3.85 | 3.85 | 3.85 | 3.85 | 3.85 | 3.85 | 3.85 | 3.85 | 3.85 | 3.85 | 3.85
Second Imperial Geothermal (GEN8) | MW | 3.85 | 3.85 | 3.85 | 3.85 | 3.85 | 3.85 | 3.85 | 3.85 | 3.85 | 3.85 | 3.85 | 3.85 | 3.85 | 3.85 | 3.85 | 3.85 | 3.85 | 3.85 | 3.85 | 3.85 | 3.85 | 3.85 | 3.85 | 3.85
Second Imperial Geothermal (GEN9) | MW | 3.85 | 3.85 | 3.85 | 3.85 | 3.85 | 3.85 | 3.85 | 3.85 | 3.85 | 3.85 | 3.85 | 3.85 | 3.85 | 3.85 | 3.85 | 3.85 | 3.85 | 3.85 | 3.85 | 3.85 | 3.85 | 3.85 | 3.85 | 3.85
SeeGen 1 | MW | 20.15 | 20.15 | 20.15 | 20.15 | 20.15 | 20.15 | 20.15 | 20.15 | 20.15 | 20.15 | 20.15 | 20.15 | 20.15 | 20.15 | 20.15 | 20.15 | 20.15 | 20.15 | 20.15 | 20.15 | 20.15 | 20.15 | 20.15 | 20.15
SEGS III | MW | 0 | 0 | 0 | 0 | 0 | 0 | 0 | 0 | 14.04 | 17.78 | 15.16 | 14.21 | 14.86 | 17.54 | 19.35 | 4.11 | 0 | 0 | 0 | 0 | 0 | 0 | 0 | 0
SEGS IV | MW | 0 | 0 | 0 | 0 | 0 | 0 | 0 | 0 | 14.04 | 17.78 | 15.16 | 14.21 | 14.86 | 17.54 | 19.35 | 4.11 | 0 | 0 | 0 | 0 | 0 | 0 | 0 | 0
SEGS IX | MW | 0 | 0 | 0 | 0 | 0 | 0 | 0 | 0 | 26.43 | 33.47 | 28.54 | 26.75 | 27.97 | 33.02 | 36.42 | 7.74 | 0 | 0 | 0 | 0 | 0 | 0 | 0 | 0
SEGS V | MW | 0 | 0 | 0 | 0 | 0 | 0 | 0 | 0 | 14.04 | 17.78 | 15.16 | 14.21 | 14.86 | 17.54 | 19.35 | 4.11 | 0 | 0 | 0 | 0 | 0 | 0 | 0 | 0
SEGS VI | MW | 0 | 0 | 0 | 0 | 0 | 0 | 0 | 0 | 14.46 | 18.31 | 15.61 | 14.63 | 15.3 | 18.06 | 19.92 | 4.24 | 0 | 0 | 0 | 0 | 0 | 0 | 0 | 0
SEGS VII | MW | 0 | 0 | 0 | 0 | 0 | 0 | 0 | 0 | 14.46 | 18.31 | 15.61 | 14.63 | 15.3 | 18.06 | 19.92 | 4.24 | 0 | 0 | 0 | 0 | 0 | 0 | 0 | 0
SEGS VIII | MW | 0 | 0 | 0 | 0 | 0 | 0 | 0 | 0 | 26.43 | 33.47 | 28.54 | 26.75 | 27.97 | 33.02 | 36.42 | 7.74 | 0 | 0 | 0 | 0 | 0 | 0 | 0 | 0
Selis Ksanka Qlispe (KER1) | MW | 62 | 62 | 62 | 62 | 62 | 62 | 62 | 62 | 62 | 62 | 62 | 62 | 62 | 62 | 62 | 62 | 62 | 62 | 62 | 62 | 62 | 62 | 62 | 62
Selis Ksanka Qlispe (KER2) | MW | 62 | 62 | 62 | 62 | 62 | 62 | 62 | 62 | 62 | 62 | 62 | 62 | 62 | 62 | 62 | 62 | 62 | 62 | 62 | 62 | 62 | 62 | 62 | 62
Selis Ksanka Qlispe (KER3) | MW | 82 | 82 | 82 | 82 | 82 | 82 | 82 | 82 | 82 | 82 | 82 | 82 | 82 | 82 | 82 | 82 | 82 | 82 | 82 | 82 | 82 | 82 | 82 | 82
Seminoe (1) | MW | 17.2 | 17.2 | 17.2 | 17.2 | 17.2 | 17.2 | 17.2 | 17.2 | 17.2 | 17.2 | 17.2 | 17.2 | 17.2 | 17.2 | 17.2 | 17.2 | 17.2 | 17.2 | 17.2 | 17.2 | 17.2 | 17.2 | 17.2 | 17.2
Seminoe (2) | MW | 0 | 0 | 0 | 0 | 0 | 0 | 0 | 0 | 0 | 0 | 0 | 0 | 0 | 0 | 0 | 0 | 0 | 0 | 0 | 0 | 0 | 0 | 0 | 0
Seminoe (3) | MW | 17.2 | 17.2 | 17.2 | 17.2 | 17.2 | 17.2 | 17.2 | 17.2 | 17.2 | 17.2 | 17.2 | 17.2 | 17.2 | 17.2 | 17.2 | 17.2 | 17.2 | 17.2 | 17.2 | 17.2 | 17.2 | 17.2 | 17.2 | 17.2
Seneca Sustainable Energy LLC | MW | 17.88 | 17.88 | 17.88 | 17.88 | 17.88 | 17.88 | 17.88 | 17.88 | 17.88 | 17.88 | 17.88 | 17.88 | 17.88 | 17.88 | 17.88 | 17.88 | 17.88 | 17.88 | 17.88 | 17.88 | 17.88 | 17.88 | 17.88 | 17.88
Sentinel Energy Center, LLC (CTG1) | MW | 91.3 | 91.3 | 91.3 | 91.3 | 91.3 | 91.3 | 91.3 | 91.3 | 91.3 | 91.3 | 91.3 | 91.3 | 91.3 | 91.3 | 91.3 | 91.3 | 91.3 | 91.3 | 91.3 | 91.3 | 91.3 | 91.3 | 91.3 | 91.3
Sentinel Energy Center, LLC (CTG2) | MW | 91.3 | 91.3 | 91.3 | 91.3 | 91.3 | 91.3 | 91.3 | 91.3 | 91.3 | 91.3 | 91.3 | 91.3 | 91.3 | 91.3 | 91.3 | 91.3 | 91.3 | 91.3 | 91.3 | 91.3 | 91.3 | 91.3 | 91.3 | 91.3
Sentinel Energy Center, LLC (CTG3) | MW | 91.3 | 91.3 | 91.3 | 91.3 | 91.3 | 91.3 | 91.3 | 91.3 | 91.3 | 91.3 | 91.3 | 91.3 | 91.3 | 91.3 | 91.3 | 91.3 | 91.3 | 91.3 | 91.3 | 91.3 | 91.3 | 91.3 | 91.3 | 91.3
Sentinel Energy Center, LLC (CTG4) | MW | 91.3 | 91.3 | 91.3 | 91.3 | 91.3 | 91.3 | 91.3 | 91.3 | 91.3 | 91.3 | 91.3 | 91.3 | 91.3 | 91.3 | 91.3 | 91.3 | 91.3 | 91.3 | 91.3 | 91.3 | 91.3 | 91.3 | 91.3 | 91.3
Sentinel Energy Center, LLC (CTG5) | MW | 91.3 | 91.3 | 91.3 | 91.3 | 91.3 | 91.3 | 91.3 | 91.3 | 91.3 | 91.3 | 91.3 | 91.3 | 91.3 | 91.3 | 91.3 | 91.3 | 91.3 | 91.3 | 91.3 | 91.3 | 91.3 | 91.3 | 91.3 | 91.3
Sentinel Energy Center, LLC (CTG6) | MW | 91.3 | 91.3 | 91.3 | 91.3 | 91.3 | 91.3 | 91.3 | 91.3 | 91.3 | 91.3 | 91.3 | 91.3 | 91.3 | 91.3 | 91.3 | 91.3 | 91.3 | 91.3 | 91.3 | 91.3 | 91.3 | 91.3 | 91.3 | 91.3
Sentinel Energy Center, LLC (CTG7) | MW | 91.3 | 91.3 | 91.3 | 91.3 | 91.3 | 91.3 | 91.3 | 91.3 | 91.3 | 91.3 | 91.3 | 91.3 | 91.3 | 91.3 | 91.3 | 91.3 | 91.3 | 91.3 | 91.3 | 91.3 | 91.3 | 91.3 | 91.3 | 91.3
Sentinel Energy Center, LLC (CTG8) | MW | 91.3 | 91.3 | 91.3 | 91.3 | 91.3 | 91.3 | 91.3 | 91.3 | 91.3 | 91.3 | 91.3 | 91.3 | 91.3 | 91.3 | 91.3 | 91.3 | 91.3 | 91.3 | 91.3 | 91.3 | 91.3 | 91.3 | 91.3 | 91.3
Sepulveda Canyon | MW | 8.5 | 8.5 | 8.5 | 8.5 | 8.5 | 8.5 | 8.5 | 8.5 | 8.5 | 8.5 | 8.5 | 8.5 | 8.5 | 8.5 | 8.5 | 8.5 | 8.5 | 8.5 | 8.5 | 8.5 | 8.5 | 8.5 | 8.5 | 8.5
SEPV 1 | MW | 0 | 0 | 0 | 0 | 0 | 0 | 0.02 | 0.7 | 1.21 | 1.31 | 1.37 | 1.38 | 1.33 | 1.31 | 1.18 | 0.68 | 0.23 | 0 | 0 | 0 | 0 | 0 | 0 | 0
SEPV 18 | MW | 0 | 0 | 0 | 0 | 0 | 0 | 0.02 | 0.7 | 1.21 | 1.31 | 1.37 | 1.38 | 1.33 | 1.31 | 1.18 | 0.68 | 0.23 | 0 | 0 | 0 | 0 | 0 | 0 | 0
SEPV 2 | MW | 0 | 0 | 0 | 0 | 0 | 0 | 0.02 | 0.7 | 1.21 | 1.31 | 1.37 | 1.38 | 1.33 | 1.31 | 1.18 | 0.68 | 0.23 | 0 | 0 | 0 | 0 | 0 | 0 | 0
SEPV 8 | MW | 0 | 0 | 0 | 0 | 0 | 0 | 0.12 | 4.11 | 7.14 | 7.74 | 8.07 | 8.14 | 7.86 | 7.72 | 6.96 | 4.02 | 1.35 | 0 | 0 | 0 | 0 | 0 | 0 | 0
SEPV Imperial Dixieland East | MW | 0 | 0 | 0 | 0 | 0 | 0 | 0.03 | 0.56 | 0.86 | 0.96 | 1.01 | 1.08 | 1.14 | 1.14 | 1.21 | 0.92 | 0.21 | 0 | 0 | 0 | 0 | 0 | 0 | 0
SEPV Imperial Dixieland West | MW | 0 | 0 | 0 | 0 | 0 | 0 | 0.04 | 0.84 | 1.29 | 1.44 | 1.52 | 1.62 | 1.71 | 1.72 | 1.82 | 1.38 | 0.32 | 0 | 0 | 0 | 0 | 0 | 0 | 0
SEPV Mojave West | MW | 0 | 0 | 0 | 0 | 0 | 0 | 0 | 1.86 | 6.26 | 8.84 | 10.7 | 11.7 | 9.22 | 11.38 | 9.66 | 6.9 | 0.94 | 0 | 0 | 0 | 0 | 0 | 0 | 0
SEPV Palmdale East | MW | 0 | 0 | 0 | 0 | 0 | 0 | 0 | 1.98 | 4.96 | 6.25 | 6.65 | 6.48 | 6.29 | 6.47 | 5.53 | 3.65 | 0.51 | 0 | 0 | 0 | 0 | 0 | 0 | 0
SEPV9 Power Plant | MW | 0 | 0 | 0 | 0 | 0 | 0 | 0.09 | 3.06 | 5.32 | 5.77 | 6.02 | 6.07 | 5.86 | 5.76 | 5.19 | 3 | 1 | 0 | 0 | 0 | 0 | 0 | 0 | 0
Seton 1 | MW | 48 | 48 | 48 | 48 | 48 | 48 | 48 | 48 | 48 | 48 | 48 | 48 | 48 | 48 | 48 | 48 | 48 | 48 | 48 | 48 | 48 | 48 | 48 | 48
Seven Mile 1-3 | MW | 603 | 603 | 603 | 603 | 603 | 603 | 603 | 603 | 603 | 603 | 603 | 603 | 603 | 603 | 603 | 603 | 603 | 603 | 603 | 603 | 603 | 603 | 603 | 603
Seven Mile 4 | MW | 201.25 | 201.25 | 201.25 | 201.25 | 201.25 | 201.25 | 201.25 | 201.25 | 201.25 | 201.25 | 201.25 | 201.25 | 201.25 | 201.25 | 201.25 | 201.25 | 201.25 | 201.25 | 201.25 | 201.25 | 201.25 | 201.25 | 201.25 | 201.25
Seven Mile Hill (1) | MW | 3.91 | 2.32 | 4.52 | 5.13 | 7.2 | 28.21 | 36.26 | 32.6 | 72.28 | 83.15 | 97.8 | 105.98 | 108.79 | 95.24 | 97.07 | 91.45 | 76.31 | 64.71 | 75.46 | 106.47 | 120.51 | 110.38 | 106.1 | 121.37
Seven Mile Hill (2) | MW | 0.77 | 0.46 | 0.89 | 1.01 | 1.42 | 5.57 | 7.16 | 6.43 | 14.27 | 16.41 | 19.3 | 20.92 | 21.47 | 18.8 | 19.16 | 18.05 | 15.06 | 12.77 | 14.89 | 21.02 | 23.79 | 21.79 | 20.94 | 23.96
Seville 1 | MW | 0 | 0 | 0 | 0 | 0 | 0 | 0.32 | 6.96 | 10.72 | 12.04 | 12.64 | 13.48 | 14.24 | 14.3 | 15.16 | 11.46 | 2.68 | 0 | 0 | 0 | 0 | 0 | 0 | 0
Seville 2 | MW | 0 | 0 | 0 | 0 | 0 | 0 | 0.48 | 10.44 | 16.08 | 18.06 | 18.96 | 20.22 | 21.36 | 21.45 | 22.74 | 17.19 | 4.02 | 0 | 0 | 0 | 0 | 0 | 0 | 0
SF Southeast Cogen Plant | MW | 1.72 | 1.72 | 1.72 | 1.72 | 1.72 | 1.72 | 1.72 | 1.72 | 1.72 | 1.72 | 1.72 | 1.72 | 1.72 | 1.72 | 1.72 | 1.72 | 1.72 | 1.72 | 1.72 | 1.72 | 1.72 | 1.72 | 1.72 | 1.72
SF State University (1) | MW | 0.17 | 0.17 | 0.17 | 0.17 | 0.17 | 0.17 | 0.17 | 0.17 | 0.17 | 0.17 | 0.17 | 0.17 | 0.17 | 0.17 | 0.17 | 0.17 | 0.17 | 0.17 | 0.17 | 0.17 | 0.17 | 0.17 | 0.17 | 0.17
SF State University (2) | MW | 1.22 | 1.22 | 1.22 | 1.22 | 1.22 | 1.22 | 1.22 | 1.22 | 1.22 | 1.22 | 1.22 | 1.22 | 1.22 | 1.22 | 1.22 | 1.22 | 1.22 | 1.22 | 1.22 | 1.22 | 1.22 | 1.22 | 1.22 | 1.22
SFDK Solar | MW | 0 | 0 | 0 | 0 | 0 | 0 | 0 | 0.22 | 1.03 | 1.83 | 2.44 | 2.95 | 3.09 | 2.8 | 2.53 | 1.37 | 0.12 | 0 | 0 | 0 | 0 | 0 | 0 | 0
Shafter Solar LLC | MW | 0 | 0 | 0 | 0 | 0 | 0 | 0 | 1.86 | 6.26 | 8.84 | 10.7 | 11.7 | 9.22 | 11.38 | 9.66 | 6.9 | 0.94 | 0 | 0 | 0 | 0 | 0 | 0 | 0
Shasta (1) | MW | 142 | 142 | 142 | 142 | 142 | 142 | 142 | 142 | 142 | 142 | 142 | 142 | 142 | 142 | 142 | 142 | 142 | 142 | 142 | 142 | 142 | 142 | 142 | 142
Shasta (2) | MW | 142 | 142 | 142 | 142 | 142 | 142 | 142 | 142 | 142 | 142 | 142 | 142 | 142 | 142 | 142 | 142 | 142 | 142 | 142 | 142 | 142 | 142 | 142 | 142
Shasta (3) | MW | 142 | 142 | 142 | 142 | 142 | 142 | 142 | 142 | 142 | 142 | 142 | 142 | 142 | 142 | 142 | 142 | 142 | 142 | 142 | 142 | 142 | 142 | 142 | 142
Shasta (4) | MW | 142 | 142 | 142 | 142 | 142 | 142 | 142 | 142 | 142 | 142 | 142 | 142 | 142 | 142 | 142 | 142 | 142 | 142 | 142 | 142 | 142 | 142 | 142 | 142
Shasta (5) | MW | 142 | 142 | 142 | 142 | 142 | 142 | 142 | 142 | 142 | 142 | 142 | 142 | 142 | 142 | 142 | 142 | 142 | 142 | 142 | 142 | 142 | 142 | 142 | 142
Shasta (S1) | MW | 2 | 2 | 2 | 2 | 2 | 2 | 2 | 2 | 2 | 2 | 2 | 2 | 2 | 2 | 2 | 2 | 2 | 2 | 2 | 2 | 2 | 2 | 2 | 2
Shasta (S2) | MW | 2 | 2 | 2 | 2 | 2 | 2 | 2 | 2 | 2 | 2 | 2 | 2 | 2 | 2 | 2 | 2 | 2 | 2 | 2 | 2 | 2 | 2 | 2 | 2
Shasta Solar Farm (GENA) | MW | 0 | 0 | 0 | 0 | 0 | 0 | 0 | 0.11 | 0.36 | 0.51 | 0.61 | 0.7 | 0.73 | 0.72 | 0.78 | 0.56 | 0.07 | 0 | 0 | 0 | 0 | 0 | 0 | 0
Shasta Solar Farm (GENB) | MW | 0 | 0 | 0 | 0 | 0 | 0 | 0 | 0.11 | 0.36 | 0.51 | 0.61 | 0.7 | 0.73 | 0.72 | 0.78 | 0.56 | 0.07 | 0 | 0 | 0 | 0 | 0 | 0 | 0
Shavano Falls Hydro | MW | 2.8 | 2.8 | 2.8 | 2.8 | 2.8 | 2.8 | 2.8 | 2.8 | 2.8 | 2.8 | 2.8 | 2.8 | 2.8 | 2.8 | 2.8 | 2.8 | 2.8 | 2.8 | 2.8 | 2.8 | 2.8 | 2.8 | 2.8 | 2.8
Shavano Falls Hydro Drop 4 | MW | 4.5 | 4.5 | 4.5 | 4.5 | 4.5 | 4.5 | 4.5 | 4.5 | 4.5 | 4.5 | 4.5 | 4.5 | 4.5 | 4.5 | 4.5 | 4.5 | 4.5 | 4.5 | 4.5 | 4.5 | 4.5 | 4.5 | 4.5 | 4.5
Sheep Creek Hydro (TB1) | MW | 0.8 | 0.8 | 0.8 | 0.8 | 0.8 | 0.8 | 0.8 | 0.8 | 0.8 | 0.8 | 0.8 | 0.8 | 0.8 | 0.8 | 0.8 | 0.8 | 0.8 | 0.8 | 0.8 | 0.8 | 0.8 | 0.8 | 0.8 | 0.8
Sheep Creek Hydro (TB2) | MW | 0.2 | 0.2 | 0.2 | 0.2 | 0.2 | 0.2 | 0.2 | 0.2 | 0.2 | 0.2 | 0.2 | 0.2 | 0.2 | 0.2 | 0.2 | 0.2 | 0.2 | 0.2 | 0.2 | 0 | 0 | 0 | 0 | 0
Sheep Solar | MW | 0 | 0 | 0 | 0 | 0 | 0 | 0 | 0.05 | 0.46 | 1 | 1.19 | 1.3 | 1.22 | 1.07 | 0.8 | 0.39 | 0.03 | 0 | 0 | 0 | 0 | 0 | 0 | 0
Shell New Energies, Junction City | MW | 1.44 | 1.44 | 1.44 | 1.44 | 1.44 | 1.44 | 1.44 | 1.44 | 1.44 | 1.44 | 1.44 | 1.44 | 1.44 | 1.44 | 1.44 | 1.44 | 1.44 | 1.44 | 1.44 | 1.44 | 1.44 | 1.44 | 1.44 | 1.44
Shelter Creek Condominiums Solar | MW | 0 | 0 | 0 | 0 | 0 | 0 | 0 | 0.01 | 0.17 | 0.36 | 0.45 | 0.58 | 0.54 | 0.5 | 0.39 | 0.23 | 0.04 | 0 | 0 | 0 | 0 | 0 | 0 | 0
Shepard Energy Centre | MW | 836.11 | 836.11 | 836.11 | 836.11 | 836.11 | 836.11 | 836.11 | 836.11 | 836.11 | 836.11 | 836.11 | 836.11 | 836.11 | 836.11 | 836.11 | 836.11 | 836.11 | 836.11 | 836.11 | 836.11 | 836.11 | 836.11 | 836.11 | 836.11
Sheperd Gas Upgrade | MW | 10.91 | 10.91 | 10.91 | 10.91 | 10.91 | 10.91 | 10.91 | 10.91 | 10.91 | 10.91 | 10.91 | 10.91 | 10.91 | 10.91 | 10.91 | 10.91 | 10.91 | 10.91 | 10.91 | 10.91 | 10.91 | 10.91 | 10.91 | 10.91
Shiloh I Wind Project | MW | 26.25 | 47.4 | 54.9 | 60.6 | 52.95 | 48 | 47.85 | 40.05 | 21.15 | 11.1 | 7.2 | 3.9 | 1.5 | 0.3 | 0.3 | 0.15 | 0.15 | 0.45 | 1.2 | 1.8 | 8.1 | 12.6 | 11.55 | 27.3
Shiloh III Wind Project LLC | MW | 13.7 | 21.9 | 26.5 | 30.6 | 33.5 | 30.7 | 30.8 | 28.8 | 15.3 | 7.8 | 3.9 | 1.4 | 0.7 | 0.7 | 1.3 | 0.6 | 0.1 | 0.1 | 0.1 | 0.1 | 0.6 | 3.4 | 4 | 3.8
Shiloh IV Wind Project LLC | MW | 17.94 | 32.39 | 37.52 | 41.41 | 36.18 | 32.8 | 32.7 | 27.37 | 14.45 | 7.59 | 4.92 | 2.67 | 1.03 | 0.21 | 0.21 | 0.1 | 0.1 | 0.31 | 0.82 | 1.23 | 5.54 | 8.61 | 7.89 | 18.66
Shiloh Wind Project 2 LLC | MW | 26.25 | 47.4 | 54.9 | 60.6 | 52.95 | 48 | 47.85 | 40.05 | 21.15 | 11.1 | 7.2 | 3.9 | 1.5 | 0.3 | 0.3 | 0.15 | 0.15 | 0.45 | 1.2 | 1.8 | 8.1 | 12.6 | 11.55 | 27.3
Shinish Creek Wind | MW | 1.53 | 1.79 | 1.89 | 2.13 | 2.4 | 2.48 | 2.28 | 2.18 | 1.35 | 1.01 | 0.87 | 0.39 | 0.27 | 0.86 | 1.73 | 1.92 | 1.92 | 1.79 | 1.47 | 1.17 | 1.01 | 0.92 | 0.9 | 0.75
Short Mountain (1) | MW | 0.72 | 0.72 | 0.72 | 0.72 | 0.72 | 0.72 | 0.72 | 0.72 | 0.72 | 0.72 | 0.72 | 0.72 | 0.72 | 0.72 | 0.72 | 0.72 | 0.72 | 0.72 | 0.72 | 0.72 | 0.72 | 0.72 | 0.72 | 0.72
Short Mountain (2) | MW | 0.72 | 0.72 | 0.72 | 0.72 | 0.72 | 0.72 | 0.72 | 0.72 | 0.72 | 0.72 | 0.72 | 0.72 | 0.72 | 0.72 | 0.72 | 0.72 | 0.72 | 0.72 | 0.72 | 0.72 | 0.72 | 0.72 | 0.72 | 0.72
Short Mountain (3) | MW | 0.72 | 0.72 | 0.72 | 0.72 | 0.72 | 0.72 | 0.72 | 0.72 | 0.72 | 0.72 | 0.72 | 0.72 | 0.72 | 0.72 | 0.72 | 0.72 | 0.72 | 0.72 | 0.72 | 0.72 | 0.72 | 0.72 | 0.72 | 0.72
Short Mountain (4) | MW | 0.72 | 0.72 | 0.72 | 0.72 | 0.72 | 0.72 | 0.72 | 0.72 | 0.72 | 0.72 | 0.72 | 0.72 | 0.72 | 0.72 | 0.72 | 0.72 | 0.72 | 0.72 | 0.72 | 0.72 | 0.72 | 0.72 | 0.72 | 0.72
Shoshone (CO) (A) | MW | 4 | 4 | 4 | 4 | 4 | 4 | 4 | 4 | 4 | 4 | 4 | 4 | 4 | 4 | 4 | 4 | 4 | 4 | 4 | 4 | 4 | 4 | 4 | 4
Shoshone (CO) (B) | MW | 4 | 4 | 4 | 4 | 4 | 4 | 4 | 4 | 4 | 4 | 4 | 4 | 4 | 4 | 4 | 4 | 4 | 4 | 4 | 4 | 4 | 4 | 4 | 4
Shoshone (WY) | MW | 3 | 3 | 3 | 3 | 3 | 3 | 3 | 3 | 3 | 3 | 3 | 3 | 3 | 3 | 3 | 3 | 3 | 3 | 3 | 3 | 3 | 3 | 3 | 3
Shoshone Falls (3) | MW | 12.4 | 12.4 | 12.4 | 12.4 | 12.4 | 12.4 | 12.4 | 12.4 | 12.4 | 12.4 | 12.4 | 12.4 | 12.4 | 12.4 | 12.4 | 12.4 | 12.4 | 12.4 | 12.4 | 12.4 | 12.4 | 12.4 | 12.4 | 12.4
Shoshone Falls (4) | MW | 3.2 | 3.2 | 3.2 | 3.2 | 3.2 | 3.2 | 3.2 | 3.2 | 3.2 | 3.2 | 3.2 | 3.2 | 3.2 | 3.2 | 3.2 | 3.2 | 3.2 | 3.2 | 3.2 | 3.2 | 3.2 | 3.2 | 3.2 | 3.2
Shuswap 1-2 | MW | 5 | 5 | 5 | 5 | 5 | 5 | 5 | 5 | 5 | 5 | 5 | 5 | 5 | 5 | 5 | 5 | 5 | 5 | 5 | 5 | 5 | 5 | 5 | 5
Sierra Nevada Brewing Co Hybrid (COGN) | MW | 0.87 | 0.87 | 0.87 | 0.87 | 0.87 | 0.87 | 0.87 | 0.87 | 0.87 | 0.87 | 0.87 | 0.87 | 0.87 | 0.87 | 0.87 | 0.87 | 0.87 | 0.87 | 0.87 | 0.87 | 0.87 | 0.87 | 0.87 | 0.87
Sierra Nevada Brewing Co Hybrid (SOLR) | MW | 0 | 0 | 0 | 0 | 0 | 0 | 0 | 0.04 | 0.12 | 0.17 | 0.2 | 0.23 | 0.24 | 0.24 | 0.26 | 0.19 | 0.02 | 0 | 0 | 0 | 0 | 0 | 0 | 0
Sierra Pacific Aberdeen | MW | 13.51 | 13.51 | 13.51 | 13.51 | 13.51 | 13.51 | 13.51 | 13.51 | 13.51 | 13.51 | 13.51 | 13.51 | 13.51 | 13.51 | 13.51 | 13.51 | 13.51 | 13.51 | 13.51 | 13.51 | 13.51 | 13.51 | 13.51 | 13.51
Sierra Pacific Burlington Facility | MW | 19.25 | 19.25 | 19.25 | 19.25 | 19.25 | 19.25 | 19.25 | 19.25 | 19.25 | 19.25 | 19.25 | 19.25 | 19.25 | 19.25 | 19.25 | 19.25 | 19.25 | 19.25 | 19.25 | 19.25 | 19.25 | 19.25 | 19.25 | 19.25
Sierra Pacific Burney Facility | MW | 13.77 | 13.77 | 13.77 | 13.77 | 13.77 | 13.77 | 13.77 | 13.77 | 13.77 | 13.77 | 13.77 | 13.77 | 13.77 | 13.77 | 13.77 | 13.77 | 13.77 | 13.77 | 13.77 | 13.77 | 13.77 | 13.77 | 13.77 | 13.77
Sierra Pacific Industries (2042-RD) | MW | 0 | 0 | 0 | 0 | 0 | 0 | 0 | 0.29 | 1.38 | 2.44 | 3.26 | 3.94 | 4.12 | 3.73 | 3.38 | 1.82 | 0.16 | 0 | 0 | 0 | 0 | 0 | 0 | 0
Sierra Pacific Lincoln Facility | MW | 0 | 0 | 0 | 0 | 0 | 0 | 0 | 0 | 0 | 0 | 0 | 0 | 0 | 0 | 0 | 0 | 0 | 0 | 0 | 0 | 0 | 0 | 0 | 0
Sierra Pacific Loyalton Facility | MW | 14.9 | 14.9 | 14.9 | 14.9 | 14.9 | 14.9 | 14.9 | 14.9 | 14.9 | 14.9 | 14.9 | 14.9 | 14.9 | 14.9 | 14.9 | 14.9 | 14.9 | 14.9 | 14.9 | 14.9 | 14.9 | 14.9 | 14.9 | 14.9
Sierra Pacific Quincy Facility (GEN3) | MW | 21.67 | 21.67 | 21.67 | 21.67 | 21.67 | 21.67 | 21.67 | 21.67 | 21.67 | 21.67 | 21.67 | 21.67 | 21.67 | 21.67 | 21.67 | 21.67 | 21.67 | 21.67 | 21.67 | 21.67 | 21.67 | 21.67 | 21.67 | 21.67
Sierra Pacific Sonora (GEN3) | MW | 0 | 0 | 0 | 0 | 0 | 0 | 0 | 0 | 0 | 5.78 | 5.78 | 5.78 | 5.78 | 5.78 | 5.78 | 5.78 | 5.78 | 5.78 | 5.78 | 5.78 | 5.78 | 5.78 | 5.78 | 5.78
Sierra Solar Greenworks | MW | 0 | 0 | 0 | 0 | 0 | 0 | 0 | 3.96 | 9.92 | 12.49 | 13.3 | 12.96 | 12.58 | 12.94 | 11.05 | 7.31 | 1.03 | 0 | 0 | 0 | 0 | 0 | 0 | 0
Sierra SunTower Solar Gen Station | MW | 0 | 0 | 0 | 0 | 0 | 0 | 0.02 | 0.7 | 1.21 | 1.31 | 1.37 | 1.38 | 1.33 | 1.31 | 1.18 | 0.68 | 0.23 | 0 | 0 | 0 | 0 | 0 | 0 | 0
Sigurd Solar LLC | MW | 0 | 0 | 0 | 0 | 0 | 0 | 0 | 0.08 | 4.16 | 20.96 | 30.96 | 28.56 | 31.44 | 23.2 | 23.36 | 20 | 5.36 | 0 | 0 | 0 | 0 | 0 | 0 | 0
Silicon Valley Clean Water | MW | 1.08 | 1.08 | 1.08 | 1.08 | 1.08 | 1.08 | 1.08 | 1.08 | 1.08 | 1.08 | 1.08 | 1.08 | 1.08 | 1.08 | 1.08 | 1.08 | 1.08 | 1.08 | 1.08 | 1.08 | 1.08 | 1.08 | 1.08 | 1.08
Silver City WWTP PV Project | MW | 0 | 0 | 0 | 0 | 0 | 0 | 0 | 0.2 | 0.52 | 0.65 | 0.64 | 0.61 | 0.55 | 0.58 | 0.67 | 0.57 | 0.22 | 0 | 0 | 0 | 0 | 0 | 0 | 0
Silver Sage Windpower | MW | 1.34 | 0.8 | 1.55 | 1.76 | 2.48 | 9.7 | 12.47 | 11.21 | 24.86 | 28.6 | 33.64 | 36.46 | 37.42 | 32.76 | 33.39 | 31.46 | 26.25 | 22.26 | 25.96 | 36.62 | 41.45 | 37.97 | 36.5 | 41.75
Silver State Solar Power North | MW | 0 | 0 | 0 | 0 | 0 | 0 | 0.75 | 18.75 | 35.6 | 37.7 | 41 | 40.2 | 37.8 | 38.8 | 34.85 | 22.35 | 1.85 | 0 | 0 | 0 | 0 | 0 | 0 | 0
Silver State Solar Power South (BLK1) | MW | 0 | 0 | 0 | 0 | 0 | 0 | 0.4 | 9.9 | 18.8 | 19.91 | 21.65 | 21.23 | 19.96 | 20.49 | 18.4 | 11.8 | 0.98 | 0 | 0 | 0 | 0 | 0 | 0 | 0
Silver State Solar Power South (BLK2) | MW | 0 | 0 | 0 | 0 | 0 | 0 | 0.42 | 10.46 | 19.86 | 21.04 | 22.88 | 22.43 | 21.09 | 21.65 | 19.45 | 12.47 | 1.03 | 0 | 0 | 0 | 0 | 0 | 0 | 0
Silver State Solar Power South (BLK3) | MW | 0 | 0 | 0 | 0 | 0 | 0 | 0.56 | 13.95 | 26.49 | 28.05 | 30.5 | 29.91 | 28.12 | 28.87 | 25.93 | 16.63 | 1.38 | 0 | 0 | 0 | 0 | 0 | 0 | 0
Silver State Solar Power South (BLK4) | MW | 0 | 0 | 0 | 0 | 0 | 0 | 0.54 | 13.39 | 25.42 | 26.92 | 29.27 | 28.7 | 26.99 | 27.7 | 24.88 | 15.96 | 1.32 | 0 | 0 | 0 | 0 | 0 | 0 | 0
Silver State Solar Power South (BLK5) | MW | 0 | 0 | 0 | 0 | 0 | 0 | 0.53 | 13.13 | 24.92 | 26.39 | 28.7 | 28.14 | 26.46 | 27.16 | 24.4 | 15.65 | 1.3 | 0 | 0 | 0 | 0 | 0 | 0 | 0
Silver State Solar Power South (BLK6) | MW | 0 | 0 | 0 | 0 | 0 | 0 | 0.55 | 13.73 | 26.06 | 27.6 | 30.01 | 29.43 | 27.67 | 28.4 | 25.51 | 16.36 | 1.35 | 0 | 0 | 0 | 0 | 0 | 0 | 0
Silver State Solar Power South (BLK7) | MW | 0 | 0 | 0 | 0 | 0 | 0 | 0.53 | 13.13 | 24.92 | 26.39 | 28.7 | 28.14 | 26.46 | 27.16 | 24.4 | 15.65 | 1.3 | 0 | 0 | 0 | 0 | 0 | 0 | 0
Silver State Solar Power South (BLK8) | MW | 0 | 0 | 0 | 0 | 0 | 0 | 0.24 | 6.08 | 11.53 | 12.21 | 13.28 | 13.02 | 12.25 | 12.57 | 11.29 | 7.24 | 0.6 | 0 | 0 | 0 | 0 | 0 | 0 | 0
Silverhawk (CT1) | MW | 157.25 | 157.25 | 157.25 | 157.25 | 157.25 | 157.25 | 157.25 | 157.25 | 157.25 | 157.25 | 157.25 | 157.25 | 157.25 | 157.25 | 157.25 | 157.25 | 157.25 | 157.25 | 157.25 | 157.25 | 157.25 | 157.25 | 157.25 | 157.25
Silverhawk (CT2) | MW | 157.25 | 157.25 | 157.25 | 157.25 | 157.25 | 157.25 | 157.25 | 157.25 | 157.25 | 157.25 | 157.25 | 157.25 | 157.25 | 157.25 | 157.25 | 157.25 | 157.25 | 157.25 | 157.25 | 157.25 | 157.25 | 157.25 | 157.25 | 157.25
Silverhawk (ST1) | MW | 240.5 | 240.5 | 240.5 | 240.5 | 240.5 | 240.5 | 240.5 | 240.5 | 240.5 | 240.5 | 240.5 | 240.5 | 240.5 | 240.5 | 240.5 | 240.5 | 240.5 | 240.5 | 240.5 | 240.5 | 240.5 | 240.5 | 240.5 | 240.5
Silverton Solar | MW | 0 | 0 | 0 | 0 | 0 | 0 | 0 | 0.05 | 0.46 | 1 | 1.19 | 1.3 | 1.22 | 1.07 | 0.8 | 0.39 | 0.03 | 0 | 0 | 0 | 0 | 0 | 0 | 0
Simcoe Solar | MW | 0 | 0 | 0 | 0 | 0 | 0 | 0 | 0 | 0.36 | 2.56 | 4.82 | 5.36 | 6.62 | 6.14 | 4.68 | 4.4 | 1.56 | 0 | 0 | 0 | 0 | 0 | 0 | 0
Sinnott (Pincher Creek) | MW | 3.93 | 3.95 | 4.8 | 4.97 | 5.21 | 5.63 | 5.39 | 5.46 | 5.98 | 5.78 | 6.23 | 6.31 | 6.3 | 5.74 | 5.41 | 5.18 | 5.1 | 5.03 | 4.99 | 5.79 | 6.34 | 6.49 | 6.47 | 5.6
Siphon Drop Power Plant (1) | MW | 2.2 | 2.2 | 2.2 | 2.2 | 2.2 | 2.2 | 2.2 | 2.2 | 2.2 | 2.2 | 2.2 | 2.2 | 2.2 | 2.2 | 2.2 | 2.2 | 2.2 | 2.2 | 2.2 | 2.2 | 2.2 | 2.2 | 2.2 | 2.2
Siphon Drop Power Plant (2) | MW | 2.2 | 2.2 | 2.2 | 2.2 | 2.2 | 2.2 | 2.2 | 2.2 | 2.2 | 2.2 | 2.2 | 2.2 | 2.2 | 2.2 | 2.2 | 2.2 | 2.2 | 2.2 | 2.2 | 2.2 | 2.2 | 2.2 | 2.2 | 2.2
Siphon Power Project (GEN1) | MW | 2.7 | 2.7 | 2.7 | 2.7 | 2.7 | 2.7 | 2.7 | 2.7 | 2.7 | 2.7 | 2.7 | 2.7 | 2.7 | 2.7 | 2.7 | 2.7 | 2.7 | 2.7 | 2.7 | 2.7 | 2.7 | 2.7 | 2.7 | 2.7
Siphon Power Project (GEN2) | MW | 2.7 | 2.7 | 2.7 | 2.7 | 2.7 | 2.7 | 2.7 | 2.7 | 2.7 | 2.7 | 2.7 | 2.7 | 2.7 | 2.7 | 2.7 | 2.7 | 2.7 | 2.7 | 2.7 | 2.7 | 2.7 | 2.7 | 2.7 | 2.7
Site 980 65 | MW | 2.1 | 2.1 | 2.1 | 2.1 | 2.1 | 2.1 | 2.1 | 2.1 | 2.1 | 2.1 | 2.1 | 2.1 | 2.1 | 2.1 | 2.1 | 2.1 | 2.1 | 2.1 | 2.1 | 2.1 | 2.1 | 2.1 | 2.1 | 2.1
Site C G1-G6 | MW | 1100 | 1100 | 1100 | 1100 | 1100 | 1100 | 1100 | 1100 | 1100 | 1100 | 1100 | 1100 | 1100 | 1100 | 1100 | 1100 | 1100 | 1100 | 1100 | 1100 | 1100 | 1100 | 1100 | 1100
SJ/SC WPCP (EG4) | MW | 3.16 | 3.16 | 3.16 | 3.16 | 3.16 | 3.16 | 3.16 | 3.16 | 3.16 | 3.16 | 3.16 | 3.16 | 3.16 | 3.16 | 3.16 | 3.16 | 3.16 | 3.16 | 3.16 | 3.16 | 3.16 | 3.16 | 3.16 | 3.16
SJ/SC WPCP (EG5) | MW | 3.16 | 3.16 | 3.16 | 3.16 | 3.16 | 3.16 | 3.16 | 3.16 | 3.16 | 3.16 | 3.16 | 3.16 | 3.16 | 3.16 | 3.16 | 3.16 | 3.16 | 3.16 | 3.16 | 3.16 | 3.16 | 3.16 | 3.16 | 3.16
SJ/SC WPCP (EG6) | MW | 3.16 | 3.16 | 3.16 | 3.16 | 3.16 | 3.16 | 3.16 | 3.16 | 3.16 | 3.16 | 3.16 | 3.16 | 3.16 | 3.16 | 3.16 | 3.16 | 3.16 | 3.16 | 3.16 | 3.16 | 3.16 | 3.16 | 3.16 | 3.16
SJ/SC WPCP (EG7) | MW | 3.16 | 3.16 | 3.16 | 3.16 | 3.16 | 3.16 | 3.16 | 3.16 | 3.16 | 3.16 | 3.16 | 3.16 | 3.16 | 3.16 | 3.16 | 3.16 | 3.16 | 3.16 | 3.16 | 3.16 | 3.16 | 3.16 | 3.16 | 3.16
Skookumchuck | MW | bar: Hour 0 to Hour 23
Skookumchuck Wind Facility | MW | 13.87 | 16.18 | 17.14 | 19.31 | 21.76 | 22.44 | 20.67 | 19.72 | 12.24 | 9.11 | 7.89 | 3.54 | 2.45 | 7.75 | 15.64 | 17.41 | 17.41 | 16.18 | 13.33 | 10.61 | 9.11 | 8.3 | 8.16 | 6.8
Skookumchuk Power Project (Purcell CG) 1 | MW | 45.15 | 45.15 | 45.15 | 45.15 | 45.15 | 45.15 | 45.15 | 45.15 | 45.15 | 45.15 | 45.15 | 45.15 | 45.15 | 45.15 | 45.15 | 45.15 | 45.15 | 45.15 | 45.15 | 45.15 | 45.15 | 45.15 | 45.15 | 45.15
Sky River LLC | MW | 7.46 | 6.15 | 6.46 | 12.07 | 13.23 | 18.46 | 23.61 | 18.84 | 15.84 | 14.46 | 14.76 | 14.69 | 13.61 | 13.3 | 13 | 12.61 | 11.15 | 11.92 | 11.92 | 10.15 | 10.15 | 11.07 | 10.46 | 9.15
Skylark | MW | 0 | 0 | 0 | 0 | 0 | 0 | 0 | 0.45 | 2.4 | 2.62 | 3.08 | 2.76 | 2.74 | 2.59 | 2.34 | 1.6 | 0.65 | 0 | 0 | 0 | 0 | 0 | 0 | 0
Slate Creek | MW | 3.9 | 3.9 | 3.9 | 3.9 | 3.9 | 3.9 | 3.9 | 3.9 | 3.9 | 3.9 | 3.9 | 3.9 | 3.9 | 3.9 | 3.9 | 3.9 | 3.9 | 3.9 | 3.9 | 3.9 | 3.9 | 3.9 | 3.9 | 3.9
Slave Lake Pulp | MW | 0 | 0 | 0 | 0 | 0 | 0 | 0 | 0 | 0 | 0 | 0 | 0 | 0 | 0 | 0 | 0 | 0 | 0 | 0 | 0 | 0 | 0 | 0 | 0
Slide Creek | MW | 18 | 18 | 18 | 18 | 18 | 18 | 18 | 18 | 18 | 18 | 18 | 18 | 18 | 18 | 18 | 18 | 18 | 18 | 18 | 18 | 18 | 18 | 18 | 18
Sly Creek | MW | 12.1 | 12.1 | 12.1 | 12.1 | 12.1 | 12.1 | 12.1 | 12.1 | 12.1 | 12.1 | 12.1 | 12.1 | 12.1 | 12.1 | 12.1 | 12.1 | 12.1 | 12.1 | 12.1 | 12.1 | 12.1 | 12.1 | 12.1 | 12.1
Smith Falls Hydro Project (GEN1) | MW | 0 | 0 | 0 | 0 | 0 | 0 | 0 | 0 | 0 | 0 | 0 | 0 | 0 | 0 | 0 | 0 | 0 | 0 | 0 | 0 | 0 | 0 | 0 | 0
Smith Falls Hydro Project (GEN2) | MW | 18 | 18 | 18 | 18 | 18 | 18 | 18 | 18 | 18 | 18 | 18 | 18 | 18 | 18 | 18 | 18 | 18 | 18 | 18 | 18 | 18 | 18 | 18 | 18
Smith Falls Hydro Project (GEN3) | MW | 2.1 | 2.1 | 2.1 | 2.1 | 2.1 | 2.1 | 2.1 | 2.1 | 2.1 | 2.1 | 2.1 | 2.1 | 2.1 | 2.1 | 2.1 | 2.1 | 2.1 | 2.1 | 2.1 | 2.1 | 2.1 | 2.1 | 2.1 | 2.1
SMPA Solar 1 Community Solar | MW | 0 | 0 | 0 | 0 | 0 | 0 | 0 | 0.11 | 0.6 | 0.66 | 0.77 | 0.69 | 0.69 | 0.65 | 0.59 | 0.4 | 0.16 | 0 | 0 | 0 | 0 | 0 | 0 | 0
SMUD at Fleshman | MW | 0 | 0 | 0 | 0 | 0 | 0 | 0 | 0.01 | 0.17 | 0.4 | 0.61 | 0.56 | 0.67 | 0.42 | 0.5 | 0.48 | 0.06 | 0 | 0 | 0 | 0 | 0 | 0 | 0
SMUD at Grundman | MW | 0 | 0 | 0 | 0 | 0 | 0 | 0 | 0.03 | 0.97 | 2.35 | 3.59 | 3.28 | 3.91 | 2.48 | 2.96 | 2.84 | 0.32 | 0 | 0 | 0 | 0 | 0 | 0 | 0
SMUD at Lawrence | MW | 0 | 0 | 0 | 0 | 0 | 0 | 0 | 0 | 0.06 | 0.14 | 0.21 | 0.19 | 0.23 | 0.15 | 0.17 | 0.17 | 0.02 | 0 | 0 | 0 | 0 | 0 | 0 | 0
SMUD at Van Conett | MW | 0 | 0 | 0 | 0 | 0 | 0 | 0 | 0.01 | 0.17 | 0.4 | 0.61 | 0.56 | 0.67 | 0.42 | 0.5 | 0.48 | 0.06 | 0 | 0 | 0 | 0 | 0 | 0 | 0
Snake Creek (1) | MW | 0.5 | 0.5 | 0.5 | 0.5 | 0.5 | 0.5 | 0.5 | 0.5 | 0.5 | 0.5 | 0.5 | 0.5 | 0.5 | 0.5 | 0.5 | 0.5 | 0.5 | 0.5 | 0.5 | 0.5 | 0.5 | 0.5 | 0.5 | 0.5
Snake Creek (2) | MW | 0.5 | 0.5 | 0.5 | 0.5 | 0.5 | 0.5 | 0.5 | 0.5 | 0.5 | 0.5 | 0.5 | 0.5 | 0.5 | 0.5 | 0.5 | 0.5 | 0.5 | 0.5 | 0.5 | 0.5 | 0.5 | 0.5 | 0.5 | 0.5
Snoqualmie (1) | MW | 1.5 | 1.5 | 1.5 | 1.5 | 1.5 | 1.5 | 1.5 | 1.5 | 1.5 | 1.5 | 1.5 | 1.5 | 1.5 | 1.5 | 1.5 | 1.5 | 1.5 | 1.5 | 1.5 | 1.5 | 1.5 | 1.5 | 1.5 | 1.5
Snoqualmie (2) | MW | 1.5 | 1.5 | 1.5 | 1.5 | 1.5 | 1.5 | 1.5 | 1.5 | 1.5 | 1.5 | 1.5 | 1.5 | 1.5 | 1.5 | 1.5 | 1.5 | 1.5 | 1.5 | 1.5 | 1.5 | 1.5 | 1.5 | 1.5 | 1.5
Snoqualmie (3) | MW | 1.5 | 1.5 | 1.5 | 1.5 | 1.5 | 1.5 | 1.5 | 1.5 | 1.5 | 1.5 | 1.5 | 1.5 | 1.5 | 1.5 | 1.5 | 1.5 | 1.5 | 1.5 | 1.5 | 1.5 | 1.5 | 1.5 | 1.5 | 1.5
Snoqualmie (4) | MW | 1.5 | 1.5 | 1.5 | 1.5 | 1.5 | 1.5 | 1.5 | 1.5 | 1.5 | 1.5 | 1.5 | 1.5 | 1.5 | 1.5 | 1.5 | 1.5 | 1.5 | 1.5 | 1.5 | 1.5 | 1.5 | 1.5 | 1.5 | 1.5
Snoqualmie (5A) | MW | 6.1 | 6.1 | 6.1 | 6.1 | 6.1 | 6.1 | 6.1 | 6.1 | 6.1 | 6.1 | 6.1 | 6.1 | 6.1 | 6.1 | 6.1 | 6.1 | 6.1 | 6.1 | 6.1 | 6.1 | 6.1 | 6.1 | 6.1 | 6.1
Snoqualmie 2 (6A) | MW | 12.6 | 12.6 | 12.6 | 12.6 | 12.6 | 12.6 | 12.6 | 12.6 | 12.6 | 12.6 | 12.6 | 12.6 | 12.6 | 12.6 | 12.6 | 12.6 | 12.6 | 12.6 | 12.6 | 12.6 | 12.6 | 12.6 | 12.6 | 12.6
Snoqualmie 2 (7) | MW | 21 | 21 | 21 | 21 | 21 | 21 | 21 | 21 | 21 | 21 | 21 | 21 | 21 | 21 | 21 | 21 | 21 | 21 | 21 | 21 | 21 | 21 | 21 | 21
Snowbird Power Plant (1367) | MW | 0 | 0 | 0 | 0 | 0 | 0 | 0 | 0 | 0 | 0 | 0 | 0 | 0 | 0 | 0 | 0 | 0 | 0 | 0 | 0 | 0 | 0 | 0 | 0
Snowbird Power Plant (1391) | MW | 0.52 | 0.52 | 0.52 | 0.52 | 0.52 | 0.52 | 0.52 | 0.52 | 0.52 | 0.52 | 0.52 | 0.52 | 0.52 | 0.52 | 0.52 | 0.52 | 0.52 | 0.52 | 0.52 | 0.52 | 0.52 | 0.52 | 0.52 | 0.52
Snowbird Power Plant (1392) | MW | 0.52 | 0.52 | 0.52 | 0.52 | 0.52 | 0.52 | 0.52 | 0.52 | 0.52 | 0.52 | 0.52 | 0.52 | 0.52 | 0.52 | 0.52 | 0.52 | 0.52 | 0.52 | 0.52 | 0.52 | 0.52 | 0.52 | 0.52 | 0.52
Soboba Community Solar Project | MW | 0 | 0 | 0 | 0 | 0 | 0 | 0 | 0.12 | 0.32 | 0.44 | 0.53 | 0.56 | 0.53 | 0.47 | 0.35 | 0.15 | 0.03 | 0 | 0 | 0 | 0 | 0 | 0 | 0
Soda (1) | MW | 7.6 | 7.6 | 7.6 | 7.6 | 7.6 | 7.6 | 7.6 | 7.6 | 7.6 | 7.6 | 7.6 | 7.6 | 7.6 | 7.6 | 7.6 | 7.6 | 7.6 | 7.6 | 7.6 | 7.6 | 7.6 | 7.6 | 7.6 | 7.6
Soda (2) | MW | 7.6 | 7.6 | 7.6 | 7.6 | 7.6 | 7.6 | 7.6 | 7.6 | 7.6 | 7.6 | 7.6 | 7.6 | 7.6 | 7.6 | 7.6 | 7.6 | 7.6 | 7.6 | 7.6 | 7.6 | 7.6 | 7.6 | 7.6 | 7.6
Soda Lake Geothermal No I II (OEC1) | MW | 0 | 0 | 0 | 0 | 0 | 0 | 0 | 0 | 0 | 0 | 0 | 0 | 0 | 0 | 0 | 0 | 0 | 0 | 0 | 0 | 0 | 0 | 0 | 0
Soda Lake Geothermal No I II (OEC2) | MW | 1.45 | 1.45 | 1.45 | 1.45 | 1.45 | 1.45 | 1.45 | 1.45 | 1.45 | 1.45 | 1.45 | 1.45 | 1.45 | 1.45 | 1.45 | 1.45 | 1.45 | 1.45 | 1.45 | 1.45 | 1.45 | 1.45 | 1.45 | 1.45
Soda Lake Geothermal No I II (OEC3) | MW | 0 | 0 | 0 | 0 | 0 | 0 | 0 | 0 | 0 | 0 | 0 | 0 | 0 | 0 | 0 | 0 | 0 | 0 | 0 | 0 | 0 | 0 | 0 | 0
Soda Lake Geothermal No I II (OEC4) | MW | 1.54 | 1.54 | 1.54 | 1.54 | 1.54 | 1.54 | 1.54 | 1.54 | 1.54 | 1.54 | 1.54 | 1.54 | 1.54 | 1.54 | 1.54 | 1.54 | 1.54 | 1.54 | 1.54 | 1.54 | 1.54 | 1.54 | 1.54 | 1.54
Soda Lake Geothermal No I II (OEC5) | MW | 1.45 | 1.45 | 1.45 | 1.45 | 1.45 | 1.45 | 1.45 | 1.45 | 1.45 | 1.45 | 1.45 | 1.45 | 1.45 | 1.45 | 1.45 | 1.45 | 1.45 | 1.45 | 1.45 | 1.45 | 1.45 | 1.45 | 1.45 | 1.45
Soda Lake Geothermal No I II (OEC6) | MW | 1.45 | 1.45 | 1.45 | 1.45 | 1.45 | 1.45 | 1.45 | 1.45 | 1.45 | 1.45 | 1.45 | 1.45 | 1.45 | 1.45 | 1.45 | 1.45 | 1.45 | 1.45 | 1.45 | 1.45 | 1.45 | 1.45 | 1.45 | 1.45
Soda Springs | MW | 11.6 | 11.6 | 11.6 | 11.6 | 11.6 | 11.6 | 11.6 | 11.6 | 11.6 | 11.6 | 11.6 | 11.6 | 11.6 | 11.6 | 11.6 | 11.6 | 11.6 | 11.6 | 11.6 | 11.6 | 11.6 | 11.6 | 11.6 | 11.6
Soderglen | MW | 42.96 | 43.17 | 52.4 | 54.32 | 56.87 | 61.49 | 58.86 | 59.64 | 65.32 | 63.12 | 68.09 | 68.87 | 68.8 | 62.69 | 59.07 | 56.59 | 55.66 | 54.95 | 54.46 | 63.26 | 69.3 | 70.86 | 70.65 | 61.13
Sol Orchard El Centro PV | MW | 0 | 0 | 0 | 0 | 0 | 0 | 0.32 | 6.96 | 10.72 | 12.04 | 12.64 | 13.48 | 14.24 | 14.3 | 15.16 | 11.46 | 2.68 | 0 | 0 | 0 | 0 | 0 | 0 | 0
Solana Generating Station (GEN 1) | MW | 0 | 0 | 0 | 0 | 0 | 0 | 0 | 0 | 15.68 | 80.5 | 109.76 | 84.98 | 56.14 | 63.42 | 83.3 | 119.56 | 0 | 0 | 0 | 0 | 0 | 0 | 0 | 0
Solana Generating Station (GEN2) | MW | 0 | 0 | 0 | 0 | 0 | 0 | 0 | 0 | 15.68 | 80.5 | 109.76 | 84.98 | 56.14 | 63.42 | 83.3 | 119.56 | 0 | 0 | 0 | 0 | 0 | 0 | 0 | 0
Solano County Cogen Plant (3163) | MW | 0 | 0 | 0 | 0 | 0 | 0 | 0 | 0 | 0 | 0 | 0 | 0 | 0 | 0 | 0 | 0 | 0 | 0 | 0 | 0 | 0 | 0 | 0 | 0
Solano County Cogen Plant (3164) | MW | 0.44 | 0.44 | 0.44 | 0.44 | 0.44 | 0.44 | 0.44 | 0.44 | 0.44 | 0.44 | 0.44 | 0.44 | 0.44 | 0.44 | 0.44 | 0.44 | 0.44 | 0.44 | 0.44 | 0.44 | 0.44 | 0.44 | 0.44 | 0.44
Solano County Cogen Plant (3165) | MW | 0.44 | 0.44 | 0.44 | 0.44 | 0.44 | 0.44 | 0.44 | 0.44 | 0.44 | 0.44 | 0.44 | 0.44 | 0.44 | 0.44 | 0.44 | 0.44 | 0.44 | 0.44 | 0.44 | 0.44 | 0.44 | 0.44 | 0.44 | 0.44
Solano Wind (1) | MW | 1.81 | 2.89 | 3.5 | 4.04 | 4.42 | 4.05 | 4.07 | 3.8 | 2.02 | 1.03 | 0.51 | 0.18 | 0.09 | 0.09 | 0.17 | 0.08 | 0.01 | 0.01 | 0.01 | 0.01 | 0.08 | 0.45 | 0.53 | 0.5
Solano Wind (2) | MW | 3.29 | 5.26 | 6.36 | 7.34 | 8.04 | 7.37 | 7.39 | 6.91 | 3.67 | 1.87 | 0.94 | 0.34 | 0.17 | 0.17 | 0.31 | 0.14 | 0.02 | 0.02 | 0.02 | 0.02 | 0.14 | 0.82 | 0.96 | 0.91
Solano Wind (2B) | MW | 8.63 | 13.8 | 16.7 | 19.28 | 21.11 | 19.34 | 19.4 | 18.14 | 9.64 | 4.91 | 2.46 | 0.88 | 0.44 | 0.44 | 0.82 | 0.38 | 0.06 | 0.06 | 0.06 | 0.06 | 0.38 | 2.14 | 2.52 | 2.39
Solano Wind (3) | MW | 17.54 | 28.03 | 33.92 | 39.17 | 42.88 | 39.3 | 39.42 | 36.86 | 19.58 | 9.98 | 4.99 | 1.79 | 0.9 | 0.9 | 1.66 | 0.77 | 0.13 | 0.13 | 0.13 | 0.13 | 0.77 | 4.35 | 5.12 | 4.86
Solano_Wind | MW | 239.02 | 230.35 | 143.63 | 86.72 | 71.54 | 74.25 | 87.26 | 62.33 | 41.19 | 34.15 | 41.73 | 34.15 | 30.89 | 21.14 | 11.38 | 1.63 | 1.63 | 22.76 | 27.1 | 13.55 | 22.22 | 21.14 | 22.22 | 24.39
Solar Blythe 2 | MW | 0 | 0 | 0 | 0 | 0 | 0 | 0.2 | 6.96 | 12.1 | 13.12 | 13.68 | 13.8 | 13.32 | 13.08 | 11.8 | 6.82 | 2.28 | 0 | 0 | 0 | 0 | 0 | 0 | 0
Solar Blythe LLC | MW | 0 | 0 | 0 | 0 | 0 | 0 | 0.21 | 7.31 | 12.71 | 13.78 | 14.36 | 14.49 | 13.99 | 13.73 | 12.39 | 7.16 | 2.39 | 0 | 0 | 0 | 0 | 0 | 0 | 0
Solar Borrego I | MW | 0 | 0 | 0 | 0 | 0 | 0 | 0.42 | 9.05 | 13.94 | 15.65 | 16.43 | 17.52 | 18.51 | 18.59 | 19.71 | 14.9 | 3.48 | 0 | 0 | 0 | 0 | 0 | 0 | 0
Solar Gen 2 (ALHM) | MW | 0 | 0 | 0 | 0 | 0 | 0 | 0.8 | 17.4 | 26.8 | 30.1 | 31.6 | 33.7 | 35.6 | 35.75 | 37.9 | 28.65 | 6.7 | 0 | 0 | 0 | 0 | 0 | 0 | 0
Solar Gen 2 (ARK) | MW | 0 | 0 | 0 | 0 | 0 | 0 | 0.8 | 17.4 | 26.8 | 30.1 | 31.6 | 33.7 | 35.6 | 35.75 | 37.9 | 28.65 | 6.7 | 0 | 0 | 0 | 0 | 0 | 0 | 0
Solar Gen 2 (SONR) | MW | 0 | 0 | 0 | 0 | 0 | 0 | 0.8 | 17.4 | 26.8 | 30.1 | 31.6 | 33.7 | 35.6 | 35.75 | 37.9 | 28.65 | 6.7 | 0 | 0 | 0 | 0 | 0 | 0 | 0
Solar Las Vegas MB 2, LLC | MW | 0 | 0 | 0 | 0 | 0 | 0 | 0.02 | 0.56 | 1.07 | 1.13 | 1.23 | 1.21 | 1.13 | 1.16 | 1.05 | 0.67 | 0.06 | 0 | 0 | 0 | 0 | 0 | 0 | 0
Solar Las Vegas MB-1 | MW | 0 | 0 | 0 | 0 | 0 | 0 | 0.08 | 1.88 | 3.56 | 3.77 | 4.1 | 4.02 | 3.78 | 3.88 | 3.49 | 2.24 | 0.19 | 0 | 0 | 0 | 0 | 0 | 0 | 0
Solar Oasis LLC | MW | 0 | 0 | 0 | 0 | 0 | 0 | 0 | 4.4 | 11.02 | 13.88 | 14.78 | 14.4 | 13.98 | 14.38 | 12.28 | 8.12 | 1.14 | 0 | 0 | 0 | 0 | 0 | 0 | 0
Solar Photovoltaic Project #02 (S1A) | MW | 0 | 0 | 0 | 0 | 0 | 0 | 0.01 | 0.17 | 0.3 | 0.33 | 0.34 | 0.35 | 0.33 | 0.33 | 0.3 | 0.17 | 0.06 | 0 | 0 | 0 | 0 | 0 | 0 | 0
Solar Photovoltaic Project #02 (S1B) | MW | 0 | 0 | 0 | 0 | 0 | 0 | 0.01 | 0.17 | 0.3 | 0.33 | 0.34 | 0.35 | 0.33 | 0.33 | 0.3 | 0.17 | 0.06 | 0 | 0 | 0 | 0 | 0 | 0 | 0
Solar Photovoltaic Project #03 (S003A) | MW | 0 | 0 | 0 | 0 | 0 | 0 | 0.01 | 0.17 | 0.3 | 0.33 | 0.34 | 0.35 | 0.33 | 0.33 | 0.3 | 0.17 | 0.06 | 0 | 0 | 0 | 0 | 0 | 0 | 0
Solar Photovoltaic Project #03 (S003B) | MW | 0 | 0 | 0 | 0 | 0 | 0 | 0.01 | 0.17 | 0.3 | 0.33 | 0.34 | 0.35 | 0.33 | 0.33 | 0.3 | 0.17 | 0.06 | 0 | 0 | 0 | 0 | 0 | 0 | 0
Solar Photovoltaic Project #05 (S005A) | MW | 0 | 0 | 0 | 0 | 0 | 0 | 0.01 | 0.17 | 0.3 | 0.33 | 0.34 | 0.35 | 0.33 | 0.33 | 0.3 | 0.17 | 0.06 | 0 | 0 | 0 | 0 | 0 | 0 | 0
Solar Photovoltaic Project #05 (S005B) | MW | 0 | 0 | 0 | 0 | 0 | 0 | 0.01 | 0.17 | 0.3 | 0.33 | 0.34 | 0.35 | 0.33 | 0.33 | 0.3 | 0.17 | 0.06 | 0 | 0 | 0 | 0 | 0 | 0 | 0
Solar Photovoltaic Project #05 (S005C) | MW | 0 | 0 | 0 | 0 | 0 | 0 | 0.01 | 0.17 | 0.3 | 0.33 | 0.34 | 0.35 | 0.33 | 0.33 | 0.3 | 0.17 | 0.06 | 0 | 0 | 0 | 0 | 0 | 0 | 0
Solar Photovoltaic Project #05 (S005D) | MW | 0 | 0 | 0 | 0 | 0 | 0 | 0.01 | 0.17 | 0.3 | 0.33 | 0.34 | 0.35 | 0.33 | 0.33 | 0.3 | 0.17 | 0.06 | 0 | 0 | 0 | 0 | 0 | 0 | 0
Solar Photovoltaic Project #05 (S005E) | MW | 0 | 0 | 0 | 0 | 0 | 0 | 0.01 | 0.17 | 0.3 | 0.33 | 0.34 | 0.35 | 0.33 | 0.33 | 0.3 | 0.17 | 0.06 | 0 | 0 | 0 | 0 | 0 | 0 | 0
Solar Photovoltaic Project #06 (S006A) | MW | 0 | 0 | 0 | 0 | 0 | 0 | 0.01 | 0.17 | 0.3 | 0.33 | 0.34 | 0.35 | 0.33 | 0.33 | 0.3 | 0.17 | 0.06 | 0 | 0 | 0 | 0 | 0 | 0 | 0
Solar Photovoltaic Project #06 (S006B) | MW | 0 | 0 | 0 | 0 | 0 | 0 | 0.01 | 0.17 | 0.3 | 0.33 | 0.34 | 0.35 | 0.33 | 0.33 | 0.3 | 0.17 | 0.06 | 0 | 0 | 0 | 0 | 0 | 0 | 0
Solar Photovoltaic Project #06 (S006C) | MW | 0 | 0 | 0 | 0 | 0 | 0 | 0.01 | 0.17 | 0.3 | 0.33 | 0.34 | 0.35 | 0.33 | 0.33 | 0.3 | 0.17 | 0.06 | 0 | 0 | 0 | 0 | 0 | 0 | 0
Solar Photovoltaic Project #06 (S006D) | MW | 0 | 0 | 0 | 0 | 0 | 0 | 0.01 | 0.17 | 0.3 | 0.33 | 0.34 | 0.35 | 0.33 | 0.33 | 0.3 | 0.17 | 0.06 | 0 | 0 | 0 | 0 | 0 | 0 | 0
Solar Photovoltaic Project #07 (S007A) | MW | 0 | 0 | 0 | 0 | 0 | 0 | 0.01 | 0.17 | 0.3 | 0.33 | 0.34 | 0.35 | 0.33 | 0.33 | 0.3 | 0.17 | 0.06 | 0 | 0 | 0 | 0 | 0 | 0 | 0
Solar Photovoltaic Project #07 (S007B) | MW | 0 | 0 | 0 | 0 | 0 | 0 | 0.01 | 0.17 | 0.3 | 0.33 | 0.34 | 0.35 | 0.33 | 0.33 | 0.3 | 0.17 | 0.06 | 0 | 0 | 0 | 0 | 0 | 0 | 0
Solar Photovoltaic Project #07 (S007C) | MW | 0 | 0 | 0 | 0 | 0 | 0 | 0.01 | 0.17 | 0.3 | 0.33 | 0.34 | 0.35 | 0.33 | 0.33 | 0.3 | 0.17 | 0.06 | 0 | 0 | 0 | 0 | 0 | 0 | 0
Solar Photovoltaic Project #07 (S007D) | MW | 0 | 0 | 0 | 0 | 0 | 0 | 0.01 | 0.17 | 0.3 | 0.33 | 0.34 | 0.35 | 0.33 | 0.33 | 0.3 | 0.17 | 0.06 | 0 | 0 | 0 | 0 | 0 | 0 | 0
Solar Photovoltaic Project #07 (S007E) | MW | 0 | 0 | 0 | 0 | 0 | 0 | 0.01 | 0.17 | 0.3 | 0.33 | 0.34 | 0.35 | 0.33 | 0.33 | 0.3 | 0.17 | 0.06 | 0 | 0 | 0 | 0 | 0 | 0 | 0
Solar Photovoltaic Project #08 (S008A) | MW | 0 | 0 | 0 | 0 | 0 | 0 | 0.01 | 0.17 | 0.3 | 0.33 | 0.34 | 0.35 | 0.33 | 0.33 | 0.3 | 0.17 | 0.06 | 0 | 0 | 0 | 0 | 0 | 0 | 0
Solar Photovoltaic Project #08 (S008B) | MW | 0 | 0 | 0 | 0 | 0 | 0 | 0.01 | 0.17 | 0.3 | 0.33 | 0.34 | 0.35 | 0.33 | 0.33 | 0.3 | 0.17 | 0.06 | 0 | 0 | 0 | 0 | 0 | 0 | 0
Solar Photovoltaic Project #08 (S008C) | MW | 0 | 0 | 0 | 0 | 0 | 0 | 0.01 | 0.17 | 0.3 | 0.33 | 0.34 | 0.35 | 0.33 | 0.33 | 0.3 | 0.17 | 0.06 | 0 | 0 | 0 | 0 | 0 | 0 | 0
Solar Photovoltaic Project #08 (S008D) | MW | 0 | 0 | 0 | 0 | 0 | 0 | 0.01 | 0.17 | 0.3 | 0.33 | 0.34 | 0.35 | 0.33 | 0.33 | 0.3 | 0.17 | 0.06 | 0 | 0 | 0 | 0 | 0 | 0 | 0
Solar Photovoltaic Project #09 (S009A) | MW | 0 | 0 | 0 | 0 | 0 | 0 | 0.01 | 0.17 | 0.3 | 0.33 | 0.34 | 0.35 | 0.33 | 0.33 | 0.3 | 0.17 | 0.06 | 0 | 0 | 0 | 0 | 0 | 0 | 0
Solar Photovoltaic Project #09 (S009B) | MW | 0 | 0 | 0 | 0 | 0 | 0 | 0.01 | 0.17 | 0.3 | 0.33 | 0.34 | 0.35 | 0.33 | 0.33 | 0.3 | 0.17 | 0.06 | 0 | 0 | 0 | 0 | 0 | 0 | 0
Solar Photovoltaic Project #10 (S010A) | MW | 0 | 0 | 0 | 0 | 0 | 0 | 0.01 | 0.17 | 0.3 | 0.33 | 0.34 | 0.35 | 0.33 | 0.33 | 0.3 | 0.17 | 0.06 | 0 | 0 | 0 | 0 | 0 | 0 | 0
Solar Photovoltaic Project #10 (S010B) | MW | 0 | 0 | 0 | 0 | 0 | 0 | 0.01 | 0.17 | 0.3 | 0.33 | 0.34 | 0.35 | 0.33 | 0.33 | 0.3 | 0.17 | 0.06 | 0 | 0 | 0 | 0 | 0 | 0 | 0
Solar Photovoltaic Project #10 (S010C) | MW | 0 | 0 | 0 | 0 | 0 | 0 | 0.01 | 0.17 | 0.3 | 0.33 | 0.34 | 0.35 | 0.33 | 0.33 | 0.3 | 0.17 | 0.06 | 0 | 0 | 0 | 0 | 0 | 0 | 0
Solar Photovoltaic Project #11 (S011A) | MW | 0 | 0 | 0 | 0 | 0 | 0 | 0 | 0.11 | 0.28 | 0.35 | 0.37 | 0.36 | 0.35 | 0.36 | 0.31 | 0.2 | 0.03 | 0 | 0 | 0 | 0 | 0 | 0 | 0
Solar Photovoltaic Project #11 (S011B) | MW | 0 | 0 | 0 | 0 | 0 | 0 | 0 | 0.11 | 0.28 | 0.35 | 0.37 | 0.36 | 0.35 | 0.36 | 0.31 | 0.2 | 0.03 | 0 | 0 | 0 | 0 | 0 | 0 | 0
Solar Photovoltaic Project #11 (S011C) | MW | 0 | 0 | 0 | 0 | 0 | 0 | 0 | 0.11 | 0.28 | 0.35 | 0.37 | 0.36 | 0.35 | 0.36 | 0.31 | 0.2 | 0.03 | 0 | 0 | 0 | 0 | 0 | 0 | 0
Solar Photovoltaic Project #11 (S011D) | MW | 0 | 0 | 0 | 0 | 0 | 0 | 0 | 0.11 | 0.28 | 0.35 | 0.37 | 0.36 | 0.35 | 0.36 | 0.31 | 0.2 | 0.03 | 0 | 0 | 0 | 0 | 0 | 0 | 0
Solar Photovoltaic Project #11 (S011E) | MW | 0 | 0 | 0 | 0 | 0 | 0 | 0 | 0.11 | 0.28 | 0.35 | 0.37 | 0.36 | 0.35 | 0.36 | 0.31 | 0.2 | 0.03 | 0 | 0 | 0 | 0 | 0 | 0 | 0
Solar Photovoltaic Project #11 (S011F) | MW | 0 | 0 | 0 | 0 | 0 | 0 | 0 | 0.11 | 0.28 | 0.35 | 0.37 | 0.36 | 0.35 | 0.36 | 0.31 | 0.2 | 0.03 | 0 | 0 | 0 | 0 | 0 | 0 | 0
Solar Photovoltaic Project #11 (S011G) | MW | 0 | 0 | 0 | 0 | 0 | 0 | 0 | 0.11 | 0.28 | 0.35 | 0.37 | 0.36 | 0.35 | 0.36 | 0.31 | 0.2 | 0.03 | 0 | 0 | 0 | 0 | 0 | 0 | 0
Solar Photovoltaic Project #12 | MW | 0 | 0 | 0 | 0 | 0 | 0 | 0.01 | 0.17 | 0.3 | 0.33 | 0.34 | 0.35 | 0.33 | 0.33 | 0.3 | 0.17 | 0.06 | 0 | 0 | 0 | 0 | 0 | 0 | 0
Solar Photovoltaic Project #13 (S013A) | MW | 0 | 0 | 0 | 0 | 0 | 0 | 0 | 0.11 | 0.28 | 0.35 | 0.37 | 0.36 | 0.35 | 0.36 | 0.31 | 0.2 | 0.03 | 0 | 0 | 0 | 0 | 0 | 0 | 0
Solar Photovoltaic Project #13 (S013B) | MW | 0 | 0 | 0 | 0 | 0 | 0 | 0 | 0.11 | 0.28 | 0.35 | 0.37 | 0.36 | 0.35 | 0.36 | 0.31 | 0.2 | 0.03 | 0 | 0 | 0 | 0 | 0 | 0 | 0
Solar Photovoltaic Project #13 (S013C) | MW | 0 | 0 | 0 | 0 | 0 | 0 | 0 | 0.11 | 0.28 | 0.35 | 0.37 | 0.36 | 0.35 | 0.36 | 0.31 | 0.2 | 0.03 | 0 | 0 | 0 | 0 | 0 | 0 | 0
Solar Photovoltaic Project #13 (S013D) | MW | 0 | 0 | 0 | 0 | 0 | 0 | 0 | 0.11 | 0.28 | 0.35 | 0.37 | 0.36 | 0.35 | 0.36 | 0.31 | 0.2 | 0.03 | 0 | 0 | 0 | 0 | 0 | 0 | 0
Solar Photovoltaic Project #13 (S013E) | MW | 0 | 0 | 0 | 0 | 0 | 0 | 0 | 0.11 | 0.28 | 0.35 | 0.37 | 0.36 | 0.35 | 0.36 | 0.31 | 0.2 | 0.03 | 0 | 0 | 0 | 0 | 0 | 0 | 0
Solar Photovoltaic Project #13 (S013F) | MW | 0 | 0 | 0 | 0 | 0 | 0 | 0 | 0.11 | 0.28 | 0.35 | 0.37 | 0.36 | 0.35 | 0.36 | 0.31 | 0.2 | 0.03 | 0 | 0 | 0 | 0 | 0 | 0 | 0
Solar Photovoltaic Project #13 (S013G) | MW | 0 | 0 | 0 | 0 | 0 | 0 | 0 | 0.11 | 0.28 | 0.35 | 0.37 | 0.36 | 0.35 | 0.36 | 0.31 | 0.2 | 0.03 | 0 | 0 | 0 | 0 | 0 | 0 | 0
Solar Photovoltaic Project #15 (S015A) | MW | 0 | 0 | 0 | 0 | 0 | 0 | 0.01 | 0.17 | 0.3 | 0.33 | 0.34 | 0.35 | 0.33 | 0.33 | 0.3 | 0.17 | 0.06 | 0 | 0 | 0 | 0 | 0 | 0 | 0
Solar Photovoltaic Project #15 (S015B) | MW | 0 | 0 | 0 | 0 | 0 | 0 | 0.01 | 0.17 | 0.3 | 0.33 | 0.34 | 0.35 | 0.33 | 0.33 | 0.3 | 0.17 | 0.06 | 0 | 0 | 0 | 0 | 0 | 0 | 0
Solar Photovoltaic Project #15 (S015C) | MW | 0 | 0 | 0 | 0 | 0 | 0 | 0.01 | 0.17 | 0.3 | 0.33 | 0.34 | 0.35 | 0.33 | 0.33 | 0.3 | 0.17 | 0.06 | 0 | 0 | 0 | 0 | 0 | 0 | 0
Solar Photovoltaic Project #15 (S015D) | MW | 0 | 0 | 0 | 0 | 0 | 0 | 0.01 | 0.17 | 0.3 | 0.33 | 0.34 | 0.35 | 0.33 | 0.33 | 0.3 | 0.17 | 0.06 | 0 | 0 | 0 | 0 | 0 | 0 | 0
Solar Photovoltaic Project #15 (S015E) | MW | 0 | 0 | 0 | 0 | 0 | 0 | 0.01 | 0.17 | 0.3 | 0.33 | 0.34 | 0.35 | 0.33 | 0.33 | 0.3 | 0.17 | 0.06 | 0 | 0 | 0 | 0 | 0 | 0 | 0
Solar Photovoltaic Project #15 (S015F) | MW | 0 | 0 | 0 | 0 | 0 | 0 | 0.01 | 0.17 | 0.3 | 0.33 | 0.34 | 0.35 | 0.33 | 0.33 | 0.3 | 0.17 | 0.06 | 0 | 0 | 0 | 0 | 0 | 0 | 0
Solar Photovoltaic Project #15 (S015G) | MW | 0 | 0 | 0 | 0 | 0 | 0 | 0.01 | 0.17 | 0.3 | 0.33 | 0.34 | 0.35 | 0.33 | 0.33 | 0.3 | 0.17 | 0.06 | 0 | 0 | 0 | 0 | 0 | 0 | 0
Solar Photovoltaic Project #16 (S016A) | MW | 0 | 0 | 0 | 0 | 0 | 0 | 0 | 0.11 | 0.28 | 0.35 | 0.37 | 0.36 | 0.35 | 0.36 | 0.31 | 0.2 | 0.03 | 0 | 0 | 0 | 0 | 0 | 0 | 0
Solar Photovoltaic Project #16 (S016B) | MW | 0 | 0 | 0 | 0 | 0 | 0 | 0 | 0.11 | 0.28 | 0.35 | 0.37 | 0.36 | 0.35 | 0.36 | 0.31 | 0.2 | 0.03 | 0 | 0 | 0 | 0 | 0 | 0 | 0
Solar Photovoltaic Project #16 (S016C) | MW | 0 | 0 | 0 | 0 | 0 | 0 | 0 | 0.11 | 0.28 | 0.35 | 0.37 | 0.36 | 0.35 | 0.36 | 0.31 | 0.2 | 0.03 | 0 | 0 | 0 | 0 | 0 | 0 | 0
Solar Photovoltaic Project #17 (S017A) | MW | 0 | 0 | 0 | 0 | 0 | 0 | 0 | 0.11 | 0.28 | 0.35 | 0.37 | 0.36 | 0.35 | 0.36 | 0.31 | 0.2 | 0.03 | 0 | 0 | 0 | 0 | 0 | 0 | 0
Solar Photovoltaic Project #17 (S017B) | MW | 0 | 0 | 0 | 0 | 0 | 0 | 0 | 0.11 | 0.28 | 0.35 | 0.37 | 0.36 | 0.35 | 0.36 | 0.31 | 0.2 | 0.03 | 0 | 0 | 0 | 0 | 0 | 0 | 0
Solar Photovoltaic Project #17 (S017C) | MW | 0 | 0 | 0 | 0 | 0 | 0 | 0 | 0.11 | 0.28 | 0.35 | 0.37 | 0.36 | 0.35 | 0.36 | 0.31 | 0.2 | 0.03 | 0 | 0 | 0 | 0 | 0 | 0 | 0
Solar Photovoltaic Project #17 (S017D) | MW | 0 | 0 | 0 | 0 | 0 | 0 | 0 | 0.11 | 0.28 | 0.35 | 0.37 | 0.36 | 0.35 | 0.36 | 0.31 | 0.2 | 0.03 | 0 | 0 | 0 | 0 | 0 | 0 | 0
Solar Photovoltaic Project #17 (S017E) | MW | 0 | 0 | 0 | 0 | 0 | 0 | 0 | 0.11 | 0.28 | 0.35 | 0.37 | 0.36 | 0.35 | 0.36 | 0.31 | 0.2 | 0.03 | 0 | 0 | 0 | 0 | 0 | 0 | 0
Solar Photovoltaic Project #17 (S017F) | MW | 0 | 0 | 0 | 0 | 0 | 0 | 0 | 0.11 | 0.28 | 0.35 | 0.37 | 0.36 | 0.35 | 0.36 | 0.31 | 0.2 | 0.03 | 0 | 0 | 0 | 0 | 0 | 0 | 0
Solar Photovoltaic Project #17 (S017G) | MW | 0 | 0 | 0 | 0 | 0 | 0 | 0 | 0.11 | 0.28 | 0.35 | 0.37 | 0.36 | 0.35 | 0.36 | 0.31 | 0.2 | 0.03 | 0 | 0 | 0 | 0 | 0 | 0 | 0
Solar Photovoltaic Project #18 (S018A) | MW | 0 | 0 | 0 | 0 | 0 | 0 | 0.01 | 0.17 | 0.3 | 0.33 | 0.34 | 0.35 | 0.33 | 0.33 | 0.3 | 0.17 | 0.06 | 0 | 0 | 0 | 0 | 0 | 0 | 0
Solar Photovoltaic Project #18 (S018B) | MW | 0 | 0 | 0 | 0 | 0 | 0 | 0.01 | 0.17 | 0.3 | 0.33 | 0.34 | 0.35 | 0.33 | 0.33 | 0.3 | 0.17 | 0.06 | 0 | 0 | 0 | 0 | 0 | 0 | 0
Solar Photovoltaic Project #18 (S018C) | MW | 0 | 0 | 0 | 0 | 0 | 0 | 0.01 | 0.17 | 0.3 | 0.33 | 0.34 | 0.35 | 0.33 | 0.33 | 0.3 | 0.17 | 0.06 | 0 | 0 | 0 | 0 | 0 | 0 | 0
Solar Photovoltaic Project #22 (S022A) | MW | 0 | 0 | 0 | 0 | 0 | 0 | 0.01 | 0.17 | 0.3 | 0.33 | 0.34 | 0.35 | 0.33 | 0.33 | 0.3 | 0.17 | 0.06 | 0 | 0 | 0 | 0 | 0 | 0 | 0
Solar Photovoltaic Project #22 (S022B) | MW | 0 | 0 | 0 | 0 | 0 | 0 | 0.01 | 0.17 | 0.3 | 0.33 | 0.34 | 0.35 | 0.33 | 0.33 | 0.3 | 0.17 | 0.06 | 0 | 0 | 0 | 0 | 0 | 0 | 0
Solar Photovoltaic Project #22 (S022C) | MW | 0 | 0 | 0 | 0 | 0 | 0 | 0.01 | 0.17 | 0.3 | 0.33 | 0.34 | 0.35 | 0.33 | 0.33 | 0.3 | 0.17 | 0.06 | 0 | 0 | 0 | 0 | 0 | 0 | 0
Solar Photovoltaic Project #22 (S022D) | MW | 0 | 0 | 0 | 0 | 0 | 0 | 0.01 | 0.17 | 0.3 | 0.33 | 0.34 | 0.35 | 0.33 | 0.33 | 0.3 | 0.17 | 0.06 | 0 | 0 | 0 | 0 | 0 | 0 | 0
Solar Photovoltaic Project #23 (S023A) | MW | 0 | 0 | 0 | 0 | 0 | 0 | 0.01 | 0.17 | 0.3 | 0.33 | 0.34 | 0.35 | 0.33 | 0.33 | 0.3 | 0.17 | 0.06 | 0 | 0 | 0 | 0 | 0 | 0 | 0
Solar Photovoltaic Project #23 (S023B) | MW | 0 | 0 | 0 | 0 | 0 | 0 | 0.01 | 0.17 | 0.3 | 0.33 | 0.34 | 0.35 | 0.33 | 0.33 | 0.3 | 0.17 | 0.06 | 0 | 0 | 0 | 0 | 0 | 0 | 0
Solar Photovoltaic Project #23 (S023C) | MW | 0 | 0 | 0 | 0 | 0 | 0 | 0.01 | 0.17 | 0.3 | 0.33 | 0.34 | 0.35 | 0.33 | 0.33 | 0.3 | 0.17 | 0.06 | 0 | 0 | 0 | 0 | 0 | 0 | 0
Solar Photovoltaic Project #23 (S023D) | MW | 0 | 0 | 0 | 0 | 0 | 0 | 0.01 | 0.17 | 0.3 | 0.33 | 0.34 | 0.35 | 0.33 | 0.33 | 0.3 | 0.17 | 0.06 | 0 | 0 | 0 | 0 | 0 | 0 | 0
Solar Photovoltaic Project #23 (S023E) | MW | 0 | 0 | 0 | 0 | 0 | 0 | 0.01 | 0.17 | 0.3 | 0.33 | 0.34 | 0.35 | 0.33 | 0.33 | 0.3 | 0.17 | 0.06 | 0 | 0 | 0 | 0 | 0 | 0 | 0
Solar Photovoltaic Project #26 (S026A) | MW | 0 | 0 | 0 | 0 | 0 | 0 | 0 | 0.11 | 0.28 | 0.35 | 0.37 | 0.36 | 0.35 | 0.36 | 0.31 | 0.2 | 0.03 | 0 | 0 | 0 | 0 | 0 | 0 | 0
Solar Photovoltaic Project #26 (S026B) | MW | 0 | 0 | 0 | 0 | 0 | 0 | 0 | 0.11 | 0.28 | 0.35 | 0.37 | 0.36 | 0.35 | 0.36 | 0.31 | 0.2 | 0.03 | 0 | 0 | 0 | 0 | 0 | 0 | 0
Solar Photovoltaic Project #26 (S026C) | MW | 0 | 0 | 0 | 0 | 0 | 0 | 0 | 0.11 | 0.28 | 0.35 | 0.37 | 0.36 | 0.35 | 0.36 | 0.31 | 0.2 | 0.03 | 0 | 0 | 0 | 0 | 0 | 0 | 0
Solar Photovoltaic Project #26 (S026D) | MW | 0 | 0 | 0 | 0 | 0 | 0 | 0 | 0.11 | 0.28 | 0.35 | 0.37 | 0.36 | 0.35 | 0.36 | 0.31 | 0.2 | 0.03 | 0 | 0 | 0 | 0 | 0 | 0 | 0
Solar Photovoltaic Project #26 (S026E) | MW | 0 | 0 | 0 | 0 | 0 | 0 | 0 | 0.11 | 0.28 | 0.35 | 0.37 | 0.36 | 0.35 | 0.36 | 0.31 | 0.2 | 0.03 | 0 | 0 | 0 | 0 | 0 | 0 | 0
Solar Photovoltaic Project #26 (S026F) | MW | 0 | 0 | 0 | 0 | 0 | 0 | 0 | 0.11 | 0.28 | 0.35 | 0.37 | 0.36 | 0.35 | 0.36 | 0.31 | 0.2 | 0.03 | 0 | 0 | 0 | 0 | 0 | 0 | 0
Solar Photovoltaic Project #26 (S026G) | MW | 0 | 0 | 0 | 0 | 0 | 0 | 0 | 0.11 | 0.28 | 0.35 | 0.37 | 0.36 | 0.35 | 0.36 | 0.31 | 0.2 | 0.03 | 0 | 0 | 0 | 0 | 0 | 0 | 0
Solar Photovoltaic Project #26 (S026H) | MW | 0 | 0 | 0 | 0 | 0 | 0 | 0 | 0.11 | 0.28 | 0.35 | 0.37 | 0.36 | 0.35 | 0.36 | 0.31 | 0.2 | 0.03 | 0 | 0 | 0 | 0 | 0 | 0 | 0
Solar Photovoltaic Project #26 (S026I) | MW | 0 | 0 | 0 | 0 | 0 | 0 | 0 | 0.11 | 0.28 | 0.35 | 0.37 | 0.36 | 0.35 | 0.36 | 0.31 | 0.2 | 0.03 | 0 | 0 | 0 | 0 | 0 | 0 | 0
Solar Photovoltaic Project #26 (S026J) | MW | 0 | 0 | 0 | 0 | 0 | 0 | 0 | 0.11 | 0.28 | 0.35 | 0.37 | 0.36 | 0.35 | 0.36 | 0.31 | 0.2 | 0.03 | 0 | 0 | 0 | 0 | 0 | 0 | 0
Solar Photovoltaic Project #26 (SO26K) | MW | 0 | 0 | 0 | 0 | 0 | 0 | 0 | 0.11 | 0.28 | 0.35 | 0.37 | 0.36 | 0.35 | 0.36 | 0.31 | 0.2 | 0.03 | 0 | 0 | 0 | 0 | 0 | 0 | 0
Solar Photovoltaic Project #26 (SO26L) | MW | 0 | 0 | 0 | 0 | 0 | 0 | 0 | 0.11 | 0.28 | 0.35 | 0.37 | 0.36 | 0.35 | 0.36 | 0.31 | 0.2 | 0.03 | 0 | 0 | 0 | 0 | 0 | 0 | 0
Solar Photovoltaic Project #27 (S027A) | MW | 0 | 0 | 0 | 0 | 0 | 0 | 0 | 0.11 | 0.28 | 0.35 | 0.37 | 0.36 | 0.35 | 0.36 | 0.31 | 0.2 | 0.03 | 0 | 0 | 0 | 0 | 0 | 0 | 0
Solar Photovoltaic Project #27 (S027B) | MW | 0 | 0 | 0 | 0 | 0 | 0 | 0 | 0.11 | 0.28 | 0.35 | 0.37 | 0.36 | 0.35 | 0.36 | 0.31 | 0.2 | 0.03 | 0 | 0 | 0 | 0 | 0 | 0 | 0
Solar Photovoltaic Project #27 (S027C) | MW | 0 | 0 | 0 | 0 | 0 | 0 | 0 | 0.11 | 0.28 | 0.35 | 0.37 | 0.36 | 0.35 | 0.36 | 0.31 | 0.2 | 0.03 | 0 | 0 | 0 | 0 | 0 | 0 | 0
Solar Photovoltaic Project #27 (S027D) | MW | 0 | 0 | 0 | 0 | 0 | 0 | 0 | 0.11 | 0.28 | 0.35 | 0.37 | 0.36 | 0.35 | 0.36 | 0.31 | 0.2 | 0.03 | 0 | 0 | 0 | 0 | 0 | 0 | 0
Solar Photovoltaic Project #28 (S028A) | MW | 0 | 0 | 0 | 0 | 0 | 0 | 0 | 0.11 | 0.28 | 0.35 | 0.37 | 0.36 | 0.35 | 0.36 | 0.31 | 0.2 | 0.03 | 0 | 0 | 0 | 0 | 0 | 0 | 0
Solar Photovoltaic Project #28 (S028B) | MW | 0 | 0 | 0 | 0 | 0 | 0 | 0 | 0.11 | 0.28 | 0.35 | 0.37 | 0.36 | 0.35 | 0.36 | 0.31 | 0.2 | 0.03 | 0 | 0 | 0 | 0 | 0 | 0 | 0
Solar Photovoltaic Project #28 (S028C) | MW | 0 | 0 | 0 | 0 | 0 | 0 | 0 | 0.11 | 0.28 | 0.35 | 0.37 | 0.36 | 0.35 | 0.36 | 0.31 | 0.2 | 0.03 | 0 | 0 | 0 | 0 | 0 | 0 | 0
Solar Photovoltaic Project #28 (S028D) | MW | 0 | 0 | 0 | 0 | 0 | 0 | 0 | 0.11 | 0.28 | 0.35 | 0.37 | 0.36 | 0.35 | 0.36 | 0.31 | 0.2 | 0.03 | 0 | 0 | 0 | 0 | 0 | 0 | 0
Solar Photovoltaic Project #28 (S028E) | MW | 0 | 0 | 0 | 0 | 0 | 0 | 0 | 0.11 | 0.28 | 0.35 | 0.37 | 0.36 | 0.35 | 0.36 | 0.31 | 0.2 | 0.03 | 0 | 0 | 0 | 0 | 0 | 0 | 0
Solar Photovoltaic Project #28 (S028F) | MW | 0 | 0 | 0 | 0 | 0 | 0 | 0 | 0.11 | 0.28 | 0.35 | 0.37 | 0.36 | 0.35 | 0.36 | 0.31 | 0.2 | 0.03 | 0 | 0 | 0 | 0 | 0 | 0 | 0
Solar Photovoltaic Project #28 (S028G) | MW | 0 | 0 | 0 | 0 | 0 | 0 | 0 | 0.11 | 0.28 | 0.35 | 0.37 | 0.36 | 0.35 | 0.36 | 0.31 | 0.2 | 0.03 | 0 | 0 | 0 | 0 | 0 | 0 | 0
Solar Photovoltaic Project #32 (S32A) | MW | 0 | 0 | 0 | 0 | 0 | 0 | 0 | 0.11 | 0.28 | 0.35 | 0.37 | 0.36 | 0.35 | 0.36 | 0.31 | 0.2 | 0.03 | 0 | 0 | 0 | 0 | 0 | 0 | 0
Solar Photovoltaic Project #32 (S32B) | MW | 0 | 0 | 0 | 0 | 0 | 0 | 0 | 0.11 | 0.28 | 0.35 | 0.37 | 0.36 | 0.35 | 0.36 | 0.31 | 0.2 | 0.03 | 0 | 0 | 0 | 0 | 0 | 0 | 0
Solar Photovoltaic Project #32 (S32C) | MW | 0 | 0 | 0 | 0 | 0 | 0 | 0 | 0.11 | 0.28 | 0.35 | 0.37 | 0.36 | 0.35 | 0.36 | 0.31 | 0.2 | 0.03 | 0 | 0 | 0 | 0 | 0 | 0 | 0
Solar Photovoltaic Project #33 (S33A) | MW | 0 | 0 | 0 | 0 | 0 | 0 | 0 | 0.11 | 0.28 | 0.35 | 0.37 | 0.36 | 0.35 | 0.36 | 0.31 | 0.2 | 0.03 | 0 | 0 | 0 | 0 | 0 | 0 | 0
Solar Photovoltaic Project #33 (S33B) | MW | 0 | 0 | 0 | 0 | 0 | 0 | 0 | 0.11 | 0.28 | 0.35 | 0.37 | 0.36 | 0.35 | 0.36 | 0.31 | 0.2 | 0.03 | 0 | 0 | 0 | 0 | 0 | 0 | 0
Solar Photovoltaic Project #42 (S42A) | MW | 0 | 0 | 0 | 0 | 0 | 0 | 0 | 0.04 | 0.12 | 0.17 | 0.2 | 0.23 | 0.24 | 0.24 | 0.26 | 0.19 | 0.02 | 0 | 0 | 0 | 0 | 0 | 0 | 0
Solar Photovoltaic Project #42 (S42B) | MW | 0 | 0 | 0 | 0 | 0 | 0 | 0 | 0.04 | 0.12 | 0.17 | 0.2 | 0.23 | 0.24 | 0.24 | 0.26 | 0.19 | 0.02 | 0 | 0 | 0 | 0 | 0 | 0 | 0
Solar Photovoltaic Project #42 (S42C) | MW | 0 | 0 | 0 | 0 | 0 | 0 | 0 | 0.04 | 0.12 | 0.17 | 0.2 | 0.23 | 0.24 | 0.24 | 0.26 | 0.19 | 0.02 | 0 | 0 | 0 | 0 | 0 | 0 | 0
Solar Photovoltaic Project #42 (S42D) | MW | 0 | 0 | 0 | 0 | 0 | 0 | 0 | 0.04 | 0.12 | 0.17 | 0.2 | 0.23 | 0.24 | 0.24 | 0.26 | 0.19 | 0.02 | 0 | 0 | 0 | 0 | 0 | 0 | 0
Solar Photovoltaic Project #42 (S42E) | MW | 0 | 0 | 0 | 0 | 0 | 0 | 0 | 0.04 | 0.12 | 0.17 | 0.2 | 0.23 | 0.24 | 0.24 | 0.26 | 0.19 | 0.02 | 0 | 0 | 0 | 0 | 0 | 0 | 0
Solar Photovoltaic Project #42 (S42F) | MW | 0 | 0 | 0 | 0 | 0 | 0 | 0 | 0.04 | 0.12 | 0.17 | 0.2 | 0.23 | 0.24 | 0.24 | 0.26 | 0.19 | 0.02 | 0 | 0 | 0 | 0 | 0 | 0 | 0
Solar Photovoltaic Project #42 (S42G) | MW | 0 | 0 | 0 | 0 | 0 | 0 | 0 | 0.04 | 0.12 | 0.17 | 0.2 | 0.23 | 0.24 | 0.24 | 0.26 | 0.19 | 0.02 | 0 | 0 | 0 | 0 | 0 | 0 | 0
Solar Photovoltaic Project #42 (S42H) | MW | 0 | 0 | 0 | 0 | 0 | 0 | 0 | 0.04 | 0.12 | 0.17 | 0.2 | 0.23 | 0.24 | 0.24 | 0.26 | 0.19 | 0.02 | 0 | 0 | 0 | 0 | 0 | 0 | 0
Solar Photovoltaic Project #42 (S42I) | MW | 0 | 0 | 0 | 0 | 0 | 0 | 0 | 0.04 | 0.12 | 0.17 | 0.2 | 0.23 | 0.24 | 0.24 | 0.26 | 0.19 | 0.02 | 0 | 0 | 0 | 0 | 0 | 0 | 0
Solar Photovoltaic Project #42 (S42J) | MW | 0 | 0 | 0 | 0 | 0 | 0 | 0 | 0.04 | 0.12 | 0.17 | 0.2 | 0.23 | 0.24 | 0.24 | 0.26 | 0.19 | 0.02 | 0 | 0 | 0 | 0 | 0 | 0 | 0
Solar Photovoltaic Project #48 (S48A) | MW | 0 | 0 | 0 | 0 | 0 | 0 | 0 | 0.11 | 0.28 | 0.35 | 0.37 | 0.36 | 0.35 | 0.36 | 0.31 | 0.2 | 0.03 | 0 | 0 | 0 | 0 | 0 | 0 | 0
Solar Photovoltaic Project #48 (S48B) | MW | 0 | 0 | 0 | 0 | 0 | 0 | 0 | 0.11 | 0.28 | 0.35 | 0.37 | 0.36 | 0.35 | 0.36 | 0.31 | 0.2 | 0.03 | 0 | 0 | 0 | 0 | 0 | 0 | 0
Solar Photovoltaic Project #48 (S48C) | MW | 0 | 0 | 0 | 0 | 0 | 0 | 0 | 0.11 | 0.28 | 0.35 | 0.37 | 0.36 | 0.35 | 0.36 | 0.31 | 0.2 | 0.03 | 0 | 0 | 0 | 0 | 0 | 0 | 0
Solar Photovoltaic Project #48 (S48D) | MW | 0 | 0 | 0 | 0 | 0 | 0 | 0 | 0.11 | 0.28 | 0.35 | 0.37 | 0.36 | 0.35 | 0.36 | 0.31 | 0.2 | 0.03 | 0 | 0 | 0 | 0 | 0 | 0 | 0
Solar Photovoltaic Project #48 (S48E) | MW | 0 | 0 | 0 | 0 | 0 | 0 | 0 | 0.11 | 0.28 | 0.35 | 0.37 | 0.36 | 0.35 | 0.36 | 0.31 | 0.2 | 0.03 | 0 | 0 | 0 | 0 | 0 | 0 | 0
Solar Photovoltaic Project #48 (S48F) | MW | 0 | 0 | 0 | 0 | 0 | 0 | 0 | 0.11 | 0.28 | 0.35 | 0.37 | 0.36 | 0.35 | 0.36 | 0.31 | 0.2 | 0.03 | 0 | 0 | 0 | 0 | 0 | 0 | 0
Solar Photovoltaic Project #48 (S48G) | MW | 0 | 0 | 0 | 0 | 0 | 0 | 0 | 0.11 | 0.28 | 0.35 | 0.37 | 0.36 | 0.35 | 0.36 | 0.31 | 0.2 | 0.03 | 0 | 0 | 0 | 0 | 0 | 0 | 0
Solar Photovoltaic Project #48 (S48H) | MW | 0 | 0 | 0 | 0 | 0 | 0 | 0 | 0.11 | 0.28 | 0.35 | 0.37 | 0.36 | 0.35 | 0.36 | 0.31 | 0.2 | 0.03 | 0 | 0 | 0 | 0 | 0 | 0 | 0
Solar Photovoltaic Project #48 (S48I) | MW | 0 | 0 | 0 | 0 | 0 | 0 | 0 | 0.11 | 0.28 | 0.35 | 0.37 | 0.36 | 0.35 | 0.36 | 0.31 | 0.2 | 0.03 | 0 | 0 | 0 | 0 | 0 | 0 | 0
Solar Photovoltaic Project #48 (S48J) | MW | 0 | 0 | 0 | 0 | 0 | 0 | 0 | 0.11 | 0.28 | 0.35 | 0.37 | 0.36 | 0.35 | 0.36 | 0.31 | 0.2 | 0.03 | 0 | 0 | 0 | 0 | 0 | 0 | 0
Solar Star 1 (AVS1) | MW | 0 | 0 | 0 | 0 | 0 | 0 | 0 | 3.53 | 11.89 | 16.8 | 20.33 | 22.23 | 17.52 | 21.62 | 18.35 | 13.11 | 1.79 | 0 | 0 | 0 | 0 | 0 | 0 | 0
Solar Star 1 (SS11) | MW | 0 | 0 | 0 | 0 | 0 | 0 | 0 | 4.89 | 16.46 | 23.25 | 28.14 | 30.77 | 24.25 | 29.93 | 25.41 | 18.15 | 2.47 | 0 | 0 | 0 | 0 | 0 | 0 | 0
Solar Star 1 (SS12) | MW | 0 | 0 | 0 | 0 | 0 | 0 | 0 | 4.89 | 16.46 | 23.25 | 28.14 | 30.77 | 24.25 | 29.93 | 25.41 | 18.15 | 2.47 | 0 | 0 | 0 | 0 | 0 | 0 | 0
Solar Star 1 (SS13) | MW | 0 | 0 | 0 | 0 | 0 | 0 | 0 | 5.3 | 17.84 | 25.19 | 30.5 | 33.35 | 26.28 | 32.43 | 27.53 | 19.67 | 2.68 | 0 | 0 | 0 | 0 | 0 | 0 | 0
Solar Star 1 (SS14) | MW | 0 | 0 | 0 | 0 | 0 | 0 | 0 | 2.99 | 10.08 | 14.23 | 17.23 | 18.84 | 14.84 | 18.32 | 15.55 | 11.11 | 1.51 | 0 | 0 | 0 | 0 | 0 | 0 | 0
Solar Star 1 (SS15) | MW | 0 | 0 | 0 | 0 | 0 | 0 | 0 | 1.36 | 4.57 | 6.45 | 7.81 | 8.54 | 6.73 | 8.31 | 7.05 | 5.04 | 0.69 | 0 | 0 | 0 | 0 | 0 | 0 | 0
Solar Star 1 (SS16) | MW | 0 | 0 | 0 | 0 | 0 | 0 | 0 | 5.85 | 19.69 | 27.8 | 33.65 | 36.8 | 29 | 35.79 | 30.38 | 21.7 | 2.96 | 0 | 0 | 0 | 0 | 0 | 0 | 0
Solar Star 2 (AVS2) | MW | 0 | 0 | 0 | 0 | 0 | 0 | 0 | 1.77 | 5.95 | 8.4 | 10.17 | 11.12 | 8.76 | 10.81 | 9.18 | 6.56 | 0.89 | 0 | 0 | 0 | 0 | 0 | 0 | 0
Solar Star 2 (SS21) | MW | 0 | 0 | 0 | 0 | 0 | 0 | 0 | 5.49 | 18.47 | 26.08 | 31.57 | 34.52 | 27.2 | 33.57 | 28.5 | 20.36 | 2.77 | 0 | 0 | 0 | 0 | 0 | 0 | 0
Solar Star 2 (SS22) | MW | 0 | 0 | 0 | 0 | 0 | 0 | 0 | 5.12 | 17.22 | 24.31 | 29.43 | 32.18 | 25.36 | 31.3 | 26.57 | 18.98 | 2.59 | 0 | 0 | 0 | 0 | 0 | 0 | 0
Solar Star 2 (SS23) | MW | 0 | 0 | 0 | 0 | 0 | 0 | 0 | 4.37 | 14.71 | 20.77 | 25.15 | 27.5 | 21.67 | 26.74 | 22.7 | 16.22 | 2.21 | 0 | 0 | 0 | 0 | 0 | 0 | 0
Solar Star 2 (SS24) | MW | 0 | 0 | 0 | 0 | 0 | 0 | 0 | 4 | 13.46 | 19.01 | 23.01 | 25.16 | 19.82 | 24.47 | 20.77 | 14.84 | 2.02 | 0 | 0 | 0 | 0 | 0 | 0 | 0
Solar Star 2 (SS25) | MW | 0 | 0 | 0 | 0 | 0 | 0 | 0 | 4.84 | 16.28 | 22.98 | 27.82 | 30.42 | 23.97 | 29.59 | 25.12 | 17.94 | 2.44 | 0 | 0 | 0 | 0 | 0 | 0 | 0
Solar Star California II LLC | MW | 0 | 0 | 0 | 0 | 0 | 0 | 0 | 0 | 0.11 | 0.28 | 0.42 | 0.39 | 0.46 | 0.29 | 0.35 | 0.33 | 0.04 | 0 | 0 | 0 | 0 | 0 | 0 | 0
Solar Star California, XLI, LLC | MW | 0 | 0 | 0 | 0 | 0 | 0 | 0.54 | 18.79 | 32.67 | 35.42 | 36.94 | 37.26 | 35.96 | 35.32 | 31.86 | 18.41 | 6.16 | 0 | 0 | 0 | 0 | 0 | 0 | 0
Solar Star California, XLIV, LLC | MW | 0 | 0 | 0 | 0 | 0 | 0 | 0.1 | 3.31 | 5.75 | 6.23 | 6.5 | 6.56 | 6.33 | 6.21 | 5.61 | 3.24 | 1.08 | 0 | 0 | 0 | 0 | 0 | 0 | 0
Solar Star Oregon II | MW | 0 | 0 | 0 | 0 | 0 | 0 | 0 | 3.53 | 21.67 | 33.38 | 31.86 | 31.19 | 29.46 | 28.78 | 26.88 | 17.7 | 1.79 | 0 | 0 | 0 | 0 | 0 | 0 | 0
Solar Star Palo Alto I, LLC | MW | 0 | 0 | 0 | 0 | 0 | 0 | 0 | 0.02 | 0.21 | 0.42 | 0.53 | 0.69 | 0.63 | 0.59 | 0.47 | 0.27 | 0.05 | 0 | 0 | 0 | 0 | 0 | 0 | 0
Solverde 1 | MW | 0 | 0 | 0 | 0 | 0 | 0 | 0.78 | 27.14 | 47.19 | 51.17 | 53.35 | 53.82 | 51.95 | 51.01 | 46.02 | 26.6 | 8.89 | 0 | 0 | 0 | 0 | 0 | 0 | 0
Sonoma California Geothermal | MW | 39.16 | 39.16 | 39.16 | 39.16 | 39.16 | 39.16 | 39.16 | 39.16 | 39.16 | 39.16 | 39.16 | 39.16 | 39.16 | 39.16 | 39.16 | 39.16 | 39.16 | 39.16 | 39.16 | 39.16 | 39.16 | 39.16 | 39.16 | 39.16
Sonoma Central Landfill Phase I (P-11) | MW | 0.64 | 0.64 | 0.64 | 0.64 | 0.64 | 0.64 | 0.64 | 0.64 | 0.64 | 0.64 | 0.64 | 0.64 | 0.64 | 0.64 | 0.64 | 0.64 | 0.64 | 0.64 | 0.64 | 0.64 | 0.64 | 0.64 | 0.64 | 0.64
Sonoma Central Landfill Phase I (P-12) | MW | 0.64 | 0.64 | 0.64 | 0.64 | 0.64 | 0.64 | 0.64 | 0.64 | 0.64 | 0.64 | 0.64 | 0.64 | 0.64 | 0.64 | 0.64 | 0.64 | 0.64 | 0.64 | 0.64 | 0.64 | 0.64 | 0.64 | 0.64 | 0.64
Sonoma Central Landfill Phase I (P-13) | MW | 0.64 | 0.64 | 0.64 | 0.64 | 0.64 | 0.64 | 0.64 | 0.64 | 0.64 | 0.64 | 0.64 | 0.64 | 0.64 | 0.64 | 0.64 | 0.64 | 0.64 | 0.64 | 0.64 | 0.64 | 0.64 | 0.64 | 0.64 | 0.64
Sonoma Central Landfill Phase I (P-14) | MW | 0 | 0 | 0 | 0 | 0 | 0 | 0 | 0 | 0 | 0 | 0 | 0 | 0 | 0 | 0 | 0 | 0 | 0 | 0 | 0 | 0 | 0 | 0 | 0
Sonoma Central Landfill Phase II (P-21) | MW | 0.63 | 0.63 | 0.63 | 0.63 | 0.63 | 0.63 | 0.63 | 0.63 | 0.63 | 0.63 | 0.63 | 0.63 | 0.63 | 0.63 | 0.63 | 0.63 | 0.63 | 0.63 | 0.63 | 0.63 | 0.63 | 0.63 | 0.63 | 0.63
Sonoma Central Landfill Phase II (P-22) | MW | 0.63 | 0.63 | 0.63 | 0.63 | 0.63 | 0.63 | 0.63 | 0.63 | 0.63 | 0.63 | 0.63 | 0.63 | 0.63 | 0.63 | 0.63 | 0.63 | 0.63 | 0.63 | 0.63 | 0.63 | 0.63 | 0.63 | 0.63 | 0.63
Sonoma Central Landfill Phase II (P-23) | MW | 0.63 | 0.63 | 0.63 | 0.63 | 0.63 | 0.63 | 0.63 | 0.63 | 0.63 | 0.63 | 0.63 | 0.63 | 0.63 | 0.63 | 0.63 | 0.63 | 0.63 | 0.63 | 0.63 | 0.63 | 0.63 | 0.63 | 0.63 | 0.63
Sonoma Central Landfill Phase II (P-24) | MW | 0.63 | 0.63 | 0.63 | 0.63 | 0.63 | 0.63 | 0.63 | 0.63 | 0.63 | 0.63 | 0.63 | 0.63 | 0.63 | 0.63 | 0.63 | 0.63 | 0.63 | 0.63 | 0.63 | 0.63 | 0.63 | 0.63 | 0.63 | 0.63
Sonoma Central Landfill Phase III (P-31) | MW | 0 | 0 | 0 | 0 | 0 | 0 | 0 | 0 | 0 | 0 | 0 | 0 | 0 | 0 | 0 | 0 | 0 | 0 | 0 | 0 | 0 | 0 | 0 | 0
Sonoma Central Landfill Phase III (P-32) | MW | 0.63 | 0.63 | 0.63 | 0.63 | 0.63 | 0.63 | 0.63 | 0.63 | 0.63 | 0.63 | 0.63 | 0.63 | 0.63 | 0.63 | 0.63 | 0.63 | 0.63 | 0.63 | 0.63 | 0.63 | 0.63 | 0.63 | 0.63 | 0.63
Sonoma County Fuel Cell | MW | 0 | 0 | 0 | 0 | 0 | 0 | 0 | 0 | 0 | 0 | 0 | 0 | 0 | 0 | 0 | 0 | 0 | 0 | 0 | 0 | 0 | 0 | 0 | 0
Sonora 1 | MW | 0 | 0 | 0 | 0 | 0 | 0 | 0 | 0.11 | 0.36 | 0.51 | 0.61 | 0.7 | 0.73 | 0.72 | 0.78 | 0.56 | 0.07 | 0 | 0 | 0 | 0 | 0 | 0 | 0
South | MW | 7 | 7 | 7 | 7 | 7 | 7 | 7 | 7 | 7 | 7 | 7 | 7 | 7 | 7 | 7 | 7 | 7 | 7 | 7 | 7 | 7 | 7 | 7 | 7
South Bay Fuel Cell Plant | MW | 1.26 | 1.26 | 1.26 | 1.26 | 1.26 | 1.26 | 1.26 | 1.26 | 1.26 | 1.26 | 1.26 | 1.26 | 1.26 | 1.26 | 1.26 | 1.26 | 1.26 | 1.26 | 1.26 | 1.26 | 1.26 | 1.26 | 1.26 | 1.26
South Belridge Cogeneration Facility (GEN1) | MW | 0 | 0 | 0 | 0 | 0 | 0 | 0 | 0 | 0 | 0 | 0 | 0 | 0 | 0 | 0 | 0 | 0 | 0 | 0 | 0 | 0 | 0 | 0 | 0
South Belridge Cogeneration Facility (GEN2) | MW | 4.1 | 4.1 | 4.1 | 0 | 0 | 0 | 0 | 0 | 0 | 0 | 0 | 0 | 0 | 0 | 0 | 0 | 0 | 0 | 0 | 0 | 0 | 0 | 0 | 0
South Belridge Cogeneration Facility (GEN3) | MW | 0 | 0 | 0 | 0 | 0 | 0 | 0 | 0 | 0 | 0 | 0 | 0 | 0 | 0 | 0 | 0 | 0 | 0 | 0 | 0 | 0 | 0 | 0 | 0
South Canal Hydro-1 | MW | 0.2 | 0.2 | 0.2 | 0.2 | 0.2 | 0.2 | 0.2 | 0.2 | 0.2 | 0.2 | 0.2 | 0.2 | 0.2 | 0.2 | 0.2 | 0.2 | 0.2 | 0.2 | 0.2 | 0.2 | 0.2 | 0.2 | 0.2 | 0.2
South Canal Hydro-3 | MW | 0.2 | 0.2 | 0.2 | 0.2 | 0.2 | 0.2 | 0.2 | 0.2 | 0.2 | 0.2 | 0.2 | 0.2 | 0.2 | 0.2 | 0.2 | 0.2 | 0.2 | 0.2 | 0.2 | 0.2 | 0.2 | 0.2 | 0.2 | 0.2
South Consolidated | MW | 1.4 | 1.4 | 1.4 | 1.4 | 1.4 | 1.4 | 1.4 | 1.4 | 1.4 | 1.4 | 1.4 | 1.4 | 1.4 | 1.4 | 1.4 | 1.4 | 1.4 | 1.4 | 1.4 | 1.4 | 1.4 | 1.4 | 1.4 | 1.4
South Dry Creek Hydro | MW | 2 | 2 | 2 | 2 | 2 | 2 | 2 | 2 | 2 | 2 | 2 | 2 | 2 | 2 | 2 | 2 | 2 | 2 | 2 | 2 | 2 | 2 | 2 | 2
South Fork Tolt | MW | 16.8 | 16.8 | 16.8 | 16.8 | 16.8 | 16.8 | 16.8 | 16.8 | 16.8 | 16.8 | 16.8 | 16.8 | 16.8 | 16.8 | 16.8 | 16.8 | 16.8 | 16.8 | 16.8 | 16.8 | 16.8 | 16.8 | 16.8 | 16.8
South Forks Hydro (GEN1) | MW | 4 | 4 | 4 | 4 | 4 | 4 | 4 | 4 | 4 | 4 | 4 | 4 | 4 | 4 | 4 | 4 | 4 | 4 | 4 | 4 | 4 | 4 | 4 | 4
South Forks Hydro (GEN2) | MW | 4 | 4 | 4 | 4 | 4 | 4 | 4 | 4 | 4 | 4 | 4 | 4 | 4 | 4 | 4 | 4 | 4 | 4 | 4 | 4 | 4 | 4 | 4 | 4
South Hurlburt Wind LLC | MW | 11.6 | 4.93 | 1.16 | 0.87 | 1.45 | 1.74 | 2.61 | 3.48 | 4.06 | 6.09 | 4.64 | 2.61 | 9.28 | 20.01 | 34.22 | 37.99 | 22.04 | 21.75 | 18.85 | 17.11 | 18.56 | 16.82 | 15.08 | 14.5
South Milford Solar Plant | MW | 0 | 0 | 0 | 0 | 0 | 0 | 0 | 0 | 0.22 | 1.04 | 1.26 | 1.05 | 1.14 | 0.87 | 0.96 | 1.06 | 0.4 | 0 | 0 | 0 | 0 | 0 | 0 | 0
South Mills Solar, LLC | MW | 0 | 0 | 0 | 0 | 0 | 0 | 0 | 0.03 | 0.65 | 1.12 | 1.38 | 1.66 | 1.76 | 2.05 | 1.83 | 1.31 | 0.21 | 0 | 0 | 0 | 0 | 0 | 0 | 0
South Peak Wind | MW | 48.4 | 48.64 | 59.04 | 61.2 | 64.08 | 69.28 | 66.32 | 67.2 | 73.6 | 71.12 | 76.72 | 77.6 | 77.52 | 70.64 | 66.56 | 63.76 | 62.72 | 61.92 | 61.36 | 71.28 | 78.08 | 79.84 | 79.6 | 68.88
South Point Energy Center (A) | MW | 178.53 | 178.53 | 178.53 | 178.53 | 178.53 | 178.53 | 178.53 | 178.53 | 178.53 | 178.53 | 178.53 | 178.53 | 178.53 | 178.53 | 178.53 | 178.53 | 178.53 | 178.53 | 178.53 | 178.53 | 178.53 | 178.53 | 178.53 | 178.53
South Point Energy Center (B) | MW | 178.53 | 178.53 | 178.53 | 178.53 | 178.53 | 178.53 | 178.53 | 178.53 | 178.53 | 178.53 | 178.53 | 178.53 | 178.53 | 178.53 | 178.53 | 178.53 | 178.53 | 178.53 | 178.53 | 178.53 | 178.53 | 178.53 | 178.53 | 178.53
South Point Energy Center (ST1) | MW | 179.4 | 179.4 | 179.4 | 179.4 | 179.4 | 179.4 | 179.4 | 179.4 | 179.4 | 179.4 | 179.4 | 179.4 | 179.4 | 179.4 | 179.4 | 179.4 | 179.4 | 179.4 | 179.4 | 179.4 | 179.4 | 179.4 | 179.4 | 179.4
South Valley Solar Energy Center | MW | 0 | 0 | 0 | 0 | 0 | 0 | 0 | 2.49 | 6.42 | 8 | 7.95 | 7.57 | 6.8 | 7.24 | 8.32 | 7 | 2.74 | 0 | 0 | 0 | 0 | 0 | 0 | 0
Southeast Kern River Cogen (GTG1) | MW | 15.76 | 15.76 | 15.76 | 15.76 | 15.76 | 15.76 | 15.76 | 15.76 | 15.76 | 15.76 | 15.76 | 15.76 | 15.76 | 15.76 | 15.76 | 15.76 | 15.76 | 15.76 | 15.76 | 15.76 | 15.76 | 15.76 | 15.76 | 15.76
Southeast Kern River Cogen (GTG2) | MW | 2.19 | 2.19 | 2.19 | 2.19 | 2.19 | 2.19 | 2.19 | 2.19 | 2.19 | 2.19 | 2.19 | 2.19 | 2.19 | 2.19 | 2.19 | 2.19 | 2.19 | 2.19 | 2.19 | 2.19 | 2.19 | 2.19 | 2.19 | 2.19
Southeast Kern River Cogen (GTG3) | MW | 2.19 | 2.19 | 2.19 | 2.19 | 2.19 | 2.19 | 2.19 | 2.19 | 2.19 | 2.19 | 2.19 | 2.19 | 2.19 | 2.19 | 2.19 | 2.19 | 2.19 | 2.19 | 2.19 | 2.19 | 2.19 | 2.19 | 2.19 | 2.19
Southeast Resource Recovery | MW | 19.43 | 19.43 | 19.43 | 19.43 | 19.43 | 19.43 | 19.43 | 19.43 | 19.43 | 19.43 | 19.43 | 19.43 | 19.43 | 19.43 | 19.43 | 19.43 | 19.43 | 19.43 | 19.43 | 19.43 | 19.43 | 19.43 | 19.43 | 19.43
Southern_California_Desert_Ex_Solar_1Axis | MW | 0 | 0 | 0 | 0 | 0 | 0 | 10.35 | 225.16 | 346.79 | 389.49 | 408.9 | 436.08 | 460.66 | 462.61 | 490.43 | 370.73 | 86.7 | 0 | 0 | 0 | 0 | 0 | 0 | 0
Southern_California_Desert_Ex_Solar_Fixed | MW | 0 | 0 | 0 | 0 | 0 | 0 | 0.86 | 33.7 | 75.6 | 107.35 | 129.82 | 145.58 | 151.63 | 138.24 | 119.66 | 66.53 | 9.94 | 0 | 0 | 0 | 0 | 0 | 0 | 0
Southside Water Reclamation Plant (GEN1) | MW | 0.85 | 0.85 | 0.85 | 0.85 | 0.85 | 0.85 | 0.85 | 0.85 | 0.85 | 0.85 | 0.85 | 0.85 | 0.85 | 0.85 | 0.85 | 0.85 | 0.85 | 0.85 | 0.85 | 0.85 | 0.85 | 0.85 | 0.85 | 0.85
Southside Water Reclamation Plant (GEN2) | MW | 0.79 | 0.79 | 0.79 | 0.79 | 0.79 | 0.79 | 0.79 | 0.79 | 0.79 | 0.79 | 0.79 | 0.79 | 0.79 | 0.79 | 0.79 | 0.79 | 0.79 | 0.79 | 0.79 | 0.79 | 0.79 | 0.79 | 0.79 | 0.79
Southside Water Reclamation Plant (GEN3) | MW | 0 | 0 | 0 | 0 | 0 | 0 | 0 | 0 | 0 | 0 | 0 | 0 | 0 | 0 | 0 | 0 | 0 | 0 | 0 | 0 | 0 | 0 | 0 | 0
Southside Water Reclamation Plant (GEN4) | MW | 0.36 | 0.36 | 0.36 | 0.36 | 0.36 | 0.36 | 0.36 | 0.36 | 0.36 | 0.36 | 0.36 | 0 | 0 | 0 | 0 | 0 | 0 | 0 | 0 | 0 | 0 | 0 | 0 | 0
SPA Cogen 3 (CCCT) | MW | 105.01 | 105.01 | 105.01 | 105.01 | 105.01 | 105.01 | 105.01 | 105.01 | 105.01 | 105.01 | 105.01 | 105.01 | 105.01 | 105.01 | 105.01 | 105.01 | 105.01 | 105.01 | 105.01 | 105.01 | 105.01 | 105.01 | 105.01 | 105.01
SPA Cogen 3 (CCST) | MW | 50.14 | 50.14 | 50.14 | 50.14 | 50.14 | 50.14 | 50.14 | 50.14 | 50.14 | 50.14 | 50.14 | 50.14 | 50.14 | 50.14 | 50.14 | 50.14 | 50.14 | 50.14 | 50.14 | 50.14 | 50.14 | 50.14 | 50.14 | 50.14
Spanish Fork (1) | MW | 1.7 | 1.7 | 1.7 | 1.7 | 1.7 | 1.7 | 1.7 | 1.7 | 1.7 | 1.7 | 1.7 | 1.7 | 1.7 | 1.7 | 1.7 | 1.7 | 1.7 | 1.7 | 1.7 | 1.7 | 1.7 | 1.7 | 1.7 | 1.7
Spanish Fork (2) | MW | 0 | 0 | 0 | 0 | 0 | 0 | 0 | 0 | 0 | 0 | 0 | 0 | 0 | 0 | 0 | 0 | 0 | 0 | 0 | 0 | 0 | 0 | 0 | 0
Spanish Fork (3) | MW | 0.2 | 0.2 | 0.2 | 0.2 | 0.2 | 0.2 | 0.2 | 0.2 | 0.2 | 0.2 | 0.2 | 0.2 | 0.2 | 0.2 | 0.2 | 0.2 | 0.2 | 0.2 | 0.2 | 0.2 | 0.2 | 0.2 | 0.2 | 0.2
Spanish Fork Wind Park 2 LLC | MW | 1.36 | 1.55 | 1.63 | 1.72 | 1.83 | 1.64 | 1.42 | 1.25 | 0.81 | 0.43 | 0.77 | 1.02 | 1.04 | 0.81 | 0.62 | 0.76 | 0.95 | 0.42 | 0.42 | 0.32 | 0.02 | 0.02 | 0.02 | 0.38
Spaulding 1 | MW | 0 | 0 | 0 | 0 | 0 | 0 | 0 | 0 | 0 | 0 | 0 | 0 | 0 | 0 | 0 | 0 | 0 | 0 | 0 | 0 | 0 | 0 | 0 | 0
Spaulding 2 | MW | 4.4 | 4.4 | 4.4 | 4.4 | 4.4 | 4.4 | 4.4 | 4.4 | 4.4 | 4.4 | 4.4 | 4.4 | 4.4 | 4.4 | 4.4 | 4.4 | 4.4 | 4.4 | 4.4 | 4.4 | 4.4 | 4.4 | 4.4 | 4.4
Spaulding 3 | MW | 5.8 | 5.8 | 5.8 | 5.8 | 5.8 | 5.8 | 5.8 | 5.8 | 5.8 | 5.8 | 5.8 | 5.8 | 5.8 | 5.8 | 5.8 | 5.8 | 5.8 | 5.8 | 5.8 | 5.8 | 5.8 | 5.8 | 5.8 | 5.8
Spectrum Solar PV Power Project | MW | 0 | 0 | 0 | 0 | 0 | 0 | 0.45 | 11.25 | 21.36 | 22.62 | 24.6 | 24.12 | 22.68 | 23.28 | 20.91 | 13.41 | 1.11 | 0 | 0 | 0 | 0 | 0 | 0 | 0
SPI Anderson 2 | MW | 24.56 | 24.56 | 24.56 | 24.56 | 24.56 | 24.56 | 24.56 | 24.56 | 24.56 | 24.56 | 24.56 | 24.56 | 24.56 | 24.56 | 24.56 | 24.56 | 24.56 | 24.56 | 24.56 | 24.56 | 24.56 | 24.56 | 24.56 | 24.56
Spicer Meadow Project (GEN1) | MW | 2.5 | 2.5 | 2.5 | 2.5 | 2.5 | 2.5 | 2.5 | 2.5 | 2.5 | 2.5 | 2.5 | 2.5 | 2.5 | 2.5 | 2.5 | 2.5 | 2.5 | 2.5 | 2.5 | 2.5 | 2.5 | 2.5 | 2.5 | 2.5
Spicer Meadow Project (GEN2) | MW | 2.5 | 2.5 | 2.5 | 2.5 | 2.5 | 2.5 | 2.5 | 2.5 | 2.5 | 2.5 | 2.5 | 2.5 | 2.5 | 2.5 | 2.5 | 2.5 | 2.5 | 2.5 | 2.5 | 2.5 | 2.5 | 2.5 | 2.5 | 2.5
Spicer Meadow Project (GEN3) | MW | 0.5 | 0.5 | 0.5 | 0.5 | 0.5 | 0.5 | 0.5 | 0.5 | 0.5 | 0.5 | 0.5 | 0.5 | 0.5 | 0.5 | 0.5 | 0.5 | 0.5 | 0.5 | 0.5 | 0.5 | 0.5 | 0.5 | 0.5 | 0.5
Spillimacheen 1-3 | MW | 4 | 4 | 4 | 4 | 4 | 4 | 4 | 4 | 4 | 4 | 4 | 4 | 4 | 4 | 4 | 4 | 4 | 4 | 4 | 4 | 4 | 4 | 4 | 4
Spindle Hill Energy Center (GEN1) | MW | 141.52 | 141.52 | 141.52 | 141.52 | 141.52 | 141.52 | 141.52 | 141.52 | 141.52 | 141.52 | 141.52 | 141.52 | 141.52 | 141.52 | 141.52 | 141.52 | 141.52 | 141.52 | 141.52 | 141.52 | 141.52 | 141.52 | 141.52 | 141.52
Spindle Hill Energy Center (GEN2) | MW | 141.52 | 141.52 | 141.52 | 141.52 | 141.52 | 141.52 | 141.52 | 141.52 | 141.52 | 141.52 | 141.52 | 141.52 | 141.52 | 141.52 | 141.52 | 141.52 | 141.52 | 141.52 | 141.52 | 141.52 | 141.52 | 141.52 | 141.52 | 141.52
Spion Kop Wind Farm | MW | 22.04 | 22.76 | 26.96 | 31.12 | 30.12 | 32.08 | 35.56 | 38.64 | 35.92 | 37.56 | 36.16 | 36.8 | 37.08 | 38.68 | 36.48 | 37.44 | 39.4 | 39.44 | 39.52 | 35.2 | 33.52 | 39.24 | 39.96 | 39.84
Spirit Mountain | MW | 4.5 | 4.5 | 4.5 | 4.5 | 4.5 | 4.5 | 4.5 | 4.5 | 4.5 | 4.5 | 4.5 | 4.5 | 4.5 | 4.5 | 4.5 | 4.5 | 4.5 | 4.5 | 4.5 | 4.5 | 4.5 | 4.5 | 4.5 | 4.5
Spokane Waste to Energy | MW | 20.5 | 20.5 | 20.5 | 20.5 | 20.5 | 20.5 | 20.5 | 20.5 | 20.5 | 20.5 | 20.5 | 20.5 | 20.5 | 20.5 | 20.5 | 20.5 | 20.5 | 20.5 | 20.5 | 20.5 | 20.5 | 20.5 | 20.5 | 20.5
Sprague Hydro | MW | bar: Hour 0 to Hour 23
Spreckels Sugar Company | MW | 5.77 | 5.77 | 5.77 | 5.77 | 5.77 | 5.77 | 5.77 | 5.77 | 5.77 | 5.77 | 5.77 | 5.77 | 5.77 | 5.77 | 5.77 | 5.77 | 5.77 | 5.77 | 5.77 | 5.77 | 5.77 | 5.77 | 5.77 | 5.77
Spring Canyon | MW | 1.92 | 1.14 | 2.22 | 2.52 | 3.54 | 13.86 | 17.82 | 16.02 | 35.52 | 40.86 | 48.06 | 52.08 | 53.46 | 46.8 | 47.7 | 44.94 | 37.5 | 31.8 | 37.08 | 52.32 | 59.22 | 54.24 | 52.14 | 59.64
Spring Canyon Expansion Wind Energy Ctr (1) | MW | 15.3 | 19.69 | 26.89 | 33.29 | 32.2 | 33.05 | 30.19 | 16.76 | 14.11 | 17.27 | 21.28 | 28.02 | 25.47 | 32.13 | 24.65 | 25.13 | 25.94 | 28.22 | 33.29 | 33.63 | 33.8 | 33.66 | 33.32 | 32.16
Spring Canyon Expansion Wind Energy Ctr (SCIII) | MW | 12.87 | 16.56 | 22.62 | 28 | 27.08 | 27.8 | 25.4 | 14.1 | 11.87 | 14.53 | 17.9 | 23.57 | 21.42 | 27.03 | 20.74 | 21.14 | 21.82 | 23.74 | 28 | 28.29 | 28.43 | 28.31 | 28.03 | 27.06
Spring Creek (1) | MW | 90 | 90 | 90 | 90 | 90 | 90 | 90 | 90 | 90 | 90 | 90 | 90 | 90 | 90 | 90 | 90 | 90 | 90 | 90 | 90 | 90 | 90 | 90 | 90
Spring Creek (2) | MW | 90 | 90 | 90 | 90 | 90 | 90 | 90 | 90 | 90 | 90 | 90 | 90 | 90 | 90 | 90 | 90 | 90 | 90 | 90 | 90 | 90 | 90 | 90 | 90
Spring Gap | MW | 7 | 7 | 7 | 7 | 7 | 7 | 7 | 7 | 7 | 7 | 7 | 7 | 7 | 7 | 7 | 7 | 7 | 7 | 7 | 7 | 7 | 7 | 7 | 7
Spring Valley Wind Project | MW | 32.55 | 36.15 | 30.15 | 26.1 | 35.55 | 44.1 | 44.1 | 43.8 | 30.6 | 30.75 | 28.95 | 25.2 | 20.7 | 17.1 | 14.1 | 12.75 | 8.4 | 3.45 | 4.95 | 10.35 | 9.15 | 5.4 | 2.25 | 3.3
Springbok 3 Solar Farm (SB3SF) | MW | 0 | 0 | 0 | 0 | 0 | 0 | 0.27 | 13.5 | 35.64 | 49.32 | 59.13 | 63.09 | 59.22 | 52.83 | 39.6 | 17.28 | 3.6 | 0 | 0 | 0 | 0 | 0 | 0 | 0
Springbok Solar Farm 1 | MW | 0 | 0 | 0 | 0 | 0 | 0 | 0 | 9.77 | 32.87 | 46.41 | 56.18 | 61.43 | 48.41 | 59.75 | 50.72 | 36.23 | 4.94 | 0 | 0 | 0 | 0 | 0 | 0 | 0
Springbok Solar Farm 2 | MW | 0 | 0 | 0 | 0 | 0 | 0 | 1.55 | 53.94 | 93.78 | 101.68 | 106.02 | 106.95 | 103.23 | 101.37 | 91.45 | 52.86 | 17.67 | 0 | 0 | 0 | 0 | 0 | 0 | 0
Springer Solar 1 | MW | 0 | 0 | 0 | 0 | 0 | 0 | 0 | 0.2 | 0.52 | 0.65 | 0.64 | 0.61 | 0.55 | 0.58 | 0.67 | 0.57 | 0.22 | 0 | 0 | 0 | 0 | 0 | 0 | 0
Springerville (1) | MW | 365.33 | 365.33 | 365.33 | 365.33 | 365.33 | 365.33 | 365.33 | 365.33 | 365.33 | 365.33 | 365.33 | 365.33 | 365.33 | 365.33 | 365.33 | 365.33 | 365.33 | 365.33 | 365.33 | 365.33 | 365.33 | 365.33 | 365.33 | 365.33
Springerville (2) | MW | 383.26 | 383.26 | 383.26 | 383.26 | 383.26 | 383.26 | 383.26 | 383.26 | 383.26 | 383.26 | 383.26 | 383.26 | 383.26 | 383.26 | 383.26 | 383.26 | 383.26 | 383.26 | 383.26 | 383.26 | 383.26 | 383.26 | 383.26 | 383.26
Springerville (3) | MW | 0 | 0 | 0 | 0 | 0 | 0 | 0 | 0 | 0 | 0 | 0 | 0 | 0 | 0 | 0 | 0 | 0 | 0 | 0 | 0 | 0 | 0 | 0 | 0
Springerville (4) | MW | 0 | 0 | 0 | 0 | 0 | 0 | 0 | 0 | 0 | 0 | 0 | 0 | 0 | 0 | 0 | 0 | 0 | 0 | 0 | 0 | 0 | 0 | 0 | 0
Springerville (SGSS) | MW | 0 | 0 | 0 | 0 | 0 | 0 | 0 | 0.39 | 2.02 | 2.62 | 2.65 | 2.62 | 2.26 | 2.07 | 2.04 | 1.84 | 0.78 | 0.03 | 0 | 0 | 0 | 0 | 0 | 0
Springerville (SGSS1) | MW | 0 | 0 | 0 | 0 | 0 | 0 | 0 | 0.13 | 0.65 | 0.88 | 0.96 | 1.08 | 1.06 | 1.04 | 1.05 | 0.85 | 0.43 | 0.02 | 0 | 0 | 0 | 0 | 0 | 0
Springerville (WMS) | MW | 0 | 0 | 0 | 0 | 0 | 0 | 0 | 0.77 | 3.86 | 5.2 | 5.67 | 6.42 | 6.3 | 6.17 | 6.21 | 5.05 | 2.56 | 0.12 | 0 | 0 | 0 | 0 | 0 | 0
Springfield (CO) (1) | MW | 1.1 | 1.1 | 1.1 | 1.1 | 1.1 | 1.1 | 1.1 | 1.1 | 1.1 | 1.1 | 1.1 | 1.1 | 1.1 | 1.1 | 1.1 | 1.1 | 1.1 | 1.1 | 1.1 | 1.1 | 1.1 | 1.1 | 1.1 | 0
Springfield (CO) (2) | MW | 0.18 | 0.18 | 0.18 | 0.18 | 0.18 | 0.18 | 0.18 | 0.18 | 0.18 | 0.18 | 0.18 | 0.18 | 0.18 | 0.18 | 0.18 | 0.18 | 0.18 | 0.18 | 0.18 | 0.18 | 0.18 | 0.18 | 0.18 | 0.18
Springfield (CO) (IC4) | MW | 0.46 | 0.46 | 0.46 | 0.46 | 0.46 | 0.46 | 0.46 | 0.46 | 0.46 | 0.46 | 0.46 | 0.46 | 0.46 | 0.46 | 0.46 | 0.46 | 0.46 | 0.46 | 0.46 | 0.46 | 0.46 | 0.46 | 0.46 | 0.46
Springfield (CO) (IC5) | MW | 0.73 | 0.73 | 0.73 | 0.73 | 0.73 | 0.73 | 0.73 | 0.73 | 0.73 | 0.73 | 0.73 | 0.73 | 0.73 | 0.73 | 0.73 | 0.73 | 0.73 | 0.73 | 0.73 | 0.73 | 0.73 | 0.73 | 0.73 | 0.73
Springs Generating Station (1) | MW | 9.13 | 9.13 | 9.13 | 9.13 | 9.13 | 9.13 | 9.13 | 9.13 | 9.13 | 9.13 | 9.13 | 9.13 | 9.13 | 9.13 | 9.13 | 9.13 | 9.13 | 9.13 | 9.13 | 9.13 | 9.13 | 9.13 | 9.13 | 9.13
Springs Generating Station (2) | MW | 9.13 | 9.13 | 9.13 | 9.13 | 9.13 | 9.13 | 9.13 | 9.13 | 9.13 | 9.13 | 9.13 | 9.13 | 9.13 | 9.13 | 9.13 | 9.13 | 9.13 | 9.13 | 9.13 | 9.13 | 9.13 | 9.13 | 9.13 | 9.13
Springs Generating Station (3) | MW | 9.13 | 9.13 | 9.13 | 9.13 | 9.13 | 9.13 | 9.13 | 9.13 | 9.13 | 9.13 | 9.13 | 9.13 | 9.13 | 9.13 | 9.13 | 9.13 | 9.13 | 9.13 | 9.13 | 9.13 | 9.13 | 9.13 | 9.13 | 9.13
Springs Generating Station (4) | MW | 9.13 | 9.13 | 9.13 | 9.13 | 0 | 0 | 0 | 0 | 0 | 0 | 0 | 0 | 0 | 0 | 0 | 0 | 0 | 0 | 0 | 0 | 0 | 0 | 0 | 0
Springville Hydroelectric | MW | bar: Hour 0 to Hour 23
SR Jenkins Ft Lupton | MW | 0 | 0 | 0 | 0 | 0 | 0 | 0 | 1.46 | 7.8 | 8.53 | 10 | 8.96 | 8.91 | 8.41 | 7.61 | 5.2 | 2.11 | 0 | 0 | 0 | 0 | 0 | 0 | 0
SR Kersey | MW | 0 | 0 | 0 | 0 | 0 | 0 | 0 | 0.39 | 2.1 | 2.3 | 2.69 | 2.41 | 2.4 | 2.26 | 2.05 | 1.4 | 0.57 | 0 | 0 | 0 | 0 | 0 | 0 | 0
SR Mavericks | MW | 0 | 0 | 0 | 0 | 0 | 0 | 0 | 0.87 | 4.68 | 5.12 | 6 | 5.37 | 5.34 | 5.05 | 4.56 | 3.12 | 1.26 | 0 | 0 | 0 | 0 | 0 | 0 | 0
SR Platte Solar Farm | MW | 0 | 0 | 0 | 0 | 0 | 0 | 0 | 0.66 | 5.1 | 7.86 | 11.39 | 11.34 | 11.44 | 9.97 | 7.66 | 4.18 | 1.1 | 0 | 0 | 0 | 0 | 0 | 0 | 0
SR Skylark B | MW | 0 | 0 | 0 | 0 | 0 | 0 | 0 | 0.22 | 1.2 | 1.31 | 1.54 | 1.38 | 1.37 | 1.29 | 1.17 | 0.8 | 0.32 | 0 | 0 | 0 | 0 | 0 | 0 | 0
SR85 | MW | 0 | 0 | 0 | 0 | 0 | 0 | 0 | 0.75 | 5.8 | 7.22 | 7.92 | 8.08 | 7.12 | 7.28 | 7.46 | 7.16 | 4.09 | 0.25 | 0 | 0 | 0 | 0 | 0 | 0
SRI International Cogen Project | MW | 5.1 | 5.1 | 5.1 | 5.1 | 5.1 | 5.1 | 5.1 | 5.1 | 5.1 | 5.1 | 5.1 | 5.1 | 5.1 | 5.1 | 5.1 | 5.1 | 5.1 | 5.1 | 5.1 | 5.1 | 5.1 | 5.1 | 5.1 | 5.1
SS Creek Hydro Project 1 | MW | 7 | 7 | 7 | 7 | 7 | 7 | 7 | 7 | 7 | 7 | 7 | 7 | 7 | 7 | 7 | 7 | 7 | 7 | 7 | 7 | 7 | 7 | 7 | 7
St George Red Rock (1) | MW | 0 | 0 | 0 | 0 | 0 | 0 | 0 | 0 | 0 | 0 | 0 | 0 | 0 | 0 | 0 | 0 | 0 | 0 | 0 | 0 | 0 | 0 | 0 | 0
St George Red Rock (2) | MW | 6.41 | 6.41 | 6.41 | 6.41 | 6.41 | 6.41 | 6.41 | 6.41 | 6.41 | 6.41 | 6.41 | 6.41 | 6.41 | 6.41 | 6.41 | 6.41 | 6.41 | 6.41 | 6.41 | 6.41 | 6.41 | 6.41 | 6.41 | 6.41
Stage Gulch Solar | MW | 0 | 0 | 0 | 0 | 0 | 0 | 0 | 0.02 | 0.11 | 0.2 | 0.27 | 0.33 | 0.34 | 0.31 | 0.28 | 0.15 | 0.01 | 0 | 0 | 0 | 0 | 0 | 0 | 0
Stairs | MW | 1.2 | 1.2 | 1.2 | 1.2 | 1.2 | 1.2 | 1.2 | 1.2 | 1.2 | 1.2 | 1.2 | 1.2 | 1.2 | 1.2 | 1.2 | 1.2 | 1.2 | 1.2 | 1.2 | 1.2 | 1.2 | 1.2 | 1.2 | 1.2
Stampede (1) | MW | 3 | 3 | 3 | 3 | 3 | 3 | 3 | 3 | 3 | 3 | 3 | 3 | 3 | 3 | 3 | 3 | 3 | 3 | 3 | 3 | 3 | 3 | 3 | 3
Stampede (2) | MW | 0.6 | 0.6 | 0.6 | 0.6 | 0.6 | 0.6 | 0.6 | 0.6 | 0.6 | 0.6 | 0.6 | 0.6 | 0.6 | 0.6 | 0.6 | 0.6 | 0.6 | 0.6 | 0.6 | 0.6 | 0.6 | 0.6 | 0.6 | 0.6
Stanford Campus Solar | MW | 0 | 0 | 0 | 0 | 0 | 0 | 0 | 0.02 | 0.25 | 0.52 | 0.65 | 0.85 | 0.78 | 0.73 | 0.57 | 0.34 | 0.06 | 0 | 0 | 0 | 0 | 0 | 0 | 0
Stanislaus | MW | 91 | 91 | 91 | 91 | 91 | 91 | 91 | 91 | 91 | 91 | 91 | 91 | 91 | 91 | 91 | 91 | 91 | 91 | 91 | 91 | 91 | 91 | 91 | 91
Stanton Energy Reliability Center (GT1) | MW | 0 | 0 | 0 | 0 | 0 | 0 | 0 | 0 | 0 | 0 | 0 | 0 | 0 | 0 | 0 | 0 | 0 | 0 | 0 | 0 | 0 | 0 | 0 | 0
Stanton Energy Reliability Center (GT2) | MW | 43.35 | 43.35 | 43.35 | 43.35 | 43.35 | 43.35 | 43.35 | 43.35 | 43.35 | 43.35 | 43.35 | 43.35 | 43.35 | 43.35 | 43.35 | 43.35 | 43.35 | 43.35 | 43.35 | 43.35 | 43.35 | 43.35 | 43.35 | 43.35
Staples La Mirada, CA | MW | 0 | 0 | 0 | 0 | 0 | 0 | 0.01 | 0.31 | 0.54 | 0.59 | 0.62 | 0.62 | 0.6 | 0.59 | 0.53 | 0.31 | 0.1 | 0 | 0 | 0 | 0 | 0 | 0 | 0
Star Point Wind Project LLC | MW | 3.95 | 1.68 | 0.39 | 0.3 | 0.49 | 0.59 | 0.89 | 1.18 | 1.38 | 2.07 | 1.58 | 0.89 | 3.16 | 6.81 | 11.65 | 12.93 | 7.5 | 7.4 | 6.42 | 5.82 | 6.32 | 5.72 | 5.13 | 4.94
Starbucks - Evolution Fresh | MW | 0 | 0 | 0 | 0 | 0 | 0 | 0 | 0 | 0 | 0 | 0 | 0.44 | 0.44 | 0.44 | 0.44 | 0.44 | 0.44 | 0.44 | 0.44 | 0.44 | 0.44 | 0.44 | 0.44 | 0.44
Starvation | MW | 0 | 0 | 0 | 0 | 0 | 0 | 0 | 0 | 0.14 | 1 | 2.17 | 2.57 | 3.29 | 3.01 | 2.16 | 1.7 | 0.5 | 0 | 0 | 0 | 0 | 0 | 0 | 0
Stateline Solar (STL) | MW | 0 | 0 | 0 | 0 | 0 | 0 | 1.14 | 28.5 | 54.11 | 57.3 | 62.32 | 61.1 | 57.46 | 58.98 | 52.97 | 33.97 | 2.81 | 0 | 0 | 0 | 0 | 0 | 0 | 0
Stateline Solar (STL2) | MW | 0 | 0 | 0 | 0 | 0 | 0 | 0.51 | 12.75 | 24.21 | 25.64 | 27.88 | 27.34 | 25.7 | 26.38 | 23.7 | 15.2 | 1.26 | 0 | 0 | 0 | 0 | 0 | 0 | 0
Stateline Solar (STL3) | MW | 0 | 0 | 0 | 0 | 0 | 0 | 0.57 | 14.25 | 27.06 | 28.65 | 31.16 | 30.55 | 28.73 | 29.49 | 26.49 | 16.99 | 1.41 | 0 | 0 | 0 | 0 | 0 | 0 | 0
Stateline Solar (STL4) | MW | 0 | 0 | 0 | 0 | 0 | 0 | 0.57 | 14.25 | 27.06 | 28.65 | 31.16 | 30.55 | 28.73 | 29.49 | 26.49 | 16.99 | 1.41 | 0 | 0 | 0 | 0 | 0 | 0 | 0
Stateline Solar (STL5) | MW | 0 | 0 | 0 | 0 | 0 | 0 | 0.57 | 14.25 | 27.06 | 28.65 | 31.16 | 30.55 | 28.73 | 29.49 | 26.49 | 16.99 | 1.41 | 0 | 0 | 0 | 0 | 0 | 0 | 0
Stateline Solar (STL6) | MW | 0 | 0 | 0 | 0 | 0 | 0 | 0.57 | 14.25 | 27.06 | 28.65 | 31.16 | 30.55 | 28.73 | 29.49 | 26.49 | 16.99 | 1.41 | 0 | 0 | 0 | 0 | 0 | 0 | 0
Stateline Solar (STL7) | MW | 0 | 0 | 0 | 0 | 0 | 0 | 0.57 | 14.25 | 27.06 | 28.65 | 31.16 | 30.55 | 28.73 | 29.49 | 26.49 | 16.99 | 1.41 | 0 | 0 | 0 | 0 | 0 | 0 | 0
Stave Falls 1-2 | MW | 90 | 90 | 90 | 90 | 90 | 90 | 90 | 90 | 90 | 90 | 90 | 90 | 90 | 90 | 90 | 90 | 90 | 90 | 90 | 90 | 90 | 90 | 90 | 90
Steamboat Hills LP (GEN1) | MW | 13.94 | 13.94 | 13.94 | 13.94 | 13.94 | 13.94 | 13.94 | 13.94 | 13.94 | 13.94 | 13.94 | 13.94 | 13.94 | 13.94 | 13.94 | 13.94 | 13.94 | 13.94 | 13.94 | 13.94 | 13.94 | 13.94 | 13.94 | 13.94
Steamboat Hills LP (OEC41) | MW | 0 | 0 | 0 | 0 | 0 | 0 | 0 | 0 | 0 | 0 | 0 | 0 | 0 | 0 | 0 | 0 | 0 | 0 | 0 | 0 | 0 | 0 | 0 | 0
Steamboat II (T201) | MW | 6.93 | 6.93 | 6.93 | 6.93 | 6.93 | 6.93 | 6.93 | 6.93 | 6.93 | 6.93 | 6.93 | 6.93 | 6.93 | 6.93 | 6.93 | 6.93 | 6.93 | 6.93 | 6.93 | 6.93 | 6.93 | 6.93 | 6.93 | 6.93
Steamboat II (T202) | MW | 6.93 | 6.93 | 6.93 | 6.93 | 6.93 | 6.93 | 6.93 | 6.93 | 6.93 | 6.93 | 6.93 | 6.93 | 6.93 | 6.93 | 6.93 | 6.93 | 6.93 | 6.93 | 6.93 | 6.93 | 6.93 | 6.93 | 6.93 | 6.93
Steamboat III (T301) | MW | 6.93 | 6.93 | 6.93 | 6.93 | 6.93 | 6.93 | 6.93 | 6.93 | 6.93 | 6.93 | 6.93 | 6.93 | 6.93 | 6.93 | 6.93 | 6.93 | 6.93 | 6.93 | 6.93 | 6.93 | 6.93 | 6.93 | 6.93 | 6.93
Steamboat III (T302) | MW | 6.93 | 6.93 | 6.93 | 6.93 | 6.93 | 6.93 | 6.93 | 6.93 | 6.93 | 6.93 | 6.93 | 6.93 | 6.93 | 6.93 | 6.93 | 6.93 | 6.93 | 6.93 | 6.93 | 6.93 | 6.93 | 6.93 | 6.93 | 6.93
Steel Bridge Solar, LLC | MW | 0 | 0 | 0 | 0 | 0 | 0 | 0 | 0.14 | 0.89 | 1.37 | 1.31 | 1.28 | 1.21 | 1.18 | 1.1 | 0.73 | 0.07 | 0 | 0 | 0 | 0 | 0 | 0 | 0
Steepbank 1-2 | MW | 56.51 | 56.51 | 56.51 | 56.51 | 56.51 | 56.51 | 56.51 | 56.51 | 56.51 | 56.51 | 56.51 | 56.51 | 56.51 | 56.51 | 56.51 | 56.51 | 56.51 | 56.51 | 56.51 | 56.51 | 56.51 | 56.51 | 56.51 | 56.51
Stenner Creek Solar | MW | 0 | 0 | 0 | 0 | 0 | 0 | 0 | 0.16 | 0.74 | 1.31 | 1.75 | 2.11 | 2.21 | 2 | 1.81 | 0.98 | 0.09 | 0 | 0 | 0 | 0 | 0 | 0 | 0
Sterling PV 3 | MW | 0 | 0 | 0 | 0 | 0 | 0 | 0 | 0.18 | 0.96 | 1.05 | 1.23 | 1.1 | 1.1 | 1.04 | 0.94 | 0.64 | 0.26 | 0 | 0 | 0 | 0 | 0 | 0 | 0
Stewart Mountain | MW | 13 | 13 | 13 | 13 | 13 | 13 | 13 | 13 | 13 | 13 | 13 | 13 | 13 | 13 | 13 | 13 | 13 | 13 | 13 | 13 | 13 | 13 | 13 | 13
Stillwater Facility (1) | MW | 0 | 0 | 0 | 0 | 0 | 0 | 0 | 4.19 | 9.42 | 11.68 | 11.14 | 11.16 | 10.68 | 10.59 | 9.64 | 7.28 | 1.55 | 0 | 0 | 0 | 0 | 0 | 0 | 0
Stillwater Facility (1-1) | MW | 12.23 | 12.23 | 12.23 | 12.23 | 12.23 | 12.23 | 12.23 | 12.23 | 12.23 | 12.23 | 12.23 | 12.23 | 12.23 | 12.23 | 0 | 0 | 0 | 0 | 0 | 0 | 0 | 0 | 0 | 0
Stillwater Facility (1-2) | MW | 12.23 | 12.23 | 12.23 | 12.23 | 12.23 | 12.23 | 12.23 | 12.23 | 12.23 | 12.23 | 12.23 | 12.23 | 12.23 | 12.23 | 12.23 | 12.23 | 12.23 | 12.23 | 12.23 | 12.23 | 12.23 | 12.23 | 12.23 | 12.23
Stillwater Facility (2-1) | MW | 12.23 | 12.23 | 12.23 | 12.23 | 12.23 | 12.23 | 12.23 | 12.23 | 12.23 | 12.23 | 12.23 | 12.23 | 12.23 | 12.23 | 12.23 | 12.23 | 12.23 | 12.23 | 12.23 | 12.23 | 12.23 | 12.23 | 12.23 | 12.23
Stillwater Facility (2-2) | MW | 12.23 | 12.23 | 12.23 | 12.23 | 12.23 | 12.23 | 12.23 | 12.23 | 12.23 | 12.23 | 12.23 | 12.23 | 12.23 | 12.23 | 12.23 | 12.23 | 12.23 | 12.23 | 12.23 | 12.23 | 12.23 | 12.23 | 12.23 | 12.23
Stillwater Wind, LLC | MW | 48.4 | 48.64 | 59.04 | 61.2 | 64.08 | 69.28 | 66.32 | 67.2 | 73.6 | 71.12 | 76.72 | 77.6 | 77.52 | 70.64 | 66.56 | 63.76 | 62.72 | 61.92 | 61.36 | 71.28 | 78.08 | 79.84 | 79.6 | 68.88
Stockton Biomass | MW | 40.37 | 40.37 | 40.37 | 40.37 | 40.37 | 40.37 | 40.37 | 40.37 | 40.37 | 40.37 | 40.37 | 40.37 | 40.37 | 40.37 | 40.37 | 40.37 | 40.37 | 40.37 | 40.37 | 40.37 | 40.37 | 40.37 | 40.37 | 40.37
Stoltze CoGen1 | MW | 1.35 | 1.35 | 1.35 | 1.35 | 1.35 | 1.35 | 1.35 | 1.35 | 1.35 | 1.35 | 1.35 | 1.35 | 1.35 | 1.35 | 1.35 | 1.35 | 1.35 | 1.35 | 1.35 | 1.35 | 1.35 | 1.35 | 1.35 | 1.35
Stone Creek | MW | 10.7 | 10.7 | 10.7 | 10.7 | 10.7 | 10.7 | 10.7 | 10.7 | 10.7 | 10.7 | 10.7 | 10.7 | 10.7 | 10.7 | 10.7 | 10.7 | 10.7 | 10.7 | 10.7 | 10.7 | 10.7 | 10.7 | 10.7 | 10.7
Stony Gorge (1) | MW | 2.5 | 2.5 | 2.5 | 2.5 | 2.5 | 2.5 | 2.5 | 2.5 | 2.5 | 2.5 | 2.5 | 2.5 | 2.5 | 2.5 | 2.5 | 2.5 | 2.5 | 2.5 | 2.5 | 2.5 | 2.5 | 2.5 | 2.5 | 2.5
Stony Gorge (2) | MW | 2.5 | 2.5 | 2.5 | 2.5 | 2.5 | 2.5 | 2.5 | 2.5 | 2.5 | 2.5 | 2.5 | 2.5 | 2.5 | 2.5 | 2.5 | 2.5 | 2.5 | 2.5 | 2.5 | 2.5 | 2.5 | 2.5 | 2.5 | 2.5
Storrie Lake Solar Project | MW | 0 | 0 | 0 | 0 | 0 | 0 | 0 | 0.38 | 0.97 | 1.21 | 1.2 | 1.15 | 1.03 | 1.1 | 1.26 | 1.06 | 0.42 | 0 | 0 | 0 | 0 | 0 | 0 | 0
Strata Roof 1 | MW | 0 | 0 | 0 | 0 | 0 | 0 | 0 | 0 | 0.03 | 0.08 | 0.13 | 0.12 | 0.14 | 0.09 | 0.1 | 0.1 | 0.01 | 0 | 0 | 0 | 0 | 0 | 0 | 0
Strathcona 1-2 | MW | 62 | 62 | 62 | 62 | 62 | 62 | 62 | 62 | 62 | 62 | 62 | 62 | 62 | 62 | 62 | 62 | 62 | 62 | 62 | 62 | 62 | 62 | 62 | 62
Strathcona Cogeneration | MW | 43.63 | 43.63 | 43.63 | 43.63 | 43.63 | 43.63 | 43.63 | 43.63 | 43.63 | 43.63 | 43.63 | 43.63 | 43.63 | 43.63 | 43.63 | 43.63 | 43.63 | 43.63 | 43.63 | 43.63 | 43.63 | 43.63 | 43.63 | 43.63
Strawberry Creek (1) | MW | 0.5 | 0.5 | 0.5 | 0.5 | 0.5 | 0.5 | 0.5 | 0.5 | 0.5 | 0.5 | 0.5 | 0.5 | 0.5 | 0.5 | 0.5 | 0.5 | 0.5 | 0.5 | 0.5 | 0.5 | 0.5 | 0.5 | 0.5 | 0.5
Strawberry Creek (2) | MW | 0.5 | 0.5 | 0.5 | 0.5 | 0.5 | 0.5 | 0.5 | 0.5 | 0.5 | 0.5 | 0.5 | 0.5 | 0.5 | 0.5 | 0.5 | 0.5 | 0.5 | 0.5 | 0.5 | 0.5 | 0.5 | 0.5 | 0.5 | 0.5
Strawberry Creek (3) | MW | 0.5 | 0.5 | 0.5 | 0.5 | 0.5 | 0.5 | 0.5 | 0.5 | 0.5 | 0.5 | 0.5 | 0.5 | 0.5 | 0.5 | 0.5 | 0.5 | 0.5 | 0.5 | 0.5 | 0.5 | 0.5 | 0.5 | 0.5 | 0.5
Strontia Springs Hydro Plant | MW | bar: Hour 0 to Hour 23
Stroud Solar Station | MW | 0 | 0 | 0 | 0 | 0 | 0 | 0 | 1.46 | 4.8 | 6.78 | 8.18 | 9.36 | 9.76 | 9.6 | 10.46 | 7.42 | 0.9 | 0 | 0 | 0 | 0 | 0 | 0 | 0
Sturgeon #1-2 | MW | 0 | 0 | 0 | 0 | 0 | 0 | 0 | 0 | 0 | 0 | 0 | 0 | 0 | 0 | 0 | 0 | 0 | 0 | 0 | 0 | 0 | 0 | 0 | 0
Sue Cleveland High School | MW | 0 | 0 | 0 | 0 | 0 | 0 | 0 | 0.25 | 0.65 | 0.81 | 0.8 | 0.77 | 0.69 | 0.73 | 0.84 | 0.71 | 0.28 | 0 | 0 | 0 | 0 | 0 | 0 | 0
Sugarloaf Hydro Plant | MW | 2.5 | 2.5 | 2.5 | 2.5 | 2.5 | 2.5 | 2.5 | 2.5 | 2.5 | 2.5 | 2.5 | 2.5 | 2.5 | 2.5 | 2.5 | 2.5 | 2.5 | 2.5 | 2.5 | 2.5 | 2.5 | 2.5 | 2.5 | 2.5
Sullivan (1) | MW | 1.4 | 1.4 | 1.4 | 1.4 | 1.4 | 1.4 | 1.4 | 1.4 | 1.4 | 1.4 | 1.4 | 1.4 | 1.4 | 1.4 | 1.4 | 1.4 | 1.4 | 1.4 | 1.4 | 1.4 | 1.4 | 1.4 | 1.4 | 1.4
Sullivan (10) | MW | 1.5 | 1.5 | 1.5 | 1.5 | 1.5 | 1.5 | 1.5 | 1.5 | 1.5 | 1.5 | 1.5 | 1.5 | 1.5 | 1.5 | 1.5 | 1.5 | 1.5 | 1.5 | 1.5 | 1.5 | 1.5 | 1.5 | 1.5 | 1.5
Sullivan (11) | MW | 1.4 | 1.4 | 1.4 | 1.4 | 1.4 | 1.4 | 1.4 | 1.4 | 1.4 | 1.4 | 1.4 | 1.4 | 1.4 | 1.4 | 1.4 | 1.4 | 1.4 | 1.4 | 1.4 | 1.4 | 1.4 | 1.4 | 1.4 | 1.4
Sullivan (12) | MW | 1.4 | 1.4 | 1.4 | 1.4 | 1.4 | 1.4 | 1.4 | 1.4 | 1.4 | 1.4 | 1.4 | 1.4 | 1.4 | 1.4 | 1.4 | 1.4 | 1.4 | 1.4 | 1.4 | 1.4 | 1.4 | 1.4 | 1.4 | 1.4
Sullivan (13) | MW | 1.2 | 1.2 | 1.2 | 1.2 | 1.2 | 1.2 | 1.2 | 1.2 | 1.2 | 1.2 | 1.2 | 1.2 | 1.2 | 1.2 | 1.2 | 1.2 | 1.2 | 1.2 | 1.2 | 1.2 | 1.2 | 1.2 | 1.2 | 1.2
Sullivan (2) | MW | 1.5 | 1.5 | 1.5 | 1.5 | 1.5 | 1.5 | 1.5 | 1.5 | 1.5 | 1.5 | 1.5 | 1.5 | 1.5 | 1.5 | 1.5 | 1.5 | 1.5 | 1.5 | 1.5 | 1.5 | 1.5 | 1.5 | 1.5 | 1.5
Sullivan (3) | MW | 1.5 | 1.5 | 1.5 | 1.5 | 1.5 | 1.5 | 1.5 | 1.5 | 1.5 | 1.5 | 1.5 | 1.5 | 1.5 | 1.5 | 1.5 | 1.5 | 1.5 | 1.5 | 1.5 | 1.5 | 1.5 | 1.5 | 1.5 | 1.5
Sullivan (4) | MW | 1.5 | 1.5 | 1.5 | 1.5 | 1.5 | 1.5 | 1.5 | 1.5 | 1.5 | 1.5 | 1.5 | 1.5 | 1.5 | 1.5 | 1.5 | 1.5 | 1.5 | 1.5 | 1.5 | 1.5 | 1.5 | 1.5 | 1.5 | 1.5
Sullivan (5) | MW | 1.5 | 1.5 | 1.5 | 1.5 | 1.5 | 1.5 | 1.5 | 1.5 | 1.5 | 1.5 | 1.5 | 1.5 | 1.5 | 1.5 | 1.5 | 1.5 | 1.5 | 1.5 | 1.5 | 1.5 | 1.5 | 1.5 | 1.5 | 1.5
Sullivan (6) | MW | 1.5 | 1.5 | 1.5 | 1.5 | 1.5 | 1.5 | 1.5 | 1.5 | 1.5 | 1.5 | 1.5 | 1.5 | 1.5 | 1.5 | 1.5 | 1.5 | 1.5 | 1.5 | 1.5 | 1.5 | 1.5 | 1.5 | 1.5 | 1.5
Sullivan (7) | MW | 1.5 | 1.5 | 1.5 | 1.5 | 1.5 | 1.5 | 1.5 | 1.5 | 1.5 | 1.5 | 1.5 | 1.5 | 1.5 | 1.5 | 1.5 | 1.5 | 1.5 | 1.5 | 1.5 | 1.5 | 1.5 | 1.5 | 1.5 | 1.5
Sullivan (8) | MW | 1.4 | 1.4 | 1.4 | 1.4 | 1.4 | 1.4 | 1.4 | 1.4 | 1.4 | 1.4 | 1.4 | 1.4 | 1.4 | 1.4 | 1.4 | 1.4 | 1.4 | 1.4 | 1.4 | 1.4 | 1.4 | 1.4 | 1.4 | 1.4
Sullivan (9) | MW | bar: Hour 0 to Hour 23
Sulphur Springs | MW | 0 | 0 | 0 | 0 | 0 | 0 | 0 | 1.86 | 9.3 | 12.52 | 13.66 | 15.48 | 15.18 | 14.86 | 14.96 | 12.16 | 6.16 | 0.28 | 0 | 0 | 0 | 0 | 0 | 0
Sumas Power Plant (GEN1) | MW | 89.46 | 89.46 | 89.46 | 89.46 | 89.46 | 89.46 | 89.46 | 89.46 | 89.46 | 89.46 | 89.46 | 89.46 | 89.46 | 89.46 | 89.46 | 89.46 | 89.46 | 89.46 | 89.46 | 89.46 | 89.46 | 89.46 | 89.46 | 89.46
Sumas Power Plant (GEN2) | MW | 37.82 | 37.82 | 37.82 | 37.82 | 37.82 | 37.82 | 37.82 | 37.82 | 37.82 | 37.82 | 37.82 | 37.82 | 37.82 | 37.82 | 37.82 | 37.82 | 37.82 | 37.82 | 37.82 | 37.82 | 37.82 | 37.82 | 37.82 | 37.82
Summer Falls Power Plant (1) | MW | 0 | 0 | 0 | 0 | 0 | 0 | 0 | 0 | 0 | 0 | 0 | 0 | 0 | 0 | 0 | 0 | 0 | 0 | 0 | 0 | 0 | 0 | 0 | 0
Summer Falls Power Plant (2) | MW | 46 | 46 | 46 | 46 | 46 | 46 | 46 | 46 | 46 | 46 | 46 | 46 | 46 | 46 | 46 | 46 | 46 | 46 | 46 | 46 | 46 | 46 | 46 | 46
Summer North Solar (UE2) | MW | 0 | 0 | 0 | 0 | 0 | 0 | 0 | 0.33 | 0.83 | 1.04 | 1.11 | 1.08 | 1.05 | 1.08 | 0.92 | 0.61 | 0.09 | 0 | 0 | 0 | 0 | 0 | 0 | 0
Summer North Solar (UF2) | MW | 0 | 0 | 0 | 0 | 0 | 0 | 0 | 0.44 | 1.1 | 1.39 | 1.48 | 1.44 | 1.4 | 1.44 | 1.23 | 0.81 | 0.11 | 0 | 0 | 0 | 0 | 0 | 0 | 0
Summer North Solar (UG2) | MW | 0 | 0 | 0 | 0 | 0 | 0 | 0 | 0.33 | 0.83 | 1.04 | 1.11 | 1.08 | 1.05 | 1.08 | 0.92 | 0.61 | 0.09 | 0 | 0 | 0 | 0 | 0 | 0 | 0
Summer North Solar (UH2) | MW | 0 | 0 | 0 | 0 | 0 | 0 | 0 | 0.33 | 0.83 | 1.04 | 1.11 | 1.08 | 1.05 | 1.08 | 0.92 | 0.61 | 0.09 | 0 | 0 | 0 | 0 | 0 | 0 | 0
Summer Solar A2 | MW | 0 | 0 | 0 | 0 | 0 | 0 | 0 | 0.33 | 0.83 | 1.04 | 1.11 | 1.08 | 1.05 | 1.08 | 0.92 | 0.61 | 0.09 | 0 | 0 | 0 | 0 | 0 | 0 | 0
Summer Solar B2 | MW | 0 | 0 | 0 | 0 | 0 | 0 | 0 | 0.33 | 0.83 | 1.04 | 1.11 | 1.08 | 1.05 | 1.08 | 0.92 | 0.61 | 0.09 | 0 | 0 | 0 | 0 | 0 | 0 | 0
Summer Solar C2 | MW | 0 | 0 | 0 | 0 | 0 | 0 | 0 | 0.33 | 0.83 | 1.04 | 1.11 | 1.08 | 1.05 | 1.08 | 0.92 | 0.61 | 0.09 | 0 | 0 | 0 | 0 | 0 | 0 | 0
Summer Solar D2 | MW | 0 | 0 | 0 | 0 | 0 | 0 | 0 | 0.22 | 0.55 | 0.69 | 0.74 | 0.72 | 0.7 | 0.72 | 0.61 | 0.41 | 0.06 | 0 | 0 | 0 | 0 | 0 | 0 | 0
Summer Solar LLC | MW | 0 | 0 | 0 | 0 | 0 | 0 | 0.19 | 6.61 | 11.5 | 12.46 | 13 | 13.11 | 12.65 | 12.43 | 11.21 | 6.48 | 2.17 | 0 | 0 | 0 | 0 | 0 | 0 | 0
Summerview I wind farm | MW | 39.93 | 40.13 | 48.71 | 50.49 | 52.87 | 57.16 | 54.71 | 55.44 | 60.72 | 58.67 | 63.29 | 64.02 | 63.95 | 58.28 | 54.91 | 52.6 | 51.74 | 51.08 | 50.62 | 58.81 | 64.42 | 65.87 | 65.67 | 56.83
Summerview II wind farm | MW | 39.93 | 40.13 | 48.71 | 50.49 | 52.87 | 57.16 | 54.71 | 55.44 | 60.72 | 58.67 | 63.29 | 64.02 | 63.95 | 58.28 | 54.91 | 52.6 | 51.74 | 51.08 | 50.62 | 58.81 | 64.42 | 65.87 | 65.67 | 56.83
Sun City Project LLC | MW | 0 | 0 | 0 | 0 | 0 | 0 | 0 | 1.46 | 4.8 | 6.78 | 8.18 | 9.36 | 9.76 | 9.6 | 10.46 | 7.42 | 0.9 | 0 | 0 | 0 | 0 | 0 | 0 | 0
Sun Harvest Solar NDP1 | MW | 0 | 0 | 0 | 0 | 0 | 0 | 0 | 0.11 | 0.36 | 0.51 | 0.61 | 0.7 | 0.73 | 0.72 | 0.78 | 0.56 | 0.07 | 0 | 0 | 0 | 0 | 0 | 0 | 0
Sun Peak Generating Station (5657) | MW | 0 | 0 | 0 | 0 | 0 | 0 | 0 | 0 | 0 | 0 | 0 | 0 | 0 | 0 | 0 | 0 | 0 | 0 | 0 | 0 | 0 | 0 | 0 | 0
Sun Peak Generating Station (5658) | MW | 0 | 0 | 0 | 0 | 0 | 0 | 0 | 0 | 0 | 0 | 0 | 0 | 0 | 0 | 0 | 0 | 0 | 0 | 0 | 0 | 0 | 0 | 0 | 0
Sun Peak Generating Station (5659) | MW | 0 | 0 | 0 | 0 | 67.27 | 67.27 | 67.27 | 67.27 | 67.27 | 67.27 | 67.27 | 67.27 | 67.27 | 67.27 | 67.27 | 67.27 | 67.27 | 67.27 | 67.27 | 67.27 | 67.27 | 67.27 | 67.27 | 67.27
Sun Streams, LLC | MW | 0 | 0 | 0 | 0 | 0 | 0 | 0 | 3.6 | 42.19 | 74.02 | 100.51 | 115.06 | 103.68 | 100.66 | 90.43 | 68.4 | 27.36 | 1.15 | 0 | 0 | 0 | 0 | 0 | 0
SunAnza | MW | 0 | 0 | 0 | 0 | 0 | 0 | 0.02 | 0.7 | 1.21 | 1.31 | 1.37 | 1.38 | 1.33 | 1.31 | 1.18 | 0.68 | 0.23 | 0 | 0 | 0 | 0 | 0 | 0 | 0
Suncor Cogen/Poplar Creek Ph 1 | MW | 321.45 | 321.45 | 321.45 | 321.45 | 321.45 | 321.45 | 321.45 | 321.45 | 321.45 | 321.45 | 321.45 | 321.45 | 321.45 | 321.45 | 321.45 | 321.45 | 321.45 | 321.45 | 321.45 | 321.45 | 321.45 | 321.45 | 321.45 | 321.45
Suncor Tar Island/Poplar Creek Ph 2 | MW | 28.96 | 28.96 | 28.96 | 28.96 | 28.96 | 28.96 | 28.96 | 28.96 | 28.96 | 28.96 | 28.96 | 28.96 | 28.96 | 28.96 | 28.96 | 28.96 | 28.96 | 28.96 | 28.96 | 28.96 | 28.96 | 28.96 | 28.96 | 28.96
Sundance (CT1) | MW | 40.17 | 40.17 | 40.17 | 40.17 | 40.17 | 40.17 | 40.17 | 40.17 | 40.17 | 40.17 | 40.17 | 40.17 | 40.17 | 40.17 | 40.17 | 40.17 | 40.17 | 40.17 | 40.17 | 40.17 | 40.17 | 40.17 | 40.17 | 40.17
Sundance (CT10) | MW | 40.17 | 40.17 | 40.17 | 40.17 | 40.17 | 40.17 | 40.17 | 40.17 | 40.17 | 40.17 | 40.17 | 40.17 | 40.17 | 40.17 | 40.17 | 40.17 | 40.17 | 40.17 | 40.17 | 40.17 | 40.17 | 40.17 | 40.17 | 40.17
Sundance (CT2) | MW | 0 | 0 | 0 | 0 | 0 | 0 | 0 | 0 | 0 | 0 | 0 | 0 | 0 | 0 | 0 | 0 | 0 | 0 | 0 | 0 | 0 | 0 | 0 | 0
Sundance (CT3) | MW | 40.17 | 40.17 | 40.17 | 40.17 | 0 | 0 | 0 | 0 | 0 | 0 | 0 | 0 | 0 | 0 | 0 | 0 | 0 | 0 | 0 | 0 | 0 | 0 | 0 | 0
Sundance (CT4) | MW | 0 | 0 | 0 | 0 | 0 | 0 | 0 | 0 | 0 | 0 | 0 | 0 | 0 | 0 | 0 | 0 | 0 | 0 | 0 | 0 | 40.17 | 40.17 | 40.17 | 40.17
Sundance (CT5) | MW | 40.17 | 40.17 | 40.17 | 40.17 | 40.17 | 40.17 | 40.17 | 40.17 | 40.17 | 40.17 | 40.17 | 40.17 | 40.17 | 40.17 | 40.17 | 40.17 | 40.17 | 40.17 | 40.17 | 40.17 | 40.17 | 40.17 | 40.17 | 40.17
Sundance (CT6) | MW | 40.17 | 40.17 | 40.17 | 40.17 | 40.17 | 40.17 | 40.17 | 40.17 | 40.17 | 40.17 | 40.17 | 40.17 | 40.17 | 40.17 | 40.17 | 40.17 | 40.17 | 40.17 | 40.17 | 40.17 | 40.17 | 40.17 | 40.17 | 40.17
Sundance (CT7) | MW | 40.17 | 40.17 | 40.17 | 40.17 | 40.17 | 40.17 | 40.17 | 40.17 | 40.17 | 40.17 | 40.17 | 40.17 | 40.17 | 40.17 | 40.17 | 40.17 | 40.17 | 40.17 | 40.17 | 40.17 | 40.17 | 40.17 | 40.17 | 40.17
Sundance (CT8) | MW | 40.17 | 40.17 | 40.17 | 40.17 | 40.17 | 40.17 | 40.17 | 40.17 | 40.17 | 40.17 | 40.17 | 40.17 | 40.17 | 40.17 | 40.17 | 40.17 | 40.17 | 40.17 | 40.17 | 40.17 | 40.17 | 40.17 | 40.17 | 40.17
Sundance (CT9) | MW | 0 | 0 | 0 | 0 | 0 | 0 | 0 | 0 | 0 | 0 | 0 | 0 | 0 | 0 | 0 | 0 | 0 | 0 | 0 | 0 | 0 | 0 | 0 | 0
Sundance 3 | MW | 347.39 | 347.39 | 347.39 | 347.39 | 347.39 | 347.39 | 347.39 | 347.39 | 347.39 | 347.39 | 347.39 | 347.39 | 347.39 | 347.39 | 347.39 | 347.39 | 347.39 | 347.39 | 347.39 | 347.39 | 347.39 | 347.39 | 347.39 | 347.39
Sundance 4 | MW | 383.26 | 383.26 | 383.26 | 383.26 | 383.26 | 383.26 | 383.26 | 383.26 | 383.26 | 383.26 | 383.26 | 383.26 | 383.26 | 383.26 | 383.26 | 383.26 | 383.26 | 383.26 | 383.26 | 383.26 | 383.26 | 383.26 | 383.26 | 383.26
Sundance 5 | MW | 383.26 | 383.26 | 383.26 | 383.26 | 383.26 | 383.26 | 383.26 | 383.26 | 383.26 | 383.26 | 383.26 | 383.26 | 383.26 | 383.26 | 383.26 | 383.26 | 383.26 | 383.26 | 383.26 | 383.26 | 383.26 | 383.26 | 383.26 | 383.26
Sundance 6 | MW | 378.54 | 378.54 | 378.54 | 378.54 | 378.54 | 378.54 | 378.54 | 378.54 | 378.54 | 378.54 | 378.54 | 378.54 | 378.54 | 378.54 | 378.54 | 378.54 | 378.54 | 378.54 | 378.54 | 378.54 | 378.54 | 378.54 | 378.54 | 378.54
SunE Alamosa (1) | MW | 0 | 0 | 0 | 0 | 0 | 0 | 0 | 0.17 | 0.52 | 0.6 | 0.68 | 0.78 | 0.85 | 0.89 | 0.82 | 0.69 | 0.28 | 0 | 0 | 0 | 0 | 0 | 0 | 0
SunE Alamosa (2) | MW | 0 | 0 | 0 | 0 | 0 | 0 | 0 | 1.08 | 3.5 | 3.95 | 4.4 | 4.83 | 5.25 | 5.61 | 5.39 | 4.57 | 1.75 | 0 | 0 | 0 | 0 | 0 | 0 | 0
SunE- E Philadelphia Ontario | MW | 0 | 0 | 0 | 0 | 0 | 0 | 0.01 | 0.35 | 0.61 | 0.66 | 0.68 | 0.69 | 0.67 | 0.65 | 0.59 | 0.34 | 0.11 | 0 | 0 | 0 | 0 | 0 | 0 | 0
SunE EPE1 LLC | MW | 0 | 0 | 0 | 0 | 0 | 0 | 0 | 1.74 | 3.88 | 5.31 | 6.95 | 6.72 | 6.9 | 5.68 | 6.03 | 4.96 | 2.55 | 0 | 0 | 0 | 0 | 0 | 0 | 0
SunE EPE2 LLC | MW | 0 | 0 | 0 | 0 | 0 | 0 | 0 | 2.09 | 4.66 | 6.39 | 8.36 | 8.09 | 8.31 | 6.84 | 7.26 | 5.97 | 3.07 | 0 | 0 | 0 | 0 | 0 | 0 | 0
SunE Rochester | MW | 0 | 0 | 0 | 0 | 0 | 0 | 0.01 | 0.35 | 0.61 | 0.66 | 0.68 | 0.69 | 0.67 | 0.65 | 0.59 | 0.34 | 0.11 | 0 | 0 | 0 | 0 | 0 | 0 | 0
SunEdison Anheuser Busch Fairfield | MW | 0 | 0 | 0 | 0 | 0 | 0 | 0 | 0.07 | 0.22 | 0.31 | 0.37 | 0.42 | 0.44 | 0.43 | 0.47 | 0.33 | 0.04 | 0 | 0 | 0 | 0 | 0 | 0 | 0
SunEdison Ironwood State Prison | MW | 0 | 0 | 0 | 0 | 0 | 0 | 0.01 | 0.31 | 0.54 | 0.59 | 0.62 | 0.62 | 0.6 | 0.59 | 0.53 | 0.31 | 0.1 | 0 | 0 | 0 | 0 | 0 | 0 | 0
SunEdison Procter & Gamble Oxnard | MW | 0 | 0 | 0 | 0 | 0 | 0 | 0.01 | 0.28 | 0.48 | 0.52 | 0.55 | 0.55 | 0.53 | 0.52 | 0.47 | 0.27 | 0.09 | 0 | 0 | 0 | 0 | 0 | 0 | 0
SunEdison Walgreens Moreno Valley | MW | 0 | 0 | 0 | 0 | 0 | 0 | 0.01 | 0.31 | 0.54 | 0.59 | 0.62 | 0.62 | 0.6 | 0.59 | 0.53 | 0.31 | 0.1 | 0 | 0 | 0 | 0 | 0 | 0 | 0
SunEdison Walmart Apple Valley DC | MW | 0 | 0 | 0 | 0 | 0 | 0 | 0.01 | 0.31 | 0.54 | 0.59 | 0.62 | 0.62 | 0.6 | 0.59 | 0.53 | 0.31 | 0.1 | 0 | 0 | 0 | 0 | 0 | 0 | 0
Sunnyside Cogen Associates | MW | 45.03 | 45.03 | 45.03 | 45.03 | 45.03 | 45.03 | 45.03 | 45.03 | 45.03 | 45.03 | 45.03 | 45.03 | 45.03 | 45.03 | 45.03 | 45.03 | 45.03 | 45.03 | 45.03 | 45.03 | 45.03 | 45.03 | 45.03 | 45.03
Sunnyside Ranch Community Solar Array | MW | 0 | 0 | 0 | 0 | 0 | 0 | 0 | 0.17 | 0.9 | 0.98 | 1.15 | 1.03 | 1.03 | 0.97 | 0.88 | 0.6 | 0.24 | 0 | 0 | 0 | 0 | 0 | 0 | 0
Sunnyvale City of WPCP (S-14) | MW | 0.72 | 0.72 | 0.72 | 0.72 | 0.72 | 0.72 | 0.72 | 0.72 | 0.72 | 0.72 | 0.72 | 0.72 | 0.72 | 0.72 | 0.72 | 0.72 | 0.72 | 0.72 | 0.72 | 0.72 | 0.72 | 0.72 | 0.72 | 0.72
Sunnyvale City of WPCP (S-15) | MW | 0 | 0 | 0 | 0 | 0 | 0 | 0 | 0 | 0 | 0 | 0 | 0 | 0 | 0 | 0.72 | 0.72 | 0.72 | 0.72 | 0.72 | 0.72 | 0.72 | 0.72 | 0.72 | 0.72
Sunray 2 (SUN2) | MW | 0 | 0 | 0 | 0 | 0 | 0 | 0.19 | 6.44 | 11.19 | 12.14 | 12.65 | 12.77 | 12.32 | 12.1 | 10.92 | 6.31 | 2.11 | 0 | 0 | 0 | 0 | 0 | 0 | 0
Sunray 3 (SUN3) | MW | 0 | 0 | 0 | 0 | 0 | 0 | 0.04 | 1.95 | 5.15 | 7.12 | 8.54 | 9.11 | 8.55 | 7.63 | 5.72 | 2.5 | 0.52 | 0 | 0 | 0 | 0 | 0 | 0 | 0
Sunrise Power LLC (STG) | MW | 249.75 | 249.75 | 249.75 | 249.75 | 249.75 | 249.75 | 249.75 | 249.75 | 249.75 | 249.75 | 249.75 | 249.75 | 249.75 | 249.75 | 249.75 | 249.75 | 249.75 | 249.75 | 249.75 | 249.75 | 249.75 | 249.75 | 249.75 | 249.75
Sunrise Power LLC (X718) | MW | 148 | 148 | 148 | 148 | 148 | 148 | 148 | 148 | 148 | 148 | 148 | 148 | 148 | 148 | 148 | 148 | 148 | 148 | 148 | 148 | 148 | 148 | 148 | 148
Sunrise Power LLC (X719) | MW | 151.04 | 151.04 | 151.04 | 151.04 | 151.04 | 151.04 | 151.04 | 151.04 | 151.04 | 151.04 | 151.04 | 151.04 | 151.04 | 151.04 | 151.04 | 151.04 | 151.04 | 151.04 | 151.04 | 151.04 | 151.04 | 151.04 | 151.04 | 151.04
SunSelect1 (1) | MW | 2.88 | 2.88 | 2.88 | 2.88 | 2.88 | 2.88 | 2.88 | 2.88 | 2.88 | 2.88 | 2.88 | 2.88 | 2.88 | 2.88 | 2.88 | 2.88 | 2.88 | 2.88 | 2.88 | 2.88 | 2.88 | 2.88 | 2.88 | 2.88
SunSelect1 (2) | MW | 2.88 | 2.88 | 2.88 | 2.88 | 2.88 | 2.88 | 2.88 | 2.88 | 2.88 | 2.88 | 2.88 | 2.88 | 2.88 | 2.88 | 2.88 | 2.88 | 2.88 | 2.88 | 2.88 | 2.88 | 2.88 | 2.88 | 2.88 | 2.88
Sunset Reservoir North Basin | MW | 0 | 0 | 0 | 0 | 0 | 0 | 0 | 0.12 | 1.18 | 1.87 | 1.97 | 2.36 | 2.16 | 2.16 | 1.98 | 1.51 | 0.37 | 0 | 0 | 0 | 0 | 0 | 0 | 0
Sunshine Gas Producers (1) | MW | 3.61 | 3.61 | 0 | 0 | 0 | 0 | 0 | 0 | 0 | 0 | 0 | 0 | 0 | 0 | 0 | 0 | 0 | 0 | 0 | 0 | 0 | 0 | 0 | 0
Sunshine Gas Producers (2) | MW | 3.61 | 3.61 | 3.61 | 3.61 | 3.61 | 3.61 | 3.61 | 3.61 | 3.61 | 3.61 | 3.61 | 3.61 | 3.61 | 3.61 | 3.61 | 3.61 | 3.61 | 3.61 | 3.61 | 3.61 | 3.61 | 3.61 | 3.61 | 3.61
Sunshine Gas Producers (3) | MW | 3.61 | 3.61 | 3.61 | 3.61 | 3.61 | 3.61 | 3.61 | 3.61 | 3.61 | 3.61 | 3.61 | 3.61 | 3.61 | 3.61 | 3.61 | 3.61 | 3.61 | 3.61 | 3.61 | 3.61 | 3.61 | 3.61 | 3.61 | 3.61
Sunshine Gas Producers (4) | MW | 0 | 0 | 0 | 0 | 0 | 0 | 0 | 0 | 0 | 0 | 0 | 0 | 0 | 0 | 0 | 0 | 0 | 0 | 0 | 0 | 0 | 0 | 0 | 0
Sunshine Gas Producers (5) | MW | 3.61 | 3.61 | 3.61 | 3.61 | 3.61 | 3.61 | 3.61 | 3.61 | 3.61 | 3.61 | 3.61 | 3.61 | 3.61 | 3.61 | 3.61 | 3.61 | 3.61 | 3.61 | 3.61 | 3.61 | 3.61 | 3.61 | 3.61 | 3.61
Sunshine Valley Solar | MW | 0 | 0 | 0 | 0 | 0 | 0 | 0 | 7.76 | 27.92 | 45.39 | 50.67 | 54.29 | 51.49 | 46.53 | 35.36 | 19.65 | 3.1 | 0 | 0 | 0 | 0 | 0 | 0 | 0
Sutter Energy Center (CT01) | MW | 171.13 | 171.13 | 171.13 | 171.13 | 171.13 | 171.13 | 171.13 | 171.13 | 171.13 | 171.13 | 171.13 | 171.13 | 171.13 | 171.13 | 171.13 | 171.13 | 171.13 | 171.13 | 171.13 | 171.13 | 171.13 | 171.13 | 171.13 | 171.13
Sutter Energy Center (CT02) | MW | 165.95 | 165.95 | 165.95 | 165.95 | 165.95 | 165.95 | 165.95 | 165.95 | 165.95 | 165.95 | 165.95 | 165.95 | 165.95 | 165.95 | 165.95 | 165.95 | 165.95 | 165.95 | 165.95 | 165.95 | 165.95 | 165.95 | 165.95 | 165.95
Sutter Energy Center (ST01) | MW | 165.95 | 165.95 | 165.95 | 165.95 | 165.95 | 165.95 | 165.95 | 165.95 | 165.95 | 165.95 | 165.95 | 165.95 | 165.95 | 165.95 | 165.95 | 165.95 | 165.95 | 165.95 | 165.95 | 165.95 | 165.95 | 165.95 | 165.95 | 165.95
SW_Hydro_PNM_Aggregate_CPUC | MW | 0.53 | 0.53 | 0.53 | 0.53 | 0.53 | 0.53 | 0.53 | 0.53 | 0.53 | 0.53 | 0.53 | 0.53 | 0.53 | 0.53 | 0.53 | 0.53 | 0.53 | 0.53 | 0.53 | 0.53 | 0.53 | 0.53 | 0.53 | 0.53
SW_Solar_NEVP_Aggregate_CPUC | MW | 0 | 0 | 0 | 0 | 0 | 0 | 0.78 | 19.5 | 37.02 | 39.21 | 42.64 | 41.81 | 39.31 | 40.35 | 36.24 | 23.24 | 1.92 | 0 | 0 | 0 | 0 | 0 | 0 | 0
SW_Solar_PNM_Aggregate_CPUC | MW | 0 | 0 | 0 | 0 | 0 | 0 | 0 | 69.96 | 179.88 | 224.3 | 222.91 | 212.36 | 190.71 | 202.93 | 233.18 | 196.26 | 76.9 | 0 | 0 | 0 | 0 | 0 | 0 | 0
SW_Solar_SPPC_Aggregate_CPUC | MW | 0 | 0 | 0 | 0 | 0 | 0 | 0.78 | 19.5 | 37.02 | 39.21 | 42.64 | 41.81 | 39.31 | 40.35 | 36.24 | 23.24 | 1.92 | 0 | 0 | 0 | 0 | 0 | 0 | 0
SW_Solar_VEA_Aggregate_CPUC | MW | 0 | 0 | 0 | 0 | 0 | 0 | 0.23 | 5.63 | 10.68 | 11.31 | 12.3 | 12.06 | 11.34 | 11.64 | 10.46 | 6.71 | 0.56 | 0 | 0 | 0 | 0 | 0 | 0 | 0
SW_Wind_PNM_Aggregate_CPUC | MW | 181.78 | 190.12 | 192.45 | 192.06 | 181.2 | 61.11 | 55.48 | 79.54 | 76.24 | 76.82 | 104.37 | 164.12 | 172.66 | 175.57 | 178.67 | 170.33 | 153.65 | 187.02 | 193.22 | 193.03 | 193.03 | 193.22 | 193.22 | 191.48
Swan Falls (1) | MW | 12.4 | 12.4 | 12.4 | 12.4 | 12.4 | 12.4 | 12.4 | 12.4 | 12.4 | 12.4 | 12.4 | 12.4 | 12.4 | 12.4 | 12.4 | 12.4 | 12.4 | 12.4 | 12.4 | 12.4 | 12.4 | 12.4 | 12.4 | 12.4
Swan Falls (2) | MW | 12.4 | 12.4 | 12.4 | 12.4 | 12.4 | 12.4 | 12.4 | 12.4 | 12.4 | 12.4 | 12.4 | 12.4 | 12.4 | 12.4 | 12.4 | 12.4 | 12.4 | 12.4 | 12.4 | 12.4 | 12.4 | 12.4 | 12.4 | 12.4
Swanmill Windfarm I (EXI2) | MW | 1.29 | 1.16 | 0.46 | 0.47 | 0.28 | 0.01 | 0 | 0.01 | 0 | 0.17 | 0.51 | 0.56 | 0.45 | 0.27 | 0.1 | 0.07 | 0.09 | 0.02 | 0 | 0 | 0.01 | 0.07 | 0.24 | 0.1
Swanmill Windfarm I (EXIS) | MW | 1.36 | 1.22 | 0.48 | 0.5 | 0.3 | 0.01 | 0 | 0.01 | 0 | 0.18 | 0.54 | 0.6 | 0.47 | 0.29 | 0.11 | 0.08 | 0.1 | 0.02 | 0 | 0 | 0.01 | 0.08 | 0.25 | 0.11
Swauk Wind LLC | MW | 0.38 | 0.33 | 0.31 | 0.32 | 0.29 | 0.17 | 0.17 | 0.17 | 0.17 | 0.17 | 0.23 | 0.33 | 0.3 | 0.17 | 0.17 | 0.17 | 0.32 | 0.29 | 0.17 | 0.17 | 0.18 | 0.17 | 0.17 | 0.17
Sweetwater Solar | MW | 0 | 0 | 0 | 0 | 0 | 0 | 0 | 1.2 | 15.27 | 33.21 | 43.24 | 55.11 | 59.06 | 49.5 | 40.39 | 21.44 | 4.88 | 0 | 0 | 0 | 0 | 0 | 0 | 0
Swift 1 (HY11) | MW | 87.9 | 87.9 | 87.9 | 87.9 | 87.9 | 87.9 | 87.9 | 87.9 | 87.9 | 87.9 | 87.9 | 87.9 | 87.9 | 87.9 | 87.9 | 87.9 | 87.9 | 87.9 | 87.9 | 87.9 | 87.9 | 87.9 | 87.9 | 87.9
Swift 1 (HY12) | MW | 87.9 | 87.9 | 87.9 | 87.9 | 87.9 | 87.9 | 87.9 | 87.9 | 87.9 | 87.9 | 87.9 | 87.9 | 87.9 | 87.9 | 87.9 | 87.9 | 87.9 | 87.9 | 87.9 | 87.9 | 87.9 | 87.9 | 87.9 | 87.9
Swift 1 (HY13) | MW | 87.9 | 87.9 | 87.9 | 87.9 | 87.9 | 87.9 | 87.9 | 87.9 | 87.9 | 87.9 | 87.9 | 87.9 | 87.9 | 87.9 | 87.9 | 87.9 | 87.9 | 87.9 | 87.9 | 87.9 | 87.9 | 87.9 | 87.9 | 87.9
Swift 2 (21) | MW | 34 | 34 | 34 | 34 | 34 | 34 | 34 | 34 | 34 | 34 | 34 | 34 | 34 | 34 | 34 | 34 | 34 | 34 | 34 | 34 | 34 | 34 | 34 | 34
Swift 2 (22) | MW | 31 | 31 | 31 | 31 | 31 | 31 | 31 | 31 | 31 | 31 | 31 | 31 | 31 | 31 | 31 | 31 | 31 | 31 | 31 | 31 | 31 | 31 | 31 | 31
Swift Creek (3) | MW | 0.8 | 0.8 | 0.8 | 0.8 | 0.8 | 0.8 | 0.8 | 0.8 | 0.8 | 0.8 | 0.8 | 0.8 | 0.8 | 0.8 | 0.8 | 0.8 | 0.8 | 0.8 | 0.8 | 0.8 | 0.8 | 0.8 | 0.8 | 0.8
Swift Creek (4) | MW | 0.6 | 0.6 | 0.6 | 0.6 | 0.6 | 0.6 | 0.6 | 0.6 | 0.6 | 0.6 | 0.6 | 0.6 | 0.6 | 0.6 | 0.6 | 0.6 | 0.6 | 0.6 | 0.6 | 0.6 | 0.6 | 0.6 | 0.6 | 0.6
Swift Creek (5) | MW | 0.3 | 0.3 | 0.3 | 0.3 | 0.3 | 0.3 | 0.3 | 0.3 | 0.3 | 0.3 | 0.3 | 0.3 | 0.3 | 0.3 | 0.3 | 0.3 | 0.3 | 0.3 | 0.3 | 0.3 | 0.3 | 0.3 | 0.3 | 0.3
Sycamore Cogeneration (GTAG) | MW | 71.06 | 71.06 | 71.06 | 71.06 | 71.06 | 71.06 | 71.06 | 71.06 | 71.06 | 71.06 | 71.06 | 71.06 | 71.06 | 71.06 | 71.06 | 71.06 | 71.06 | 71.06 | 71.06 | 71.06 | 71.06 | 71.06 | 71.06 | 71.06
Sycamore Cogeneration (GTBG) | MW | 71.06 | 71.06 | 71.06 | 71.06 | 71.06 | 71.06 | 71.06 | 71.06 | 71.06 | 71.06 | 71.06 | 71.06 | 71.06 | 71.06 | 71.06 | 71.06 | 71.06 | 71.06 | 71.06 | 71.06 | 71.06 | 71.06 | 71.06 | 71.06
Sycamore Cogeneration (GTCG) | MW | 71.06 | 71.06 | 71.06 | 71.06 | 71.06 | 71.06 | 71.06 | 71.06 | 71.06 | 71.06 | 71.06 | 71.06 | 71.06 | 71.06 | 71.06 | 71.06 | 71.06 | 71.06 | 71.06 | 71.06 | 71.06 | 71.06 | 71.06 | 71.06
Sycamore Cogeneration (GTDG) | MW | 71.06 | 71.06 | 71.06 | 71.06 | 71.06 | 71.06 | 71.06 | 71.06 | 71.06 | 71.06 | 71.06 | 71.06 | 71.06 | 71.06 | 71.06 | 71.06 | 71.06 | 71.06 | 71.06 | 71.06 | 71.06 | 71.06 | 71.06 | 71.06
Sycamore Energy 1 (1A) | MW | 0 | 0 | 0 | 0 | 0 | 0 | 0 | 0 | 0 | 0 | 0 | 0 | 0 | 0 | 0 | 0 | 0 | 0 | 0 | 0 | 0 | 0 | 0 | 0
Sycamore Energy 1 (2A) | MW | 0 | 0 | 0 | 0 | 0 | 0 | 0 | 0 | 0 | 0 | 0 | 0 | 0 | 0 | 0 | 0 | 0 | 0 | 0 | 0 | 0 | 0 | 0 | 0
Sycamore Energy 1 (3) | MW | 2.74 | 2.74 | 2.74 | 2.74 | 2.74 | 2.74 | 2.74 | 2.74 | 2.74 | 2.74 | 2.74 | 2.74 | 2.74 | 2.74 | 2.74 | 2.74 | 2.74 | 2.74 | 2.74 | 2.74 | 2.74 | 2.74 | 2.74 | 2.74
Syncarpha Eagle Nest | MW | 0 | 0 | 0 | 0 | 0 | 0 | 0 | 0.1 | 0.38 | 0.63 | 0.75 | 0.78 | 0.69 | 0.69 | 0.66 | 0.42 | 0.11 | 0 | 0 | 0 | 0 | 0 | 0 | 0
Syncarpha El Rito | MW | 0 | 0 | 0 | 0 | 0 | 0 | 0 | 0.15 | 0.61 | 1.01 | 1.2 | 1.24 | 1.11 | 1.1 | 1.05 | 0.66 | 0.17 | 0 | 0 | 0 | 0 | 0 | 0 | 0
Syncarpha Questa | MW | 0 | 0 | 0 | 0 | 0 | 0 | 0 | 0.15 | 0.61 | 1.01 | 1.2 | 1.24 | 1.11 | 1.1 | 1.05 | 0.66 | 0.17 | 0 | 0 | 0 | 0 | 0 | 0 | 0
Syncarpha Taos | MW | 0 | 0 | 0 | 0 | 0 | 0 | 0 | 0.3 | 1.17 | 1.96 | 2.33 | 2.41 | 2.15 | 2.12 | 2.04 | 1.29 | 0.33 | 0 | 0 | 0 | 0 | 0 | 0 | 0
Syncrude (Fort McMurray) #1-3 | MW | 295.38 | 295.38 | 295.38 | 295.38 | 295.38 | 295.38 | 295.38 | 295.38 | 295.38 | 295.38 | 295.38 | 295.38 | 295.38 | 295.38 | 295.38 | 295.38 | 295.38 | 295.38 | 295.38 | 295.38 | 295.38 | 295.38 | 295.38 | 295.38
Syncrude (Fort McMurray) #4-6 | MW | 136.22 | 136.22 | 136.22 | 136.22 | 136.22 | 136.22 | 136.22 | 136.22 | 136.22 | 136.22 | 136.22 | 136.22 | 136.22 | 136.22 | 136.22 | 136.22 | 136.22 | 136.22 | 136.22 | 136.22 | 136.22 | 136.22 | 136.22 | 136.22
Syncrude Aurora 1 | MW | 72.88 | 72.88 | 72.88 | 72.88 | 72.88 | 72.88 | 72.88 | 72.88 | 72.88 | 72.88 | 72.88 | 72.88 | 72.88 | 72.88 | 72.88 | 72.88 | 72.88 | 72.88 | 72.88 | 72.88 | 72.88 | 72.88 | 72.88 | 72.88
Syncrude Plant 30-2 | MW | 25.49 | 25.49 | 25.49 | 25.49 | 25.49 | 25.49 | 25.49 | 25.49 | 25.49 | 25.49 | 25.49 | 25.49 | 25.49 | 25.49 | 25.49 | 25.49 | 25.49 | 25.49 | 25.49 | 25.49 | 25.49 | 25.49 | 25.49 | 25.49
Syncrude UE1 | MW | 65.55 | 65.55 | 65.55 | 65.55 | 65.55 | 65.55 | 65.55 | 65.55 | 65.55 | 65.55 | 65.55 | 65.55 | 65.55 | 65.55 | 65.55 | 65.55 | 65.55 | 65.55 | 65.55 | 65.55 | 65.55 | 65.55 | 65.55 | 65.55
T0588 Phoenix - AZ | MW | 0 | 0 | 0 | 0 | 0 | 0 | 0 | 0.09 | 0.7 | 0.87 | 0.95 | 0.97 | 0.85 | 0.87 | 0.9 | 0.86 | 0.49 | 0.03 | 0 | 0 | 0 | 0 | 0 | 0
TA-Acacia, LLC | MW | 0 | 0 | 0 | 0 | 0 | 0 | 0 | 1.46 | 4.8 | 6.78 | 8.18 | 9.36 | 9.76 | 9.6 | 10.46 | 7.42 | 0.9 | 0 | 0 | 0 | 0 | 0 | 0 | 0
Taber #1-8 (Alberta Power Project) | MW | 7.48 | 7.48 | 7.48 | 7.48 | 7.48 | 7.48 | 7.48 | 7.48 | 7.48 | 7.48 | 7.48 | 7.48 | 7.48 | 7.48 | 7.48 | 7.48 | 7.48 | 7.48 | 7.48 | 7.48 | 7.48 | 7.48 | 7.48 | 7.48
Taber Wind Farm | MW | 49.01 | 49.25 | 59.78 | 61.97 | 64.88 | 70.15 | 67.15 | 68.04 | 74.52 | 72.01 | 77.68 | 78.57 | 78.49 | 71.52 | 67.39 | 64.56 | 63.5 | 62.69 | 62.13 | 72.17 | 79.06 | 80.84 | 80.6 | 69.74
Tacoma (1) | MW | 2.3 | 2.3 | 2.3 | 2.3 | 2.3 | 2.3 | 2.3 | 2.3 | 2.3 | 2.3 | 2.3 | 2.3 | 2.3 | 2.3 | 2.3 | 2.3 | 2.3 | 2.3 | 2.3 | 2.3 | 2.3 | 2.3 | 2.3 | 2.3
Tacoma (2) | MW | 2.3 | 2.3 | 2.3 | 2.3 | 2.3 | 2.3 | 2.3 | 2.3 | 2.3 | 2.3 | 2.3 | 2.3 | 2.3 | 2.3 | 2.3 | 2.3 | 2.3 | 2.3 | 2.3 | 2.3 | 2.3 | 2.3 | 2.3 | 2.3
Taft 26C Cogen (TG1) | MW | 0.55 | 0.55 | 0.55 | 0.55 | 0.55 | 0.55 | 0.55 | 0.55 | 0.55 | 0.55 | 0.55 | 0.55 | 0.55 | 0.55 | 0.55 | 0.55 | 0.55 | 0.55 | 0.55 | 0.55 | 0.55 | 0.55 | 0.55 | 0
Taft 26C Cogen (TG2) | MW | 0.55 | 0.55 | 0.55 | 0.55 | 0.55 | 0.55 | 0.55 | 0.55 | 0.55 | 0.55 | 0.55 | 0.55 | 0.55 | 0.55 | 0.55 | 0.55 | 0.55 | 0.55 | 0.55 | 0.55 | 0.55 | 0.55 | 0.55 | 0.55
Taft 26C Cogen (TG3) | MW | 0.55 | 0.55 | 0.55 | 0.55 | 0.55 | 0.55 | 0.55 | 0.55 | 0.55 | 0.55 | 0.55 | 0.55 | 0.55 | 0.55 | 0.55 | 0.55 | 0.55 | 0.55 | 0.55 | 0.55 | 0.55 | 0.55 | 0.55 | 0.55
Taft 26C Cogen (TG4) | MW | 0.55 | 0.55 | 0.55 | 0.55 | 0.55 | 0.55 | 0.55 | 0.55 | 0.55 | 0.55 | 0.55 | 0.55 | 0.55 | 0.55 | 0.55 | 0.55 | 0.55 | 0.55 | 0.55 | 0.55 | 0.55 | 0.55 | 0.55 | 0.55
TA-High Desert LLC | MW | 0 | 0 | 0 | 0 | 0 | 0 | 0 | 4.4 | 11.02 | 13.88 | 14.78 | 14.4 | 13.98 | 14.38 | 12.28 | 8.12 | 1.14 | 0 | 0 | 0 | 0 | 0 | 0 | 0
Tahquitz High School | MW | 0 | 0 | 0 | 0 | 0 | 0 | 0.01 | 0.28 | 0.48 | 0.52 | 0.55 | 0.55 | 0.53 | 0.52 | 0.47 | 0.27 | 0.09 | 0 | 0 | 0 | 0 | 0 | 0 | 0
Tajiguas Plant | MW | 0 | 0 | 0 | 0 | 0 | 0 | 0 | 0 | 0 | 0 | 0 | 0 | 0 | 0 | 0 | 0 | 0 | 0 | 0 | 0 | 0 | 0 | 2.44 | 2.44
Tamarack Energy Partnership | MW | 5.47 | 5.47 | 5.47 | 5.47 | 5.47 | 5.47 | 5.47 | 5.47 | 5.47 | 5.47 | 5.47 | 5.47 | 5.47 | 5.47 | 5.47 | 5.47 | 5.47 | 5.47 | 5.47 | 5.47 | 5.47 | 5.47 | 5.47 | 5.47
Target Shafter | MW | 0 | 0 | 0 | 0 | 0 | 0 | 0.01 | 0.45 | 1.19 | 1.64 | 1.97 | 2.1 | 1.97 | 1.76 | 1.32 | 0.58 | 0.12 | 0 | 0 | 0 | 0 | 0 | 0 | 0
Target Woodland Solar Project | MW | 0 | 0 | 0 | 0 | 0 | 0 | 0 | 0.07 | 0.33 | 0.58 | 0.78 | 0.94 | 0.98 | 0.89 | 0.8 | 0.43 | 0.04 | 0 | 0 | 0 | 0 | 0 | 0 | 0
Taylor Coulee Chute Irrigation Headworks | MW | 14 | 14 | 14 | 14 | 14 | 14 | 14 | 14 | 14 | 14 | 14 | 14 | 14 | 14 | 14 | 14 | 14 | 14 | 14 | 14 | 14 | 14 | 14 | 14
Taylor Draw Hydroelectric Facility | MW | 2 | 2 | 2 | 2 | 2 | 2 | 2 | 2 | 2 | 2 | 2 | 2 | 2 | 2 | 2 | 2 | 2 | 2 | 2 | 2 | 2 | 2 | 2 | 2
Taylor Farms | MW | 0.14 | 0.22 | 0.27 | 0.31 | 0.34 | 0.31 | 0.31 | 0.29 | 0.15 | 0.08 | 0.04 | 0.01 | 0.01 | 0.01 | 0.01 | 0.01 | 0 | 0 | 0 | 0 | 0.01 | 0.03 | 0.04 | 0.04
Taylor Farms Salinas | MW | 0.17 | 0.17 | 0.17 | 0.17 | 0.17 | 0.17 | 0.17 | 0.17 | 0.17 | 0.17 | 0.17 | 0.17 | 0.17 | 0.17 | 0.17 | 0.17 | 0.17 | 0.17 | 0.17 | 0.17 | 0.17 | 0.17 | 0.17 | 0.17
Taylor wind farm | MW | 2.06 | 2.07 | 2.51 | 2.6 | 2.72 | 2.94 | 2.82 | 2.86 | 3.13 | 3.02 | 3.26 | 3.3 | 3.29 | 3 | 2.83 | 2.71 | 2.67 | 2.63 | 2.61 | 3.03 | 3.32 | 3.39 | 3.38 | 2.93
TB Flats I Wind_WT1 | MW | 24.25 | 20 | 21 | 39.25 | 43 | 60 | 76.75 | 61.25 | 51.5 | 47 | 48 | 47.75 | 44.25 | 43.25 | 42.25 | 41 | 36.25 | 38.75 | 38.75 | 33 | 33 | 36 | 34 | 29.75
TB Flats II Wind_WT1 | MW | 24.25 | 20 | 21 | 39.25 | 43 | 60 | 76.75 | 61.25 | 51.5 | 47 | 48 | 47.75 | 44.25 | 43.25 | 42.25 | 41 | 36.25 | 38.75 | 38.75 | 33 | 33 | 36 | 34 | 29.75
Tech Park Solar | MW | 0 | 0 | 0 | 0 | 0 | 0 | 0 | 0.47 | 2.33 | 3.13 | 3.42 | 3.87 | 3.8 | 3.72 | 3.74 | 3.04 | 1.54 | 0.07 | 0 | 0 | 0 | 0 | 0 | 0
Techren Solar I LLC | MW | 0 | 0 | 0 | 0 | 0 | 0 | 0.3 | 17.1 | 46.9 | 63.9 | 80.5 | 82.5 | 75.1 | 68.1 | 49.3 | 22.5 | 1.1 | 0 | 0 | 0 | 0 | 0 | 0 | 0
Techren Solar II LLC | MW | 0 | 0 | 0 | 0 | 0 | 0 | 0.6 | 34.2 | 93.8 | 127.8 | 161 | 165 | 150.2 | 136.2 | 98.6 | 45 | 2.2 | 0 | 0 | 0 | 0 | 0 | 0 | 0
Techren Solar III LLC | MW | 0 | 0 | 0 | 0 | 0 | 0 | 0.08 | 4.28 | 11.73 | 15.98 | 20.13 | 20.63 | 18.78 | 17.03 | 12.33 | 5.63 | 0.28 | 0 | 0 | 0 | 0 | 0 | 0 | 0
Techren Solar IV LLC | MW | 0 | 0 | 0 | 0 | 0 | 0 | 0.08 | 4.28 | 11.73 | 15.98 | 20.13 | 20.63 | 18.78 | 17.03 | 12.33 | 5.63 | 0.28 | 0 | 0 | 0 | 0 | 0 | 0 | 0
Techren Solar V | MW | 0 | 0 | 0 | 0 | 0 | 0 | 0.15 | 8.55 | 23.45 | 31.95 | 40.25 | 41.25 | 37.55 | 34.05 | 24.65 | 11.25 | 0.55 | 0 | 0 | 0 | 0 | 0 | 0 | 0
Tehachapi Wind Resource I | MW | 4.57 | 3.93 | 3.14 | 3.16 | 3.29 | 2.64 | 1.91 | 1.87 | 1.91 | 1.85 | 1.77 | 1.48 | 1.37 | 1.26 | 1.07 | 0.9 | 0.73 | 0.88 | 0.87 | 0.84 | 0.94 | 0.9 | 0.69 | 0.5
Tehachapi Wind Resource II (EXI2) | MW | 0.81 | 0.66 | 0.7 | 1.3 | 1.43 | 1.99 | 2.55 | 2.03 | 1.71 | 1.56 | 1.59 | 1.59 | 1.47 | 1.44 | 1.4 | 1.36 | 1.2 | 1.29 | 1.29 | 1.1 | 1.1 | 1.2 | 1.13 | 0.99
Tehachapi Wind Resource II (EXIS) | MW | 1.32 | 1.09 | 1.14 | 2.14 | 2.34 | 3.26 | 4.18 | 3.33 | 2.8 | 2.56 | 2.61 | 2.6 | 2.41 | 2.35 | 2.3 | 2.23 | 1.97 | 2.11 | 2.11 | 1.8 | 1.8 | 1.96 | 1.85 | 1.62
Tehachapi_Solar_1Axis | MW | 0 | 0 | 0 | 0 | 0 | 0 | 39.02 | 1357.9 | 2360.71 | 2559.71 | 2668.97 | 2692.38 | 2598.73 | 2551.91 | 2302.18 | 1330.58 | 444.83 | 0 | 0 | 0 | 0 | 0 | 0 | 0
Tehachapi_Solar_Fixed | MW | 0 | 0 | 0 | 0 | 0 | 0 | 3.9 | 195.15 | 515.2 | 712.95 | 854.76 | 912 | 856.06 | 763.69 | 572.44 | 249.79 | 52.04 | 0 | 0 | 0 | 0 | 0 | 0 | 0
Tehachapi_Wind | MW | 121.28 | 116.88 | 72.88 | 44 | 36.3 | 37.68 | 44.28 | 31.63 | 20.9 | 17.33 | 21.18 | 17.33 | 15.68 | 10.73 | 5.78 | 0.83 | 0.83 | 11.55 | 13.75 | 6.88 | 11.28 | 10.73 | 11.28 | 12.38
Teichert Materials-Teichert Vernalis | MW | 0.14 | 0.22 | 0.27 | 0.31 | 0.34 | 0.31 | 0.31 | 0.29 | 0.15 | 0.08 | 0.04 | 0.01 | 0.01 | 0.01 | 0.01 | 0.01 | 0 | 0 | 0 | 0 | 0.01 | 0.03 | 0.04 | 0.04
Telefonos del Noroeste_ S. A. de C. V._ Arbol lii | MW | 0.95 | 0.95 | 0.95 | 0.95 | 0.95 | 0.95 | 0.95 | 0.95 | 0.95 | 0.95 | 0.95 | 0.95 | 0.95 | 0.95 | 0.95 | 0.95 | 0.95 | 0.95 | 0.95 | 0.95 | 0.95 | 0.95 | 0.95 | 0.95
Telefonos del Noroeste_ S. A. de C. V._ Lomas | MW | 0 | 0 | 0 | 0 | 0 | 0 | 0 | 0 | 0 | 0 | 0 | 0 | 0 | 0 | 0 | 0 | 0 | 0 | 0 | 0 | 0 | 0 | 0 | 0
Telefonos del Noroeste_ S. A. de C. V._ Principal | MW | 0 | 0 | 0 | 0 | 0 | 0 | 0 | 0 | 0 | 0 | 0 | 0 | 0 | 0 | 0 | 0 | 0 | 0 | 0 | 0 | 0 | 0 | 0 | 0
Temescal | MW | 2.8 | 2.8 | 2.8 | 2.8 | 2.8 | 2.8 | 2.8 | 2.8 | 2.8 | 2.8 | 2.8 | 2.8 | 2.8 | 2.8 | 2.8 | 2.8 | 2.8 | 2.8 | 2.8 | 2.8 | 2.8 | 2.8 | 2.8 | 2.8
Temescal Canyon RV, LLC | MW | 0 | 0 | 0 | 0 | 0 | 0 | 0.02 | 0.52 | 0.91 | 0.98 | 1.03 | 1.04 | 1 | 0.98 | 0.89 | 0.51 | 0.17 | 0 | 0 | 0 | 0 | 0 | 0 | 0
Tenet Hospital (9541) | MW | 1.84 | 1.84 | 1.84 | 1.84 | 1.84 | 1.84 | 1.84 | 1.84 | 1.84 | 1.84 | 1.84 | 1.84 | 1.84 | 1.84 | 1.84 | 1.84 | 1.84 | 1.84 | 1.84 | 1.84 | 1.84 | 1.84 | 1.84 | 1.84
Tenet Hospital (9542) | MW | 1.84 | 1.84 | 1.84 | 1.84 | 1.84 | 1.84 | 1.84 | 1.84 | 1.84 | 1.84 | 1.84 | 1.84 | 1.84 | 1.84 | 1.84 | 1.84 | 1.84 | 1.84 | 1.84 | 1.84 | 1.84 | 1.84 | 1.84 | 1.84
Tequesquite Landfill Solar PV Project | MW | 0 | 0 | 0 | 0 | 0 | 0 | 0 | 1.61 | 4.02 | 5.07 | 5.39 | 5.26 | 5.1 | 5.25 | 4.48 | 2.96 | 0.42 | 0 | 0 | 0 | 0 | 0 | 0 | 0
Terminus Hydroelectric Project | MW | 20 | 20 | 20 | 20 | 20 | 20 | 20 | 20 | 20 | 20 | 20 | 20 | 20 | 20 | 20 | 20 | 20 | 20 | 20 | 20 | 20 | 20 | 20 | 20
Termoelectrica de Mexicali #1 (TDM) | MW | 630.59 | 630.59 | 630.59 | 630.59 | 630.59 | 630.59 | 630.59 | 630.59 | 630.59 | 630.59 | 630.59 | 630.59 | 630.59 | 630.59 | 630.59 | 630.59 | 630.59 | 630.59 | 630.59 | 630.59 | 630.59 | 630.59 | 630.59 | 630.59
Terra Francesco | MW | 0 | 0 | 0 | 0 | 0 | 0 | 0.02 | 0.52 | 0.91 | 0.98 | 1.03 | 1.04 | 1 | 0.98 | 0.89 | 0.51 | 0.17 | 0 | 0 | 0 | 0 | 0 | 0 | 0
Terra-Gen Dixie Valley (GEN1) | MW | 48.74 | 48.74 | 48.74 | 48.74 | 48.74 | 48.74 | 48.74 | 48.74 | 48.74 | 48.74 | 48.74 | 48.74 | 48.74 | 48.74 | 48.74 | 48.74 | 48.74 | 48.74 | 48.74 | 48.74 | 48.74 | 48.74 | 48.74 | 48.74
Terra-Gen Dixie Valley (GEN2) | MW | 4.36 | 4.36 | 4.36 | 4.36 | 4.36 | 4.36 | 4.36 | 4.36 | 4.36 | 4.36 | 4.36 | 4.36 | 4.36 | 4.36 | 4.36 | 4.36 | 4.36 | 4.36 | 4.36 | 4.36 | 4.36 | 4.36 | 4.36 | 4.36
Terra-Gen VG Wind LLC | MW | 0.72 | 0.59 | 0.62 | 1.16 | 1.27 | 1.78 | 2.27 | 1.81 | 1.52 | 1.39 | 1.42 | 1.41 | 1.31 | 1.28 | 1.25 | 1.21 | 1.07 | 1.15 | 1.15 | 0.98 | 0.98 | 1.07 | 1.01 | 0.88
Tesla | MW | 28 | 28 | 28 | 28 | 28 | 28 | 28 | 28 | 28 | 28 | 28 | 28 | 28 | 28 | 28 | 28 | 28 | 28 | 28 | 28 | 28 | 28 | 28 | 28
Tesoro SLC Cogeneration Plant (1) | MW | 0 | 0 | 0 | 0 | 0 | 0 | 0 | 0 | 0 | 0 | 0 | 0 | 0 | 0 | 0 | 0 | 0 | 0 | 0 | 0 | 0 | 0 | 0 | 0
Tesoro SLC Cogeneration Plant (2) | MW | 3.64 | 3.64 | 3.64 | 3.64 | 3.64 | 3.64 | 3.64 | 3.64 | 3.64 | 3.64 | 3.64 | 3.64 | 3.64 | 3.64 | 3.64 | 3.64 | 3.64 | 3.64 | 3.64 | 3.64 | 3.64 | 3.64 | 3.64 | 3.64
Tesoro Wilmington Calciner | MW | 0 | 0 | 0 | 0 | 0 | 0 | 0 | 0 | 0 | 0 | 0 | 21.63 | 21.63 | 21.63 | 21.63 | 21.63 | 21.63 | 21.63 | 21.63 | 21.63 | 21.63 | 21.63 | 21.63 | 21.63
The Dalles (1) | MW | 50 | 50 | 50 | 50 | 50 | 50 | 50 | 50 | 50 | 50 | 50 | 50 | 50 | 50 | 50 | 50 | 50 | 50 | 50 | 50 | 50 | 50 | 50 | 50
The Dalles (10) | MW | 78 | 78 | 78 | 78 | 78 | 78 | 78 | 78 | 78 | 78 | 78 | 78 | 78 | 78 | 78 | 78 | 78 | 78 | 78 | 78 | 78 | 78 | 78 | 78
The Dalles (11) | MW | 78 | 78 | 78 | 78 | 78 | 78 | 78 | 78 | 78 | 78 | 78 | 78 | 78 | 78 | 78 | 78 | 78 | 78 | 78 | 78 | 78 | 78 | 78 | 78
The Dalles (12) | MW | 78 | 78 | 78 | 78 | 78 | 78 | 78 | 78 | 78 | 78 | 78 | 78 | 78 | 78 | 78 | 78 | 78 | 78 | 78 | 78 | 78 | 78 | 78 | 78
The Dalles (13) | MW | 78 | 78 | 78 | 78 | 78 | 78 | 78 | 78 | 78 | 78 | 78 | 78 | 78 | 78 | 78 | 78 | 78 | 78 | 78 | 78 | 78 | 78 | 78 | 78
The Dalles (14) | MW | 78 | 78 | 78 | 78 | 78 | 78 | 78 | 78 | 78 | 78 | 78 | 78 | 78 | 78 | 78 | 78 | 78 | 78 | 78 | 78 | 78 | 78 | 78 | 78
The Dalles (15) | MW | 86 | 86 | 86 | 86 | 86 | 86 | 86 | 86 | 86 | 86 | 86 | 86 | 86 | 86 | 86 | 86 | 86 | 86 | 86 | 86 | 86 | 86 | 86 | 86
The Dalles (16) | MW | 86 | 86 | 86 | 86 | 86 | 86 | 86 | 86 | 86 | 86 | 86 | 86 | 86 | 86 | 86 | 86 | 86 | 86 | 86 | 86 | 86 | 86 | 86 | 86
The Dalles (17) | MW | 86 | 86 | 86 | 86 | 86 | 86 | 86 | 86 | 86 | 86 | 86 | 86 | 86 | 86 | 86 | 86 | 86 | 86 | 86 | 86 | 86 | 86 | 86 | 86
The Dalles (18) | MW | 86 | 86 | 86 | 86 | 86 | 86 | 86 | 86 | 86 | 86 | 86 | 86 | 86 | 86 | 86 | 86 | 86 | 86 | 86 | 86 | 86 | 86 | 86 | 86
The Dalles (19) | MW | 86 | 86 | 86 | 86 | 86 | 86 | 86 | 86 | 86 | 86 | 86 | 86 | 86 | 86 | 86 | 86 | 86 | 86 | 86 | 86 | 86 | 86 | 86 | 86
The Dalles (2) | MW | 50 | 50 | 50 | 50 | 50 | 50 | 50 | 50 | 50 | 50 | 50 | 50 | 50 | 50 | 50 | 50 | 50 | 50 | 50 | 50 | 50 | 50 | 50 | 50
The Dalles (20) | MW | 86 | 86 | 86 | 86 | 86 | 86 | 86 | 86 | 86 | 86 | 86 | 86 | 86 | 86 | 86 | 86 | 86 | 86 | 86 | 86 | 86 | 86 | 86 | 86
The Dalles (21) | MW | 86 | 86 | 86 | 86 | 86 | 86 | 86 | 86 | 86 | 86 | 86 | 86 | 86 | 86 | 86 | 86 | 86 | 86 | 86 | 86 | 86 | 86 | 86 | 86
The Dalles (22) | MW | 86 | 86 | 86 | 86 | 86 | 86 | 86 | 86 | 86 | 86 | 86 | 86 | 86 | 86 | 86 | 86 | 86 | 86 | 86 | 86 | 86 | 86 | 86 | 86
The Dalles (3) | MW | 78 | 78 | 78 | 78 | 78 | 78 | 78 | 78 | 78 | 78 | 78 | 78 | 78 | 78 | 78 | 78 | 78 | 78 | 78 | 78 | 78 | 78 | 78 | 78
The Dalles (4) | MW | 78 | 78 | 78 | 78 | 78 | 78 | 78 | 78 | 78 | 78 | 78 | 78 | 78 | 78 | 78 | 78 | 78 | 78 | 78 | 78 | 78 | 78 | 78 | 78
The Dalles (5) | MW | 92 | 92 | 92 | 92 | 92 | 92 | 92 | 92 | 92 | 92 | 92 | 92 | 92 | 92 | 92 | 92 | 92 | 92 | 92 | 92 | 92 | 92 | 92 | 92
The Dalles (6) | MW | 78 | 78 | 78 | 78 | 78 | 78 | 78 | 78 | 78 | 78 | 78 | 78 | 78 | 78 | 78 | 78 | 78 | 78 | 78 | 78 | 78 | 78 | 78 | 78
The Dalles (7) | MW | 78 | 78 | 78 | 78 | 78 | 78 | 78 | 78 | 78 | 78 | 78 | 78 | 78 | 78 | 78 | 78 | 78 | 78 | 78 | 78 | 78 | 78 | 78 | 78
The Dalles (8) | MW | 78 | 78 | 78 | 78 | 78 | 78 | 78 | 78 | 78 | 78 | 78 | 78 | 78 | 78 | 78 | 78 | 78 | 78 | 78 | 78 | 78 | 78 | 78 | 78
The Dalles (9) | MW | 78 | 78 | 78 | 78 | 78 | 78 | 78 | 78 | 78 | 78 | 78 | 78 | 78 | 78 | 78 | 78 | 78 | 78 | 78 | 78 | 78 | 78 | 78 | 78
The Dalles (F1) | MW | 0 | 0 | 0 | 0 | 0 | 0 | 0 | 0 | 0 | 0 | 0 | 0 | 0 | 0 | 0 | 0 | 0 | 0 | 0 | 0 | 0 | 0 | 0 | 0
The Dalles (F2) | MW | 14 | 14 | 14 | 14 | 14 | 14 | 14 | 14 | 14 | 14 | 14 | 14 | 14 | 14 | 14 | 14 | 14 | 14 | 14 | 14 | 14 | 14 | 14 | 14
Thermalito (1) | MW | 30 | 30 | 30 | 30 | 30 | 30 | 30 | 30 | 30 | 30 | 30 | 30 | 30 | 30 | 30 | 30 | 30 | 30 | 30 | 30 | 30 | 30 | 30 | 30
Thermalito (2) | MW | 27.3 | 27.3 | 27.3 | 27.3 | 27.3 | 27.3 | 27.3 | 27.3 | 27.3 | 27.3 | 27.3 | 27.3 | 27.3 | 27.3 | 27.3 | 27.3 | 27.3 | 27.3 | 27.3 | 27.3 | 27.3 | 27.3 | 27.3 | 27.3
Thermalito (3) | MW | 27.3 | 27.3 | 27.3 | 27.3 | 27.3 | 27.3 | 27.3 | 27.3 | 27.3 | 27.3 | 27.3 | 27.3 | 27.3 | 27.3 | 27.3 | 27.3 | 27.3 | 27.3 | 27.3 | 27.3 | 27.3 | 27.3 | 27.3 | 27.3
Thermalito (4) | MW | 27.3 | 27.3 | 27.3 | 27.3 | 27.3 | 27.3 | 27.3 | 27.3 | 27.3 | 27.3 | 27.3 | 27.3 | 27.3 | 27.3 | 27.3 | 27.3 | 27.3 | 27.3 | 27.3 | 27.3 | 27.3 | 27.3 | 27.3 | 27.3
Thermalito Diverson Dam | MW | 3 | 3 | 3 | 3 | 3 | 3 | 3 | 3 | 3 | 3 | 3 | 3 | 3 | 3 | 3 | 3 | 3 | 3 | 3 | 3 | 3 | 3 | 3 | 3
Thermo Greeley | MW | 0 | 0 | 0 | 0 | 0 | 0 | 0 | 0 | 0 | 0 | 0 | 0 | 0 | 0 | 0 | 0 | 0 | 0 | 0 | 0 | 0 | 0 | 0 | 0
Thermo No 1 (2) | MW | 0 | 0 | 0 | 0 | 0 | 0 | 0 | 0 | 0 | 0 | 0 | 0 | 0 | 0 | 8.46 | 8.46 | 8.46 | 8.46 | 8.46 | 8.46 | 8.46 | 8.46 | 8.46 | 8.46
Thomas M Knott Cogen Facility | MW | 0 | 0 | 0 | 0 | 0 | 0 | 0 | 0 | 0 | 0 | 0 | 1.05 | 1.05 | 1.05 | 1.05 | 1.05 | 1.05 | 1.05 | 1.05 | 1.05 | 1.05 | 1.05 | 1.05 | 1.05
Thompson Falls (TF1) | MW | 7.5 | 7.5 | 7.5 | 7.5 | 7.5 | 7.5 | 7.5 | 7.5 | 7.5 | 7.5 | 7.5 | 7.5 | 7.5 | 7.5 | 7.5 | 7.5 | 7.5 | 7.5 | 7.5 | 7.5 | 7.5 | 7.5 | 7.5 | 7.5
Thompson Falls (TF2) | MW | 6.5 | 6.5 | 6.5 | 6.5 | 6.5 | 6.5 | 6.5 | 6.5 | 6.5 | 6.5 | 6.5 | 6.5 | 6.5 | 6.5 | 6.5 | 6.5 | 6.5 | 6.5 | 6.5 | 6.5 | 6.5 | 6.5 | 6.5 | 6.5
Thompson Falls (TF3) | MW | 7.5 | 7.5 | 7.5 | 7.5 | 7.5 | 7.5 | 7.5 | 7.5 | 7.5 | 7.5 | 7.5 | 7.5 | 7.5 | 7.5 | 7.5 | 7.5 | 7.5 | 7.5 | 7.5 | 7.5 | 7.5 | 7.5 | 7.5 | 7.5
Thompson Falls (TF4) | MW | 6.5 | 6.5 | 6.5 | 6.5 | 6.5 | 6.5 | 6.5 | 6.5 | 6.5 | 6.5 | 6.5 | 6.5 | 6.5 | 6.5 | 6.5 | 6.5 | 6.5 | 6.5 | 6.5 | 6.5 | 6.5 | 6.5 | 6.5 | 6.5
Thompson Falls (TF5) | MW | 6.5 | 6.5 | 6.5 | 6.5 | 6.5 | 6.5 | 6.5 | 6.5 | 6.5 | 6.5 | 6.5 | 6.5 | 6.5 | 6.5 | 6.5 | 6.5 | 6.5 | 6.5 | 6.5 | 6.5 | 6.5 | 6.5 | 6.5 | 6.5
Thompson Falls (TF6) | MW | 6.5 | 6.5 | 6.5 | 6.5 | 6.5 | 6.5 | 6.5 | 6.5 | 6.5 | 6.5 | 6.5 | 6.5 | 6.5 | 6.5 | 6.5 | 6.5 | 6.5 | 6.5 | 6.5 | 6.5 | 6.5 | 6.5 | 6.5 | 6.5
Thompson Falls (TF7) | MW | 53 | 53 | 53 | 53 | 53 | 53 | 53 | 53 | 53 | 53 | 53 | 53 | 53 | 53 | 53 | 53 | 53 | 53 | 53 | 53 | 53 | 53 | 53 | 53
Thousand Springs (3) | MW | 6.4 | 6.4 | 6.4 | 6.4 | 6.4 | 6.4 | 6.4 | 6.4 | 6.4 | 6.4 | 6.4 | 6.4 | 6.4 | 6.4 | 6.4 | 6.4 | 6.4 | 6.4 | 6.4 | 6.4 | 6.4 | 6.4 | 6.4 | 6.4
Thousand Springs Wind Park | MW | 1.18 | 1.44 | 1.56 | 1.93 | 2.51 | 1.69 | 1.27 | 0.71 | 1.07 | 1.73 | 2.08 | 2.32 | 2.08 | 2.21 | 2.04 | 1.66 | 0.86 | 0.55 | 0.52 | 0.7 | 0.89 | 1.06 | 0.84 | 0.56
Three Forks Water Power Project | MW | 1.2 | 1.2 | 1.2 | 1.2 | 1.2 | 1.2 | 1.2 | 1.2 | 1.2 | 1.2 | 1.2 | 1.2 | 1.2 | 1.2 | 1.2 | 1.2 | 1.2 | 1.2 | 1.2 | 1.2 | 1.2 | 1.2 | 1.2 | 1.2
Three Peaks Power | MW | 0 | 0 | 0 | 0 | 0 | 0 | 0 | 0.08 | 6.08 | 28.8 | 34.64 | 29.04 | 31.36 | 24.08 | 26.56 | 29.36 | 10.96 | 0 | 0 | 0 | 0 | 0 | 0 | 0
Threemile Canyon | MW | 0.4 | 0.17 | 0.04 | 0.03 | 0.05 | 0.06 | 0.09 | 0.12 | 0.14 | 0.21 | 0.16 | 0.09 | 0.32 | 0.68 | 1.17 | 1.3 | 0.75 | 0.74 | 0.64 | 0.58 | 0.63 | 0.57 | 0.51 | 0.5
Threemile Digester (GEN1) | MW | 1.44 | 1.44 | 1.44 | 1.44 | 1.44 | 1.44 | 1.44 | 1.44 | 1.44 | 1.44 | 1.44 | 1.44 | 1.44 | 1.44 | 1.44 | 1.44 | 1.44 | 1.44 | 1.44 | 1.44 | 1.44 | 1.44 | 1.44 | 1.44
Threemile Digester (GEN2) | MW | 1.44 | 1.44 | 1.44 | 1.44 | 1.44 | 1.44 | 1.44 | 1.44 | 1.44 | 1.44 | 1.44 | 1.44 | 1.44 | 1.44 | 1.44 | 1.44 | 1.44 | 1.44 | 1.44 | 1.44 | 1.44 | 1.44 | 1.44 | 1.44
Threemile Digester (GEN3) | MW | 1.44 | 1.44 | 1.44 | 1.44 | 1.44 | 1.44 | 1.44 | 1.44 | 1.44 | 1.44 | 1.44 | 1.44 | 1.44 | 1.44 | 1.44 | 1.44 | 1.44 | 1.44 | 1.44 | 1.44 | 1.44 | 1.44 | 1.44 | 1.44
Thunder Wolf Energy Center_PV1 | MW | 0 | 0 | 0 | 0 | 0 | 0 | 0 | 33.6 | 180 | 196.8 | 230.7 | 206.7 | 205.5 | 194.1 | 175.5 | 120 | 48.6 | 0 | 0 | 0 | 0 | 0 | 0 | 0
Thunderegg Solar Center, LLC | MW | 0 | 0 | 0 | 0 | 0 | 0 | 0 | 0 | 0.18 | 1.28 | 2.41 | 2.68 | 3.31 | 3.07 | 2.34 | 2.2 | 0.78 | 0 | 0 | 0 | 0 | 0 | 0 | 0
Tiber Dam Hydroelectric Plant | MW | 7.5 | 7.5 | 7.5 | 7.5 | 7.5 | 7.5 | 7.5 | 7.5 | 7.5 | 7.5 | 7.5 | 7.5 | 7.5 | 7.5 | 7.5 | 7.5 | 7.5 | 7.5 | 7.5 | 7.5 | 7.5 | 7.5 | 7.5 | 7.5
Tieton Dam Hydro Electric Project (UNIT1) | MW | 6.9 | 6.9 | 6.9 | 6.9 | 6.9 | 6.9 | 6.9 | 6.9 | 6.9 | 6.9 | 6.9 | 6.9 | 6.9 | 6.9 | 6.9 | 6.9 | 6.9 | 6.9 | 6.9 | 6.9 | 6.9 | 6.9 | 6.9 | 6.9
Tieton Dam Hydro Electric Project (UNIT2) | MW | 6.9 | 6.9 | 6.9 | 6.9 | 6.9 | 6.9 | 6.9 | 6.9 | 6.9 | 6.9 | 6.9 | 6.9 | 6.9 | 6.9 | 6.9 | 6.9 | 6.9 | 6.9 | 6.9 | 6.9 | 6.9 | 6.9 | 6.9 | 6.9
Tiger Creek (H1) | MW | 29 | 29 | 29 | 29 | 29 | 29 | 29 | 29 | 29 | 29 | 29 | 29 | 29 | 29 | 29 | 29 | 29 | 29 | 29 | 29 | 29 | 29 | 29 | 29
Tiger Creek (H2) | MW | 29 | 29 | 29 | 29 | 29 | 29 | 29 | 29 | 29 | 29 | 29 | 29 | 29 | 29 | 29 | 29 | 29 | 29 | 29 | 29 | 29 | 29 | 29 | 29
Timothy Lake Powerhouse | MW | 1.1 | 1.1 | 1.1 | 1.1 | 1.1 | 1.1 | 1.1 | 1.1 | 1.1 | 1.1 | 1.1 | 1.1 | 1.1 | 1.1 | 1.1 | 1.1 | 1.1 | 1.1 | 1.1 | 1.1 | 1.1 | 1.1 | 1.1 | 1.1
Titan Solar | MW | 0 | 0 | 0 | 0 | 0 | 0 | 0 | 3.25 | 15.85 | 23.4 | 31 | 37.3 | 40.5 | 39.4 | 31 | 19.45 | 4.75 | 0 | 0 | 0 | 0 | 0 | 0 | 0
Toadtown | MW | 1.5 | 1.5 | 1.5 | 1.5 | 1.5 | 1.5 | 1.5 | 1.5 | 1.5 | 1.5 | 1.5 | 1.5 | 1.5 | 1.5 | 1.5 | 1.5 | 1.5 | 1.5 | 1.5 | 1.5 | 1.5 | 1.5 | 1.5 | 1.5
Toketee Falls (1) | MW | 15 | 15 | 15 | 15 | 15 | 15 | 15 | 15 | 15 | 15 | 15 | 15 | 15 | 15 | 15 | 15 | 15 | 15 | 15 | 15 | 15 | 15 | 15 | 15
Toketee Falls (2) | MW | 15 | 15 | 15 | 15 | 15 | 15 | 15 | 15 | 15 | 15 | 15 | 15 | 15 | 15 | 15 | 15 | 15 | 15 | 15 | 15 | 15 | 15 | 15 | 15
Toketee Falls (3) | MW | 15 | 15 | 15 | 15 | 15 | 15 | 15 | 15 | 15 | 15 | 15 | 15 | 15 | 15 | 15 | 15 | 15 | 15 | 15 | 15 | 15 | 15 | 15 | 15
Tom Sifers Solar | MW | 0 | 0 | 0 | 0 | 0 | 0 | 0 | 0.04 | 0.32 | 0.49 | 0.71 | 0.71 | 0.72 | 0.62 | 0.48 | 0.26 | 0.07 | 0 | 0 | 0 | 0 | 0 | 0 | 0
Tooele Army Depot (GEN03) | MW | 0.48 | 0.5 | 0.53 | 0.5 | 0.49 | 0.47 | 0.43 | 0.37 | 0.29 | 0.23 | 0.23 | 0.27 | 0.31 | 0.33 | 0.33 | 0.33 | 0.3 | 0.3 | 0.29 | 0.28 | 0.23 | 0.21 | 0.19 | 0.18
Tooele Army Depot (PV1) | MW | 0 | 0 | 0 | 0 | 0 | 0 | 0 | 0 | 0.11 | 0.54 | 0.65 | 0.54 | 0.59 | 0.45 | 0.5 | 0.55 | 0.21 | 0 | 0 | 0 | 0 | 0 | 0 | 0
Top of the World Windpower Project | MW | 6.4 | 3.8 | 7.4 | 8.4 | 11.8 | 46.2 | 59.4 | 53.4 | 118.4 | 136.2 | 160.2 | 173.6 | 178.2 | 156 | 159 | 149.8 | 125 | 106 | 123.6 | 174.4 | 197.4 | 180.8 | 173.8 | 198.8
Topaz Solar Farm (TPZ1) | MW | 0 | 0 | 0 | 0 | 0 | 0 | 0 | 12.07 | 40.63 | 57.37 | 69.44 | 75.93 | 59.84 | 73.86 | 62.69 | 44.78 | 6.1 | 0 | 0 | 0 | 0 | 0 | 0 | 0
Topaz Solar Farm (TPZ2) | MW | 0 | 0 | 0 | 0 | 0 | 0 | 0 | 14.06 | 47.33 | 66.83 | 80.89 | 88.45 | 69.7 | 86.03 | 73.03 | 52.16 | 7.11 | 0 | 0 | 0 | 0 | 0 | 0 | 0
Topaz Solar Farm (TPZ3) | MW | 0 | 0 | 0 | 0 | 0 | 0 | 0 | 9.5 | 31.96 | 45.13 | 54.62 | 59.73 | 47.07 | 58.09 | 49.31 | 35.22 | 4.8 | 0 | 0 | 0 | 0 | 0 | 0 | 0
Topaz Solar Farm (TPZ4) | MW | 0 | 0 | 0 | 0 | 0 | 0 | 0 | 8.4 | 28.26 | 39.91 | 48.31 | 52.83 | 41.63 | 51.38 | 43.61 | 31.15 | 4.24 | 0 | 0 | 0 | 0 | 0 | 0 | 0
Topaz Solar Farm (TPZ5) | MW | 0 | 0 | 0 | 0 | 0 | 0 | 0 | 10.46 | 35.21 | 49.73 | 60.19 | 65.81 | 51.86 | 64.01 | 54.34 | 38.81 | 5.29 | 0 | 0 | 0 | 0 | 0 | 0 | 0
Total Energy Facilities (G2) | MW | 4.52 | 4.52 | 4.52 | 4.52 | 4.52 | 4.52 | 4.52 | 4.52 | 4.52 | 4.52 | 4.52 | 4.52 | 4.52 | 4.52 | 4.52 | 4.52 | 4.52 | 4.52 | 4.52 | 4.52 | 4.52 | 4.52 | 4.52 | 4.52
Total Energy Facilities (G3) | MW | 4.52 | 4.52 | 4.52 | 4.52 | 4.52 | 4.52 | 4.52 | 4.52 | 4.52 | 4.52 | 4.52 | 4.52 | 4.52 | 4.52 | 4.52 | 4.52 | 4.52 | 4.52 | 4.52 | 4.52 | 4.52 | 4.52 | 4.52 | 4.52
Total Energy Facilities (GEN1) | MW | 4.52 | 4.52 | 4.52 | 4.52 | 4.52 | 4.52 | 4.52 | 4.52 | 4.52 | 4.52 | 4.52 | 4.52 | 4.52 | 4.52 | 4.52 | 4.52 | 4.52 | 4.52 | 4.52 | 4.52 | 4.52 | 4.52 | 4.52 | 4.52
Total Energy Facilities (GEN4) | MW | 4.06 | 4.06 | 4.06 | 4.06 | 4.06 | 4.06 | 4.06 | 4.06 | 4.06 | 4.06 | 4.06 | 4.06 | 4.06 | 4.06 | 4.06 | 4.06 | 4.06 | 4.06 | 4.06 | 4.06 | 4.06 | 4.06 | 4.06 | 4.06
Towaoc | MW | 10.5 | 10.5 | 10.5 | 10.5 | 10.5 | 10.5 | 10.5 | 10.5 | 10.5 | 10.5 | 10.5 | 10.5 | 10.5 | 10.5 | 10.5 | 10.5 | 10.5 | 10.5 | 10.5 | 10.5 | 10.5 | 10.5 | 10.5 | 10.5
TPC Windfarms LLC | MW | 2.78 | 2.3 | 2.41 | 4.51 | 4.94 | 6.89 | 8.81 | 7.03 | 5.91 | 5.4 | 5.51 | 5.48 | 5.08 | 4.97 | 4.85 | 4.71 | 4.16 | 4.45 | 4.45 | 3.79 | 3.79 | 4.13 | 3.9 | 3.42
Tracy (10) | MW | 264.55 | 264.55 | 264.55 | 264.55 | 264.55 | 264.55 | 264.55 | 264.55 | 264.55 | 264.55 | 264.55 | 264.55 | 264.55 | 264.55 | 264.55 | 264.55 | 264.55 | 264.55 | 264.55 | 264.55 | 264.55 | 264.55 | 264.55 | 264.55
Tracy (3) | MW | 97.63 | 97.63 | 97.63 | 97.63 | 97.63 | 97.63 | 97.63 | 97.63 | 97.63 | 97.63 | 97.63 | 97.63 | 97.63 | 97.63 | 97.63 | 97.63 | 97.63 | 97.63 | 97.63 | 97.63 | 97.63 | 97.63 | 97.63 | 97.63
Tracy (4) | MW | 62.9 | 62.9 | 62.9 | 62.9 | 62.9 | 62.9 | 62.9 | 62.9 | 62.9 | 62.9 | 62.9 | 62.9 | 62.9 | 62.9 | 62.9 | 62.9 | 62.9 | 62.9 | 62.9 | 62.9 | 62.9 | 62.9 | 62.9 | 62.9
Tracy (5) | MW | 37 | 37 | 37 | 37 | 37 | 37 | 37 | 37 | 37 | 37 | 37 | 37 | 37 | 37 | 37 | 37 | 37 | 37 | 37 | 37 | 37 | 37 | 37 | 37
Tracy (8) | MW | 135.05 | 135.05 | 135.05 | 135.05 | 135.05 | 135.05 | 135.05 | 135.05 | 135.05 | 135.05 | 135.05 | 135.05 | 135.05 | 135.05 | 135.05 | 135.05 | 135.05 | 135.05 | 135.05 | 135.05 | 135.05 | 135.05 | 135.05 | 135.05
Tracy (9) | MW | 137.82 | 137.82 | 137.82 | 137.82 | 137.82 | 137.82 | 137.82 | 137.82 | 137.82 | 137.82 | 137.82 | 137.82 | 137.82 | 137.82 | 137.82 | 137.82 | 137.82 | 137.82 | 137.82 | 137.82 | 137.82 | 137.82 | 137.82 | 137.82
Tracy (GT3) | MW | 65.74 | 65.74 | 65.74 | 65.74 | 65.74 | 65.74 | 65.74 | 65.74 | 65.74 | 65.74 | 65.74 | 65.74 | 65.74 | 65.74 | 65.74 | 65.74 | 65.74 | 65.74 | 65.74 | 65.74 | 65.74 | 65.74 | 65.74 | 65.74
Tracy (GT4) | MW | 0 | 0 | 0 | 0 | 0 | 0 | 0 | 0 | 0 | 0 | 0 | 0 | 0 | 0 | 0 | 0 | 65.74 | 65.74 | 65.74 | 65.74 | 65.74 | 65.74 | 65.74 | 65.74
Tracy Combined Cycle Power Plant (TCC1) | MW | 154.75 | 154.75 | 154.75 | 154.75 | 154.75 | 154.75 | 154.75 | 154.75 | 154.75 | 154.75 | 154.75 | 154.75 | 154.75 | 154.75 | 154.75 | 154.75 | 154.75 | 154.75 | 154.75 | 154.75 | 154.75 | 154.75 | 154.75 | 154.75
Tracy Combined Cycle Power Plant (TPP1) | MW | 80.94 | 80.94 | 80.94 | 80.94 | 80.94 | 80.94 | 80.94 | 80.94 | 80.94 | 80.94 | 80.94 | 80.94 | 80.94 | 80.94 | 80.94 | 80.94 | 80.94 | 80.94 | 80.94 | 80.94 | 80.94 | 80.94 | 80.94 | 80.94
Tracy Combined Cycle Power Plant (TPP2) | MW | 78.4 | 78.4 | 78.4 | 78.4 | 78.4 | 78.4 | 78.4 | 78.4 | 78.4 | 78.4 | 78.4 | 78.4 | 78.4 | 78.4 | 78.4 | 78.4 | 78.4 | 78.4 | 78.4 | 78.4 | 78.4 | 78.4 | 78.4 | 78.4
TransAlta Wyoming Wind | MW | 4.46 | 5.18 | 20.3 | 26.93 | 14.69 | 12.1 | 13.1 | 14.69 | 30.96 | 55.44 | 57.6 | 52.7 | 67.25 | 68.98 | 26.64 | 20.16 | 64.37 | 96.62 | 90.72 | 88.85 | 73.58 | 67.25 | 66.53 | 55.15
Transamerica Pyramid (1) | MW | 0.26 | 0.26 | 0.26 | 0.26 | 0.26 | 0.26 | 0.26 | 0.26 | 0.26 | 0.26 | 0.26 | 0.26 | 0.26 | 0.26 | 0.26 | 0.26 | 0.26 | 0.26 | 0.26 | 0.26 | 0.26 | 0.26 | 0.26 | 0.26
Transamerica Pyramid (2) | MW | 0.26 | 0.26 | 0.26 | 0.26 | 0.26 | 0.26 | 0.26 | 0.26 | 0.26 | 0.26 | 0.26 | 0.26 | 0.26 | 0.26 | 0.26 | 0.26 | 0.26 | 0.26 | 0.26 | 0.26 | 0.26 | 0.26 | 0.26 | 0.26
Trans-Jordan Generating Station (1) | MW | 0 | 0 | 0 | 0 | 0 | 0 | 0 | 0 | 0 | 0 | 0 | 0 | 0 | 0 | 0 | 0 | 0 | 0 | 0 | 0 | 0 | 0 | 0 | 0
Trans-Jordan Generating Station (2) | MW | 1.35 | 1.35 | 1.35 | 1.35 | 1.35 | 1.35 | 1.35 | 1.35 | 1.35 | 1.35 | 1.35 | 1.35 | 1.35 | 1.35 | 1.35 | 1.35 | 1.35 | 1.35 | 1.35 | 1.35 | 1.35 | 1.35 | 1.35 | 1.35
Trans-Jordan Generating Station (3) | MW | 1.35 | 1.35 | 1.35 | 1.35 | 1.35 | 1.35 | 1.35 | 1.35 | 1.35 | 1.35 | 1.35 | 1.35 | 1.35 | 1.35 | 1.35 | 1.35 | 1.35 | 1.35 | 1.35 | 1.35 | 1.35 | 1.35 | 1.35 | 1.35
Tri-County Water Hydropower Project (TCWG1) | MW | 7.2 | 7.2 | 7.2 | 7.2 | 7.2 | 7.2 | 7.2 | 7.2 | 7.2 | 7.2 | 7.2 | 7.2 | 7.2 | 7.2 | 7.2 | 7.2 | 7.2 | 7.2 | 7.2 | 7.2 | 7.2 | 7.2 | 7.2 | 7.2
Tri-County Water Hydropower Project (TCWG2) | MW | 0.8 | 0.8 | 0.8 | 0.8 | 0.8 | 0.8 | 0.8 | 0.8 | 0.8 | 0.8 | 0.8 | 0.8 | 0.8 | 0.8 | 0.8 | 0.8 | 0.8 | 0.8 | 0.8 | 0.8 | 0.8 | 0.8 | 0.8 | 0.8
Trinidad (CO) (3) | MW | 1.74 | 1.74 | 1.74 | 1.74 | 1.74 | 1.74 | 1.74 | 1.74 | 1.74 | 1.74 | 1.74 | 1.74 | 1.74 | 1.74 | 1.74 | 1.74 | 1.74 | 1.74 | 1.74 | 1.74 | 1.74 | 1.74 | 1.74 | 1.74
Trinidad (CO) (4) | MW | 1.74 | 1.74 | 1.74 | 1.74 | 1.74 | 1.74 | 1.74 | 1.74 | 1.74 | 1.74 | 1.74 | 1.74 | 1.74 | 1.74 | 1.74 | 1.74 | 1.74 | 1.74 | 1.74 | 1.74 | 1.74 | 1.74 | 1.74 | 1.74
Trinidad (CO) (5) | MW | 1.65 | 1.65 | 1.65 | 1.65 | 1.65 | 1.65 | 1.65 | 1.65 | 1.65 | 0 | 0 | 0 | 0 | 0 | 0 | 0 | 0 | 0 | 0 | 0 | 0 | 0 | 0 | 0
Trinidad (CO) (6) | MW | 0 | 0 | 0 | 0 | 0 | 0 | 0 | 0 | 0 | 0 | 0 | 0 | 0 | 0 | 0 | 0 | 0 | 0 | 0 | 0 | 0 | 0 | 0 | 0
Trinidad (CO) (7) | MW | 1.65 | 1.65 | 1.65 | 1.65 | 1.65 | 1.65 | 1.65 | 1.65 | 1.65 | 1.65 | 1.65 | 1.65 | 1.65 | 1.65 | 1.65 | 1.65 | 1.65 | 1.65 | 1.65 | 1.65 | 1.65 | 1.65 | 1.65 | 1.65
Trinity (1) | MW | 70 | 70 | 70 | 70 | 70 | 70 | 70 | 70 | 70 | 70 | 70 | 70 | 70 | 70 | 70 | 70 | 70 | 70 | 70 | 70 | 70 | 70 | 70 | 70
Trinity (2) | MW | 70 | 70 | 70 | 70 | 70 | 70 | 70 | 70 | 70 | 70 | 70 | 70 | 70 | 70 | 70 | 70 | 70 | 70 | 70 | 70 | 70 | 70 | 70 | 70
Tropico Solar PV Plant | MW | 0 | 0 | 0 | 0 | 0 | 0 | 0 | 1.02 | 3.44 | 4.86 | 5.89 | 6.44 | 5.07 | 6.26 | 5.31 | 3.8 | 0.52 | 0 | 0 | 0 | 0 | 0 | 0 | 0
Trout Creek Solar | MW | 0 | 0 | 0 | 0 | 0 | 0 | 0 | 0.13 | 0.63 | 0.94 | 1.24 | 1.49 | 1.62 | 1.58 | 1.24 | 0.78 | 0.19 | 0 | 0 | 0 | 0 | 0 | 0 | 0
TS Power Plant | MW | 209.34 | 209.34 | 209.34 | 209.34 | 209.34 | 209.34 | 209.34 | 209.34 | 209.34 | 209.34 | 209.34 | 209.34 | 209.34 | 209.34 | 209.34 | 209.34 | 209.34 | 209.34 | 209.34 | 209.34 | 209.34 | 209.34 | 209.34 | 209.34
TSGT Mobile Generator #15 | MW | 1.75 | 1.75 | 1.75 | 1.75 | 1.75 | 1.75 | 1.75 | 1.75 | 1.75 | 1.75 | 1.75 | 1.75 | 1.75 | 1.75 | 1.75 | 1.75 | 1.75 | 1.75 | 1.75 | 1.75 | 1.75 | 1.75 | 1.75 | 1.75
Tuana Gulch Wind Park | MW | 1.03 | 1.26 | 1.37 | 1.69 | 2.19 | 1.48 | 1.11 | 0.62 | 0.93 | 1.51 | 1.82 | 2.03 | 1.82 | 1.93 | 1.79 | 1.45 | 0.76 | 0.48 | 0.45 | 0.61 | 0.78 | 0.92 | 0.74 | 0.49
Tuana Springs | MW | 1.65 | 2.02 | 2.18 | 2.7 | 3.51 | 2.37 | 1.78 | 0.99 | 1.5 | 2.42 | 2.91 | 3.24 | 2.91 | 3.09 | 2.86 | 2.32 | 1.21 | 0.77 | 0.72 | 0.97 | 1.24 | 1.48 | 1.18 | 0.79
Tucannon River Wind Farm | MW | 77.37 | 73.1 | 66.7 | 51.23 | 39.75 | 34.42 | 30.42 | 26.95 | 15.21 | 12.81 | 13.61 | 14.41 | 13.87 | 12.81 | 11.74 | 12.01 | 9.07 | 11.74 | 17.61 | 22.94 | 29.08 | 33.88 | 40.29 | 45.89
Tulare 1 and 2 (1) | MW | 0 | 0 | 0 | 0 | 0 | 0 | 0 | 0.14 | 0.47 | 0.66 | 0.8 | 0.88 | 0.69 | 0.85 | 0.72 | 0.52 | 0.07 | 0 | 0 | 0 | 0 | 0 | 0 | 0
Tulare 1 and 2 (2) | MW | 0 | 0 | 0 | 0 | 0 | 0 | 0 | 0.14 | 0.47 | 0.66 | 0.8 | 0.88 | 0.69 | 0.85 | 0.72 | 0.52 | 0.07 | 0 | 0 | 0 | 0 | 0 | 0 | 0
Tulare Success Power Project | MW | 1.4 | 1.4 | 1.4 | 1.4 | 1.4 | 1.4 | 1.4 | 1.4 | 1.4 | 1.4 | 1.4 | 1.4 | 1.4 | 1.4 | 1.4 | 1.4 | 1.4 | 1.4 | 1.4 | 1.4 | 1.4 | 1.4 | 1.4 | 1.4
Tulare WWTP BioMat Fuel Cell | MW | 2.45 | 2.45 | 2.45 | 2.45 | 2.45 | 2.45 | 2.45 | 2.45 | 2.45 | 2.45 | 2.45 | 2.45 | 2.45 | 2.45 | 2.45 | 2.45 | 2.45 | 2.45 | 2.45 | 2.45 | 2.45 | 2.45 | 2.45 | 2.45
Tule River (1) | MW | 3.2 | 3.2 | 3.2 | 3.2 | 3.2 | 3.2 | 3.2 | 3.2 | 3.2 | 3.2 | 3.2 | 3.2 | 3.2 | 3.2 | 3.2 | 3.2 | 3.2 | 3.2 | 3.2 | 3.2 | 3.2 | 3.2 | 3.2 | 3.2
Tule River (2) | MW | 3.2 | 3.2 | 3.2 | 3.2 | 3.2 | 3.2 | 3.2 | 3.2 | 3.2 | 3.2 | 3.2 | 3.2 | 3.2 | 3.2 | 3.2 | 3.2 | 3.2 | 3.2 | 3.2 | 3.2 | 3.2 | 3.2 | 3.2 | 3.2
Tule Wind LLC | MW | 63.06 | 60.78 | 37.9 | 22.88 | 18.88 | 19.59 | 23.02 | 16.45 | 10.87 | 9.01 | 11.01 | 9.01 | 8.15 | 5.58 | 3 | 0.43 | 0.43 | 6.01 | 7.15 | 3.58 | 5.86 | 5.58 | 5.86 | 6.44
Tulloch (1) | MW | 8 | 8 | 8 | 8 | 8 | 8 | 8 | 8 | 8 | 8 | 8 | 8 | 8 | 8 | 8 | 8 | 8 | 8 | 8 | 8 | 8 | 8 | 8 | 8
Tulloch (2) | MW | 8.5 | 8.5 | 8.5 | 8.5 | 8.5 | 8.5 | 8.5 | 8.5 | 8.5 | 8.5 | 8.5 | 8.5 | 8.5 | 8.5 | 8.5 | 8.5 | 8.5 | 8.5 | 8.5 | 8.5 | 8.5 | 8.5 | 8.5 | 8.5
Tulloch (3) | MW | 0 | 0 | 0 | 0 | 0 | 0 | 0 | 0 | 0 | 0 | 0 | 0 | 0 | 0 | 0 | 0 | 0 | 0 | 0 | 0 | 0 | 0 | 0 | 0
Tumbleweed Solar, LLC | MW | 0 | 0 | 0 | 0 | 0 | 0 | 0 | 0.23 | 2.09 | 4.48 | 5.38 | 5.86 | 5.47 | 4.83 | 3.6 | 1.75 | 0.14 | 0 | 0 | 0 | 0 | 0 | 0 | 0
Tungsten Mountain (TMSOL) | MW | 0 | 0 | 0 | 0 | 0 | 0 | 0 | 0.27 | 0.97 | 1.58 | 1.76 | 1.89 | 1.79 | 1.62 | 1.23 | 0.68 | 0.11 | 0 | 0 | 0 | 0 | 0 | 0 | 0
Tungsten Mountain (UNIT1) | MW | 31.64 | 31.64 | 31.64 | 31.64 | 31.64 | 31.64 | 31.64 | 31.64 | 31.64 | 31.64 | 31.64 | 31.64 | 31.64 | 31.64 | 31.64 | 31.64 | 31.64 | 31.64 | 31.64 | 31.64 | 31.64 | 31.64 | 31.64 | 31.64
Tunnel 1 Power Project | MW | 6.4 | 6.4 | 6.4 | 6.4 | 6.4 | 6.4 | 6.4 | 6.4 | 6.4 | 6.4 | 6.4 | 6.4 | 6.4 | 6.4 | 6.4 | 6.4 | 6.4 | 6.4 | 6.4 | 6.4 | 6.4 | 6.4 | 6.4 | 6.4
Tuolumne Wind Project | MW | 1.36 | 1.64 | 1.09 | 1.64 | 0.41 | 0.14 | 0.14 | 0 | 0 | 0 | 0 | 0 | 0 | 0.55 | 1.5 | 0.14 | 0 | 0.41 | 0.82 | 1.36 | 2.04 | 2.86 | 3.41 | 4.5
Turlock Lake (1) | MW | 1.1 | 1.1 | 1.1 | 1.1 | 1.1 | 1.1 | 1.1 | 1.1 | 1.1 | 1.1 | 1.1 | 1.1 | 1.1 | 1.1 | 1.1 | 1.1 | 1.1 | 1.1 | 1.1 | 1.1 | 1.1 | 1.1 | 1.1 | 1.1
Turlock Lake (2) | MW | 1.1 | 1.1 | 1.1 | 1.1 | 1.1 | 1.1 | 1.1 | 1.1 | 1.1 | 1.1 | 1.1 | 1.1 | 1.1 | 1.1 | 1.1 | 1.1 | 1.1 | 1.1 | 1.1 | 1.1 | 1.1 | 1.1 | 1.1 | 1.1
Turlock Lake (3) | MW | 1.1 | 1.1 | 1.1 | 1.1 | 1.1 | 1.1 | 1.1 | 1.1 | 1.1 | 1.1 | 1.1 | 1.1 | 1.1 | 1.1 | 1.1 | 1.1 | 1.1 | 1.1 | 1.1 | 1.1 | 1.1 | 1.1 | 1.1 | 1.1
Turnbull Hydro (1) | MW | 5.3 | 5.3 | 5.3 | 5.3 | 5.3 | 5.3 | 5.3 | 5.3 | 5.3 | 5.3 | 5.3 | 5.3 | 5.3 | 5.3 | 5.3 | 5.3 | 5.3 | 5.3 | 5.3 | 5.3 | 5.3 | 5.3 | 5.3 | 5.3
Turnbull Hydro (2) | MW | 7.7 | 7.7 | 7.7 | 7.7 | 7.7 | 7.7 | 7.7 | 7.7 | 7.7 | 7.7 | 7.7 | 7.7 | 7.7 | 7.7 | 7.7 | 7.7 | 7.7 | 7.7 | 7.7 | 7.7 | 7.7 | 7.7 | 7.7 | 7.7
Turquoise Liberty Solar | MW | 0 | 0 | 0 | 0 | 0 | 0 | 0 | 0.75 | 2.7 | 4.39 | 4.9 | 5.25 | 4.98 | 4.5 | 3.42 | 1.9 | 0.3 | 0 | 0 | 0 | 0 | 0 | 0 | 0
Tuscarora Geothermal Power Plant (G9200) | MW | 13.68 | 13.68 | 13.68 | 13.68 | 13.68 | 13.68 | 13.68 | 13.68 | 13.68 | 13.68 | 13.68 | 13.68 | 13.68 | 13.68 | 13.68 | 13.68 | 13.68 | 13.68 | 13.68 | 13.68 | 13.68 | 13.68 | 13.68 | 13.68
Tuscarora Geothermal Power Plant (G9250) | MW | 13.68 | 13.68 | 13.68 | 13.68 | 13.68 | 13.68 | 13.68 | 13.68 | 13.68 | 13.68 | 13.68 | 13.68 | 13.68 | 13.68 | 13.68 | 13.68 | 13.68 | 13.68 | 13.68 | 13.68 | 13.68 | 13.68 | 13.68 | 13.68
Twin Buttes II Wind | MW | 28.58 | 26.48 | 14.4 | 9.15 | 5.93 | 3.9 | 1.13 | 1.65 | 2.85 | 6.08 | 9.15 | 10.2 | 11.48 | 9.53 | 10.43 | 13.88 | 9.9 | 6.6 | 4.8 | 7.43 | 25.13 | 31.2 | 29.25 | 27
Twin Buttes Wind Project | MW | 28.58 | 26.48 | 14.4 | 9.15 | 5.93 | 3.9 | 1.13 | 1.65 | 2.85 | 6.08 | 9.15 | 10.2 | 11.48 | 9.53 | 10.43 | 13.88 | 9.9 | 6.6 | 4.8 | 7.43 | 25.13 | 31.2 | 29.25 | 27
Twin Falls (ID) (1) | MW | 10.1 | 10.1 | 10.1 | 10.1 | 10.1 | 10.1 | 10.1 | 10.1 | 10.1 | 10.1 | 10.1 | 10.1 | 10.1 | 10.1 | 10.1 | 10.1 | 10.1 | 10.1 | 10.1 | 10.1 | 10.1 | 10.1 | 10.1 | 10.1
Twin Falls (ID) (2) | MW | 0 | 0 | 0 | 0 | 0 | 0 | 0 | 0 | 0 | 0 | 0 | 0 | 0 | 0 | 0 | 0 | 0 | 0 | 0 | 0 | 0 | 0 | 0 | 0
Twin Falls Hydro (UNI1) | MW | 11 | 11 | 11 | 11 | 11 | 11 | 11 | 11 | 11 | 11 | 11 | 11 | 11 | 11 | 11 | 11 | 11 | 11 | 11 | 11 | 11 | 11 | 11 | 11
Twin Falls Hydro (UNI2) | MW | 0 | 0 | 0 | 0 | 0 | 0 | 0 | 0 | 0 | 0 | 0 | 0 | 0 | 0 | 0 | 0 | 0 | 0 | 0 | 0 | 0 | 0 | 0 | 0
Twin Reservoirs | MW | 1.5 | 1.5 | 1.5 | 1.5 | 1.5 | 1.5 | 1.5 | 1.5 | 1.5 | 1.5 | 1.5 | 1.5 | 1.5 | 1.5 | 1.5 | 1.5 | 1.5 | 1.5 | 1.5 | 1.5 | 1.5 | 1.5 | 1.5 | 1.5
Two Dot Wind Farm | MW | 5.34 | 5.52 | 6.54 | 7.55 | 7.3 | 7.78 | 8.62 | 9.37 | 8.71 | 9.11 | 8.77 | 8.92 | 8.99 | 9.38 | 8.85 | 9.08 | 9.55 | 9.56 | 9.58 | 8.54 | 8.13 | 9.52 | 9.69 | 9.66
Two Ponds Windfarm | MW | 2.25 | 2.76 | 2.99 | 3.7 | 4.81 | 3.24 | 2.44 | 1.36 | 2.05 | 3.31 | 3.98 | 4.44 | 3.98 | 4.23 | 3.91 | 3.17 | 1.66 | 1.06 | 0.99 | 1.33 | 1.7 | 2.02 | 1.61 | 1.08
U Bonnington 1-6 | MW | 63 | 63 | 63 | 63 | 63 | 63 | 63 | 63 | 63 | 63 | 63 | 63 | 63 | 63 | 63 | 63 | 63 | 63 | 63 | 63 | 63 | 63 | 63 | 63
U of A #1-2 (Edmonton) | MW | 21.43 | 21.43 | 21.43 | 21.43 | 21.43 | 21.43 | 21.43 | 21.43 | 21.43 | 21.43 | 21.43 | 21.43 | 21.43 | 21.43 | 21.43 | 21.43 | 21.43 | 21.43 | 21.43 | 21.43 | 21.43 | 21.43 | 21.43 | 21.43
U of C Generator (UOC1)* | MW | 11.82 | 11.82 | 11.82 | 11.82 | 11.82 | 11.82 | 11.82 | 11.82 | 11.82 | 11.82 | 11.82 | 11.82 | 11.82 | 11.82 | 11.82 | 11.82 | 11.82 | 11.82 | 11.82 | 11.82 | 11.82 | 11.82 | 11.82 | 11.82
UASTP I | MW | 0 | 0 | 0 | 0 | 0 | 0 | 0 | 0.11 | 0.56 | 0.75 | 0.82 | 0.93 | 0.91 | 0.89 | 0.9 | 0.73 | 0.37 | 0.02 | 0 | 0 | 0 | 0 | 0 | 0
UASTP II (UATP2) | MW | 0 | 0 | 0 | 0 | 0 | 0 | 0 | 0.37 | 1.86 | 2.5 | 2.73 | 3.1 | 3.04 | 2.97 | 2.99 | 2.43 | 1.23 | 0.06 | 0 | 0 | 0 | 0 | 0 | 0
UC Davis South Campus | MW | 0 | 0 | 0 | 0 | 0 | 0 | 0 | 0.03 | 0.74 | 1.79 | 2.74 | 2.51 | 2.99 | 1.9 | 2.26 | 2.17 | 0.25 | 0 | 0 | 0 | 0 | 0 | 0 | 0
UC Merced Solar Hybrid (UCMPV) | MW | 0 | 0 | 0 | 0 | 0 | 0 | 0 | 0.02 | 0.08 | 0.15 | 0.19 | 0.23 | 0.25 | 0.22 | 0.2 | 0.11 | 0.01 | 0 | 0 | 0 | 0 | 0 | 0 | 0
UC Riverside Lots 30 & 32 | MW | 0 | 0 | 0 | 0 | 0 | 0 | 0.01 | 0.3 | 0.79 | 1.1 | 1.31 | 1.4 | 1.32 | 1.17 | 0.88 | 0.38 | 0.08 | 0 | 0 | 0 | 0 | 0 | 0 | 0
UC Santa Cruz Solar | MW | 0 | 0 | 0 | 0 | 0 | 0 | 0 | 0.08 | 0.36 | 0.64 | 0.85 | 1.03 | 1.08 | 0.98 | 0.88 | 0.48 | 0.04 | 0 | 0 | 0 | 0 | 0 | 0 | 0
UCI Facilities Management Central Plant (CTG1) | MW | 2.87 | 2.87 | 2.87 | 2.87 | 2.87 | 2.87 | 2.87 | 2.87 | 2.87 | 2.87 | 2.87 | 2.87 | 2.87 | 2.87 | 2.87 | 2.87 | 2.87 | 2.87 | 2.87 | 2.87 | 2.87 | 2.87 | 2.87 | 2.87
UCI Facilities Management Central Plant (STG1) | MW | 1.2 | 1.2 | 1.2 | 1.2 | 1.2 | 1.2 | 1.2 | 1.2 | 1.2 | 1.2 | 1.2 | 1.2 | 1.2 | 1.2 | 1.2 | 1.2 | 1.2 | 1.2 | 1.2 | 1.2 | 1.2 | 1.2 | 1.2 | 1.2
UCI Fuel Cell | MW | 1.22 | 1.22 | 1.22 | 1.22 | 1.22 | 1.22 | 1.22 | 1.22 | 1.22 | 1.22 | 1.22 | 1.22 | 1.22 | 1.22 | 1.22 | 1.22 | 1.22 | 1.22 | 1.22 | 1.22 | 1.22 | 1.22 | 1.22 | 1.22
UCLA So Campus Cogen Project (GEN1) | MW | 10.64 | 10.64 | 10.64 | 10.64 | 10.64 | 10.64 | 10.64 | 10.64 | 10.64 | 10.64 | 10.64 | 10.64 | 10.64 | 10.64 | 10.64 | 10.64 | 10.64 | 10.64 | 10.64 | 10.64 | 10.64 | 10.64 | 10.64 | 10.64
UCLA So Campus Cogen Project (GEN2) | MW | 10.64 | 10.64 | 10.64 | 10.64 | 10.64 | 10.64 | 10.64 | 10.64 | 10.64 | 10.64 | 10.64 | 10.64 | 10.64 | 10.64 | 10.64 | 10.64 | 10.64 | 10.64 | 10.64 | 10.64 | 10.64 | 10.64 | 10.64 | 10.64
UCLA So Campus Cogen Project (GEN3) | MW | 9.47 | 9.47 | 9.47 | 9.47 | 9.47 | 9.47 | 9.47 | 9.47 | 9.47 | 9.47 | 9.47 | 9.47 | 9.47 | 9.47 | 9.47 | 9.47 | 9.47 | 9.47 | 9.47 | 9.47 | 9.47 | 9.47 | 9.47 | 9.47
UCSD Fuel Cell Plant | MW | 2.45 | 2.45 | 2.45 | 2.45 | 2.45 | 2.45 | 2.45 | 2.45 | 2.45 | 2.45 | 2.45 | 2.45 | 2.45 | 2.45 | 2.45 | 2.45 | 2.45 | 2.45 | 2.45 | 2.45 | 2.45 | 2.45 | 2.45 | 2.45
Uintah (1) | MW | 0 | 0 | 0 | 0 | 0 | 0 | 0 | 0 | 0 | 0 | 0 | 0 | 0 | 0 | 0 | 0 | 0 | 0 | 0 | 0 | 0 | 0 | 0 | 0
Uintah (2) | MW | 0.6 | 0.6 | 0.6 | 0.6 | 0.6 | 0.6 | 0.6 | 0.6 | 0.6 | 0.6 | 0.6 | 0.6 | 0.6 | 0.6 | 0.6 | 0.6 | 0.6 | 0.6 | 0.6 | 0.6 | 0.6 | 0.6 | 0.6 | 0.6
Union HS at Casa Grande | MW | 0 | 0 | 0 | 0 | 0 | 0 | 0 | 0.12 | 0.93 | 1.16 | 1.27 | 1.29 | 1.14 | 1.16 | 1.19 | 1.15 | 0.65 | 0.04 | 0 | 0 | 0 | 0 | 0 | 0
Union Valley | MW | 38.6 | 38.6 | 38.6 | 38.6 | 38.6 | 38.6 | 38.6 | 38.6 | 38.6 | 38.6 | 38.6 | 38.6 | 38.6 | 38.6 | 38.6 | 38.6 | 38.6 | 38.6 | 38.6 | 38.6 | 38.6 | 38.6 | 38.6 | 38.6
Unit 4 | MW | 0.3 | 0.3 | 0.3 | 0.3 | 0.3 | 0.3 | 0.3 | 0.3 | 0.3 | 0.3 | 0.3 | 0.3 | 0.3 | 0.3 | 0.3 | 0.3 | 0.3 | 0.3 | 0.3 | 0.3 | 0.3 | 0.3 | 0.3 | 0.3
Univ of Calif Santa Cruz Cogeneration (003) | MW | 0 | 0 | 0 | 0 | 0 | 0 | 0 | 0 | 0 | 0 | 0 | 0 | 0 | 0 | 0 | 0 | 0 | 0 | 0 | 0 | 0 | 0 | 0 | 0
Univ of California San Diego Solar | MW | 0 | 0 | 0 | 0 | 0 | 0 | 0.01 | 0.31 | 0.48 | 0.54 | 0.57 | 0.61 | 0.64 | 0.64 | 0.68 | 0.52 | 0.12 | 0 | 0 | 0 | 0 | 0 | 0 | 0
Univ of Oregon Central Power Station (CTG1) | MW | 4.6 | 4.6 | 4.6 | 4.6 | 4.6 | 4.6 | 4.6 | 4.6 | 4.6 | 4.6 | 4.6 | 4.6 | 4.6 | 4.6 | 4.6 | 4.6 | 4.6 | 4.6 | 4.6 | 4.6 | 4.6 | 4.6 | 4.6 | 4.6
Univ of Oregon Central Power Station (STG1) | MW | 1.89 | 1.89 | 1.89 | 1.89 | 1.89 | 1.89 | 1.89 | 1.89 | 1.89 | 1.89 | 1.89 | 1.89 | 1.89 | 1.89 | 1.89 | 1.89 | 1.89 | 1.89 | 1.89 | 1.89 | 1.89 | 1.89 | 1.89 | 1.89
University of Arizona - Biosphere 2 (G-1) | MW | 0 | 0 | 0 | 0 | 0 | 0 | 0 | 0 | 0 | 0 | 0 | 0 | 0 | 0 | 0 | 0 | 0 | 0 | 1.1 | 1.1 | 1.1 | 1.1 | 1.1 | 1.1
University of Arizona - Biosphere 2 (G-4) | MW | 0 | 0 | 0 | 0 | 0 | 0 | 0 | 0 | 0 | 0 | 0 | 0 | 0 | 0 | 0 | 0 | 0 | 0 | 0 | 0 | 0 | 0 | 0 | 0
University of California San Diego Hybrid (NT2) | MW | 1.76 | 1.76 | 1.76 | 1.76 | 1.76 | 1.76 | 1.76 | 1.76 | 1.76 | 1.76 | 1.76 | 1.76 | 1.76 | 1.76 | 1.76 | 1.76 | 1.76 | 1.76 | 1.76 | 1.76 | 1.76 | 1.76 | 1.76 | 1.76
University of California San Diego Hybrid (ST1) | MW | 1.76 | 1.76 | 1.76 | 1.76 | 1.76 | 1.76 | 1.76 | 1.76 | 1.76 | 1.76 | 1.76 | 1.76 | 1.76 | 1.76 | 1.76 | 1.76 | 1.76 | 1.76 | 1.76 | 1.76 | 1.76 | 1.76 | 1.76 | 1.76
University of California San Diego Hybrid (STG) | MW | 0.37 | 0.37 | 0.37 | 0.37 | 0.37 | 0.37 | 0.37 | 0.37 | 0.37 | 0.37 | 0.37 | 0.37 | 0.37 | 0.37 | 0.37 | 0.37 | 0.37 | 0.37 | 0.37 | 0.37 | 0.37 | 0.37 | 0.37 | 0.37
University of Colorado (GT1) | MW | 14.83 | 14.83 | 14.83 | 14.83 | 14.83 | 14.83 | 14.83 | 14.83 | 14.83 | 14.83 | 14.83 | 14.83 | 14.83 | 14.83 | 14.83 | 14.83 | 14.83 | 14.83 | 14.83 | 14.83 | 14.83 | 14.83 | 14.83 | 14.83
University of Colorado (GT2) | MW | 14.83 | 14.83 | 14.83 | 14.83 | 14.83 | 14.83 | 14.83 | 14.83 | 14.83 | 14.83 | 14.83 | 14.83 | 14.83 | 14.83 | 14.83 | 14.83 | 14.83 | 14.83 | 14.83 | 14.83 | 14.83 | 14.83 | 14.83 | 14.83
University of Colorado (ST1) | MW | 0.93 | 0.93 | 0.93 | 0.93 | 0.93 | 0.93 | 0.93 | 0.93 | 0.93 | 0.93 | 0.93 | 0.93 | 0.93 | 0.93 | 0.93 | 0.93 | 0.93 | 0.93 | 0.93 | 0.93 | 0.93 | 0.93 | 0.93 | 0.93
Upper Baker (1) | MW | 52.5 | 52.5 | 52.5 | 52.5 | 52.5 | 52.5 | 52.5 | 52.5 | 52.5 | 52.5 | 52.5 | 52.5 | 52.5 | 52.5 | 52.5 | 52.5 | 52.5 | 52.5 | 52.5 | 52.5 | 52.5 | 52.5 | 52.5 | 52.5
Upper Baker (2) | MW | 52.5 | 52.5 | 52.5 | 52.5 | 52.5 | 52.5 | 52.5 | 52.5 | 52.5 | 52.5 | 52.5 | 52.5 | 52.5 | 52.5 | 52.5 | 52.5 | 52.5 | 52.5 | 52.5 | 52.5 | 52.5 | 52.5 | 52.5 | 52.5
Upper Beaver (1) | MW | 1.3 | 1.3 | 1.3 | 1.3 | 1.3 | 1.3 | 1.3 | 1.3 | 1.3 | 1.3 | 1.3 | 1.3 | 1.3 | 1.3 | 1.3 | 1.3 | 1.3 | 1.3 | 1.3 | 1.3 | 1.3 | 1.3 | 1.3 | 1.3
Upper Beaver (2) | MW | 1.2 | 1.2 | 1.2 | 1.2 | 1.2 | 1.2 | 1.2 | 1.2 | 1.2 | 1.2 | 1.2 | 1.2 | 1.2 | 1.2 | 1.2 | 1.2 | 1.2 | 1.2 | 1.2 | 1.2 | 1.2 | 1.2 | 1.2 | 1.2
Upper Dawson | MW | 5.5 | 5.5 | 5.5 | 5.5 | 5.5 | 5.5 | 5.5 | 5.5 | 5.5 | 5.5 | 5.5 | 5.5 | 5.5 | 5.5 | 5.5 | 5.5 | 5.5 | 5.5 | 5.5 | 5.5 | 5.5 | 5.5 | 5.5 | 5.5
Upper Falls | MW | 10.2 | 10.2 | 10.2 | 10.2 | 10.2 | 10.2 | 10.2 | 10.2 | 10.2 | 10.2 | 10.2 | 10.2 | 10.2 | 10.2 | 10.2 | 10.2 | 10.2 | 10.2 | 10.2 | 10.2 | 10.2 | 10.2 | 10.2 | 10.2
Upper Gorge | MW | 36.5 | 36.5 | 36.5 | 36.5 | 36.5 | 36.5 | 36.5 | 36.5 | 36.5 | 36.5 | 36.5 | 36.5 | 36.5 | 36.5 | 36.5 | 36.5 | 36.5 | 36.5 | 36.5 | 36.5 | 36.5 | 36.5 | 36.5 | 36.5
Upper Malad | MW | 8.1 | 8.1 | 8.1 | 8.1 | 8.1 | 8.1 | 8.1 | 8.1 | 8.1 | 8.1 | 8.1 | 8.1 | 8.1 | 8.1 | 8.1 | 8.1 | 8.1 | 8.1 | 8.1 | 8.1 | 8.1 | 8.1 | 8.1 | 8.1
Upper Mamquam | MW | 25 | 25 | 25 | 25 | 25 | 25 | 25 | 25 | 25 | 25 | 25 | 25 | 25 | 25 | 25 | 25 | 25 | 25 | 25 | 25 | 25 | 25 | 25 | 25
Upper Molina | MW | 9.9 | 9.9 | 9.9 | 9.9 | 9.9 | 9.9 | 9.9 | 9.9 | 9.9 | 9.9 | 9.9 | 9.9 | 9.9 | 9.9 | 9.9 | 9.9 | 9.9 | 9.9 | 9.9 | 9.9 | 9.9 | 9.9 | 9.9 | 9.9
Upper Power Plant | MW | 8 | 8 | 8 | 8 | 8 | 8 | 8 | 8 | 8 | 8 | 8 | 8 | 8 | 8 | 8 | 8 | 8 | 8 | 8 | 8 | 8 | 8 | 8 | 8
Upper Salmon A (1) | MW | 9.6 | 9.6 | 9.6 | 9.6 | 9.6 | 9.6 | 9.6 | 9.6 | 9.6 | 9.6 | 9.6 | 9.6 | 9.6 | 9.6 | 9.6 | 9.6 | 9.6 | 9.6 | 9.6 | 9.6 | 9.6 | 9.6 | 9.6 | 9.6
Upper Salmon A (2) | MW | 9.4 | 9.4 | 9.4 | 9.4 | 9.4 | 9.4 | 9.4 | 9.4 | 9.4 | 9.4 | 9.4 | 9.4 | 9.4 | 9.4 | 9.4 | 9.4 | 9.4 | 9.4 | 9.4 | 9.4 | 9.4 | 9.4 | 9.4 | 9.4
Upper Salmon B (1) | MW | 9.4 | 9.4 | 9.4 | 9.4 | 9.4 | 9.4 | 9.4 | 9.4 | 9.4 | 9.4 | 9.4 | 9.4 | 9.4 | 9.4 | 9.4 | 9.4 | 9.4 | 9.4 | 9.4 | 9.4 | 9.4 | 9.4 | 9.4 | 9.4
Upper Salmon B (2) | MW | 9.2 | 9.2 | 9.2 | 9.2 | 9.2 | 9.2 | 9.2 | 9.2 | 9.2 | 9.2 | 9.2 | 9.2 | 9.2 | 9.2 | 9.2 | 9.2 | 9.2 | 9.2 | 9.2 | 9.2 | 9.2 | 9.2 | 9.2 | 9.2
Upriver Dam Hydro Plant (GEN1) | MW | 1.3 | 1.3 | 1.3 | 1.3 | 1.3 | 1.3 | 1.3 | 1.3 | 1.3 | 1.3 | 1.3 | 1.3 | 1.3 | 1.3 | 1.3 | 1.3 | 1.3 | 1.3 | 1.3 | 1.3 | 1.3 | 1.3 | 1.3 | 1.3
Upriver Dam Hydro Plant (GEN2) | MW | 1.3 | 1.3 | 1.3 | 1.3 | 1.3 | 1.3 | 1.3 | 1.3 | 1.3 | 1.3 | 1.3 | 1.3 | 1.3 | 1.3 | 1.3 | 1.3 | 1.3 | 1.3 | 1.3 | 1.3 | 1.3 | 1.3 | 1.3 | 1.3
Upriver Dam Hydro Plant (GEN3) | MW | 1.3 | 1.3 | 1.3 | 1.3 | 1.3 | 1.3 | 1.3 | 1.3 | 1.3 | 1.3 | 1.3 | 1.3 | 1.3 | 1.3 | 1.3 | 1.3 | 1.3 | 1.3 | 1.3 | 1.3 | 1.3 | 1.3 | 1.3 | 1.3
Upriver Dam Hydro Plant (GEN4) | MW | 4.2 | 4.2 | 4.2 | 4.2 | 4.2 | 4.2 | 4.2 | 4.2 | 4.2 | 4.2 | 4.2 | 4.2 | 4.2 | 4.2 | 4.2 | 4.2 | 4.2 | 4.2 | 4.2 | 4.2 | 4.2 | 4.2 | 4.2 | 4.2
Upriver Dam Hydro Plant (GEN5) | MW | 4.2 | 4.2 | 4.2 | 4.2 | 4.2 | 4.2 | 4.2 | 4.2 | 4.2 | 4.2 | 4.2 | 4.2 | 4.2 | 4.2 | 4.2 | 4.2 | 4.2 | 4.2 | 4.2 | 4.2 | 4.2 | 4.2 | 4.2 | 4.2
US Borax | MW | 0 | 0 | 0 | 0 | 0 | 0 | 0 | 0 | 0 | 0 | 0 | 0 | 0 | 0 | 0 | 0 | 0 | 0 | 0 | 0 | 0 | 0 | 0 | 0
US GSA - Sacramento | MW | 0 | 0 | 0 | 0 | 0 | 0 | 0 | 0 | 0.06 | 0.15 | 0.23 | 0.21 | 0.25 | 0.16 | 0.19 | 0.18 | 0.02 | 0 | 0 | 0 | 0 | 0 | 0 | 0
US Wind I (Cowley Ridge AB) | MW | 5.45 | 5.47 | 6.64 | 6.89 | 7.21 | 7.79 | 7.46 | 7.56 | 8.28 | 8 | 8.63 | 8.73 | 8.72 | 7.95 | 7.49 | 7.17 | 7.06 | 6.97 | 6.9 | 8.02 | 8.78 | 8.98 | 8.96 | 7.75
USG 1 | MW | 0 | 0 | 0 | 0 | 0 | 0 | 0 | 0.16 | 0.35 | 0.5 | 0.6 | 0.67 | 0.7 | 0.64 | 0.55 | 0.31 | 0.05 | 0 | 0 | 0 | 0 | 0 | 0 | 0
USG 2 | MW | 0 | 0 | 0 | 0 | 0 | 0 | 0 | 0.16 | 0.35 | 0.5 | 0.6 | 0.67 | 0.7 | 0.64 | 0.55 | 0.31 | 0.05 | 0 | 0 | 0 | 0 | 0 | 0 | 0
USPS PV | MW | 0 | 0 | 0 | 0 | 0 | 0 | 0.11 | 3.72 | 6.47 | 7.02 | 7.32 | 7.38 | 7.13 | 7 | 6.31 | 3.65 | 1.22 | 0 | 0 | 0 | 0 | 0 | 0 | 0
US-TOPCO (Soccer Center) | MW | 0 | 0 | 0 | 0 | 0 | 0 | 0.03 | 1.04 | 1.82 | 1.97 | 2.05 | 2.07 | 2 | 1.96 | 1.77 | 1.02 | 0.34 | 0 | 0 | 0 | 0 | 0 | 0 | 0
Utah Red Hills Renewable Energy Park | MW | 0 | 0 | 0 | 0 | 0 | 0 | 0 | 0.08 | 6.08 | 28.8 | 34.64 | 29.04 | 31.36 | 24.08 | 26.56 | 29.36 | 10.96 | 0 | 0 | 0 | 0 | 0 | 0 | 0
UTS SJ1 LLC | MW | 1.22 | 1.22 | 1.22 | 1.22 | 1.22 | 1.22 | 1.22 | 1.22 | 1.22 | 1.22 | 1.22 | 1.22 | 1.22 | 1.22 | 1.22 | 1.22 | 1.22 | 1.22 | 1.22 | 1.22 | 1.22 | 1.22 | 1.22 | 1.22
VA Sepulveda Ambulatory Care Center | MW | 0 | 0 | 0 | 0 | 0 | 0 | 0 | 0.77 | 1.93 | 2.43 | 2.59 | 2.52 | 2.45 | 2.52 | 2.15 | 1.42 | 0.2 | 0 | 0 | 0 | 0 | 0 | 0 | 0
Vaca Dixon Solar Station | MW | 0 | 0 | 0 | 0 | 0 | 0 | 0 | 0.15 | 0.48 | 0.68 | 0.82 | 0.94 | 0.98 | 0.96 | 1.05 | 0.74 | 0.09 | 0 | 0 | 0 | 0 | 0 | 0 | 0
Vale Air Solar Center, LLC | MW | 0 | 0 | 0 | 0 | 0 | 0 | 0 | 0 | 0.18 | 1.28 | 2.41 | 2.68 | 3.31 | 3.07 | 2.34 | 2.2 | 0.78 | 0 | 0 | 0 | 0 | 0 | 0 | 0
Vale Solar Center | MW | 0 | 0 | 0 | 0 | 0 | 0 | 0 | 0 | 0.04 | 0.3 | 0.66 | 0.78 | 1 | 0.91 | 0.65 | 0.52 | 0.15 | 0 | 0 | 0 | 0 | 0 | 0 | 0
Valencia (GT1) | MW | 0 | 0 | 0 | 0 | 0 | 0 | 0 | 0 | 0 | 0 | 0 | 0 | 0 | 0 | 0 | 0 | 0 | 0 | 0 | 0 | 0 | 0 | 0 | 0
Valencia (GT2) | MW | 13.45 | 13.45 | 13.45 | 13.45 | 13.45 | 13.45 | 13.45 | 13.45 | 13.45 | 13.45 | 13.45 | 13.45 | 13.45 | 13.45 | 13.45 | 13.45 | 13.45 | 13.45 | 13.45 | 13.45 | 13.45 | 13.45 | 13.45 | 13.45
Valencia (GT3) | MW | 13.45 | 13.45 | 13.45 | 13.45 | 13.45 | 13.45 | 13.45 | 13.45 | 13.45 | 13.45 | 13.45 | 13.45 | 13.45 | 13.45 | 13.45 | 13.45 | 13.45 | 13.45 | 13.45 | 13.45 | 13.45 | 13.45 | 13.45 | 13.45
Valencia (GT4) | MW | 19.36 | 19.36 | 19.36 | 19.36 | 19.36 | 19.36 | 19.36 | 19.36 | 19.36 | 19.36 | 19.36 | 19.36 | 19.36 | 19.36 | 19.36 | 19.36 | 19.36 | 19.36 | 19.36 | 19.36 | 19.36 | 19.36 | 19.36 | 19.36
Valencia 1 Solar CA | MW | 0 | 0 | 0 | 0 | 0 | 0 | 0.01 | 0.47 | 1.05 | 1.49 | 1.8 | 2.02 | 2.11 | 1.92 | 1.66 | 0.92 | 0.14 | 0 | 0 | 0 | 0 | 0 | 0 | 0
Valencia Energy Facility | MW | 0 | 0 | 0 | 0 | 0 | 0 | 0 | 0 | 0 | 0 | 0 | 0 | 0 | 0 | 0 | 0 | 0 | 0 | 0 | 0 | 0 | 0 | 0 | 0
Valencia Solar | MW | 0 | 0 | 0 | 0 | 0 | 0 | 0 | 0.93 | 4.65 | 6.26 | 6.83 | 7.74 | 7.59 | 7.43 | 7.48 | 6.08 | 3.08 | 0.14 | 0 | 0 | 0 | 0 | 0 | 0
Valentine Solar, LLC | MW | 0 | 0 | 0 | 0 | 0 | 0 | 0.33 | 16.68 | 44.04 | 60.94 | 73.06 | 77.95 | 73.17 | 65.27 | 48.93 | 21.35 | 4.45 | 0 | 0 | 0 | 0 | 0 | 0 | 0
Vallecito Hydroelectric (GEN1) | MW | 0.8 | 0.8 | 0.8 | 0.8 | 0.8 | 0.8 | 0.8 | 0.8 | 0.8 | 0.8 | 0.8 | 0.8 | 0.8 | 0.8 | 0.8 | 0.8 | 0.8 | 0.8 | 0.8 | 0.8 | 0.8 | 0.8 | 0.8 | 0.8
Vallecito Hydroelectric (GEN2) | MW | 2.5 | 2.5 | 2.5 | 2.5 | 2.5 | 2.5 | 2.5 | 2.5 | 2.5 | 2.5 | 2.5 | 2.5 | 2.5 | 2.5 | 2.5 | 2.5 | 2.5 | 2.5 | 2.5 | 2.5 | 2.5 | 2.5 | 2.5 | 2.5
Vallecito Hydroelectric (GEN3) | MW | 2.5 | 2.5 | 2.5 | 2.5 | 2.5 | 2.5 | 2.5 | 2.5 | 2.5 | 2.5 | 2.5 | 2.5 | 2.5 | 2.5 | 2.5 | 2.5 | 2.5 | 2.5 | 2.5 | 2.5 | 2.5 | 2.5 | 2.5 | 2.5
Valley (CA) (5) | MW | 0 | 0 | 0 | 0 | 0 | 0 | 0 | 0 | 0 | 0 | 0 | 0 | 0 | 0 | 0 | 0 | 0 | 0 | 0 | 0 | 0 | 0 | 0 | 0
Valley (CA) (6) | MW | 148.07 | 148.07 | 148.07 | 148.07 | 148.07 | 148.07 | 148.07 | 148.07 | 148.07 | 148.07 | 148.07 | 148.07 | 148.07 | 148.07 | 148.07 | 148.07 | 148.07 | 148.07 | 148.07 | 148.07 | 148.07 | 148.07 | 148.07 | 148.07
Valley (CA) (7) | MW | 143.53 | 143.53 | 143.53 | 143.53 | 143.53 | 143.53 | 143.53 | 143.53 | 143.53 | 143.53 | 143.53 | 143.53 | 143.53 | 143.53 | 143.53 | 143.53 | 143.53 | 143.53 | 143.53 | 143.53 | 143.53 | 143.53 | 143.53 | 143.53
Valley (CA) (8) | MW | 185.17 | 185.17 | 185.17 | 185.17 | 185.17 | 185.17 | 185.17 | 185.17 | 185.17 | 185.17 | 185.17 | 185.17 | 185.17 | 185.17 | 185.17 | 185.17 | 185.17 | 185.17 | 185.17 | 185.17 | 185.17 | 185.17 | 185.17 | 185.17
Valley Center | MW | 0 | 0 | 0 | 0 | 0 | 0 | 0.04 | 0.8 | 1.23 | 1.38 | 1.45 | 1.55 | 1.64 | 1.64 | 1.74 | 1.32 | 0.31 | 0 | 0 | 0 | 0 | 0 | 0 | 0
Valley Center 1 | MW | 0 | 0 | 0 | 0 | 0 | 0 | 0.04 | 0.87 | 1.34 | 1.51 | 1.58 | 1.69 | 1.78 | 1.79 | 1.9 | 1.43 | 0.34 | 0 | 0 | 0 | 0 | 0 | 0 | 0
Valley Center 2 | MW | 0 | 0 | 0 | 0 | 0 | 0 | 0.08 | 1.74 | 2.68 | 3.01 | 3.16 | 3.37 | 3.56 | 3.58 | 3.79 | 2.87 | 0.67 | 0 | 0 | 0 | 0 | 0 | 0 | 0
Valley Creek Solar | MW | 0 | 0 | 0 | 0 | 0 | 0 | 0 | 0.05 | 0.46 | 1 | 1.19 | 1.3 | 1.22 | 1.07 | 0.8 | 0.39 | 0.03 | 0 | 0 | 0 | 0 | 0 | 0 | 0
Valley Sanitary District WTP Solar | MW | 0 | 0 | 0 | 0 | 0 | 0 | 0.01 | 0.35 | 0.61 | 0.66 | 0.68 | 0.69 | 0.67 | 0.65 | 0.59 | 0.34 | 0.11 | 0 | 0 | 0 | 0 | 0 | 0 | 0
Valley View | MW | 4.1 | 4.1 | 4.1 | 4.1 | 4.1 | 4.1 | 4.1 | 4.1 | 4.1 | 4.1 | 4.1 | 4.1 | 4.1 | 4.1 | 4.1 | 4.1 | 4.1 | 4.1 | 4.1 | 4.1 | 4.1 | 4.1 | 4.1 | 4.1
Valley View 2 (VVW2) | MW | 45.08 | 45.08 | 45.08 | 45.08 | 45.08 | 45.08 | 45.08 | 45.08 | 45.08 | 45.08 | 45.08 | 45.08 | 45.08 | 45.08 | 45.08 | 45.08 | 45.08 | 45.08 | 45.08 | 45.08 | 45.08 | 45.08 | 45.08 | 45.08
Valley View Solar | MW | 0 | 0 | 0 | 0 | 0 | 0 | 0 | 0.45 | 2.4 | 2.62 | 3.08 | 2.76 | 2.74 | 2.59 | 2.34 | 1.6 | 0.65 | 0 | 0 | 0 | 0 | 0 | 0 | 0
Valleyview #1, #2 (AB) | MW | 0 | 0 | 0 | 0 | 0 | 0 | 0 | 0 | 0 | 0 | 0 | 0 | 0 | 0 | 0 | 0 | 0 | 0 | 0 | 0 | 0 | 0 | 0 | 0
Valmont Combustion Turbine Project (UN7) | MW | 0 | 0 | 0 | 0 | 0 | 0 | 0 | 0 | 0 | 0 | 0 | 0 | 0 | 0 | 36.43 | 36.43 | 36.43 | 36.43 | 36.43 | 36.43 | 36.43 | 36.43 | 36.43 | 36.43
Valmont Combustion Turbine Project (UN8) | MW | 36.43 | 36.43 | 36.43 | 36.43 | 36.43 | 36.43 | 36.43 | 36.43 | 36.43 | 36.43 | 36.43 | 36.43 | 36.43 | 36.43 | 36.43 | 36.43 | 36.43 | 36.43 | 36.43 | 36.43 | 36.43 | 36.43 | 36.43 | 36.43
Vandenberg Solar Project | MW | 0 | 0 | 0 | 0 | 0 | 0 | 0 | 0.53 | 2.49 | 4.41 | 5.9 | 7.13 | 7.45 | 6.75 | 6.11 | 3.3 | 0.29 | 0 | 0 | 0 | 0 | 0 | 0 | 0
Vansycle | MW | 7.25 | 6.85 | 6.25 | 4.8 | 3.73 | 3.23 | 2.85 | 2.53 | 1.43 | 1.2 | 1.28 | 1.35 | 1.3 | 1.2 | 1.1 | 1.13 | 0.85 | 1.1 | 1.65 | 2.15 | 2.73 | 3.18 | 3.78 | 4.3
Vansycle II Wind Energy Center | MW | 0.69 | 0.69 | 0.59 | 0.59 | 0.59 | 0.59 | 2.37 | 2.37 | 2.37 | 2.47 | 2.37 | 2.37 | 4.75 | 4.75 | 4.75 | 4.75 | 6.43 | 7.62 | 8.01 | 7.42 | 6.13 | 4.85 | 4.95 | 4.95
Vantage Wind Energy LLC | MW | 9.18 | 10.71 | 11.34 | 12.78 | 14.4 | 14.85 | 13.68 | 13.05 | 8.1 | 6.03 | 5.22 | 2.34 | 1.62 | 5.13 | 10.35 | 11.52 | 11.52 | 10.71 | 8.82 | 7.02 | 6.03 | 5.49 | 5.4 | 4.5
Vasco Winds | MW | 13.69 | 24.71 | 28.62 | 31.59 | 27.6 | 25.02 | 24.95 | 20.88 | 11.03 | 5.79 | 3.75 | 2.03 | 0.78 | 0.16 | 0.16 | 0.08 | 0.08 | 0.23 | 0.63 | 0.94 | 4.22 | 6.57 | 6.02 | 14.23
Vauxhall (VXH1) | MW | 19.78 | 19.78 | 19.78 | 19.78 | 19.78 | 19.78 | 19.78 | 19.78 | 19.78 | 19.78 | 19.78 | 19.78 | 19.78 | 19.78 | 19.78 | 19.78 | 19.78 | 19.78 | 19.78 | 19.78 | 19.78 | 19.78 | 19.78 | 19.78
Vauxhall Solar DER | MW | 0 | 0 | 0 | 0 | 0 | 0 | 0 | 0.22 | 4.73 | 8.23 | 10.12 | 12.14 | 12.91 | 15.05 | 13.4 | 9.61 | 1.52 | 0 | 0 | 0 | 0 | 0 | 0 | 0
Vega Solar | MW | 0 | 0 | 0 | 0 | 0 | 0 | 0 | 1.46 | 4.8 | 6.78 | 8.18 | 9.36 | 9.76 | 9.6 | 10.46 | 7.42 | 0.9 | 0 | 0 | 0 | 0 | 0 | 0 | 0
Venable Solar 1 | MW | 0 | 0 | 0 | 0 | 0 | 0 | 0 | 0.08 | 0.64 | 0.79 | 0.87 | 0.89 | 0.78 | 0.8 | 0.82 | 0.79 | 0.45 | 0.03 | 0 | 0 | 0 | 0 | 0 | 0
Venable Solar 2 | MW | 0 | 0 | 0 | 0 | 0 | 0 | 0 | 0.08 | 0.64 | 0.79 | 0.87 | 0.89 | 0.78 | 0.8 | 0.82 | 0.79 | 0.45 | 0.03 | 0 | 0 | 0 | 0 | 0 | 0
Venice Hydro | MW | 10.1 | 10.1 | 10.1 | 10.1 | 10.1 | 10.1 | 10.1 | 10.1 | 10.1 | 10.1 | 10.1 | 10.1 | 10.1 | 10.1 | 10.1 | 10.1 | 10.1 | 10.1 | 10.1 | 10.1 | 10.1 | 10.1 | 10.1 | 10.1
Verdi | MW | 2.1 | 2.1 | 2.1 | 2.1 | 2.1 | 2.1 | 2.1 | 2.1 | 2.1 | 2.1 | 2.1 | 2.1 | 2.1 | 2.1 | 2.1 | 2.1 | 2.1 | 2.1 | 2.1 | 2.1 | 2.1 | 2.1 | 2.1 | 2.1
Verizon-Torrance | MW | 0.17 | 0.17 | 0.17 | 0.17 | 0.17 | 0.17 | 0.17 | 0.17 | 0.17 | 0.17 | 0.17 | 0.17 | 0.17 | 0.17 | 0.17 | 0.17 | 0.17 | 0.17 | 0.17 | 0.17 | 0.17 | 0.17 | 0.17 | 0.17
Vernon (JH1) | MW | 3.66 | 3.66 | 3.66 | 3.66 | 3.66 | 3.66 | 3.66 | 3.66 | 3.66 | 3.66 | 3.66 | 3.66 | 3.66 | 3.66 | 3.66 | 3.66 | 3.66 | 3.66 | 3.66 | 3.66 | 3.66 | 3.66 | 3.66 | 3.66
Vernon (JH2) | MW | 3.66 | 3.66 | 3.66 | 3.66 | 3.66 | 3.66 | 3.66 | 3.66 | 3.66 | 3.66 | 3.66 | 3.66 | 3.66 | 3.66 | 3.66 | 3.66 | 3.66 | 3.66 | 3.66 | 3.66 | 3.66 | 3.66 | 3.66 | 3.66
Vernon (JH3) | MW | 4.21 | 4.21 | 4.21 | 4.21 | 4.21 | 4.21 | 4.21 | 4.21 | 4.21 | 4.21 | 4.21 | 4.21 | 4.21 | 4.21 | 4.21 | 4.21 | 4.21 | 4.21 | 4.21 | 4.21 | 4.21 | 4.21 | 4.21 | 4.21
Vernon (JH4) | MW | 3.66 | 3.66 | 3.66 | 3.66 | 3.66 | 3.66 | 3.66 | 3.66 | 3.66 | 3.66 | 3.66 | 3.66 | 3.66 | 3.66 | 3.66 | 3.66 | 3.66 | 3.66 | 3.66 | 3.66 | 3.66 | 3.66 | 3.66 | 3.66
Vernon (JH5) | MW | 0 | 0 | 0 | 3.66 | 3.66 | 3.66 | 3.66 | 3.66 | 3.66 | 3.66 | 3.66 | 3.66 | 3.66 | 3.66 | 3.66 | 3.66 | 3.66 | 3.66 | 3.66 | 3.66 | 3.66 | 3.66 | 3.66 | 3.66
Verwey-Hanford Dairy Digester #2 | MW | 0 | 0 | 0 | 0 | 0 | 0 | 0 | 0 | 0 | 0 | 0 | 0 | 0 | 0 | 0 | 0 | 0 | 0 | 0 | 0 | 0 | 0 | 0 | 0
Verwey-Hanford Dairy Digester #3 | MW | 0.9 | 0.9 | 0.9 | 0.9 | 0 | 0 | 0 | 0 | 0 | 0 | 0 | 0 | 0 | 0 | 0 | 0 | 0 | 0 | 0 | 0 | 0 | 0 | 0 | 0
Veyo Heat Recovery Project | MW | 7.77 | 7.77 | 7.77 | 7.77 | 7.77 | 7.77 | 7.77 | 7.77 | 7.77 | 7.77 | 7.77 | 7.77 | 7.77 | 7.77 | 7.77 | 7.77 | 7.77 | 7.77 | 7.77 | 7.77 | 7.77 | 7.77 | 7.77 | 7.77
Victor Dry Farm Ranch A | MW | 0 | 0 | 0 | 0 | 0 | 0 | 0 | 0.88 | 2.2 | 2.78 | 2.96 | 2.88 | 2.8 | 2.88 | 2.46 | 1.62 | 0.23 | 0 | 0 | 0 | 0 | 0 | 0 | 0
Victor Dry Farm Ranch B | MW | 0 | 0 | 0 | 0 | 0 | 0 | 0 | 0.88 | 2.2 | 2.78 | 2.96 | 2.88 | 2.8 | 2.88 | 2.46 | 1.62 | 0.23 | 0 | 0 | 0 | 0 | 0 | 0 | 0
Victor Mesa Linda B2 | MW | 0 | 0 | 0 | 0 | 0 | 0 | 0 | 0.33 | 0.83 | 1.04 | 1.11 | 1.08 | 1.05 | 1.08 | 0.92 | 0.61 | 0.09 | 0 | 0 | 0 | 0 | 0 | 0 | 0
Victor Mesa Linda C2 | MW | 0 | 0 | 0 | 0 | 0 | 0 | 0 | 0.33 | 0.83 | 1.04 | 1.11 | 1.08 | 1.05 | 1.08 | 0.92 | 0.61 | 0.09 | 0 | 0 | 0 | 0 | 0 | 0 | 0
Victor Mesa Linda D2 | MW | 0 | 0 | 0 | 0 | 0 | 0 | 0 | 0.33 | 0.83 | 1.04 | 1.11 | 1.08 | 1.05 | 1.08 | 0.92 | 0.61 | 0.09 | 0 | 0 | 0 | 0 | 0 | 0 | 0
Victor Mesa Linda E2 | MW | 0 | 0 | 0 | 0 | 0 | 0 | 0 | 0.33 | 0.83 | 1.04 | 1.11 | 1.08 | 1.05 | 1.08 | 0.92 | 0.61 | 0.09 | 0 | 0 | 0 | 0 | 0 | 0 | 0
Victor Valley CC CPV Solar | MW | 0 | 0 | 0 | 0 | 0 | 0 | 0.01 | 0.35 | 0.61 | 0.66 | 0.68 | 0.69 | 0.67 | 0.65 | 0.59 | 0.34 | 0.11 | 0 | 0 | 0 | 0 | 0 | 0 | 0
Victory Garden (Tehachapi) (15SLE) | MW | 0.79 | 0.68 | 0.54 | 0.54 | 0.57 | 0.46 | 0.33 | 0.32 | 0.33 | 0.32 | 0.31 | 0.26 | 0.24 | 0.22 | 0.18 | 0.16 | 0.13 | 0.15 | 0.15 | 0.14 | 0.16 | 0.15 | 0.12 | 0.09
Victory Garden (Tehachapi) (WGNS) | MW | 9.08 | 7.82 | 6.25 | 6.28 | 6.54 | 5.26 | 3.81 | 3.72 | 3.81 | 3.68 | 3.53 | 2.94 | 2.73 | 2.51 | 2.13 | 1.8 | 1.45 | 1.75 | 1.73 | 1.66 | 1.87 | 1.78 | 1.37 | 1
Victory Solar LLC | MW | 0 | 0 | 0 | 0 | 0 | 0 | 0 | 2.06 | 6.68 | 7.55 | 8.4 | 9.23 | 10.04 | 10.73 | 10.29 | 8.73 | 3.34 | 0 | 0 | 0 | 0 | 0 | 0 | 0
Vilas Solar Array | MW | 0 | 0 | 0 | 0 | 0 | 0 | 0 | 0.26 | 1.27 | 1.87 | 2.48 | 2.98 | 3.24 | 3.15 | 2.48 | 1.56 | 0.38 | 0 | 0 | 0 | 0 | 0 | 0 | 0
Vinam | MW | 0 | 0 | 0 | 0 | 0 | 0 | 0.02 | 0.52 | 0.91 | 0.98 | 1.03 | 1.04 | 1 | 0.98 | 0.89 | 0.51 | 0.17 | 0 | 0 | 0 | 0 | 0 | 0 | 0
Vintner Solar | MW | 0 | 0 | 0 | 0 | 0 | 0 | 0 | 0.14 | 0.47 | 0.66 | 0.8 | 0.88 | 0.69 | 0.85 | 0.72 | 0.52 | 0.07 | 0 | 0 | 0 | 0 | 0 | 0 | 0
Vista Grande HS at Casa Grande | MW | 0 | 0 | 0 | 0 | 0 | 0 | 0 | 0.11 | 0.81 | 1.01 | 1.11 | 1.13 | 1 | 1.02 | 1.04 | 1 | 0.57 | 0.04 | 0 | 0 | 0 | 0 | 0 | 0
Vista Solar Energy Center | MW | 0 | 0 | 0 | 0 | 0 | 0 | 0 | 0.79 | 3.11 | 5.18 | 6.17 | 6.38 | 5.69 | 5.62 | 5.39 | 3.4 | 0.88 | 0 | 0 | 0 | 0 | 0 | 0 | 0
Vitro Flat Glass LLC (IG#2) | MW | 0.61 | 0.61 | 0.61 | 0.61 | 0.61 | 0.61 | 0.61 | 0.61 | 0.61 | 0.61 | 0.61 | 0.61 | 0.61 | 0.61 | 0.61 | 0.61 | 0.61 | 0.61 | 0.61 | 0.61 | 0.61 | 0.61 | 0.61 | 0.61
Vitro Flat Glass LLC (OG#1) | MW | 0.87 | 0.87 | 0.87 | 0.87 | 0.87 | 0.87 | 0.87 | 0.87 | 0.87 | 0.87 | 0.87 | 0.87 | 0.87 | 0.87 | 0.87 | 0.87 | 0.87 | 0.87 | 0.87 | 0.87 | 0.87 | 0.87 | 0.87 | 0.87
Vitro Flat Glass LLC (OG#3) | MW | 0.79 | 0.79 | 0.79 | 0.79 | 0.79 | 0.79 | 0.79 | 0.79 | 0.79 | 0.79 | 0.79 | 0.79 | 0.79 | 0.79 | 0.79 | 0.79 | 0.79 | 0.79 | 0.79 | 0.79 | 0.79 | 0.79 | 0.79 | 0.79
Volcano Hydro | MW | 0 | 0 | 0 | 0 | 0 | 0 | 0 | 0 | 0 | 0 | 0 | 0 | 0 | 0 | 0 | 0 | 0 | 0 | 0 | 0 | 0 | 0 | 0 | 0
Volta 1 | MW | 9 | 9 | 9 | 9 | 9 | 9 | 9 | 9 | 9 | 9 | 9 | 9 | 9 | 9 | 9 | 9 | 9 | 9 | 9 | 9 | 9 | 9 | 9 | 9
Volta 2 | MW | 0.9 | 0.9 | 0.9 | 0.9 | 0.9 | 0.9 | 0.9 | 0.9 | 0.9 | 0.9 | 0.9 | 0.9 | 0.9 | 0.9 | 0.9 | 0.9 | 0.9 | 0.9 | 0.9 | 0.9 | 0.9 | 0.9 | 0.9 | 0.9
Voyager Wind I | MW | 57.82 | 55.72 | 34.74 | 20.98 | 17.31 | 17.96 | 21.11 | 15.08 | 9.96 | 8.26 | 10.09 | 8.26 | 7.47 | 5.11 | 2.75 | 0.39 | 0.39 | 5.51 | 6.56 | 3.28 | 5.38 | 5.11 | 5.38 | 5.9
Voyager Wind II | MW | 56.76 | 54.7 | 34.11 | 20.59 | 16.99 | 17.63 | 20.72 | 14.8 | 9.78 | 8.11 | 9.91 | 8.11 | 7.34 | 5.02 | 2.7 | 0.39 | 0.39 | 5.41 | 6.44 | 3.22 | 5.28 | 5.02 | 5.28 | 5.79
Voyager Wind III | MW | 19.05 | 18.36 | 11.45 | 6.91 | 5.7 | 5.92 | 6.96 | 4.97 | 3.28 | 2.72 | 3.33 | 2.72 | 2.46 | 1.68 | 0.91 | 0.13 | 0.13 | 1.81 | 2.16 | 1.08 | 1.77 | 1.68 | 1.77 | 1.94
Voyager Wind IV | MW | 9.53 | 9.18 | 5.72 | 3.46 | 2.85 | 2.96 | 3.48 | 2.48 | 1.64 | 1.36 | 1.66 | 1.36 | 1.23 | 0.84 | 0.45 | 0.06 | 0.06 | 0.91 | 1.08 | 0.54 | 0.89 | 0.84 | 0.89 | 0.97
Vulcan-BN Geothermal Power Company (GEN1) | MW | 20.09 | 20.09 | 20.09 | 20.09 | 20.09 | 20.09 | 20.09 | 20.09 | 20.09 | 20.09 | 20.09 | 20.09 | 20.09 | 20.09 | 20.09 | 20.09 | 20.09 | 20.09 | 20.09 | 20.09 | 20.09 | 20.09 | 20.09 | 20.09
Vulcan-BN Geothermal Power Company (GEN2) | MW | 5.13 | 5.13 | 5.13 | 5.13 | 5.13 | 5.13 | 5.13 | 5.13 | 5.13 | 5.13 | 5.13 | 5.13 | 5.13 | 5.13 | 5.13 | 5.13 | 5.13 | 5.13 | 5.13 | 5.13 | 5.13 | 5.13 | 5.13 | 5.13
W E Warne (1) | MW | 0 | 0 | 0 | 0 | 0 | 0 | 0 | 0 | 0 | 0 | 0 | 0 | 0 | 0 | 0 | 0 | 0 | 0 | 0 | 0 | 0 | 0 | 0 | 0
W E Warne (2) | MW | 38 | 38 | 38 | 38 | 38 | 38 | 38 | 38 | 38 | 38 | 38 | 38 | 38 | 38 | 38 | 38 | 38 | 38 | 38 | 38 | 38 | 38 | 38 | 38
W R Gianelli (1) | MW | 51 | 51 | 51 | 51 | 51 | 51 | 51 | 51 | 51 | 51 | 51 | 51 | 51 | 51 | 51 | 51 | 51 | 51 | 51 | 51 | 51 | 51 | 51 | 51
W R Gianelli (2) | MW | 50 | 50 | 50 | 50 | 50 | 50 | 50 | 50 | 50 | 50 | 50 | 50 | 50 | 50 | 50 | 50 | 50 | 50 | 50 | 50 | 50 | 50 | 50 | 50
W R Gianelli (3) | MW | 50 | 50 | 50 | 50 | 50 | 50 | 50 | 50 | 50 | 50 | 50 | 50 | 50 | 50 | 50 | 50 | 50 | 50 | 50 | 50 | 50 | 50 | 50 | 50
W R Gianelli (4) | MW | 50 | 50 | 50 | 50 | 50 | 50 | 50 | 50 | 50 | 50 | 50 | 50 | 50 | 50 | 50 | 50 | 50 | 50 | 50 | 50 | 50 | 50 | 50 | 50
W R Gianelli (5) | MW | 50 | 50 | 50 | 50 | 50 | 50 | 50 | 50 | 50 | 50 | 50 | 50 | 50 | 50 | 50 | 50 | 50 | 50 | 50 | 50 | 50 | 50 | 50 | 50
W R Gianelli (6) | MW | 50 | 50 | 50 | 50 | 50 | 50 | 50 | 50 | 50 | 50 | 50 | 50 | 50 | 50 | 50 | 50 | 50 | 50 | 50 | 50 | 50 | 50 | 50 | 50
W R Gianelli (7) | MW | 50 | 50 | 50 | 50 | 50 | 50 | 50 | 50 | 50 | 50 | 50 | 50 | 50 | 50 | 50 | 50 | 50 | 50 | 50 | 50 | 50 | 50 | 50 | 50
W R Gianelli (8) | MW | 50 | 50 | 50 | 50 | 50 | 50 | 50 | 50 | 50 | 50 | 50 | 50 | 50 | 50 | 50 | 50 | 50 | 50 | 50 | 50 | 50 | 50 | 50 | 50
Wabash Technologies de Mexico_ S. de R. L. de | MW | 0.95 | 0.95 | 0.95 | 0.95 | 0.95 | 0.95 | 0.95 | 0.95 | 0.95 | 0.95 | 0.95 | 0.95 | 0.95 | 0.95 | 0.95 | 0.95 | 0.95 | 0.95 | 0.95 | 0.95 | 0.95 | 0.95 | 0.95 | 0.95
Waddell (PG3) | MW | 10 | 10 | 10 | 10 | 10 | 10 | 10 | 10 | 10 | 10 | 10 | 10 | 10 | 10 | 10 | 10 | 10 | 10 | 10 | 10 | 10 | 10 | 10 | 10
Waddell (PG6) | MW | 10 | 10 | 10 | 10 | 10 | 10 | 10 | 10 | 10 | 10 | 10 | 10 | 10 | 10 | 10 | 10 | 10 | 10 | 10 | 10 | 10 | 10 | 10 | 10
Waddell (PG7) | MW | 10 | 10 | 10 | 10 | 10 | 10 | 10 | 10 | 10 | 10 | 10 | 10 | 10 | 10 | 10 | 10 | 10 | 10 | 10 | 10 | 10 | 10 | 10 | 10
Waddell (PS1) | MW | 10 | 10 | 10 | 10 | 10 | 10 | 10 | 10 | 10 | 10 | 10 | 10 | 10 | 10 | 10 | 10 | 10 | 10 | 10 | 10 | 10 | 10 | 10 | 10
Wadham Energy LP | MW | 23.4 | 23.4 | 23.4 | 23.4 | 23.4 | 23.4 | 23.4 | 23.4 | 23.4 | 23.4 | 23.4 | 23.4 | 23.4 | 23.4 | 23.4 | 23.4 | 23.4 | 23.4 | 23.4 | 23.4 | 0 | 0 | 0 | 0
Wagner Wind LLC | MW | 2.65 | 2.55 | 1.59 | 0.96 | 0.79 | 0.82 | 0.97 | 0.69 | 0.46 | 0.38 | 0.46 | 0.38 | 0.34 | 0.23 | 0.13 | 0.02 | 0.02 | 0.25 | 0.3 | 0.15 | 0.25 | 0.23 | 0.25 | 0.27
Wagon Trail LLC | MW | 0.13 | 0.06 | 0.01 | 0.01 | 0.02 | 0.02 | 0.03 | 0.04 | 0.05 | 0.07 | 0.05 | 0.03 | 0.11 | 0.23 | 0.39 | 0.43 | 0.25 | 0.25 | 0.21 | 0.19 | 0.21 | 0.19 | 0.17 | 0.17
Wahleach 1 | MW | 65 | 65 | 65 | 65 | 65 | 65 | 65 | 65 | 65 | 65 | 65 | 65 | 65 | 65 | 65 | 65 | 65 | 65 | 65 | 65 | 65 | 65 | 65 | 65
Walden North Hydro | MW | 16 | 16 | 16 | 16 | 16 | 16 | 16 | 16 | 16 | 16 | 16 | 16 | 16 | 16 | 16 | 16 | 16 | 16 | 16 | 16 | 16 | 16 | 16 | 16
Walgreens Woodland Distribution Center | MW | 0 | 0 | 0 | 0 | 0 | 0 | 0 | 0.07 | 0.22 | 0.31 | 0.37 | 0.42 | 0.44 | 0.43 | 0.47 | 0.33 | 0.04 | 0 | 0 | 0 | 0 | 0 | 0 | 0
Wallowa Falls | MW | 1.1 | 1.1 | 1.1 | 1.1 | 1.1 | 1.1 | 1.1 | 1.1 | 1.1 | 1.1 | 1.1 | 1.1 | 1.1 | 1.1 | 1.1 | 1.1 | 1.1 | 1.1 | 1.1 | 1.1 | 1.1 | 1.1 | 1.1 | 1.1
Walmart Casa Grande (1) | MW | 0 | 0 | 0 | 0 | 0 | 0 | 0 | 0.06 | 0.46 | 0.58 | 0.63 | 0.65 | 0.57 | 0.58 | 0.6 | 0.57 | 0.33 | 0.02 | 0 | 0 | 0 | 0 | 0 | 0
Walmart Casa Grande (2) | MW | 0 | 0 | 0 | 0 | 0 | 0 | 0 | 0.06 | 0.46 | 0.58 | 0.63 | 0.65 | 0.57 | 0.58 | 0.6 | 0.57 | 0.33 | 0.02 | 0 | 0 | 0 | 0 | 0 | 0
Wal-Mart Truth or Consequences PV | MW | 0 | 0 | 0 | 0 | 0 | 0 | 0 | 0.25 | 0.65 | 0.81 | 0.8 | 0.77 | 0.69 | 0.73 | 0.84 | 0.71 | 0.28 | 0 | 0 | 0 | 0 | 0 | 0 | 0
Walnut (1) | MW | 0 | 0 | 0 | 0 | 22.63 | 22.63 | 22.63 | 22.63 | 22.63 | 22.63 | 22.63 | 22.63 | 22.63 | 22.63 | 22.63 | 22.63 | 22.63 | 22.63 | 22.63 | 22.63 | 22.63 | 22.63 | 22.63 | 22.63
Walnut (2) | MW | 22.63 | 22.63 | 22.63 | 22.63 | 22.63 | 22.63 | 22.63 | 22.63 | 22.63 | 22.63 | 22.63 | 22.63 | 22.63 | 22.63 | 22.63 | 22.63 | 22.63 | 22.63 | 22.63 | 22.63 | 22.63 | 22.63 | 22.63 | 22.63
Walnut Creek Energy Park (GT1) | MW | 0 | 0 | 0 | 0 | 0 | 0 | 0 | 0 | 0 | 0 | 0 | 0 | 0 | 0 | 0 | 0 | 0 | 0 | 0 | 0 | 0 | 0 | 0 | 0
Walnut Creek Energy Park (GT2) | MW | 88.56 | 88.56 | 88.56 | 88.56 | 88.56 | 88.56 | 88.56 | 88.56 | 88.56 | 88.56 | 88.56 | 88.56 | 88.56 | 88.56 | 88.56 | 88.56 | 88.56 | 88.56 | 88.56 | 88.56 | 88.56 | 88.56 | 88.56 | 88.56
Walnut Creek Energy Park (GT3) | MW | 88.56 | 88.56 | 88.56 | 88.56 | 88.56 | 88.56 | 88.56 | 88.56 | 88.56 | 88.56 | 88.56 | 88.56 | 88.56 | 88.56 | 88.56 | 88.56 | 88.56 | 88.56 | 88.56 | 88.56 | 88.56 | 88.56 | 88.56 | 88.56
Walnut Creek Energy Park (GT4) | MW | 88.56 | 88.56 | 88.56 | 88.56 | 88.56 | 88.56 | 88.56 | 88.56 | 88.56 | 88.56 | 88.56 | 88.56 | 88.56 | 88.56 | 88.56 | 88.56 | 88.56 | 88.56 | 88.56 | 88.56 | 88.56 | 88.56 | 88.56 | 88.56
Walnut Creek Energy Park (GT5) | MW | 88.56 | 88.56 | 88.56 | 88.56 | 88.56 | 88.56 | 88.56 | 88.56 | 88.56 | 88.56 | 88.56 | 88.56 | 88.56 | 88.56 | 88.56 | 88.56 | 88.56 | 88.56 | 88.56 | 88.56 | 88.56 | 88.56 | 88.56 | 88.56
Walnut Energy Center (1) | MW | 75.35 | 75.35 | 75.35 | 75.35 | 75.35 | 75.35 | 75.35 | 75.35 | 75.35 | 75.35 | 75.35 | 75.35 | 75.35 | 75.35 | 75.35 | 75.35 | 75.35 | 75.35 | 75.35 | 75.35 | 75.35 | 75.35 | 75.35 | 75.35
Walnut Energy Center (2) | MW | 79.3 | 79.3 | 79.3 | 79.3 | 79.3 | 79.3 | 79.3 | 79.3 | 79.3 | 79.3 | 79.3 | 79.3 | 79.3 | 79.3 | 79.3 | 79.3 | 79.3 | 79.3 | 79.3 | 79.3 | 79.3 | 79.3 | 79.3 | 79.3
Walnut Energy Center (3) | MW | 95.34 | 95.34 | 95.34 | 95.34 | 95.34 | 95.34 | 95.34 | 95.34 | 95.34 | 95.34 | 95.34 | 95.34 | 95.34 | 95.34 | 95.34 | 95.34 | 95.34 | 95.34 | 95.34 | 95.34 | 95.34 | 95.34 | 95.34 | 95.34
Walter Hardman 1-2 | MW | 8 | 8 | 8 | 8 | 8 | 8 | 8 | 8 | 8 | 8 | 8 | 8 | 8 | 8 | 8 | 8 | 8 | 8 | 8 | 8 | 8 | 8 | 8 | 8
Walterville | MW | 7.5 | 7.5 | 7.5 | 7.5 | 7.5 | 7.5 | 7.5 | 7.5 | 7.5 | 7.5 | 7.5 | 7.5 | 7.5 | 7.5 | 7.5 | 7.5 | 7.5 | 7.5 | 7.5 | 7.5 | 7.5 | 7.5 | 7.5 | 7.5
Wanapum (10A) | MW | 122 | 122 | 122 | 122 | 122 | 122 | 122 | 122 | 122 | 122 | 122 | 122 | 122 | 122 | 122 | 122 | 122 | 122 | 122 | 122 | 122 | 122 | 122 | 122
Wanapum (1A) | MW | 122 | 122 | 122 | 122 | 122 | 122 | 122 | 122 | 122 | 122 | 122 | 122 | 122 | 122 | 122 | 122 | 122 | 122 | 122 | 122 | 122 | 122 | 122 | 122
Wanapum (2A) | MW | 122 | 122 | 122 | 122 | 122 | 122 | 122 | 122 | 122 | 122 | 122 | 122 | 122 | 122 | 122 | 122 | 122 | 122 | 122 | 122 | 122 | 122 | 122 | 122
Wanapum (3A) | MW | 122 | 122 | 122 | 122 | 122 | 122 | 122 | 122 | 122 | 122 | 122 | 122 | 122 | 122 | 122 | 122 | 122 | 122 | 122 | 122 | 122 | 122 | 122 | 122
Wanapum (5A) | MW | 122 | 122 | 122 | 122 | 122 | 122 | 122 | 122 | 122 | 122 | 122 | 122 | 122 | 122 | 122 | 122 | 122 | 122 | 122 | 122 | 122 | 122 | 122 | 122
Wanapum (6A) | MW | 122 | 122 | 122 | 122 | 122 | 122 | 122 | 122 | 122 | 122 | 122 | 122 | 122 | 122 | 122 | 122 | 122 | 122 | 122 | 122 | 122 | 122 | 122 | 122
Wanapum (7A) | MW | 122 | 122 | 122 | 122 | 122 | 122 | 122 | 122 | 122 | 122 | 122 | 122 | 122 | 122 | 122 | 122 | 122 | 122 | 122 | 122 | 122 | 122 | 122 | 122
Wanapum (8A) | MW | 122 | 122 | 122 | 122 | 122 | 122 | 122 | 122 | 122 | 122 | 122 | 122 | 122 | 122 | 122 | 122 | 122 | 122 | 122 | 122 | 122 | 122 | 122 | 122
Wanapum (9A) | MW | 122 | 122 | 122 | 122 | 122 | 122 | 122 | 122 | 122 | 122 | 122 | 122 | 122 | 122 | 122 | 122 | 122 | 122 | 122 | 122 | 122 | 122 | 122 | 122
Waneta 1-4 | MW | 480 | 480 | 480 | 480 | 480 | 480 | 480 | 480 | 480 | 480 | 480 | 480 | 480 | 480 | 480 | 480 | 480 | 480 | 480 | 480 | 480 | 480 | 480 | 480
Waneta Expansion | MW | 335 | 335 | 335 | 335 | 335 | 335 | 335 | 335 | 335 | 335 | 335 | 335 | 335 | 335 | 335 | 335 | 335 | 335 | 335 | 335 | 335 | 335 | 335 | 335
Wanship | MW | 1.9 | 1.9 | 1.9 | 1.9 | 1.9 | 1.9 | 1.9 | 1.9 | 1.9 | 1.9 | 1.9 | 1.9 | 1.9 | 1.9 | 1.9 | 1.9 | 1.9 | 1.9 | 1.9 | 1.9 | 1.9 | 1.9 | 1.9 | 1.9
Ward Butte Windfarm LLC | MW | 0.26 | 0.11 | 0.03 | 0.02 | 0.03 | 0.04 | 0.06 | 0.08 | 0.09 | 0.14 | 0.11 | 0.06 | 0.21 | 0.46 | 0.78 | 0.86 | 0.5 | 0.5 | 0.43 | 0.39 | 0.42 | 0.38 | 0.34 | 0.33
Warm Springs Hydro Project | MW | 1.2 | 1.2 | 1.2 | 1.2 | 1.2 | 1.2 | 1.2 | 1.2 | 1.2 | 1.2 | 1.2 | 1.2 | 1.2 | 1.2 | 1.2 | 1.2 | 1.2 | 1.2 | 1.2 | 1.2 | 1.2 | 1.2 | 1.2 | 1.2
Warm Springs Power Enterprises | MW | 18.5 | 18.5 | 18.5 | 18.5 | 18.5 | 18.5 | 18.5 | 18.5 | 18.5 | 18.5 | 18.5 | 18.5 | 18.5 | 18.5 | 18.5 | 18.5 | 18.5 | 18.5 | 18.5 | 18.5 | 18.5 | 18.5 | 18.5 | 18.5
Washington City Electric Generation (3) | MW | 1.75 | 1.75 | 1.75 | 1.75 | 1.75 | 1.75 | 1.75 | 1.75 | 1.75 | 1.75 | 1.75 | 1.75 | 1.75 | 1.75 | 1.75 | 1.75 | 1.75 | 1.75 | 1.75 | 1.75 | 1.75 | 1.75 | 1.75 | 1.75
Washington City Electric Generation (4) | MW | 1.75 | 1.75 | 1.75 | 1.75 | 1.75 | 1.75 | 1.75 | 1.75 | 1.75 | 1.75 | 1.75 | 1.75 | 1.75 | 1.75 | 1.75 | 1.75 | 1.75 | 1.75 | 1.75 | 1.75 | 1.75 | 1.75 | 1.75 | 1.75
Washington City Electric Generation (9) | MW | 1.75 | 1.75 | 1.75 | 1.75 | 1.75 | 1.75 | 1.75 | 1.75 | 1.75 | 1.75 | 1.75 | 1.75 | 1.75 | 1.75 | 1.75 | 1.75 | 1.75 | 1.75 | 1.75 | 1.75 | 1.75 | 1.75 | 1.75 | 1.75
Washoe (1) | MW | 0.7 | 0.7 | 0.7 | 0.7 | 0.7 | 0.7 | 0.7 | 0.7 | 0.7 | 0.7 | 0.7 | 0.7 | 0.7 | 0.7 | 0.7 | 0.7 | 0.7 | 0.7 | 0.7 | 0.7 | 0.7 | 0.7 | 0.7 | 0.7
Washoe (2) | MW | 0.7 | 0.7 | 0.7 | 0.7 | 0.7 | 0.7 | 0.7 | 0.7 | 0.7 | 0.7 | 0.7 | 0.7 | 0.7 | 0.7 | 0.7 | 0.7 | 0.7 | 0.7 | 0.7 | 0.7 | 0.7 | 0.7 | 0.7 | 0.7
Waste Management Columbia Ridge LFGTE (GEN1) | MW | 0.72 | 0.72 | 0.72 | 0.72 | 0.72 | 0.72 | 0.72 | 0.72 | 0.72 | 0.72 | 0.72 | 0.72 | 0.72 | 0.72 | 0.72 | 0.72 | 0.72 | 0.72 | 0.72 | 0.72 | 0.72 | 0.72 | 0.72 | 0.72
Waste Management Columbia Ridge LFGTE (GEN10) | MW | 1.44 | 1.44 | 1.44 | 1.44 | 1.44 | 1.44 | 1.44 | 1.44 | 1.44 | 1.44 | 1.44 | 1.44 | 1.44 | 1.44 | 1.44 | 1.44 | 1.44 | 1.44 | 1.44 | 1.44 | 1.44 | 1.44 | 1.44 | 1.44
Waste Management Columbia Ridge LFGTE (GEN11) | MW | 1.44 | 1.44 | 1.44 | 1.44 | 1.44 | 1.44 | 1.44 | 1.44 | 1.44 | 1.44 | 1.44 | 1.44 | 1.44 | 1.44 | 1.44 | 1.44 | 1.44 | 1.44 | 1.44 | 1.44 | 1.44 | 1.44 | 1.44 | 1.44
Waste Management Columbia Ridge LFGTE (GEN12) | MW | 1.44 | 1.44 | 1.44 | 1.44 | 1.44 | 1.44 | 1.44 | 1.44 | 1.44 | 1.44 | 1.44 | 1.44 | 1.44 | 1.44 | 1.44 | 1.44 | 1.44 | 1.44 | 1.44 | 1.44 | 1.44 | 1.44 | 1.44 | 1.44
Waste Management Columbia Ridge LFGTE (GEN2) | MW | 0 | 0 | 0 | 0 | 0 | 0 | 0 | 0 | 0 | 0 | 0 | 0 | 0 | 0 | 0 | 0 | 0 | 0 | 0 | 0 | 0 | 0 | 0 | 0
Waste Management Columbia Ridge LFGTE (GEN3) | MW | 0.72 | 0.72 | 0.72 | 0.72 | 0.72 | 0.72 | 0.72 | 0.72 | 0.72 | 0.72 | 0.72 | 0.72 | 0.72 | 0.72 | 0.72 | 0.72 | 0.72 | 0.72 | 0.72 | 0.72 | 0.72 | 0.72 | 0.72 | 0.72
Waste Management Columbia Ridge LFGTE (GEN4) | MW | 0.72 | 0.72 | 0.72 | 0.72 | 0.72 | 0.72 | 0.72 | 0.72 | 0.72 | 0.72 | 0.72 | 0.72 | 0.72 | 0.72 | 0.72 | 0.72 | 0.72 | 0.72 | 0.72 | 0.72 | 0.72 | 0.72 | 0.72 | 0.72
Waste Management Columbia Ridge LFGTE (GEN5) | MW | 0.72 | 0.72 | 0.72 | 0.72 | 0.72 | 0.72 | 0.72 | 0.72 | 0.72 | 0.72 | 0.72 | 0.72 | 0.72 | 0.72 | 0.72 | 0.72 | 0.72 | 0.72 | 0.72 | 0.72 | 0.72 | 0.72 | 0.72 | 0.72
Waste Management Columbia Ridge LFGTE (GEN6) | MW | 0.72 | 0.72 | 0.72 | 0.72 | 0.72 | 0.72 | 0.72 | 0.72 | 0.72 | 0.72 | 0.72 | 0.72 | 0.72 | 0.72 | 0.72 | 0.72 | 0.72 | 0.72 | 0.72 | 0.72 | 0.72 | 0.72 | 0.72 | 0.72
Waste Management Columbia Ridge LFGTE (GEN7) | MW | 0.72 | 0.72 | 0.72 | 0.72 | 0.72 | 0.72 | 0.72 | 0.72 | 0.72 | 0.72 | 0.72 | 0.72 | 0.72 | 0.72 | 0.72 | 0.72 | 0.72 | 0.72 | 0.72 | 0.72 | 0.72 | 0.72 | 0.72 | 0.72
Waste Management Columbia Ridge LFGTE (GEN8) | MW | 0.72 | 0.72 | 0.72 | 0.72 | 0.72 | 0.72 | 0.72 | 0.72 | 0.72 | 0.72 | 0.72 | 0.72 | 0.72 | 0.72 | 0.72 | 0.72 | 0.72 | 0.72 | 0.72 | 0.72 | 0.72 | 0.72 | 0.72 | 0.72
Waste Management Columbia Ridge LFGTE (GEN9) | MW | 1.44 | 1.44 | 0 | 0 | 0 | 0 | 0 | 0 | 0 | 0 | 0 | 0 | 0 | 0 | 0 | 0 | 0 | 0 | 0 | 0 | 0 | 0 | 0 | 0
Waste Management Lockwood LFGTE (GEN1) | MW | 1.44 | 1.44 | 1.44 | 1.44 | 1.44 | 1.44 | 1.44 | 1.44 | 1.44 | 1.44 | 1.44 | 1.44 | 1.44 | 1.44 | 1.44 | 1.44 | 1.44 | 1.44 | 1.44 | 1.44 | 1.44 | 1.44 | 1.44 | 1.44
Waste Management Lockwood LFGTE (GEN2) | MW | 0 | 0 | 0 | 0 | 0 | 0 | 0 | 0 | 0 | 0 | 0 | 0 | 0 | 0 | 0 | 0 | 0 | 0 | 0 | 0 | 0 | 0 | 0 | 0
Waste Mangement Redwood LFGTE (RED1) | MW | 1.81 | 1.81 | 1.81 | 1.81 | 1.81 | 1.81 | 1.81 | 1.81 | 1.81 | 1.81 | 1.81 | 1.81 | 1.81 | 1.81 | 1.81 | 1.81 | 1.81 | 1.81 | 1.81 | 1.81 | 1.81 | 1.81 | 1.81 | 1.81
Waste Mangement Redwood LFGTE (RED2) | MW | 1.81 | 1.81 | 1.81 | 1.81 | 1.81 | 1.81 | 1.81 | 1.81 | 1.81 | 1.81 | 1.81 | 1.81 | 1.81 | 1.81 | 1.81 | 1.81 | 1.81 | 1.81 | 1.81 | 1.81 | 1.81 | 1.81 | 1.81 | 1.81
Waterton; Waterton South 1 | MW | 2.29 | 2.3 | 2.79 | 2.89 | 3.03 | 3.27 | 3.13 | 3.18 | 3.48 | 3.36 | 3.63 | 3.67 | 3.66 | 3.34 | 3.14 | 3.01 | 2.96 | 2.93 | 2.9 | 3.37 | 3.69 | 3.77 | 3.76 | 3.25
Watkins Manufacturing Co. (GEN1) | MW | 0.7 | 0.7 | 0.7 | 0.7 | 0.7 | 0.7 | 0.7 | 0.7 | 0.7 | 0.7 | 0.7 | 0.7 | 0.7 | 0.7 | 0.7 | 0.7 | 0.7 | 0.7 | 0.7 | 0.7 | 0.7 | 0.7 | 0.7 | 0.7
Watkins Manufacturing Co. (GEN2) | MW | 0.7 | 0.7 | 0.7 | 0.7 | 0.7 | 0.7 | 0.7 | 0.7 | 0.7 | 0.7 | 0.7 | 0.7 | 0.7 | 0.7 | 0.7 | 0.7 | 0.7 | 0.7 | 0.7 | 0.7 | 0.7 | 0.7 | 0.7 | 0.7
Watts 3115 (1) | MW | 0 | 0 | 0 | 0 | 0 | 0 | 0.02 | 0.52 | 0.91 | 0.98 | 1.03 | 1.04 | 1 | 0.98 | 0.89 | 0.51 | 0.17 | 0 | 0 | 0 | 0 | 0 | 0 | 0
Watts 3115 (2) | MW | 0 | 0 | 0 | 0 | 0 | 0 | 0.01 | 0.17 | 0.3 | 0.33 | 0.34 | 0.35 | 0.33 | 0.33 | 0.3 | 0.17 | 0.06 | 0 | 0 | 0 | 0 | 0 | 0 | 0
Weber | MW | 2 | 2 | 2 | 2 | 2 | 2 | 2 | 2 | 2 | 2 | 2 | 2 | 2 | 2 | 2 | 2 | 2 | 2 | 2 | 2 | 2 | 2 | 2 | 2
Weber State University - Davis Campus PV | MW | 0 | 0 | 0 | 0 | 0 | 0 | 0 | 0 | 0.1 | 0.47 | 0.56 | 0.47 | 0.51 | 0.39 | 0.43 | 0.48 | 0.18 | 0 | 0 | 0 | 0 | 0 | 0 | 0
Weeks Falls | MW | 4.2 | 4.2 | 4.2 | 4.2 | 4.2 | 4.2 | 4.2 | 4.2 | 4.2 | 4.2 | 4.2 | 4.2 | 4.2 | 4.2 | 4.2 | 4.2 | 4.2 | 4.2 | 4.2 | 4.2 | 4.2 | 4.2 | 4.2 | 4.2
Weld 1 Community Solar Array | MW | 0 | 0 | 0 | 0 | 0 | 0 | 0 | 0.06 | 0.48 | 0.74 | 1.07 | 1.06 | 1.07 | 0.93 | 0.72 | 0.39 | 0.1 | 0 | 0 | 0 | 0 | 0 | 0 | 0
Weldwood #1-2 | MW | 46.12 | 46.12 | 46.12 | 46.12 | 46.12 | 46.12 | 46.12 | 46.12 | 46.12 | 46.12 | 46.12 | 46.12 | 46.12 | 46.12 | 46.12 | 46.12 | 46.12 | 46.12 | 46.12 | 46.12 | 46.12 | 46.12 | 46.12 | 46.12
Wells (U-1) | MW | 84 | 84 | 84 | 84 | 84 | 84 | 84 | 84 | 84 | 84 | 84 | 84 | 84 | 84 | 84 | 84 | 84 | 84 | 84 | 84 | 84 | 84 | 84 | 84
Wells (U-10) | MW | 84 | 84 | 84 | 84 | 84 | 84 | 84 | 84 | 84 | 84 | 84 | 84 | 84 | 84 | 84 | 84 | 84 | 84 | 84 | 84 | 84 | 84 | 84 | 84
Wells (U-2) | MW | 84 | 84 | 84 | 84 | 84 | 84 | 84 | 84 | 84 | 84 | 84 | 84 | 84 | 84 | 84 | 84 | 84 | 84 | 84 | 84 | 84 | 84 | 84 | 84
Wells (U-3) | MW | 84 | 84 | 84 | 84 | 84 | 84 | 84 | 84 | 84 | 84 | 84 | 84 | 84 | 84 | 84 | 84 | 84 | 84 | 84 | 84 | 84 | 84 | 84 | 84
Wells (U-4) | MW | 84 | 84 | 84 | 84 | 84 | 84 | 84 | 84 | 84 | 84 | 84 | 84 | 84 | 84 | 84 | 84 | 84 | 84 | 84 | 84 | 84 | 84 | 84 | 84
Wells (U-5) | MW | 84 | 84 | 84 | 84 | 84 | 84 | 84 | 84 | 84 | 84 | 84 | 84 | 84 | 84 | 84 | 84 | 84 | 84 | 84 | 84 | 84 | 84 | 84 | 84
Wells (U-6) | MW | 84 | 84 | 84 | 84 | 84 | 84 | 84 | 84 | 84 | 84 | 84 | 84 | 84 | 84 | 84 | 84 | 84 | 84 | 84 | 84 | 84 | 84 | 84 | 84
Wells (U-7) | MW | 84 | 84 | 84 | 84 | 84 | 84 | 84 | 84 | 84 | 84 | 84 | 84 | 84 | 84 | 84 | 84 | 84 | 84 | 84 | 84 | 84 | 84 | 84 | 84
Wells (U-8) | MW | 84 | 84 | 84 | 84 | 84 | 84 | 84 | 84 | 84 | 84 | 84 | 84 | 84 | 84 | 84 | 84 | 84 | 84 | 84 | 84 | 84 | 84 | 84 | 84
Wells (U-9) | MW | 84 | 84 | 84 | 84 | 84 | 84 | 84 | 84 | 84 | 84 | 84 | 84 | 84 | 84 | 84 | 0 | 0 | 0 | 0 | 0 | 0 | 0 | 0 | 0
Welport Lease Project | MW | 0 | 0 | 0 | 0 | 0 | 0 | 0 | 0 | 0 | 0 | 0 | 0 | 0 | 0 | 0 | 0 | 0 | 0 | 0 | 0 | 0 | 0 | 0 | 0
West Cadotte (WCD1) | MW | 0 | 0 | 0 | 0 | 0 | 0 | 0 | 0 | 0 | 0 | 0 | 0 | 0 | 0 | 0 | 0 | 0 | 0 | 0 | 0 | 0 | 0 | 0 | 0
West Gates Solar Station | MW | 0 | 0 | 0 | 0 | 0 | 0 | 0 | 0.73 | 2.4 | 3.39 | 4.09 | 4.68 | 4.88 | 4.8 | 5.23 | 3.71 | 0.45 | 0 | 0 | 0 | 0 | 0 | 0 | 0
West Pembina 359S Gas Turbine | MW | 10.91 | 10.91 | 10.91 | 10.91 | 10.91 | 10.91 | 10.91 | 10.91 | 10.91 | 10.91 | 10.91 | 10.91 | 10.91 | 10.91 | 10.91 | 10.91 | 10.91 | 10.91 | 10.91 | 10.91 | 10.91 | 10.91 | 10.91 | 10.91
West Phoenix (1B) | MW | 84.09 | 84.09 | 84.09 | 84.09 | 84.09 | 84.09 | 84.09 | 84.09 | 84.09 | 84.09 | 84.09 | 84.09 | 84.09 | 84.09 | 84.09 | 84.09 | 84.09 | 84.09 | 84.09 | 84.09 | 84.09 | 84.09 | 84.09 | 84.09
West Phoenix (2B) | MW | 84.09 | 84.09 | 84.09 | 84.09 | 84.09 | 84.09 | 84.09 | 84.09 | 84.09 | 84.09 | 84.09 | 84.09 | 84.09 | 84.09 | 84.09 | 84.09 | 84.09 | 84.09 | 84.09 | 84.09 | 84.09 | 84.09 | 84.09 | 84.09
West Phoenix (3B) | MW | 84.09 | 84.09 | 84.09 | 84.09 | 84.09 | 84.09 | 84.09 | 84.09 | 84.09 | 84.09 | 84.09 | 84.09 | 84.09 | 84.09 | 84.09 | 84.09 | 84.09 | 84.09 | 84.09 | 84.09 | 84.09 | 84.09 | 84.09 | 84.09
West Phoenix (C4-1) | MW | 74 | 74 | 74 | 74 | 74 | 74 | 74 | 74 | 74 | 74 | 74 | 74 | 74 | 74 | 74 | 74 | 74 | 74 | 74 | 74 | 74 | 74 | 74 | 74
West Phoenix (C4-2) | MW | 37 | 37 | 37 | 37 | 37 | 37 | 37 | 37 | 37 | 37 | 37 | 37 | 37 | 37 | 37 | 37 | 37 | 37 | 37 | 37 | 37 | 37 | 37 | 37
West Phoenix (C5-1) | MW | 143.52 | 143.52 | 143.52 | 143.52 | 143.52 | 143.52 | 143.52 | 143.52 | 143.52 | 143.52 | 143.52 | 143.52 | 143.52 | 143.52 | 143.52 | 143.52 | 143.52 | 143.52 | 143.52 | 143.52 | 143.52 | 143.52 | 143.52 | 143.52
West Phoenix (C5-2) | MW | 148 | 148 | 148 | 148 | 148 | 148 | 148 | 148 | 148 | 148 | 148 | 148 | 148 | 148 | 148 | 148 | 148 | 148 | 148 | 148 | 148 | 148 | 148 | 148
West Phoenix (C5-3) | MW | 153.55 | 153.55 | 153.55 | 153.55 | 153.55 | 153.55 | 153.55 | 153.55 | 153.55 | 153.55 | 153.55 | 153.55 | 153.55 | 153.55 | 153.55 | 153.55 | 153.55 | 153.55 | 153.55 | 153.55 | 153.55 | 153.55 | 153.55 | 153.55
West Phoenix (GT1) | MW | 56.36 | 56.36 | 56.36 | 56.36 | 56.36 | 56.36 | 56.36 | 56.36 | 56.36 | 56.36 | 56.36 | 56.36 | 56.36 | 56.36 | 56.36 | 56.36 | 56.36 | 56.36 | 56.36 | 56.36 | 56.36 | 56.36 | 56.36 | 56.36
West Phoenix (GT2) | MW | 56.36 | 56.36 | 56.36 | 56.36 | 56.36 | 56.36 | 56.36 | 56.36 | 56.36 | 56.36 | 56.36 | 56.36 | 56.36 | 56.36 | 56.36 | 56.36 | 56.36 | 56.36 | 56.36 | 56.36 | 56.36 | 56.36 | 56.36 | 56.36
West Point PH | MW | 14.5 | 14.5 | 14.5 | 14.5 | 14.5 | 14.5 | 14.5 | 14.5 | 14.5 | 14.5 | 14.5 | 14.5 | 14.5 | 14.5 | 14.5 | 14.5 | 14.5 | 14.5 | 14.5 | 14.5 | 14.5 | 14.5 | 14.5 | 14.5
West Valley Generation Project (U1) | MW | 37.47 | 37.47 | 37.47 | 37.47 | 37.47 | 37.47 | 37.47 | 37.47 | 37.47 | 37.47 | 37.47 | 37.47 | 37.47 | 37.47 | 37.47 | 37.47 | 37.47 | 37.47 | 37.47 | 37.47 | 37.47 | 37.47 | 37.47 | 37.47
West Valley Generation Project (U2) | MW | 37.47 | 37.47 | 37.47 | 37.47 | 37.47 | 37.47 | 37.47 | 37.47 | 37.47 | 37.47 | 37.47 | 37.47 | 37.47 | 37.47 | 37.47 | 37.47 | 37.47 | 37.47 | 37.47 | 37.47 | 37.47 | 37.47 | 37.47 | 37.47
West Valley Generation Project (U3) | MW | 37.47 | 37.47 | 37.47 | 37.47 | 37.47 | 37.47 | 37.47 | 37.47 | 37.47 | 37.47 | 37.47 | 37.47 | 37.47 | 37.47 | 37.47 | 37.47 | 37.47 | 37.47 | 37.47 | 37.47 | 37.47 | 37.47 | 37.47 | 37.47
West Valley Generation Project (U4) | MW | 37.47 | 37.47 | 37.47 | 37.47 | 37.47 | 37.47 | 37.47 | 37.47 | 37.47 | 37.47 | 37.47 | 37.47 | 37.47 | 37.47 | 37.47 | 37.47 | 37.47 | 37.47 | 37.47 | 37.47 | 37.47 | 37.47 | 37.47 | 37.47
West Valley Generation Project (U5) | MW | 37.47 | 37.47 | 37.47 | 37.47 | 37.47 | 37.47 | 37.47 | 37.47 | 37.47 | 37.47 | 37.47 | 37.47 | 37.47 | 37.47 | 37.47 | 37.47 | 37.47 | 37.47 | 0 | 0 | 0 | 0 | 0 | 0
West Valley High School Solar | MW | 0 | 0 | 0 | 0 | 0 | 0 | 0 | 0.06 | 0.19 | 0.27 | 0.33 | 0.37 | 0.39 | 0.38 | 0.42 | 0.3 | 0.04 | 0 | 0 | 0 | 0 | 0 | 0 | 0
Westend Facility | MW | 13.67 | 13.67 | 13.67 | 13.67 | 13.67 | 13.67 | 13.67 | 13.67 | 13.67 | 13.67 | 13.67 | 13.67 | 13.67 | 13.67 | 13.67 | 13.67 | 13.67 | 13.67 | 13.67 | 13.67 | 13.67 | 13.67 | 13.67 | 13.67
Western 102 Power Plant (A101) | MW | 7.69 | 7.69 | 7.69 | 7.69 | 7.69 | 7.69 | 7.69 | 7.69 | 7.69 | 7.69 | 7.69 | 7.69 | 7.69 | 7.69 | 7.69 | 7.69 | 7.69 | 7.69 | 7.69 | 7.69 | 7.69 | 7.69 | 7.69 | 7.69
Western 102 Power Plant (B102) | MW | 0 | 0 | 0 | 0 | 0 | 0 | 0 | 0 | 0 | 0 | 0 | 0 | 0 | 0 | 0 | 0 | 0 | 0 | 0 | 0 | 0 | 0 | 0 | 0
Western 102 Power Plant (B202) | MW | 7.69 | 7.69 | 7.69 | 7.69 | 7.69 | 7.69 | 7.69 | 7.69 | 7.69 | 7.69 | 7.69 | 7.69 | 7.69 | 7.69 | 7.69 | 7.69 | 7.69 | 7.69 | 7.69 | 7.69 | 7.69 | 7.69 | 7.69 | 7.69
Western 102 Power Plant (C102) | MW | 7.69 | 7.69 | 7.69 | 7.69 | 7.69 | 7.69 | 7.69 | 7.69 | 7.69 | 7.69 | 7.69 | 7.69 | 7.69 | 7.69 | 7.69 | 7.69 | 7.69 | 7.69 | 7.69 | 7.69 | 7.69 | 7.69 | 7.69 | 7.69
Western 102 Power Plant (C202) | MW | 0 | 0 | 0 | 0 | 0 | 0 | 0 | 0 | 0 | 0 | 0 | 0 | 0 | 0 | 0 | 0 | 0 | 0 | 0 | 0 | 0 | 0 | 0 | 0
Western 102 Power Plant (D101) | MW | 7.69 | 7.69 | 7.69 | 7.69 | 7.69 | 7.69 | 7.69 | 7.69 | 7.69 | 7.69 | 7.69 | 7.69 | 7.69 | 7.69 | 7.69 | 7.69 | 7.69 | 7.69 | 7.69 | 7.69 | 7.69 | 7.69 | 7.69 | 7.69
Western 102 Power Plant (E102) | MW | 0 | 0 | 0 | 0 | 0 | 0 | 0 | 0 | 0 | 0 | 0 | 0 | 0 | 0 | 0 | 0 | 0 | 0 | 0 | 0 | 0 | 0 | 0 | 0
Western 102 Power Plant (E202) | MW | 7.69 | 7.69 | 7.69 | 7.69 | 7.69 | 7.69 | 7.69 | 7.69 | 7.69 | 7.69 | 7.69 | 7.69 | 7.69 | 7.69 | 7.69 | 7.69 | 7.69 | 7.69 | 7.69 | 7.69 | 7.69 | 7.69 | 7.69 | 7.69
Western 102 Power Plant (F102) | MW | 7.69 | 7.69 | 7.69 | 7.69 | 7.69 | 7.69 | 7.69 | 7.69 | 7.69 | 7.69 | 7.69 | 7.69 | 7.69 | 7.69 | 7.69 | 7.69 | 7.69 | 7.69 | 7.69 | 7.69 | 7.69 | 7.69 | 7.69 | 7.69
Western 102 Power Plant (F202) | MW | 7.69 | 7.69 | 7.69 | 7.69 | 7.69 | 7.69 | 7.69 | 7.69 | 7.69 | 7.69 | 7.69 | 7.69 | 7.69 | 7.69 | 7.69 | 7.69 | 7.69 | 7.69 | 7.69 | 7.69 | 7.69 | 7.69 | 7.69 | 7.69
Western 102 Power Plant (G102) | MW | 0 | 0 | 0 | 0 | 0 | 0 | 0 | 0 | 0 | 0 | 0 | 0 | 0 | 0 | 0 | 0 | 0 | 0 | 0 | 0 | 0 | 0 | 0 | 0
Western 102 Power Plant (G202) | MW | 7.69 | 7.69 | 7.69 | 7.69 | 7.69 | 7.69 | 7.69 | 7.69 | 7.69 | 7.69 | 7.69 | 7.69 | 7.69 | 7.69 | 7.69 | 7.69 | 7.69 | 7.69 | 7.69 | 7.69 | 7.69 | 7.69 | 7.69 | 7.69
Western 102 Power Plant (H102) | MW | 0 | 0 | 0 | 0 | 0 | 0 | 0 | 0 | 0 | 0 | 0 | 0 | 0 | 0 | 0 | 0 | 0 | 0 | 0 | 0 | 0 | 0 | 0 | 0
Western 102 Power Plant (H202) | MW | 7.69 | 7.69 | 7.69 | 7.69 | 7.69 | 7.69 | 7.69 | 7.69 | 7.69 | 7.69 | 7.69 | 7.69 | 7.69 | 7.69 | 7.69 | 7.69 | 7.69 | 7.69 | 7.69 | 7.69 | 7.69 | 7.69 | 7.69 | 7.69
Western 102 Power Plant (PV1) | MW | 0 | 0 | 0 | 0 | 0 | 0 | 0 | 0.19 | 0.43 | 0.54 | 0.51 | 0.51 | 0.49 | 0.49 | 0.44 | 0.33 | 0.07 | 0 | 0 | 0 | 0 | 0 | 0 | 0
Western Antelope Blue Sky B | MW | 0 | 0 | 0 | 0 | 0 | 0 | 0.19 | 6.61 | 11.5 | 12.46 | 13 | 13.11 | 12.65 | 12.43 | 11.21 | 6.48 | 2.17 | 0 | 0 | 0 | 0 | 0 | 0 | 0
Western Antelope Blue Sky Ranch A | MW | 0 | 0 | 0 | 0 | 0 | 0 | 0 | 3.96 | 9.92 | 12.49 | 13.3 | 12.96 | 12.58 | 12.94 | 11.05 | 7.31 | 1.03 | 0 | 0 | 0 | 0 | 0 | 0 | 0
Western Antelope Dry Ranch | MW | 0 | 0 | 0 | 0 | 0 | 0 | 0.09 | 3.13 | 5.45 | 5.9 | 6.16 | 6.21 | 5.99 | 5.89 | 5.31 | 3.07 | 1.03 | 0 | 0 | 0 | 0 | 0 | 0 | 0
Western Power & Steam Inc (CTG) | MW | 13.49 | 13.49 | 13.49 | 13.49 | 13.49 | 13.49 | 13.49 | 13.49 | 13.49 | 13.49 | 13.49 | 13.49 | 13.49 | 13.49 | 13.49 | 13.49 | 13.49 | 13.49 | 13.49 | 13.49 | 13.49 | 13.49 | 13.49 | 13.49
Western Renewable Energy | MW | 2.26 | 2.26 | 2.26 | 2.26 | 2.26 | 2.26 | 2.26 | 2.26 | 2.26 | 2.26 | 2.26 | 2.26 | 2.26 | 2.26 | 2.26 | 2.26 | 2.26 | 2.26 | 2.26 | 2.26 | 2.26 | 2.26 | 2.26 | 2.26
Western Spirit Wind_WT1-237 | MW | 33.95 | 28 | 29.4 | 54.95 | 60.2 | 84 | 107.45 | 85.75 | 72.1 | 65.8 | 67.2 | 66.85 | 61.95 | 60.55 | 59.15 | 57.4 | 50.75 | 54.25 | 54.25 | 46.2 | 46.2 | 50.4 | 47.6 | 41.65
Western Spirit Wind_WT238-475 | MW | 31.43 | 25.92 | 27.22 | 50.87 | 55.73 | 77.76 | 99.47 | 79.38 | 66.74 | 60.91 | 62.21 | 61.88 | 57.35 | 56.05 | 54.76 | 53.14 | 46.98 | 50.22 | 50.22 | 42.77 | 42.77 | 46.66 | 44.06 | 38.56
Western Spirit Wind_WT475-713 | MW | 10.19 | 8.4 | 8.82 | 16.49 | 18.06 | 25.2 | 32.24 | 25.73 | 21.63 | 19.74 | 20.16 | 20.06 | 18.59 | 18.17 | 17.75 | 17.22 | 15.23 | 16.28 | 16.28 | 13.86 | 13.86 | 15.12 | 14.28 | 12.5
Western Spirit Wind_WT713-950 | MW | 26.38 | 21.76 | 22.85 | 42.7 | 46.78 | 65.28 | 83.5 | 66.64 | 56.03 | 51.14 | 52.22 | 51.95 | 48.14 | 47.06 | 45.97 | 44.61 | 39.44 | 42.16 | 42.16 | 35.9 | 35.9 | 39.17 | 36.99 | 32.37
Western Sugar Coop- Ft Morgan | MW | 0 | 0 | 0 | 0 | 0 | 0 | 0 | 0 | 0 | 0 | 0 | 0 | 0 | 0 | 0 | 0 | 0 | 0 | 0 | 0 | 0 | 0 | 0 | 0
Western Sugar Cooperative - Billings | MW | 1.35 | 1.35 | 1.35 | 1.35 | 1.35 | 1.35 | 1.35 | 1.35 | 1.35 | 1.35 | 1.35 | 1.35 | 1.35 | 1.35 | 1.35 | 1.35 | 1.35 | 1.35 | 1.35 | 1.35 | 1.35 | 1.35 | 1.35 | 1.35
Westlands Solar Park_PV2 | MW | 0 | 0 | 0 | 0 | 0 | 0 | 0 | 66 | 165.3 | 208.2 | 221.7 | 216 | 209.7 | 215.7 | 184.2 | 121.8 | 17.1 | 0 | 0 | 0 | 0 | 0 | 0 | 0
Westlands Solar Park_SL3EC | MW | 0 | 0 | 0 | 0 | 0 | 0 | 0 | 14.85 | 37.19 | 46.85 | 49.88 | 48.6 | 47.18 | 48.53 | 41.45 | 27.41 | 3.85 | 0 | 0 | 0 | 0 | 0 | 0 | 0
Westlands Solar Park_SLPWR | MW | 0 | 0 | 0 | 0 | 0 | 0 | 0 | 5.72 | 14.33 | 18.04 | 19.21 | 18.72 | 18.17 | 18.69 | 15.96 | 10.56 | 1.48 | 0 | 0 | 0 | 0 | 0 | 0 | 0
Westlands Solar Park_SLSTN | MW | 0 | 0 | 0 | 0 | 0 | 0 | 0 | 13.86 | 34.71 | 43.72 | 46.56 | 45.36 | 44.04 | 45.3 | 38.68 | 25.58 | 3.59 | 0 | 0 | 0 | 0 | 0 | 0 | 0
Westlands Solar Park_SLSVC | MW | 0 | 0 | 0 | 0 | 0 | 0 | 0 | 20.46 | 51.24 | 64.54 | 68.73 | 66.96 | 65.01 | 66.87 | 57.1 | 37.76 | 5.3 | 0 | 0 | 0 | 0 | 0 | 0 | 0
Westlands Solar PV Farm | MW | 0 | 0 | 0 | 0 | 0 | 0 | 0 | 1.02 | 3.36 | 4.75 | 5.73 | 6.55 | 6.83 | 6.72 | 7.32 | 5.19 | 0.63 | 0 | 0 | 0 | 0 | 0 | 0 | 0
Westlands_Ex_Solar_1Axis | MW | 0 | 0 | 0 | 0 | 0 | 0 | 0 | 174.25 | 572.88 | 809.19 | 976.28 | 1117.12 | 1164.86 | 1145.76 | 1248.4 | 885.58 | 107.42 | 0 | 0 | 0 | 0 | 0 | 0 | 0
Westlands_Ex_Solar_Fixed | MW | 0 | 0 | 0 | 0 | 0 | 0 | 0 | 27.86 | 130.54 | 230.84 | 308.85 | 373.32 | 390.04 | 353.42 | 319.99 | 172.73 | 15.12 | 0 | 0 | 0 | 0 | 0 | 0 | 0
Westlands_Solar_1Axis | MW | 0 | 0 | 0 | 0 | 0 | 0 | 0 | 66.28 | 217.92 | 307.81 | 371.37 | 424.94 | 443.1 | 435.84 | 474.88 | 336.87 | 40.86 | 0 | 0 | 0 | 0 | 0 | 0 | 0
Westlands_Solar_Fixed | MW | 0 | 0 | 0 | 0 | 0 | 0 | 0 | 10.61 | 49.69 | 87.87 | 117.56 | 142.11 | 148.47 | 134.53 | 121.81 | 65.75 | 5.76 | 0 | 0 | 0 | 0 | 0 | 0 | 0
Westmont 300A | MW | 0 | 0 | 0 | 0 | 0 | 0 | 0.03 | 1.01 | 1.75 | 1.9 | 1.98 | 2 | 1.93 | 1.9 | 1.71 | 0.99 | 0.33 | 0 | 0 | 0 | 0 | 0 | 0 | 0
Westmont 300B | MW | 0 | 0 | 0 | 0 | 0 | 0 | 0.02 | 0.52 | 0.91 | 0.98 | 1.03 | 1.04 | 1 | 0.98 | 0.89 | 0.51 | 0.17 | 0 | 0 | 0 | 0 | 0 | 0 | 0
Westmont 301 | MW | 0 | 0 | 0 | 0 | 0 | 0 | 0 | 0.12 | 0.32 | 0.44 | 0.53 | 0.56 | 0.53 | 0.47 | 0.35 | 0.15 | 0.03 | 0 | 0 | 0 | 0 | 0 | 0 | 0
Westmont 400A | MW | 0 | 0 | 0 | 0 | 0 | 0 | 0.02 | 0.8 | 1.39 | 1.51 | 1.57 | 1.59 | 1.53 | 1.5 | 1.36 | 0.78 | 0.26 | 0 | 0 | 0 | 0 | 0 | 0 | 0
Westmont 400B | MW | 0 | 0 | 0 | 0 | 0 | 0 | 0.02 | 0.77 | 1.33 | 1.44 | 1.5 | 1.52 | 1.47 | 1.44 | 1.3 | 0.75 | 0.25 | 0 | 0 | 0 | 0 | 0 | 0 | 0
Westmont 401 | MW | 0 | 0 | 0 | 0 | 0 | 0 | 0 | 0.2 | 0.51 | 0.71 | 0.85 | 0.91 | 0.86 | 0.76 | 0.57 | 0.25 | 0.05 | 0 | 0 | 0 | 0 | 0 | 0 | 0
WestRock (WA) | MW | 9.62 | 9.62 | 9.62 | 9.62 | 9.62 | 9.62 | 9.62 | 9.62 | 9.62 | 9.62 | 9.62 | 9.62 | 9.62 | 9.62 | 9.62 | 9.62 | 9.62 | 9.62 | 9.62 | 9.62 | 9.62 | 9.62 | 9.62 | 9.62
Westside Solar Power PV1 | MW | 0 | 0 | 0 | 0 | 0 | 0 | 0 | 0.15 | 0.48 | 0.68 | 0.82 | 0.94 | 0.98 | 0.96 | 1.05 | 0.74 | 0.09 | 0 | 0 | 0 | 0 | 0 | 0 | 0
Westside Solar Station | MW | 0 | 0 | 0 | 0 | 0 | 0 | 0 | 1.1 | 3.6 | 5.09 | 6.14 | 7.02 | 7.32 | 7.2 | 7.85 | 5.57 | 0.68 | 0 | 0 | 0 | 0 | 0 | 0 | 0
Weyerhauser 1 | MW | 42.38 | 42.38 | 42.38 | 42.38 | 42.38 | 42.38 | 42.38 | 42.38 | 42.38 | 42.38 | 42.38 | 42.38 | 42.38 | 42.38 | 42.38 | 42.38 | 42.38 | 42.38 | 42.38 | 42.38 | 42.38 | 42.38 | 42.38 | 42.38
Weymouth Solar Plant (1) | MW | 0 | 0 | 0 | 0 | 0 | 0 | 0.02 | 0.7 | 1.21 | 1.31 | 1.37 | 1.38 | 1.33 | 1.31 | 1.18 | 0.68 | 0.23 | 0 | 0 | 0 | 0 | 0 | 0 | 0
Weymouth Solar Plant (2) | MW | 0 | 0 | 0 | 0 | 0 | 0 | 0.01 | 0.35 | 0.61 | 0.66 | 0.68 | 0.69 | 0.67 | 0.65 | 0.59 | 0.34 | 0.11 | 0 | 0 | 0 | 0 | 0 | 0 | 0
Whatshan 1 | MW | 54 | 54 | 54 | 54 | 54 | 54 | 54 | 54 | 54 | 54 | 54 | 54 | 54 | 54 | 54 | 54 | 54 | 54 | 54 | 54 | 54 | 54 | 54 | 54
Wheat Field Wind Power Project | MW | 3.86 | 1.64 | 0.39 | 0.29 | 0.48 | 0.58 | 0.87 | 1.16 | 1.35 | 2.03 | 1.55 | 0.87 | 3.09 | 6.67 | 11.4 | 12.65 | 7.34 | 7.25 | 6.28 | 5.7 | 6.18 | 5.6 | 5.02 | 4.83
Wheelabrator Norwalk Energy (GEN1) | MW | 21.88 | 21.88 | 21.88 | 21.88 | 21.88 | 21.88 | 21.88 | 21.88 | 21.88 | 21.88 | 21.88 | 21.88 | 21.88 | 21.88 | 21.88 | 21.88 | 21.88 | 21.88 | 21.88 | 21.88 | 21.88 | 21.88 | 21.88 | 21.88
Wheelabrator Norwalk Energy (GEN2) | MW | 3.43 | 3.43 | 3.43 | 3.43 | 3.43 | 3.43 | 3.43 | 3.43 | 3.43 | 3.43 | 3.43 | 3.43 | 3.43 | 3.43 | 3.43 | 3.43 | 3.43 | 3.43 | 3.43 | 3.43 | 3.43 | 3.43 | 3.43 | 3.43
Wheelabrator Shasta (GEN1) | MW | 16.6 | 16.6 | 16.6 | 16.6 | 16.6 | 16.6 | 16.6 | 16.6 | 16.6 | 16.6 | 16.6 | 16.6 | 16.6 | 16.6 | 16.6 | 16.6 | 16.6 | 16.6 | 16.6 | 16.6 | 16.6 | 16.6 | 16.6 | 16.6
Wheelabrator Shasta (GEN2) | MW | 16.6 | 16.6 | 16.6 | 16.6 | 16.6 | 16.6 | 16.6 | 16.6 | 16.6 | 16.6 | 16.6 | 16.6 | 16.6 | 16.6 | 16.6 | 16.6 | 16.6 | 16.6 | 16.6 | 16.6 | 16.6 | 16.6 | 16.6 | 16.6
Wheelabrator Shasta (GEN3) | MW | 16.6 | 16.6 | 16.6 | 16.6 | 16.6 | 16.6 | 16.6 | 16.6 | 16.6 | 16.6 | 16.6 | 16.6 | 16.6 | 16.6 | 16.6 | 16.6 | 16.6 | 16.6 | 16.6 | 16.6 | 16.6 | 16.6 | 16.6 | 16.6
Whiskey Hill Solar | MW | 0 | 0 | 0 | 0 | 0 | 0 | 0 | 0.07 | 0.32 | 0.47 | 0.62 | 0.75 | 0.81 | 0.79 | 0.62 | 0.39 | 0.1 | 0 | 0 | 0 | 0 | 0 | 0 | 0
Whiskeytown | MW | 3.5 | 3.5 | 3.5 | 3.5 | 3.5 | 3.5 | 3.5 | 3.5 | 3.5 | 3.5 | 3.5 | 3.5 | 3.5 | 3.5 | 3.5 | 3.5 | 3.5 | 3.5 | 3.5 | 3.5 | 3.5 | 3.5 | 3.5 | 3.5
White Creek Wind Farm | MW | 8.16 | 3.47 | 0.82 | 0.61 | 1.02 | 1.22 | 1.84 | 2.45 | 2.86 | 4.28 | 3.26 | 1.84 | 6.53 | 14.08 | 24.07 | 26.72 | 15.5 | 15.3 | 13.26 | 12.04 | 13.06 | 11.83 | 10.61 | 10.2
White River Solar | MW | 0 | 0 | 0 | 0 | 0 | 0 | 0 | 1.86 | 6.26 | 8.84 | 10.7 | 11.7 | 9.22 | 11.38 | 9.66 | 6.9 | 0.94 | 0 | 0 | 0 | 0 | 0 | 0 | 0
White River Solar 2 | MW | 0 | 0 | 0 | 0 | 0 | 0 | 0 | 1.84 | 6.2 | 8.75 | 10.59 | 11.58 | 9.13 | 11.27 | 9.56 | 6.83 | 0.93 | 0 | 0 | 0 | 0 | 0 | 0 | 0
White Rock/Slab Creek (H1) | MW | 0 | 0 | 0 | 0 | 0 | 0 | 0 | 0 | 0 | 0 | 0 | 0 | 0 | 0 | 0 | 0 | 0 | 0 | 0 | 0 | 0 | 0 | 0 | 0
White Rock/Slab Creek (H2) | MW | 133 | 133 | 133 | 133 | 133 | 133 | 133 | 133 | 133 | 133 | 133 | 133 | 133 | 133 | 133 | 133 | 133 | 133 | 133 | 133 | 133 | 133 | 133 | 133
White Rock/Slab Creek (H3) | MW | 2.7 | 2.7 | 2.7 | 2.7 | 2.7 | 2.7 | 2.7 | 2.7 | 2.7 | 2.7 | 2.7 | 2.7 | 2.7 | 2.7 | 2.7 | 2.7 | 2.7 | 2.7 | 2.7 | 2.7 | 2.7 | 2.7 | 2.7 | 2.7
White Rock/Slab Creek (H4) | MW | 0.5 | 0.5 | 0.5 | 0.5 | 0.5 | 0.5 | 0.5 | 0.5 | 0.5 | 0.5 | 0.5 | 0.5 | 0.5 | 0.5 | 0.5 | 0.5 | 0.5 | 0.5 | 0.5 | 0.5 | 0.5 | 0.5 | 0.5 | 0.5
Whitecourt Power LP 1 | MW | 22.08 | 22.08 | 22.08 | 22.08 | 22.08 | 22.08 | 22.08 | 22.08 | 22.08 | 22.08 | 22.08 | 22.08 | 22.08 | 22.08 | 22.08 | 22.08 | 22.08 | 22.08 | 22.08 | 22.08 | 22.08 | 22.08 | 22.08 | 22.08
Whitegrass No. 1 (OH1) | MW | 1.9 | 1.9 | 1.9 | 1.9 | 1.9 | 1.9 | 1.9 | 1.9 | 1.9 | 1.9 | 1.9 | 1.9 | 1.9 | 1.9 | 1.9 | 1.9 | 1.9 | 1.9 | 1.9 | 1.9 | 1.9 | 1.9 | 1.9 | 1.9
Whitegrass No. 1 (OH2) | MW | 1.9 | 1.9 | 1.9 | 1.9 | 1.9 | 1.9 | 1.9 | 1.9 | 1.9 | 1.9 | 1.9 | 1.9 | 1.9 | 1.9 | 1.9 | 1.9 | 1.9 | 1.9 | 1.9 | 1.9 | 1.9 | 1.9 | 1.9 | 1.9
Whitegrass No. 1 (OL1) | MW | 1.3 | 1.3 | 1.3 | 1.3 | 1.3 | 1.3 | 1.3 | 1.3 | 1.3 | 1.3 | 1.3 | 1.3 | 1.3 | 1.3 | 1.3 | 1.3 | 1.3 | 1.3 | 1.3 | 1.3 | 1.3 | 1.3 | 1.3 | 1.3
Whitegrass No. 1 (OL2) | MW | 1.3 | 1.3 | 1.3 | 1.3 | 1.3 | 1.3 | 1.3 | 1.3 | 1.3 | 1.3 | 1.3 | 1.3 | 1.3 | 1.3 | 1.3 | 1.3 | 1.3 | 1.3 | 1.3 | 1.3 | 1.3 | 1.3 | 1.3 | 1.3
Whitehead (K1) | MW | 5.77 | 5.77 | 5.77 | 5.77 | 5.77 | 5.77 | 5.77 | 5.77 | 5.77 | 5.77 | 5.77 | 5.77 | 5.77 | 5.77 | 5.77 | 5.77 | 5.77 | 5.77 | 5.77 | 5.77 | 5.77 | 5.77 | 5.77 | 5.77
Whitehead (K2) | MW | 5.68 | 5.68 | 5.68 | 5.68 | 5.68 | 5.68 | 5.68 | 5.68 | 5.68 | 5.68 | 5.68 | 5.68 | 5.68 | 5.68 | 5.68 | 5.68 | 5.68 | 5.68 | 5.68 | 5.68 | 5.68 | 5.68 | 5.68 | 5.68
Whitehead (K3) | MW | 5.5 | 5.5 | 5.5 | 5.5 | 5.5 | 5.5 | 5.5 | 5.5 | 5.5 | 5.5 | 5.5 | 5.5 | 5.5 | 5.5 | 5.5 | 5.5 | 5.5 | 5.5 | 5.5 | 5.5 | 5.5 | 5.5 | 5.5 | 5.5
Whitehead (K4) | MW | 3.94 | 3.94 | 3.94 | 3.94 | 3.94 | 3.94 | 3.94 | 3.94 | 3.94 | 3.94 | 3.94 | 3.94 | 3.94 | 3.94 | 3.94 | 3.94 | 3.94 | 3.94 | 3.94 | 3.94 | 3.94 | 3.94 | 3.94 | 3.94
Whitehead (K6CAT) | MW | 0 | 0 | 0 | 0 | 0 | 0 | 0 | 0 | 0 | 0 | 0 | 0 | 0 | 0 | 0 | 0 | 0 | 0 | 0 | 0 | 0 | 0 | 0 | 0
Whitehead (K7CAT) | MW | 2.19 | 2.19 | 2.19 | 2.19 | 2.19 | 2.19 | 2.19 | 2.19 | 2.19 | 2.19 | 2.19 | 2.19 | 2.19 | 2.19 | 2.19 | 2.19 | 2.19 | 2.19 | 2.19 | 2.19 | 2.19 | 2.19 | 2.19 | 2.19
Whitehorn (2) | MW | 73.72 | 73.72 | 73.72 | 73.72 | 73.72 | 73.72 | 73.72 | 73.72 | 73.72 | 73.72 | 73.72 | 73.72 | 73.72 | 73.72 | 73.72 | 73.72 | 73.72 | 73.72 | 73.72 | 73.72 | 73.72 | 73.72 | 73.72 | 73.72
Whitehorn (3) | MW | 0 | 0 | 0 | 0 | 0 | 0 | 0 | 0 | 0 | 0 | 0 | 0 | 0 | 0 | 0 | 0 | 0 | 0 | 0 | 0 | 0 | 0 | 0 | 0
Whitetail Peaking Station | MW | 186 | 186 | 186 | 186 | 186 | 186 | 186 | 186 | 186 | 186 | 186 | 186 | 186 | 186 | 186 | 186 | 186 | 186 | 186 | 186 | 186 | 186 | 186 | 186
Whitethorn Solar LLC | MW | 0 | 0 | 0 | 0 | 0 | 0 | 0 | 0.09 | 0.86 | 1.37 | 1.45 | 1.73 | 1.59 | 1.58 | 1.46 | 1.11 | 0.27 | 0 | 0 | 0 | 0 | 0 | 0 | 0
Whitewater Hill Wind Partners | MW | 8.73 | 7.81 | 3.08 | 3.2 | 1.91 | 0.06 | 0 | 0.06 | 0 | 1.17 | 3.44 | 3.81 | 3.01 | 1.85 | 0.68 | 0.49 | 0.62 | 0.12 | 0 | 0 | 0.06 | 0.49 | 1.6 | 0.68
Whitewater Hydro Plant | MW | 1.3 | 1.3 | 1.3 | 1.3 | 1.3 | 1.3 | 1.3 | 1.3 | 1.3 | 1.3 | 1.3 | 1.3 | 1.3 | 1.3 | 1.3 | 1.3 | 1.3 | 1.3 | 1.3 | 1.3 | 1.3 | 1.3 | 1.3 | 1.3
Whitla Wind Power | MW | 122.21 | 122.82 | 149.08 | 154.53 | 161.8 | 174.93 | 167.46 | 169.68 | 185.84 | 179.58 | 193.72 | 195.94 | 195.74 | 178.37 | 168.06 | 160.99 | 158.37 | 156.35 | 154.93 | 179.98 | 197.15 | 201.6 | 200.99 | 173.92
Whitney Point Solar | MW | 0 | 0 | 0 | 0 | 0 | 0 | 0 | 0.7 | 3.28 | 5.8 | 7.76 | 9.38 | 9.8 | 8.88 | 8.04 | 4.34 | 0.38 | 0 | 0 | 0 | 0 | 0 | 0 | 0
Whittier LFG Power Plant #1 (EN01) | MW | 0.9 | 0.9 | 0.9 | 0.9 | 0.9 | 0.9 | 0.9 | 0.9 | 0.9 | 0.9 | 0.9 | 0.9 | 0.9 | 0.9 | 0.9 | 0.9 | 0.9 | 0.9 | 0.9 | 0.9 | 0.9 | 0.9 | 0.9 | 0.9
Whittier LFG Power Plant #1 (EN02) | MW | 0.9 | 0.9 | 0.9 | 0.9 | 0.9 | 0.9 | 0.9 | 0.9 | 0.9 | 0.9 | 0.9 | 0.9 | 0.9 | 0.9 | 0.9 | 0.9 | 0.9 | 0.9 | 0.9 | 0.9 | 0.9 | 0.9 | 0.9 | 0.9
Wild Horse (1) | MW | 20.12 | 17.6 | 16.46 | 17.15 | 15.32 | 8.92 | 9.14 | 9.14 | 9.14 | 8.92 | 12.12 | 17.6 | 15.77 | 8.92 | 8.92 | 8.92 | 16.92 | 15.54 | 8.92 | 8.92 | 9.37 | 9.14 | 9.14 | 9.14
Wild Horse (WH2) | MW | 3.87 | 3.39 | 3.17 | 3.3 | 2.95 | 1.72 | 1.76 | 1.76 | 1.76 | 1.72 | 2.33 | 3.39 | 3.04 | 1.72 | 1.72 | 1.72 | 3.26 | 2.99 | 1.72 | 1.72 | 1.8 | 1.76 | 1.76 | 1.76
Wild Horse (WHS1) | MW | 0 | 0 | 0 | 0 | 0 | 0 | 0 | 0 | 0.02 | 0.05 | 0.09 | 0.1 | 0.12 | 0.11 | 0.11 | 0.06 | 0 | 0 | 0 | 0 | 0 | 0 | 0 | 0
Wildcat Wind | MW | 12.64 | 9.91 | 4.5 | 9.5 | 2.07 | 2.51 | 2.07 | 2.05 | 0.82 | 0.6 | 1.12 | 2.43 | 11.3 | 9.99 | 7.67 | 5.62 | 3.99 | 9.5 | 15.02 | 10.51 | 7.67 | 7.92 | 6.58 | 3.58
Wildwood Solar I, LLC | MW | 0 | 0 | 0 | 0 | 0 | 0 | 0 | 1.81 | 6.1 | 8.62 | 10.43 | 11.41 | 8.99 | 11.1 | 9.42 | 6.73 | 0.92 | 0 | 0 | 0 | 0 | 0 | 0 | 0
Wildwood Solar II | MW | 0 | 0 | 0 | 0 | 0 | 0 | 0.11 | 3.9 | 6.78 | 7.35 | 7.66 | 7.73 | 7.46 | 7.32 | 6.61 | 3.82 | 1.28 | 0 | 0 | 0 | 0 | 0 | 0 | 0
Williams Fork Hydro Plant (GEN1) | MW | 2.6 | 2.6 | 2.6 | 2.6 | 2.6 | 2.6 | 2.6 | 2.6 | 2.6 | 2.6 | 2.6 | 2.6 | 2.6 | 2.6 | 2.6 | 2.6 | 2.6 | 2.6 | 2.6 | 2.6 | 2.6 | 2.6 | 2.6 | 2.6
Williams Fork Hydro Plant (GEN2) | MW | 0.4 | 0.4 | 0.4 | 0.4 | 0.4 | 0.4 | 0.4 | 0.4 | 0.4 | 0.4 | 0.4 | 0.4 | 0.4 | 0.4 | 0.4 | 0.4 | 0.4 | 0.4 | 0.4 | 0.4 | 0.4 | 0.4 | 0.4 | 0.4
Williams Ignacio Natural Gas Plant | MW | 5.51 | 5.51 | 5.51 | 5.51 | 5.51 | 5.51 | 5.51 | 5.51 | 5.51 | 5.51 | 5.51 | 5.51 | 5.51 | 5.51 | 5.51 | 5.51 | 5.51 | 5.51 | 5.51 | 5.51 | 5.51 | 5.51 | 5.51 | 5.51
Willow Creek Energy Center | MW | 2.88 | 1.22 | 0.29 | 0.22 | 0.36 | 0.43 | 0.65 | 0.86 | 1.01 | 1.51 | 1.15 | 0.65 | 2.3 | 4.97 | 8.5 | 9.43 | 5.47 | 5.4 | 4.68 | 4.25 | 4.61 | 4.18 | 3.74 | 3.6
Willow Spring Solar, LLC | MW | 0 | 0 | 0 | 0 | 0 | 0 | 0.3 | 15 | 39.6 | 54.8 | 65.7 | 70.1 | 65.8 | 58.7 | 44 | 19.2 | 4 | 0 | 0 | 0 | 0 | 0 | 0 | 0
Willow Spring Windfarm (Burnt River) | MW | 2.9 | 2.74 | 2.5 | 1.92 | 1.49 | 1.29 | 1.14 | 1.01 | 0.57 | 0.48 | 0.51 | 0.54 | 0.52 | 0.48 | 0.44 | 0.45 | 0.34 | 0.44 | 0.66 | 0.86 | 1.09 | 1.27 | 1.51 | 1.72
Wilmington Hydrogen Plant | MW | 0 | 0 | 0 | 0 | 0 | 0 | 0 | 0 | 0 | 0 | 3.07 | 3.07 | 3.07 | 3.07 | 3.07 | 3.07 | 3.07 | 3.07 | 3.07 | 3.07 | 3.07 | 3.07 | 3.07 | 3.07
Wilson Lake Hydroelectric Project (1) | MW | 4.2 | 4.2 | 4.2 | 4.2 | 4.2 | 4.2 | 4.2 | 4.2 | 4.2 | 4.2 | 4.2 | 4.2 | 4.2 | 4.2 | 4.2 | 4.2 | 4.2 | 4.2 | 4.2 | 4.2 | 4.2 | 4.2 | 4.2 | 4.2
Wilson Lake Hydroelectric Project (2) | MW | 4.2 | 4.2 | 4.2 | 4.2 | 4.2 | 4.2 | 4.2 | 4.2 | 4.2 | 4.2 | 4.2 | 4.2 | 4.2 | 4.2 | 4.2 | 4.2 | 4.2 | 4.2 | 4.2 | 4.2 | 4.2 | 4.2 | 4.2 | 4.2
Windhub Solar A LLC | MW | 0 | 0 | 0 | 0 | 0 | 0 | 0.06 | 3 | 7.92 | 10.96 | 13.14 | 14.02 | 13.16 | 11.74 | 8.8 | 3.84 | 0.8 | 0 | 0 | 0 | 0 | 0 | 0 | 0
Windsor Floating Solar | MW | 0 | 0 | 0 | 0 | 0 | 0 | 0 | 0.05 | 0.25 | 0.44 | 0.58 | 0.7 | 0.74 | 0.67 | 0.6 | 0.33 | 0.03 | 0 | 0 | 0 | 0 | 0 | 0 | 0
Windstar 1 | MW | 11.64 | 9.6 | 10.08 | 18.84 | 20.64 | 28.8 | 36.84 | 29.4 | 24.72 | 22.56 | 23.04 | 22.92 | 21.24 | 20.76 | 20.28 | 19.68 | 17.4 | 18.6 | 18.6 | 15.84 | 15.84 | 17.28 | 16.32 | 14.28
Windy Flats Wind Project | MW | 10.49 | 4.46 | 1.05 | 0.79 | 1.31 | 1.57 | 2.36 | 3.15 | 3.67 | 5.51 | 4.2 | 2.36 | 8.39 | 18.09 | 30.94 | 34.35 | 19.93 | 19.67 | 17.04 | 15.47 | 16.78 | 15.21 | 13.63 | 13.11
Wintec Energy Ltd | MW | 2.6 | 2.51 | 1.56 | 0.94 | 0.78 | 0.81 | 0.95 | 0.68 | 0.45 | 0.37 | 0.45 | 0.37 | 0.34 | 0.23 | 0.12 | 0.02 | 0.02 | 0.25 | 0.3 | 0.15 | 0.24 | 0.23 | 0.24 | 0.27
Wintering Hills Wind | MW | 53.24 | 53.5 | 64.94 | 67.32 | 70.49 | 76.21 | 72.95 | 73.92 | 80.96 | 78.23 | 84.39 | 85.36 | 85.27 | 77.7 | 73.22 | 70.14 | 68.99 | 68.11 | 67.5 | 78.41 | 85.89 | 87.82 | 87.56 | 75.77
Wise (1) | MW | 14 | 14 | 14 | 14 | 14 | 14 | 14 | 14 | 14 | 14 | 14 | 14 | 14 | 14 | 14 | 14 | 14 | 14 | 14 | 14 | 14 | 14 | 14 | 14
Wise (2) | MW | 0 | 0 | 0 | 0 | 0 | 0 | 0 | 0 | 0 | 0 | 0 | 0 | 0 | 0 | 0 | 0 | 0 | 0 | 0 | 0 | 0 | 0 | 0 | 0
Wistaria Ranch Solar | MW | 0 | 0 | 0 | 0 | 0 | 0 | 0.4 | 15.6 | 35 | 49.7 | 60.1 | 67.4 | 70.2 | 64 | 55.4 | 30.8 | 4.6 | 0 | 0 | 0 | 0 | 0 | 0 | 0
Wolfskill Energy Center | MW | 41.09 | 41.09 | 41.09 | 41.09 | 41.09 | 41.09 | 41.09 | 41.09 | 41.09 | 41.09 | 41.09 | 41.09 | 41.09 | 41.09 | 41.09 | 41.09 | 41.09 | 41.09 | 41.09 | 41.09 | 41.09 | 41.09 | 41.09 | 41.09
Wolverine Creek | MW | 8.45 | 9.48 | 9.68 | 9.09 | 7.87 | 7.87 | 8.06 | 8.32 | 9.03 | 9.48 | 13.74 | 19.03 | 18.9 | 20 | 22.25 | 23.87 | 15.87 | 9.87 | 11.74 | 12.32 | 10.64 | 10 | 8.97 | 8.51
Woodland (2) | MW | 30.53 | 30.53 | 30.53 | 30.53 | 30.53 | 30.53 | 30.53 | 30.53 | 30.53 | 30.53 | 30.53 | 30.53 | 30.53 | 30.53 | 30.53 | 30.53 | 30.53 | 30.53 | 30.53 | 30.53 | 30.53 | 30.53 | 30.53 | 30.53
Woodland (3) | MW | 47.2 | 47.2 | 47.2 | 47.2 | 47.2 | 47.2 | 47.2 | 47.2 | 47.2 | 47.2 | 47.2 | 47.2 | 47.2 | 47.2 | 47.2 | 47.2 | 47.2 | 47.2 | 47.2 | 47.2 | 47.2 | 47.2 | 47.2 | 47.2
Woodland (3A) | MW | 7.17 | 7.17 | 7.17 | 7.17 | 7.17 | 7.17 | 7.17 | 7.17 | 7.17 | 7.17 | 7.17 | 7.17 | 7.17 | 7.17 | 7.17 | 7.17 | 7.17 | 7.17 | 7.17 | 7.17 | 7.17 | 7.17 | 7.17 | 7.17
Woodland (3B) | MW | 7.17 | 7.17 | 7.17 | 7.17 | 7.17 | 7.17 | 7.17 | 7.17 | 7.17 | 7.17 | 7.17 | 7.17 | 7.17 | 7.17 | 7.17 | 7.17 | 7.17 | 7.17 | 7.17 | 7.17 | 7.17 | 7.17 | 7.17 | 7.17
Woodland (3C) | MW | 7.17 | 7.17 | 7.17 | 7.17 | 7.17 | 7.17 | 7.17 | 7.17 | 7.17 | 7.17 | 7.17 | 7.17 | 7.17 | 7.17 | 7.17 | 7.17 | 7.17 | 7.17 | 7.17 | 7.17 | 7.17 | 7.17 | 7.17 | 7.17
Woodland (3D) | MW | 0 | 0 | 0 | 0 | 0 | 0 | 0 | 0 | 0 | 0 | 0 | 0 | 0 | 0 | 0 | 0 | 0 | 0 | 0 | 0 | 0 | 0 | 0 | 0
Woodland (3E) | MW | 7.17 | 7.17 | 7.17 | 7.17 | 7.17 | 7.17 | 7.17 | 7.17 | 7.17 | 7.17 | 7.17 | 7.17 | 7.17 | 7.17 | 7.17 | 7.17 | 7.17 | 7.17 | 7.17 | 7.17 | 7.17 | 7.17 | 7.17 | 7.17
Woodland (3F) | MW | 7.17 | 7.17 | 7.17 | 7.17 | 7.17 | 7.17 | 7.17 | 7.17 | 7.17 | 7.17 | 7.17 | 7.17 | 7.17 | 7.17 | 7.17 | 7.17 | 7.17 | 7.17 | 7.17 | 7.17 | 7.17 | 7.17 | 7.17 | 7.17
Woodland (NA1) | MW | 0 | 0 | 0 | 0 | 0 | 0 | 0 | 0 | 0 | 0 | 0 | 0 | 0 | 0 | 0 | 0 | 0 | 0 | 0 | 0 | 0 | 0 | 0 | 0
Woodland Biomass Power Ltd | MW | 0 | 0 | 0 | 0 | 0 | 0 | 0 | 0 | 0 | 0 | 0 | 0 | 0 | 0 | 0 | 0 | 0 | 0 | 0 | 0 | 0 | 0 | 0 | 0
Woodleaf | MW | 60 | 60 | 60 | 60 | 60 | 60 | 60 | 60 | 60 | 60 | 60 | 60 | 60 | 60 | 60 | 60 | 60 | 60 | 60 | 60 | 60 | 60 | 60 | 60
Woodline Solar | MW | 0 | 0 | 0 | 0 | 0 | 0 | 0 | 0.18 | 1.69 | 3.62 | 4.34 | 4.74 | 4.42 | 3.9 | 2.91 | 1.42 | 0.11 | 0 | 0 | 0 | 0 | 0 | 0 | 0
Woodmere Solar Farm | MW | 0 | 0 | 0 | 0 | 0 | 0 | 0 | 1.3 | 4.38 | 6.19 | 7.49 | 8.19 | 6.45 | 7.97 | 6.76 | 4.83 | 0.66 | 0 | 0 | 0 | 0 | 0 | 0 | 0
Woodville Renewable Power Project | MW | 41.99 | 41.99 | 41.99 | 41.99 | 41.99 | 41.99 | 41.99 | 41.99 | 41.99 | 41.99 | 41.99 | 41.99 | 41.99 | 41.99 | 41.99 | 41.99 | 41.99 | 41.99 | 41.99 | 41.99 | 41.99 | 41.99 | 41.99 | 41.99
Woodward Power Plant | MW | 0 | 0 | 0 | 0 | 0 | 0 | 0 | 0 | 0 | 0 | 0 | 0 | 0 | 0 | 0 | 0 | 0 | 0 | 0 | 0 | 0 | 0 | 0 | 0
Wright Solar Park | MW | 0 | 0 | 0 | 0 | 0 | 0 | 0 | 6.3 | 29.52 | 52.2 | 69.84 | 84.42 | 88.2 | 79.92 | 72.36 | 39.06 | 3.42 | 0 | 0 | 0 | 0 | 0 | 0 | 0
WSMR I (WSMR1) | MW | 0 | 0 | 0 | 0 | 0 | 0 | 0 | 0.65 | 1.44 | 1.97 | 2.58 | 2.5 | 2.57 | 2.11 | 2.24 | 1.84 | 0.95 | 0 | 0 | 0 | 0 | 0 | 0 | 0
WSMR I (WSMR2) | MW | 0 | 0 | 0 | 0 | 0 | 0 | 0 | 0.06 | 0.14 | 0.19 | 0.25 | 0.24 | 0.24 | 0.2 | 0.21 | 0.18 | 0.09 | 0 | 0 | 0 | 0 | 0 | 0 | 0
WWRF Solar Plant (EAST) | MW | 0 | 0 | 0 | 0 | 0 | 0 | 0 | 0.04 | 0.24 | 0.26 | 0.31 | 0.28 | 0.27 | 0.26 | 0.23 | 0.16 | 0.06 | 0 | 0 | 0 | 0 | 0 | 0 | 0
WWRF Solar Plant (WEST) | MW | 0 | 0 | 0 | 0 | 0 | 0 | 0 | 0.1 | 0.54 | 0.59 | 0.69 | 0.62 | 0.62 | 0.58 | 0.53 | 0.36 | 0.15 | 0 | 0 | 0 | 0 | 0 | 0 | 0
WWTP Power Generation Station (GEN1) | MW | 1.81 | 1.81 | 1.81 | 1.81 | 1.81 | 1.81 | 1.81 | 1.81 | 1.81 | 1.81 | 1.81 | 1.81 | 1.81 | 1.81 | 1.81 | 1.81 | 1.81 | 1.81 | 1.81 | 1.81 | 1.81 | 1.81 | 1.81 | 1.81
WWTP Power Generation Station (GEN2) | MW | 0 | 0 | 0 | 0 | 0 | 0 | 0 | 0 | 0 | 0 | 0 | 0 | 0 | 0 | 0 | 0 | 0 | 0 | 0 | 0 | 0 | 0 | 0 | 0
WWTP Power Generation Station (GEN3) | MW | 1.81 | 1.81 | 1.81 | 1.81 | 1.81 | 1.81 | 1.81 | 1.81 | 1.81 | 1.81 | 1.81 | 1.81 | 1.81 | 1.81 | 1.81 | 1.81 | 1.81 | 1.81 | 1.81 | 1.81 | 1.81 | 1.81 | 1.81 | 1.81
WyEast Solar | MW | 0 | 0 | 0 | 0 | 0 | 0 | 0 | 0.23 | 2.11 | 4.53 | 5.43 | 5.92 | 5.53 | 4.88 | 3.64 | 1.77 | 0.14 | 0 | 0 | 0 | 0 | 0 | 0 | 0
Wygen 1 | MW | 82.13 | 82.13 | 82.13 | 82.13 | 82.13 | 82.13 | 82.13 | 82.13 | 82.13 | 82.13 | 82.13 | 82.13 | 82.13 | 82.13 | 82.13 | 82.13 | 82.13 | 82.13 | 82.13 | 82.13 | 82.13 | 82.13 | 82.13 | 82.13
Wygen 2 | MW | 86.91 | 86.91 | 86.91 | 86.91 | 86.91 | 86.91 | 86.91 | 86.91 | 86.91 | 86.91 | 86.91 | 86.91 | 86.91 | 86.91 | 86.91 | 86.91 | 86.91 | 86.91 | 86.91 | 86.91 | 86.91 | 86.91 | 86.91 | 86.91
Wygen III | MW | 0 | 0 | 0 | 0 | 0 | 0 | 0 | 0 | 0 | 0 | 0 | 0 | 0 | 0 | 0 | 0 | 0 | 0 | 0 | 0 | 0 | 0 | 0 | 0
Wynoochee | MW | 12.8 | 12.8 | 12.8 | 12.8 | 12.8 | 12.8 | 12.8 | 12.8 | 12.8 | 12.8 | 12.8 | 12.8 | 12.8 | 12.8 | 12.8 | 12.8 | 12.8 | 12.8 | 12.8 | 12.8 | 12.8 | 12.8 | 12.8 | 12.8
Wyodak | MW | 320.96 | 320.96 | 320.96 | 320.96 | 320.96 | 320.96 | 320.96 | 320.96 | 320.96 | 320.96 | 320.96 | 320.96 | 320.96 | 320.96 | 320.96 | 320.96 | 320.96 | 320.96 | 320.96 | 320.96 | 320.96 | 320.96 | 320.96 | 320.96
Xcel Adams 1 Community Solar Array | MW | 0 | 0 | 0 | 0 | 0 | 0 | 0 | 0.12 | 0.57 | 0.84 | 1.12 | 1.34 | 1.46 | 1.42 | 1.12 | 0.7 | 0.17 | 0 | 0 | 0 | 0 | 0 | 0 | 0
Xcel Adams 2 Community Solar Array | MW | 0 | 0 | 0 | 0 | 0 | 0 | 0 | 0.1 | 0.48 | 0.7 | 0.93 | 1.12 | 1.22 | 1.18 | 0.93 | 0.58 | 0.14 | 0 | 0 | 0 | 0 | 0 | 0 | 0
Xebec 1 | MW | 0 | 0 | 0 | 0 | 0 | 0 | 0.01 | 0.29 | 0.75 | 1.04 | 1.25 | 1.33 | 1.25 | 1.12 | 0.84 | 0.36 | 0.08 | 0 | 0 | 0 | 0 | 0 | 0 | 0
Xilinx San Jose | MW | 0.26 | 0.26 | 0.26 | 0.26 | 0.26 | 0.26 | 0.26 | 0.26 | 0.26 | 0.26 | 0.26 | 0.26 | 0.26 | 0.26 | 0.26 | 0.26 | 0.26 | 0.26 | 0.26 | 0.26 | 0.26 | 0.26 | 0.26 | 0.26
Yahoo Creek | MW | 6.91 | 6.13 | 8.46 | 10.73 | 11.97 | 11 | 10.73 | 9.89 | 11.97 | 10.9 | 11.17 | 11.59 | 12.92 | 13.15 | 11.47 | 10.54 | 11.99 | 9.37 | 7.35 | 7.18 | 7.14 | 6.13 | 4.14 | 2.94
Yahoo! - HQ | MW | 0 | 0 | 0 | 0 | 0 | 0 | 0 | 0 | 0 | 0 | 0 | 0 | 0 | 0 | 0 | 0 | 0 | 0 | 0 | 0 | 0 | 0 | 0 | 0
Yale (1) | MW | 81.8 | 81.8 | 81.8 | 81.8 | 81.8 | 81.8 | 81.8 | 81.8 | 81.8 | 81.8 | 81.8 | 81.8 | 81.8 | 81.8 | 81.8 | 81.8 | 81.8 | 81.8 | 81.8 | 81.8 | 81.8 | 81.8 | 81.8 | 81.8
Yale (2) | MW | 81.8 | 81.8 | 81.8 | 81.8 | 81.8 | 81.8 | 81.8 | 81.8 | 81.8 | 81.8 | 81.8 | 81.8 | 81.8 | 81.8 | 81.8 | 81.8 | 81.8 | 81.8 | 81.8 | 81.8 | 81.8 | 81.8 | 81.8 | 81.8
Yamhill Solar LLC | MW | 0 | 0 | 0 | 0 | 0 | 0 | 0 | 0 | 0.04 | 0.15 | 0.21 | 0.22 | 0.23 | 0.19 | 0.22 | 0.11 | 0 | 0 | 0 | 0 | 0 | 0 | 0 | 0
Yellowstone Energy LP | MW | 41.5 | 41.5 | 41.5 | 41.5 | 41.5 | 41.5 | 41.5 | 41.5 | 41.5 | 41.5 | 41.5 | 41.5 | 41.5 | 41.5 | 41.5 | 41.5 | 41.5 | 41.5 | 41.5 | 41.5 | 41.5 | 41.5 | 41.5 | 41.5
Yellowtail (1) | MW | 71.9 | 71.9 | 71.9 | 71.9 | 71.9 | 71.9 | 71.9 | 71.9 | 71.9 | 71.9 | 71.9 | 71.9 | 71.9 | 71.9 | 71.9 | 71.9 | 71.9 | 71.9 | 71.9 | 71.9 | 71.9 | 71.9 | 71.9 | 71.9
Yellowtail (2) | MW | 62.5 | 62.5 | 62.5 | 62.5 | 62.5 | 62.5 | 62.5 | 62.5 | 62.5 | 62.5 | 62.5 | 62.5 | 62.5 | 62.5 | 62.5 | 62.5 | 62.5 | 62.5 | 62.5 | 62.5 | 62.5 | 62.5 | 62.5 | 62.5
Yellowtail (3) | MW | 71.9 | 71.9 | 71.9 | 71.9 | 71.9 | 71.9 | 71.9 | 71.9 | 71.9 | 71.9 | 71.9 | 71.9 | 71.9 | 71.9 | 71.9 | 71.9 | 71.9 | 71.9 | 71.9 | 71.9 | 71.9 | 71.9 | 71.9 | 71.9
Yellowtail (4) | MW | 71.8 | 71.8 | 71.8 | 71.8 | 71.8 | 71.8 | 71.8 | 71.8 | 71.8 | 71.8 | 71.8 | 71.8 | 71.8 | 71.8 | 71.8 | 71.8 | 71.8 | 71.8 | 71.8 | 71.8 | 71.8 | 71.8 | 71.8 | 71.8
Yelm (1) | MW | 2.7 | 2.7 | 2.7 | 2.7 | 2.7 | 2.7 | 2.7 | 2.7 | 2.7 | 2.7 | 2.7 | 2.7 | 2.7 | 2.7 | 2.7 | 2.7 | 2.7 | 2.7 | 2.7 | 2.7 | 2.7 | 2.7 | 2.7 | 2.7
Yelm (2) | MW | 2.7 | 2.7 | 2.7 | 2.7 | 2.7 | 2.7 | 2.7 | 2.7 | 2.7 | 2.7 | 2.7 | 2.7 | 2.7 | 2.7 | 2.7 | 2.7 | 2.7 | 2.7 | 2.7 | 2.7 | 2.7 | 2.7 | 2.7 | 2.7
Yelm (3) | MW | 6 | 6 | 6 | 6 | 6 | 6 | 6 | 6 | 6 | 6 | 6 | 6 | 6 | 6 | 6 | 6 | 6 | 6 | 6 | 6 | 6 | 6 | 6 | 6
Yolo County Solar Project | MW | 0 | 0 | 0 | 0 | 0 | 0 | 0 | 0.06 | 0.19 | 0.27 | 0.33 | 0.37 | 0.39 | 0.38 | 0.42 | 0.3 | 0.04 | 0 | 0 | 0 | 0 | 0 | 0 | 0
Yorba Linda | MW | 5.1 | 5.1 | 5.1 | 5.1 | 5.1 | 5.1 | 5.1 | 5.1 | 5.1 | 5.1 | 5.1 | 5.1 | 5.1 | 5.1 | 5.1 | 5.1 | 5.1 | 5.1 | 5.1 | 5.1 | 5.1 | 5.1 | 5.1 | 5.1
Youngs Creek Hydroelectric Project | MW | 7.9 | 7.9 | 7.9 | 7.9 | 7.9 | 7.9 | 7.9 | 7.9 | 7.9 | 7.9 | 7.9 | 7.9 | 7.9 | 7.9 | 7.9 | 7.9 | 7.9 | 7.9 | 7.9 | 7.9 | 7.9 | 7.9 | 7.9 | 7.9
Yuba City Cogen Partners | MW | 42.36 | 42.36 | 42.36 | 42.36 | 42.36 | 42.36 | 42.36 | 42.36 | 42.36 | 42.36 | 42.36 | 42.36 | 42.36 | 42.36 | 42.36 | 42.36 | 42.36 | 42.36 | 42.36 | 42.36 | 42.36 | 42.36 | 42.36 | 42.36
Yuba City Energy Center | MW | 41.09 | 41.09 | 41.09 | 41.09 | 41.09 | 41.09 | 41.09 | 41.09 | 41.09 | 41.09 | 41.09 | 41.09 | 41.09 | 41.09 | 41.09 | 41.09 | 41.09 | 41.09 | 41.09 | 41.09 | 41.09 | 41.09 | 41.09 | 41.09
Yucca (GT1) | MW | 20 | 20 | 20 | 20 | 20 | 20 | 20 | 20 | 20 | 20 | 20 | 20 | 20 | 20 | 20 | 20 | 20 | 20 | 20 | 20 | 20 | 20 | 20 | 20
Yucca (GT2) | MW | 0 | 0 | 0 | 0 | 0 | 0 | 0 | 0 | 0 | 0 | 0 | 0 | 0 | 0 | 0 | 0 | 0 | 0 | 0 | 0 | 0 | 0 | 0 | 0
Yucca (GT21) | MW | 20 | 20 | 20 | 20 | 20 | 20 | 20 | 20 | 20 | 20 | 20 | 20 | 20 | 20 | 20 | 20 | 20 | 20 | 20 | 20 | 20 | 20 | 20 | 20
Yucca (GT3) | MW | 0 | 0 | 0 | 0 | 0 | 0 | 0 | 0 | 0 | 0 | 0 | 0 | 0 | 0 | 0 | 0 | 0 | 0 | 0 | 0 | 0 | 0 | 0 | 0
Yucca (GT4) | MW | 0 | 0 | 0 | 0 | 0 | 0 | 0 | 0 | 0 | 0 | 0 | 0 | 0 | 0 | 0 | 0 | 0 | 0 | 0 | 55.45 | 55.45 | 55.45 | 55.45 | 55.45
Yucca (GT5) | MW | 44.74 | 44.74 | 44.74 | 44.74 | 44.74 | 44.74 | 44.74 | 44.74 | 44.74 | 44.74 | 44.74 | 44.74 | 44.74 | 44.74 | 44.74 | 44.74 | 44.74 | 44.74 | 44.74 | 44.74 | 44.74 | 44.74 | 44.74 | 44.74
Yucca (GT6) | MW | 44.74 | 44.74 | 44.74 | 44.74 | 44.74 | 44.74 | 44.74 | 44.74 | 44.74 | 44.74 | 44.74 | 44.74 | 44.74 | 44.74 | 44.74 | 44.74 | 44.74 | 44.74 | 44.74 | 44.74 | 44.74 | 44.74 | 44.74 | 44.74
Yucca (ST1) | MW | 71.4 | 71.4 | 71.4 | 71.4 | 71.4 | 71.4 | 71.4 | 71.4 | 71.4 | 71.4 | 71.4 | 71.4 | 71.4 | 71.4 | 71.4 | 71.4 | 71.4 | 71.4 | 71.4 | 71.4 | 71.4 | 71.4 | 71.4 | 71.4
Yuma Cogeneration Associates (GEN1) | MW | 34.67 | 34.67 | 34.67 | 34.67 | 34.67 | 34.67 | 34.67 | 34.67 | 34.67 | 34.67 | 34.67 | 34.67 | 34.67 | 34.67 | 34.67 | 34.67 | 34.67 | 34.67 | 34.67 | 34.67 | 34.67 | 34.67 | 34.67 | 34.67
Yuma Cogeneration Associates (GEN2) | MW | 15.3 | 15.3 | 15.3 | 15.3 | 15.3 | 15.3 | 15.3 | 15.3 | 15.3 | 15.3 | 15.3 | 15.3 | 15.3 | 15.3 | 15.3 | 15.3 | 15.3 | 15.3 | 15.3 | 15.3 | 15.3 | 15.3 | 15.3 | 15.3
ZCO | MW | 0.84 | 0.72 | 0.58 | 0.58 | 0.6 | 0.49 | 0.35 | 0.34 | 0.35 | 0.34 | 0.33 | 0.27 | 0.25 | 0.23 | 0.2 | 0.17 | 0.13 | 0.16 | 0.16 | 0.15 | 0.17 | 0.16 | 0.13 | 0.09
Zero Waste Energy Development Co LLC (ZWED1) | MW | 0.72 | 0.72 | 0.72 | 0.72 | 0.72 | 0.72 | 0.72 | 0.72 | 0.72 | 0.72 | 0.72 | 0.72 | 0.72 | 0.72 | 0.72 | 0.72 | 0.72 | 0.72 | 0.72 | 0.72 | 0.72 | 0.72 | 0.72 | 0.72
Zero Waste Energy Development Co LLC (ZWED2) | MW | 0.72 | 0.72 | 0.72 | 0.72 | 0.72 | 0.72 | 0.72 | 0.72 | 0.72 | 0.72 | 0.72 | 0.72 | 0.72 | 0.72 | 0.72 | 0.72 | 0.72 | 0.72 | 0.72 | 0.72 | 0.72 | 0.72 | 0.72 | 0.72

## P4b Line Flows 2035
Line | Units | Hour 0 | Hour 1 | Hour 2 | Hour 3 | Hour 4 | Hour 5 | Hour 6 | Hour 7 | Hour 8 | Hour 9 | Hour 10 | Hour 11 | Hour 12 | Hour 13 | Hour 14 | Hour 15 | Hour 16 | Hour 17 | Hour 18 | Hour 19 | Hour 20 | Hour 21 | Hour 22 | Hour 23
Avista-to-BPA | MW | -262.84 | -190.88 | -235.6 | -188.19 | -250.01 | -261.55 | -1519 | -329.76 | -1519 | -1519 | -1519 | -403.28 | -411.21 | -1519 | -408.07 | -414.16 | -390.19 | -457.09 | -573.9 | -1519 | -1519 | -417.25 | -364.39 | -1519
Avista-to-GrantCountyPUD | MW | -80 | -80 | -80 | -80 | -80 | -80 | 1201.07 | -80 | 1123.87 | 1042 | 1031.95 | -80 | -80 | 1031.67 | -80 | -80 | -80 | -80 | -80 | 946.02 | 992.18 | -80 | -80 | 1186.95
AZPublicService-to-LDWP | MW | 2452 | 2452 | 2452 | 2452 | 2261 | 1495.99 | 2391.17 | 2261 | 2452 | 2452 | 2261 | 2261 | 2261 | 2261 | 2261 | 2452 | 2261 | 1334.94 | 1405.44 | 0 | 2261 | 2067.24 | 2261 | 2234.72
AZPublicService-to-PublicServiceNM | MW | 36.8 | 0 | 0 | 0 | 0 | 0 | 0 | 0 | 0 | 0 | 800 | 800 | 800 | 800 | 800 | 800 | 0 | 0 | 0 | 502.63 | 242.75 | 0 | 0 | 800
AZPublicService-to-SCE | MW | 0 | 0 | 0 | 0 | 0 | 0 | 0 | 0 | 960.09 | 1219.58 | 1227.11 | 1673 | 1673 | 1673 | 1673 | 1057.99 | 357.17 | 0 | 0 | 1673 | 0 | 0 | 1022.65 | 0
AZPublicService-to-TucsonElectric | MW | 0 | 0 | 0 | 0 | 0 | 0 | 0 | 0 | 0 | 0 | 0 | 0 | 0 | 0 | 0 | 0 | 0 | 0 | 0 | 0 | 0 | 0 | 0 | 0
AZPublicService-to-WAPA_LwrCO | MW | 1219.57 | 1305.16 | 1318.28 | 1277.66 | 932.73 | 704.54 | 0 | 478.68 | 1474.54 | 1686.42 | 1590.73 | 1688.77 | 1965.11 | 1408.91 | 1334.42 | 1344.17 | 750.52 | 0 | 0 | 0 | 0 | 858.99 | 241.18 | 1023.16
BANC-to-PGAE | MW | 1873.15 | 1904 | 1904 | 1830.52 | 770.16 | 0 | 0 | 0 | 1269.07 | 1904 | 1904 | 1904 | 1904 | 1904 | 1904 | 1377.56 | 0 | 0 | 0 | 435.06 | 282.44 | 645.93 | 1192.56 | 1225.09
BPA-to-BANC | MW | -1011 | -1011 | -1011 | -1011 | -1011 | -1011 | -1011 | -1011 | -1011 | -1011 | -1011 | -1011 | -1011 | -1011 | -1011 | -1011 | -1011 | -1011 | -1011 | -1011 | -1011 | -1011 | -1011 | -1011
BPA-to-LDWP | MW | -929 | -929 | -929 | -929 | -929 | -929 | -929 | -929 | -929 | -929 | -929 | -929 | -929 | -929 | -929 | -929 | -929 | -929 | -929 | -929 | -929 | -929 | -929 | -929
BPA-to-Nevada | MW | -178 | -178 | -178 | -178 | -178 | -178 | -178 | -178 | -178 | -178 | -178 | -178 | -178 | -178 | -178 | -178 | -178 | -178 | -178 | -178 | -178 | -178 | -178 | -178
BPA-to-NWMT | MW | -1854 | -1854 | -1854 | -1854 | -1854 | -1854 | -1854 | -1854 | -1854 | -1854 | -1854 | -1854 | -1854 | -1854 | -1854 | -1854 | -1854 | -1769.64 | -1854 | -1854 | -1854 | -1854 | -1854 | -1854
BPA-to-PACWSouth | MW | 2106.94 | 2058.82 | 1607.74 | 2292.28 | 2366.36 | 2651.3 | 2810 | 2810 | 1643.45 | 1925.68 | 2541.11 | 2049.28 | 2262.02 | 1880.51 | 1555.27 | 1590.2 | 1856.4 | 489.29 | 593.84 | 844.77 | 2047.16 | 2076.79 | 1898.2 | 1931.45
BPA-to-PGAE | MW | -1271.07 | -1015.67 | -964.13 | -1145.69 | -1289.77 | -1781.84 | -1838 | -1838 | -1838 | -1838 | -1838 | -1838 | -1838 | -1838 | -1838 | -1838 | -1838 | 0 | 0 | 0 | -913.96 | -1838 | -1838 | -1390.35
BPA-to-PortlandGeneral | MW | 0 | 0 | 0 | 0 | 0 | 0 | 0 | 0 | 0 | 0 | 0 | 0 | 0 | 0 | 0 | 0 | 0 | 0 | 0 | 0 | 0 | 0 | 0 | 0
BPA-to-PugetSound | MW | 2044.81 | 2389 | 2297.22 | 2317.53 | 2153.34 | 2309.76 | 2811.61 | 3193.06 | 3211.37 | 2619.59 | 2658.28 | 3387.04 | 3097.81 | 3325.5 | 3172.27 | 2703.76 | 3522.29 | 3850 | 3850 | 3777.5 | 3584.11 | 3111.84 | 2823.33 | 2644.99
BPA-to-TacomaPower | MW | 673.72 | 739 | 689.67 | 739 | 739 | 739 | 739 | 421.78 | 314.08 | 329.86 | 154.56 | 572.63 | 736.9 | 732.1 | 739 | 739 | 739 | 631.93 | 620.06 | 608.19 | 591.37 | 739 | 739 | 739
BritishColumbia-to-Alberta | MW | 2850 | 2850 | 2850 | 2850 | 2850 | -2000 | 1830.56 | 864.69 | -1452.93 | 1076.92 | -1446.5 | -2000 | -2000 | -2000 | -2000 | -2000 | -212.32 | 947.49 | 1260.91 | 1582.36 | 1886.63 | 2850 | -172.13 | -2000
BritishColumbia-to-Avista | MW | 0 | 0 | 0 | 0 | 0 | 0 | 0 | 0 | 0 | 0 | 0 | 0 | 0 | 0 | 0 | 0 | 0 | 0 | 0 | 0 | 0 | 0 | 0 | 0
BritishColumbia-to-PugetSound | MW | 0 | 0 | 0 | 0 | 0 | 0 | 0 | 0 | 0 | 0 | 0 | 0 | 0 | 0 | 0 | 0 | 0 | 0 | 0 | 0 | 0 | 0 | 0 | 0
ChelanCountyPUD-to-Avista | MW | -15 | 36 | -15 | 36 | -15 | -15 | 36 | -15 | 36 | -15 | -15 | -15 | -15 | -15 | -15 | -15 | 36 | 36 | 36 | -15 | -15 | -15 | -15 | 36
ChelanCountyPUD-to-BPA | MW | 1710 | 862.41 | 1710 | 1710 | 1710 | 1710 | 1710 | 722.78 | 1710 | 1710 | 1710 | 1710 | 1710 | 1710 | 1710 | 1710 | 1710 | 1710 | 1710 | 1710 | 1710 | 1710 | 1710 | 1710
DouglasCountyPUD-to-BPA | MW | -242.59 | -446 | -239.08 | -284.18 | -446 | -446 | -446 | -133.95 | -446 | -446 | -446 | -446 | -446 | -446 | -446 | -446 | -446 | -251.75 | -251.88 | -446 | -446 | -446 | -446 | -446
DouglasCountyPUD-to-ChelanCountyPUD | MW | 832.8 | 36.21 | 829.03 | 874.39 | 1036.21 | 1036.47 | 804.75 | -273 | 746.4 | 1041.12 | 1039.31 | 751.86 | 1036.47 | 787.63 | 1036.47 | 992.42 | 992.82 | 799.1 | 799.1 | 755.63 | 763.16 | 992.42 | 992.29 | 992.29
DouglasCountyPUD-to-GrantCountyPUD | MW | -500 | 500 | -500 | -500 | -500 | -500 | -267.5 | 500 | -204.5 | -500 | -500 | -214.36 | -500 | -251.16 | -500 | -500 | -500 | -500 | -500 | -262.54 | -270.34 | -500 | -500 | -500
ElPasoElectric-to-PublicServiceNM | MW | 380.17 | 400.69 | -173.69 | -262.88 | -292.34 | -389.77 | -518.74 | -546.46 | -516.23 | -19.47 | 128.32 | 189.89 | 207.41 | 215.4 | 234.03 | 224.36 | 1.36 | -612.79 | -653.37 | -546.91 | -276.44 | 132.12 | 235.42 | 314.07
ElPasoElectric-to-TucsonElectric | MW | -665 | -665 | -82.12 | 0 | 0 | 0 | 0 | 0 | 0 | -515.18 | -665 | -665 | -665 | -665 | -665 | -665 | -433.34 | 0 | 0 | -88.52 | -339.18 | -665 | -665 | -665
GrantCountyPUD-to-BPA | MW | -464 | 1103.87 | -464 | 99.32 | 94.01 | 81.88 | 1484 | 614.61 | 498.88 | 163.54 | 165.63 | -116.76 | 92.5 | 1462.86 | 109.94 | -464 | 84.15 | -46.35 | 40.85 | 1327.16 | 1372.35 | -72.96 | -12 | 1372.34
GrantCountyPUD-to-PACWSouth | MW | 0 | 0 | 482 | 0 | 0 | 0 | 77.93 | 0 | 482 | 0 | 0 | 482 | 0 | 0 | 0 | 0 | 0 | 0 | 0 | 0 | 0 | 0 | 0 | 0
IdahoPower-to-Avista | MW | 0 | 0 | 0 | 0 | 0 | 0 | 0 | 0 | 0 | 0 | 0 | 0 | 0 | 0 | 0 | 0 | 0 | 0 | 0 | 0 | 0 | 0 | 0 | 0
IdahoPower-to-BPA | MW | 0 | 0 | 0 | 0 | 0 | 0 | 0 | 0 | 0 | 0 | 0 | 0 | 0 | 0 | 0 | 0 | 0 | 0 | 0 | 0 | 0 | 0 | 0 | 0
IdahoPower-to-Nevada | MW | -276 | -276 | -276 | -276 | -276 | -276 | -276 | -276 | -276 | -276 | -276 | -276 | -276 | -276 | -276 | -276 | -276 | -276 | -276 | -276 | -276 | -276 | -276 | -276
IdahoPower-to-PacificorpEast | MW | -2545 | -2545 | -2545 | -2545 | -2545 | -2545 | -2545 | -2545 | -2545 | -2545 | -2545 | -2545 | -2545 | -2545 | -2545 | -2545 | -2545 | -2545 | -2545 | -2545 | -2545 | -2545 | -2545 | -2545
IdahoPower-to-PACWSouth | MW | 0 | 0 | 0 | 0 | 0 | 0 | 0 | 441.08 | 1148.25 | 1252.5 | 393.97 | 152.76 | 351.31 | 639.49 | 878.46 | 748.53 | 724.96 | 0 | 0 | 0 | 0 | 192.9 | 119.95 | 0
IID-to-AZPublicService | MW | -800 | -800 | -800 | -800 | -800 | -800 | -800 | -800 | -800 | -800 | -800 | -800 | -800 | -800 | -800 | -800 | -800 | -800 | -800 | -800 | -800 | -800 | -800 | -800
IID-to-SCE | MW | 0 | 0 | 0 | 0 | 0 | 0 | 0 | 0 | 0 | 0 | 337 | 337 | 0 | 0 | 0 | 0 | 0 | 0 | 0 | 201.4 | 0 | 0 | 0 | 0
IID-to-WAPA_LwrCO | MW | 414.8 | 337 | 337 | 391.07 | 696 | 696 | 696 | 696 | 256 | 0 | 0 | 0 | 0 | 121.96 | 252.51 | 256 | 337 | 0 | 0 | 54.6 | 153.22 | 337 | 337 | 337
LDWP-to-Nevada | MW | -566 | -566 | -566 | -566 | -566 | -566 | -566 | -566 | -566 | -566 | -566 | -566 | -566 | -566 | -566 | -566 | -566 | -566 | -566 | -566 | -566 | -566 | -566 | -566
LDWP-to-SCE | MW | -321.21 | -329.83 | -81.91 | -382 | 0 | 0 | 0 | 0 | -382 | -54.58 | 0 | 0 | 0 | 0 | 0 | -382 | 0 | 0 | 0 | 0 | 0 | 0 | 0 | 0
LDWP-to-WAPA_LwrCO | MW | -2652 | -2652 | -2652 | -2652 | -2652 | -2652 | -2521.83 | -2652 | -2652 | -2652 | -2652 | -2652 | -2652 | -2652 | -2652 | -2652 | -2652 | -2529.4 | -2529.4 | -2652 | -2652 | -2652 | -2652 | -2652
N_BajaCA-to-SDGE | MW | 281.2 | 359 | 359 | 304.93 | 0 | 0 | 0 | 0 | 359 | 615 | 359 | 359 | 615 | 493.04 | 362.49 | 359 | 359 | 696 | 696 | 359 | 461.78 | 359 | 359 | 288.69
Nevada-to-PACWSouth | MW | 150 | 150 | 150 | 150 | 150 | 150 | 150 | 150 | 150 | 150 | 150 | 150 | 150 | 150 | 150 | 150 | 150 | 150 | 150 | 150 | 150 | 150 | 150 | 150
Nevada-to-SaltRiverProject | MW | -1638.4 | -1634.4 | -1631.4 | -1630.4 | -1549.89 | -1179.14 | -1134.09 | -1497.3 | -1636.4 | -1638.4 | -1375.85 | -1195.4 | -1194.4 | -1552.44 | -1634.4 | -1637.4 | -1548.4 | -1119.4 | -1123.4 | -1122.4 | -1121.4 | -1117.4 | -1110.4 | -1102.4
Nevada-to-WAPA_LwrCO | MW | 0 | 0 | 0 | 0 | 0 | 0 | 0 | 0 | 0 | 0 | 0 | 0 | 0 | 0 | 0 | 0 | 0 | 0 | 0 | 0 | 0 | 0 | 0 | 0
NWMT-to-Alberta | MW | 309 | 309 | 309 | 309 | 309 | 309 | 309 | 309 | 309 | 309 | 309 | 309 | 309 | 309 | 309 | 309 | 309 | 309 | 309 | 309 | 309 | 309 | 309 | 309
NWMT-to-Avista | MW | 211 | 211 | 211 | 211 | 211 | 211 | 211 | 211 | 211 | 211 | 211 | 211 | 211 | 211 | 211 | 211 | 211 | 211 | 120.2 | 211 | 211 | 211 | 211 | 211
NWMT-to-IdahoPower | MW | 60 | 60 | 60 | 60 | 60 | 60 | 60 | 60 | 60 | 60 | 60 | 60 | 60 | 60 | 60 | 60 | 60 | 60 | 60 | 60 | 60 | 60 | 60 | 60
NWMT-to-PacificorpEast | MW | -466.44 | -438.27 | -289.81 | -230.06 | -187.06 | -104.68 | -107.24 | -97.06 | -22.09 | -33.98 | 0 | 0 | 3.82 | 0 | -52.12 | -68.99 | -73.01 | 0 | 0 | -14.81 | 8.37 | 15.31 | 0 | -75.93
NWMT-to-WAPA_WY | MW | 0 | 0 | 0 | 0 | 0 | 0 | 0 | 0 | 0 | 0 | 36.14 | 46.42 | 59.44 | 3.94 | 0 | 0 | 0 | 0 | 0 | 0 | 39.97 | 49.32 | 34.82 | 0
PacificorpEast-to-AZPublicService | MW | -493 | -493 | -493 | -493 | -493 | -493 | -493 | -493 | -493 | -493 | -493 | -435.85 | -243.96 | -493 | -493 | -493 | -493 | -493 | -493 | 0 | 0 | 0 | 0 | 0
PacificorpEast-to-LDWP | MW | -512.21 | -520.83 | -272.91 | -573 | 0 | 0 | 0 | 0 | -573 | -245.58 | 0 | 0 | 0 | 0 | 0 | -573 | 0 | 0 | 0 | 0 | 0 | 0 | 0 | 0
PacificorpEast-to-Nevada | MW | -441 | -441 | -441 | -441 | -359.49 | -86.74 | -95.83 | -401.9 | -441 | -441 | -179.45 | 0 | 0 | -359.04 | -441 | -441 | -441 | 0 | 0 | 0 | 0 | 0 | 0 | 0
PacificorpEast-to-PublicServiceNM | MW | -300 | -300 | -300 | -300 | -300 | -300 | -300 | -300 | -300 | -300 | 0 | 0 | 0 | 0 | -211.22 | -300 | 0 | -300 | -68.72 | 0 | 0 | 0 | 0 | 0
PacificorpEast-to-WAPA_WY | MW | 0 | 0 | 0 | 0 | 61.99 | 33.65 | 28.94 | 88.05 | 74.3 | 115.27 | 0 | 0 | 0 | 80.6 | 79.64 | 96.63 | 135.59 | 4.79 | 133.94 | 72.04 | 0 | 0 | 13.66 | 14.15
PACWSouth-to-Avista | MW | 0 | 0 | 0 | 0 | 0 | 0 | 0 | 0 | 0 | 0 | 0 | 0 | 0 | 0 | 0 | 0 | 0 | 0 | 0 | 0 | 0 | 0 | 0 | 0
PACWSouth-to-PacificorpEast | MW | -10 | -10 | -10 | -10 | -10 | -10 | -10 | -10 | -10 | -10 | -10 | -10 | -10 | -10 | -10 | -10 | -10 | -10 | -10 | -10 | -10 | -10 | -10 | -10
PACWSouth-to-PGAE | MW | -39 | -39 | -39 | -39 | -39 | -39 | -39 | -39 | -39 | -39 | -39 | -39 | -39 | -39 | -39 | -39 | -39 | -39 | -39 | -39 | -39 | -39 | -39 | -39
PACWSouth-to-PortlandGeneral | MW | 0 | 0 | 0 | 0 | 0 | 0 | 0 | 0 | 0 | 0 | 0 | 0 | 0 | 0 | 0 | 0 | 0 | 0 | 0 | 0 | 0 | 0 | 0 | 0
PGAE-to-LDWP | MW | 0 | 0 | 0 | 0 | 0 | 0 | 0 | 0 | 0 | 0 | 0 | 0 | 0 | 0 | 0 | 0 | 0 | 0 | 0 | 0 | 0 | 0 | 0 | 0
PGAE-to-Nevada | MW | -100 | -100 | -100 | -100 | -100 | 0 | 0 | 0 | -100 | -100 | -100 | -100 | -100 | -100 | -100 | -100 | 0 | 0 | 0 | 0 | 0 | 0 | 0 | 0
PGAE-to-SCE | MW | -3000 | -3000 | -3000 | -3000 | -3000 | -3000 | -3000 | -3000 | -3000 | -3000 | -3000 | -3000 | -3000 | -3000 | -3000 | -3000 | -2353.91 | 1816.24 | 1284.54 | -351.22 | 2034.69 | 2459.07 | -1098.62 | -3000
PGAE-to-TIDC | MW | -401 | -401 | -401 | -401 | 0 | 0 | 0 | 0 | -372.25 | -396.03 | -401 | -401 | -401 | -401 | -401 | -390.56 | 0 | 0 | 0 | 0 | -322.52 | -341.05 | 0 | 0
PublicServiceCO-to-PublicServiceNM | MW | 0 | 0 | 0 | 0 | 0 | 0 | 0 | 0 | 0 | 0 | 0 | 0 | 0 | 0 | 0 | 0 | 0 | 0 | 0 | 0 | 0 | 0 | 0 | 0
PublicServiceNM-to-TucsonElectric | MW | -434 | -292.97 | -434 | -145.77 | 0 | 0 | 0 | 0 | -405.05 | -434 | -434 | -434 | -434 | -434 | -434 | -434 | 0 | 0 | 0 | 0 | 0 | -24.35 | -373.92 | -434
PugetSound-to-ChelanCountyPUD | MW | 330 | 330 | 330 | 330 | 104 | 81.16 | 330 | 330 | 330 | -17.61 | 4.91 | 330 | 64.22 | 330 | 83.04 | 113.91 | 147.57 | 330 | 330 | 330 | 330 | 119.56 | 149.8 | 221.51
PugetSound-to-GrantCountyPUD | MW | -35 | 408 | 408 | 408 | 408 | 408 | 391.16 | -35 | 408 | -35 | -35 | 408 | 408 | 408 | 408 | -18.76 | 408 | 296.45 | 384.42 | 408 | 408 | 408 | 408 | 408
SaltRiverProject-to-AZPublicService | MW | 355.48 | 429.72 | 516.78 | 615.6 | 504.69 | 0 | 0 | 0 | 0 | 0 | 520.84 | 1007.62 | 1092.07 | 784.91 | 710.42 | 296.16 | 0 | 0 | 0 | 0 | 0 | 0 | 184.46 | 434.84
SaltRiverProject-to-PublicServiceNM | MW | 29 | 29 | 29 | 29 | 0 | 29 | 0 | 0 | 29 | 29 | 29 | 29 | 29 | 29 | 29 | 29 | 29 | 0 | 29 | 29 | 29 | 29 | 29 | 29
SaltRiverProject-to-SCE | MW | 160 | 160 | 160 | 160 | 0 | 91.42 | 0 | 0 | 160 | 160 | 160 | 160 | 160 | 160 | 160 | 160 | 160 | 127.73 | 133.76 | 160 | 160 | 160 | 160 | 160
SaltRiverProject-to-TucsonElectric | MW | 1427.38 | 1321.11 | 902.25 | 612.19 | 624.66 | 838.04 | 831.78 | 800.48 | 1029.27 | 1370.13 | 1363.63 | 1258.24 | 1247.08 | 1199.09 | 1195.76 | 1436.83 | 1136.63 | 890.33 | 862.8 | 908.18 | 1047.16 | 1354.22 | 1471 | 1471
SCE-to-Nevada | MW | -381 | -381 | -381 | -381 | -381 | -381 | -323.86 | -381 | -381 | -381 | -381 | -381 | -381 | -381 | -381 | -381 | -381 | -381 | -381 | -381 | -381 | -381 | -381 | -381
SDGE-to-AZPublicService | MW | -440 | -440 | -440 | -440 | -395.33 | -295.55 | 0 | 0 | -440 | -440 | -440 | -440 | -440 | -440 | -440 | -440 | -440 | -440 | -440 | -440 | -440 | -440 | -440 | -440
SDGE-to-IID | MW | 0 | 0 | 0 | 0 | 0 | 0 | 0 | 0 | -81 | -81 | 0 | 0 | -81 | -81 | -81 | -81 | 0 | 0 | 0 | -81 | -81 | 0 | 0 | 0
SDGE-to-SCE | MW | 1273 | 1273 | 1273 | 1273 | 1273 | 788.95 | 437.18 | 651.26 | 316.68 | -754 | 907.35 | -1273 | -1273 | -1273 | 817.57 | 554.48 | 550.56 | -237.1 | -141.29 | -205.03 | -196.89 | -391.59 | -12.46 | 210.48
SeattleCL-to-BPA | MW | -1158.17 | -1130.26 | -1112.82 | -1105.84 | -1111.08 | -1138.11 | -678.39 | -258.84 | -884.99 | -843.41 | -366.68 | -545.01 | -658.56 | -1079.75 | -1309.34 | -1162.88 | -650.27 | 128.78 | 166.83 | 186.31 | 219.33 | -656.16 | -1237.08 | -1164.25
SeattleCL-to-PugetSound | MW | 252 | 252 | 252 | 252 | 252 | 252 | 252 | -241 | 252 | 252 | 252 | 252 | 252 | 252 | 252 | 252 | 252 | 252 | 252 | 252 | 252 | 252 | 252 | 252
TacomaPower-to-GrantCountyPUD | MW | 446.68 | 567 | 483.4 | 567 | 567 | 567 | 567 | 567 | 0 | 0 | 0 | 567 | 567 | 567 | 567 | 428.92 | 567 | 567 | 567 | 567 | 567 | 418.99 | 462.51 | 567
TacomaPower-to-PugetSound | MW | 112 | 71.8 | 112 | 80.7 | 72.79 | 52.02 | 27.29 | -26 | 112 | 112 | 112 | 112 | 112 | 112 | -21.18 | 112 | 73.64 | 112 | 112 | 112 | 112 | 112 | 112 | 44.1
TIDC-to-BANC | MW | -309.24 | -301.86 | -301.72 | -304.68 | 106.25 | 82.95 | 42.47 | 30.6 | -318 | -318 | -304.49 | -283.77 | -272.55 | -279.67 | -290.64 | -318 | 18.15 | -33.71 | -30.02 | -11.86 | -318 | -318 | 46.67 | 69.35
VEA-to-Nevada | MW | -172.4 | -168.4 | -165.4 | -164.4 | -165.4 | -167.4 | -170.4 | -170.4 | -170.4 | -172.4 | -171.4 | -170.4 | -169.4 | -168.4 | -168.4 | -171.4 | -182.4 | -194.4 | -198.4 | -197.4 | -196.4 | -192.4 | -185.4 | -177.4
VEA-to-WAPA_LwrCO | MW | 120.4 | 120.4 | 120.4 | 120.4 | 120.4 | 120.4 | 120.4 | 120.4 | 120.4 | 120.4 | 120.4 | 120.4 | 120.4 | 120.4 | 120.4 | 120.4 | 120.4 | 120.4 | 120.4 | 120.4 | 120.4 | 120.4 | 120.4 | 120.4
WAPA_CO-to-AZPublicService | MW | -326 | -326 | -326 | -326 | -326 | -326 | -326 | -326 | -326 | -326 | -326 | -326 | -326 | -326 | -326 | -326 | -326 | -326 | -326 | -326 | -326 | -326 | -326 | -326
WAPA_CO-to-PacificorpEast | MW | 430.4 | 445.42 | 415.96 | 200.99 | -9.03 | -447 | -402 | -447 | -447 | -447 | -447 | -447 | -447 | -447 | -447 | -447 | -447 | -447 | -447 | -447 | -447 | -447 | -447 | -447
WAPA_CO-to-PublicServiceCO | MW | -107 | -107 | -107 | -107 | -107 | -107 | -107 | -107 | -107 | -107 | -107 | -107 | -107 | -107 | -107 | -107 | -107 | -107 | -107 | -107 | -107 | -107 | -107 | -107
WAPA_CO-to-PublicServiceNM | MW | -828 | -828 | -828 | -828 | -828 | -828 | -828 | -828 | -828 | -828 | -816.43 | -803.69 | -755.68 | -828 | -828 | -828 | -828 | -828 | -828 | -828 | -828 | -775.04 | -750.55 | -197.6
WAPA_CO-to-WAPA_LwrCO | MW | -17 | -17 | -17 | -17 | -17 | -17 | -17 | -17 | -17 | -17 | -17 | -17 | -17 | -17 | -17 | -17 | -17 | -17 | -17 | -17 | -17 | -17 | -17 | -17
WAPA_LwrCO-to-PacificorpEast | MW | 68 | 68 | 68 | 68 | 0 | 0 | 68 | 68 | 68 | 68 | 0 | 0 | 0 | 0 | 68 | 68 | 68 | 68 | 68 | 0 | 0 | 0 | 0 | 0
WAPA_LwrCO-to-PublicServiceNM | MW | 0 | 0 | 0 | 0 | 0 | 0 | -414.8 | -157.52 | 0 | 0 | 0 | 0 | 0 | 0 | 0 | 0 | 0 | 0 | 0 | 0 | 0 | 0 | 0 | 0
WAPA_LwrCO-to-SaltRiverProject | MW | -317 | -317 | -317 | -317 | -317 | -317 | -317 | -317 | -317 | -317 | -317 | -317 | -317 | -317 | -317 | -317 | -317 | -317 | -317 | -317 | -317 | -317 | -317 | -317
WAPA_LwrCO-to-SCE | MW | 0 | 0 | 0 | 0 | 0 | 0 | 0 | 0 | 0 | 0 | 0 | 130.5 | 414.52 | 0 | 0 | 0 | 0 | 0 | 0 | 0 | 0 | 0 | 0 | 0
WAPA_LwrCO-to-TucsonElectric | MW | -95 | -95 | -95 | -95 | -95 | -95 | 0 | 0 | -95 | -95 | -95 | -95 | -95 | -95 | -95 | -95 | -95 | 0 | 0 | 0 | 0 | -95 | 0 | -82.68
WAPA_WY-to-WAPA_CO | MW | -55.39 | -58.3 | -54.06 | -58.44 | 0 | 0 | 0 | 51.58 | 112.04 | 177 | 127.29 | 158.48 | 177 | 177 | 177 | 177 | 177 | 24.44 | 177 | 177 | 177 | 177 | 177 | 177

## P4b Battery Activity 2035
Battery Name | Units | Property | Hour 0 | Hour 1 | Hour 2 | Hour 3 | Hour 4 | Hour 5 | Hour 6 | Hour 7 | Hour 8 | Hour 9 | Hour 10 | Hour 11 | Hour 12 | Hour 13 | Hour 14 | Hour 15 | Hour 16 | Hour 17 | Hour 18 | Hour 19 | Hour 20 | Hour 21 | Hour 22 | Hour 23
Acorn Energy Storage | MW | Generation | 0 | 0 | 0 | 0 | 1.74 | 2.16 | 0 | 0 | 0 | 0 | 0 | 0 | 0 | 0 | 0 | 0 | 0 | 1.74 | 2.16 | 0 | 0 | 0 | 0 | 0
Acorn Energy Storage | MW | Load | 0 | 0 | 0 | 0 | 0 | 0 | 0 | 0 | 0 | 0 | 2.16 | 2.16 | 2.16 | 2.16 | 1.11 | 0 | 0 | 0 | 0 | 0 | 0 | 0 | 0 | 0
AES ES GILBERT | MW | Generation | 0 | 0 | 0 | 0 | 0 | 8 | 10 | 0 | 0 | 0 | 0 | 0 | 0 | 0 | 0 | 0 | 0 | 10 | 8 | 0 | 0 | 0 | 0 | 0
AES ES GILBERT | MW | Load | 0 | 0 | 0 | 0 | 0 | 0 | 0 | 0 | 0 | 0 | 10 | 10 | 10 | 10 | 5 | 0 | 0 | 0 | 0 | 0 | 0 | 0 | 0 | 0
Alamitos Energy Center | MW | Generation | 0 | 0 | 0 | 0 | 80 | 0 | 100 | 0 | 0 | 0 | 0 | 0 | 0 | 0 | 0 | 0 | 0 | 80 | 0 | 100 | 0 | 0 | 0 | 0
Alamitos Energy Center | MW | Load | 0 | 0 | 0 | 0 | 0 | 0 | 0 | 0 | 0 | 100 | 0 | 100 | 100 | 50 | 100 | 0 | 0 | 0 | 0 | 0 | 0 | 0 | 0 | 0
AltaGas Pomona Energy Inc. (BESS1) | MW | Generation | 0 | 0 | 0 | 0 | 16 | 0 | 20 | 0 | 0 | 0 | 0 | 0 | 0 | 0 | 0 | 0 | 0 | 20 | 0 | 16 | 0 | 0 | 0 | 0
AltaGas Pomona Energy Inc. (BESS1) | MW | Load | 0 | 0 | 0 | 0 | 0 | 0 | 0 | 0 | 0 | 20 | 20 | 0 | 20 | 10 | 20 | 0 | 0 | 0 | 0 | 0 | 0 | 0 | 0 | 0
Base_battery_PGE_Bay_dur_2_unit_1 | MW | Generation | 0 | 0 | 41.71 | 0 | 0 | 0 | 0 | 0 | 0 | 0 | 0 | 0 | 0 | 0 | 0 | 0 | 0 | 41.71 | 0 | 0 | 0 | 0 | 0 | 0
Base_battery_PGE_Bay_dur_2_unit_1 | MW | Load | 0 | 0 | 0 | 0 | 0 | 0 | 0 | 0 | 46.34 | 11.59 | 0 | 0 | 46.34 | 0 | 0 | 0 | 0 | 0 | 0 | 0 | 0 | 0 | 0 | 0
Base_battery_PGE_Bay_dur_2_unit_10 | MW | Generation | 0 | 0 | 0 | 41.71 | 0 | 0 | 0 | 0 | 0 | 0 | 0 | 0 | 0 | 0 | 0 | 0 | 0 | 41.71 | 0 | 0 | 0 | 0 | 0 | 0
Base_battery_PGE_Bay_dur_2_unit_10 | MW | Load | 0 | 0 | 0 | 0 | 0 | 0 | 0 | 0 | 11.59 | 0 | 0 | 46.34 | 0 | 46.34 | 0 | 0 | 0 | 0 | 0 | 0 | 0 | 0 | 0 | 0
Base_battery_PGE_Bay_dur_2_unit_2 | MW | Generation | 0 | 0 | 41.71 | 0 | 0 | 0 | 0 | 0 | 0 | 0 | 0 | 0 | 0 | 0 | 0 | 0 | 0 | 41.71 | 0 | 0 | 0 | 0 | 0 | 0
Base_battery_PGE_Bay_dur_2_unit_2 | MW | Load | 0 | 0 | 0 | 0 | 0 | 0 | 0 | 0 | 0 | 46.34 | 0 | 46.34 | 0 | 0 | 11.59 | 0 | 0 | 0 | 0 | 0 | 0 | 0 | 0 | 0
Base_battery_PGE_Bay_dur_2_unit_3 | MW | Generation | 41.71 | 0 | 0 | 0 | 0 | 0 | 0 | 0 | 0 | 0 | 0 | 0 | 0 | 0 | 0 | 0 | 0 | 0 | 0 | 41.71 | 0 | 0 | 0 | 0
Base_battery_PGE_Bay_dur_2_unit_3 | MW | Load | 0 | 0 | 0 | 0 | 0 | 0 | 0 | 0 | 0 | 0 | 11.59 | 46.34 | 46.34 | 0 | 0 | 0 | 0 | 0 | 0 | 0 | 0 | 0 | 0 | 0
Base_battery_PGE_Bay_dur_2_unit_4 | MW | Generation | 0 | 0 | 0 | 0 | 41.71 | 0 | 0 | 0 | 0 | 0 | 0 | 0 | 0 | 0 | 0 | 0 | 0 | 0 | 0 | 41.71 | 0 | 0 | 0 | 0
Base_battery_PGE_Bay_dur_2_unit_4 | MW | Load | 0 | 0 | 0 | 0 | 0 | 0 | 0 | 0 | 11.59 | 46.34 | 0 | 46.34 | 0 | 0 | 0 | 0 | 0 | 0 | 0 | 0 | 0 | 0 | 0 | 0
Base_battery_PGE_Bay_dur_2_unit_5 | MW | Generation | 41.71 | 0 | 0 | 0 | 0 | 0 | 0 | 0 | 0 | 0 | 0 | 0 | 0 | 0 | 0 | 0 | 0 | 41.71 | 0 | 0 | 0 | 0 | 0 | 0
Base_battery_PGE_Bay_dur_2_unit_5 | MW | Load | 0 | 0 | 0 | 0 | 0 | 0 | 0 | 0 | 11.59 | 0 | 0 | 0 | 0 | 46.34 | 46.34 | 0 | 0 | 0 | 0 | 0 | 0 | 0 | 0 | 0
Base_battery_PGE_Bay_dur_2_unit_6 | MW | Generation | 41.71 | 0 | 0 | 0 | 0 | 0 | 0 | 0 | 0 | 0 | 0 | 0 | 0 | 0 | 0 | 0 | 0 | 41.71 | 0 | 0 | 0 | 0 | 0 | 0
Base_battery_PGE_Bay_dur_2_unit_6 | MW | Load | 0 | 0 | 0 | 0 | 0 | 0 | 0 | 0 | 11.59 | 0 | 0 | 46.34 | 46.34 | 0 | 0 | 0 | 0 | 0 | 0 | 0 | 0 | 0 | 0 | 0
Base_battery_PGE_Bay_dur_2_unit_7 | MW | Generation | 41.71 | 0 | 0 | 0 | 0 | 0 | 0 | 0 | 0 | 0 | 0 | 0 | 0 | 0 | 0 | 0 | 0 | 41.71 | 0 | 0 | 0 | 0 | 0 | 0
Base_battery_PGE_Bay_dur_2_unit_7 | MW | Load | 0 | 0 | 0 | 0 | 0 | 0 | 0 | 0 | 0 | 0 | 11.59 | 46.34 | 46.34 | 0 | 0 | 0 | 0 | 0 | 0 | 0 | 0 | 0 | 0 | 0
Base_battery_PGE_Bay_dur_2_unit_8 | MW | Generation | 0 | 0 | 41.71 | 0 | 0 | 0 | 0 | 0 | 0 | 0 | 0 | 0 | 0 | 0 | 0 | 0 | 0 | 41.71 | 0 | 0 | 0 | 0 | 0 | 0
Base_battery_PGE_Bay_dur_2_unit_8 | MW | Load | 0 | 0 | 0 | 0 | 0 | 0 | 0 | 0 | 0 | 46.34 | 0 | 0 | 0 | 46.34 | 11.59 | 0 | 0 | 0 | 0 | 0 | 0 | 0 | 0 | 0
Base_battery_PGE_Bay_dur_2_unit_9 | MW | Generation | 0 | 0 | 0 | 41.71 | 0 | 0 | 0 | 0 | 0 | 0 | 0 | 0 | 0 | 0 | 0 | 0 | 0 | 41.71 | 0 | 0 | 0 | 0 | 0 | 0
Base_battery_PGE_Bay_dur_2_unit_9 | MW | Load | 0 | 0 | 0 | 0 | 0 | 0 | 0 | 0 | 0 | 0 | 11.59 | 46.34 | 46.34 | 0 | 0 | 0 | 0 | 0 | 0 | 0 | 0 | 0 | 0 | 0
Base_battery_PGE_Valley_dur_2_unit_1 | MW | Generation | 0 | 0 | 0 | 28.45 | 0 | 0 | 0 | 0 | 0 | 0 | 0 | 0 | 0 | 0 | 0 | 0 | 0 | 28.45 | 0 | 0 | 0 | 0 | 0 | 0
Base_battery_PGE_Valley_dur_2_unit_1 | MW | Load | 0 | 0 | 0 | 0 | 0 | 0 | 0 | 0 | 0 | 7.9 | 0 | 31.61 | 31.61 | 0 | 0 | 0 | 0 | 0 | 0 | 0 | 0 | 0 | 0 | 0
Base_battery_PGE_Valley_dur_2_unit_10 | MW | Generation | 0 | 0 | 0 | 28.45 | 0 | 0 | 0 | 0 | 0 | 0 | 0 | 0 | 0 | 0 | 0 | 0 | 0 | 0 | 28.45 | 0 | 0 | 0 | 0 | 0
Base_battery_PGE_Valley_dur_2_unit_10 | MW | Load | 0 | 0 | 0 | 0 | 0 | 0 | 0 | 0 | 31.61 | 0 | 7.9 | 0 | 0 | 31.61 | 0 | 0 | 0 | 0 | 0 | 0 | 0 | 0 | 0 | 0
Base_battery_PGE_Valley_dur_2_unit_2 | MW | Generation | 0 | 28.45 | 0 | 0 | 0 | 0 | 0 | 0 | 0 | 0 | 0 | 0 | 0 | 0 | 0 | 0 | 0 | 0 | 28.45 | 0 | 0 | 0 | 0 | 0
Base_battery_PGE_Valley_dur_2_unit_2 | MW | Load | 0 | 0 | 0 | 0 | 0 | 0 | 0 | 0 | 6.05 | 0 | 31.61 | 1.85 | 0 | 0 | 31.61 | 0 | 0 | 0 | 0 | 0 | 0 | 0 | 0 | 0
Base_battery_PGE_Valley_dur_2_unit_3 | MW | Generation | 0 | 0 | 0 | 0 | 28.45 | 0 | 0 | 0 | 0 | 0 | 0 | 0 | 0 | 0 | 0 | 0 | 0 | 0 | 28.45 | 0 | 0 | 0 | 0 | 0
Base_battery_PGE_Valley_dur_2_unit_3 | MW | Load | 0 | 0 | 0 | 0 | 0 | 0 | 0 | 0 | 0 | 0 | 0 | 31.61 | 31.61 | 7.9 | 0 | 0 | 0 | 0 | 0 | 0 | 0 | 0 | 0 | 0
Base_battery_PGE_Valley_dur_2_unit_4 | MW | Generation | 0 | 0 | 0 | 28.45 | 0 | 0 | 0 | 0 | 0 | 0 | 0 | 0 | 0 | 0 | 0 | 0 | 0 | 28.45 | 0 | 0 | 0 | 0 | 0 | 0
Base_battery_PGE_Valley_dur_2_unit_4 | MW | Load | 0 | 0 | 0 | 0 | 0 | 0 | 0 | 0 | 0 | 31.61 | 0 | 31.61 | 0 | 0 | 7.9 | 0 | 0 | 0 | 0 | 0 | 0 | 0 | 0 | 0
Base_battery_PGE_Valley_dur_4_unit_4 | MW | Generation | 67.56 | 54.05 | 0 | 0 | 0 | 0 | 0 | 0 | 0 | 0 | 0 | 0 | 0 | 0 | 0 | 0 | 0 | 67.56 | 54.05 | 0 | 0 | 0 | 0 | 0
Base_battery_PGE_Valley_dur_4_unit_4 | MW | Load | 0 | 0 | 0 | 0 | 0 | 0 | 0 | 0 | 33.78 | 0 | 67.56 | 67.56 | 67.56 | 67.56 | 0 | 0 | 0 | 0 | 0 | 0 | 0 | 0 | 0 | 0
Base_battery_PGE_Valley_dur_4_unit_5 | MW | Generation | 0 | 54.05 | 0 | 67.56 | 0 | 0 | 0 | 0 | 0 | 0 | 0 | 0 | 0 | 0 | 0 | 0 | 0 | 54.05 | 0 | 67.56 | 0 | 0 | 0 | 0
Base_battery_PGE_Valley_dur_4_unit_5 | MW | Load | 0 | 0 | 0 | 0 | 0 | 0 | 0 | 0 | 0 | 67.56 | 67.56 | 67.56 | 67.56 | 33.78 | 0 | 0 | 0 | 0 | 0 | 0 | 0 | 0 | 0 | 0
Base_battery_PGE_Valley_dur_4_unit_6 | MW | Generation | 0 | 67.56 | 54.05 | 0 | 0 | 0 | 0 | 0 | 0 | 0 | 0 | 0 | 0 | 0 | 0 | 0 | 0 | 0 | 67.56 | 54.05 | 0 | 0 | 0 | 0
Base_battery_PGE_Valley_dur_4_unit_6 | MW | Load | 0 | 0 | 0 | 0 | 0 | 0 | 0 | 0 | 33.78 | 67.56 | 67.56 | 67.56 | 67.56 | 0 | 0 | 0 | 0 | 0 | 0 | 0 | 0 | 0 | 0 | 0
Base_battery_PGE_Valley_dur_4_unit_9 | MW | Generation | 16 | 0 | 20 | 0 | 0 | 0 | 0 | 0 | 0 | 0 | 0 | 0 | 0 | 0 | 0 | 0 | 0 | 20 | 16 | 0 | 0 | 0 | 0 | 0
Base_battery_PGE_Valley_dur_4_unit_9 | MW | Load | 0 | 0 | 0 | 0 | 0 | 0 | 0 | 0 | 0 | 20 | 0 | 20 | 10 | 20 | 20 | 0 | 0 | 0 | 0 | 0 | 0 | 0 | 0 | 0
Base_battery_SCE_dur_2_unit_1 | MW | Generation | 0 | 0 | 0 | 0 | 67.16 | 0 | 0 | 0 | 0 | 0 | 0 | 0 | 0 | 0 | 0 | 0 | 0 | 67.16 | 0 | 0 | 0 | 0 | 0 | 0
Base_battery_SCE_dur_2_unit_1 | MW | Load | 0 | 0 | 0 | 0 | 0 | 0 | 0 | 0 | 0 | 74.63 | 18.66 | 0 | 0 | 0 | 74.63 | 0 | 0 | 0 | 0 | 0 | 0 | 0 | 0 | 0
Base_battery_SCE_dur_2_unit_10 | MW | Generation | 0 | 0 | 0 | 0 | 0 | 52.24 | 74.63 | 0 | 0 | 0 | 0 | 0 | 0 | 0 | 0 | 0 | 0 | 0 | 67.16 | 0 | 0 | 0 | 0 | 0
Base_battery_SCE_dur_2_unit_10 | MW | Load | 0 | 0 | 74.63 | 0 | 0 | 0 | 0 | 0 | 0 | 0 | 74.63 | 74.63 | 0 | 18.66 | 0 | 0 | 0 | 0 | 0 | 0 | 0 | 0 | 0 | 0
Base_battery_SCE_dur_2_unit_2 | MW | Generation | 0 | 0 | 0 | 0 | 0 | 52.24 | 74.63 | 0 | 0 | 0 | 0 | 0 | 0 | 0 | 0 | 0 | 0 | 0 | 67.16 | 0 | 0 | 0 | 0 | 0
Base_battery_SCE_dur_2_unit_2 | MW | Load | 0 | 0 | 74.63 | 0 | 0 | 0 | 0 | 0 | 0 | 74.63 | 0 | 0 | 18.66 | 0 | 74.63 | 0 | 0 | 0 | 0 | 0 | 0 | 0 | 0 | 0
Base_battery_SCE_dur_2_unit_3 | MW | Generation | 0 | 0 | 0 | 0 | 0 | 0 | 67.16 | 0 | 0 | 0 | 0 | 0 | 0 | 0 | 0 | 0 | 0 | 67.16 | 0 | 0 | 0 | 0 | 0 | 0
Base_battery_SCE_dur_2_unit_3 | MW | Load | 0 | 0 | 0 | 0 | 0 | 0 | 0 | 0 | 0 | 74.63 | 0 | 18.66 | 0 | 0 | 74.63 | 0 | 0 | 0 | 0 | 0 | 0 | 0 | 0 | 0
Base_battery_SCE_dur_2_unit_4 | MW | Generation | 0 | 0 | 0 | 0 | 0 | 52.24 | 74.63 | 0 | 0 | 0 | 0 | 0 | 0 | 0 | 0 | 0 | 0 | 0 | 67.16 | 0 | 0 | 0 | 0 | 0
Base_battery_SCE_dur_2_unit_4 | MW | Load | 0 | 74.63 | 0 | 0 | 0 | 0 | 0 | 0 | 0 | 74.63 | 18.66 | 74.63 | 0 | 0 | 0 | 0 | 0 | 0 | 0 | 0 | 0 | 0 | 0 | 0
Base_battery_SCE_dur_2_unit_5 | MW | Generation | 0 | 0 | 0 | 0 | 0 | 0 | 67.16 | 0 | 0 | 0 | 0 | 0 | 0 | 0 | 0 | 0 | 0 | 67.16 | 0 | 0 | 0 | 0 | 0 | 0
Base_battery_SCE_dur_2_unit_5 | MW | Load | 0 | 0 | 0 | 0 | 0 | 0 | 0 | 0 | 0 | 18.66 | 0 | 0 | 0 | 74.63 | 74.63 | 0 | 0 | 0 | 0 | 0 | 0 | 0 | 0 | 0
Base_battery_SCE_dur_2_unit_6 | MW | Generation | 0 | 0 | 0 | 0 | 0 | 0 | 67.16 | 0 | 0 | 0 | 0 | 0 | 0 | 0 | 0 | 0 | 0 | 0 | 67.16 | 0 | 0 | 0 | 0 | 0
Base_battery_SCE_dur_2_unit_6 | MW | Load | 0 | 0 | 0 | 0 | 0 | 0 | 0 | 0 | 0 | 0 | 0 | 0 | 74.63 | 18.66 | 74.63 | 0 | 0 | 0 | 0 | 0 | 0 | 0 | 0 | 0
Base_battery_SCE_dur_2_unit_7 | MW | Generation | 0 | 0 | 0 | 0 | 0 | 0 | 67.16 | 0 | 0 | 0 | 0 | 0 | 0 | 0 | 0 | 0 | 0 | 0 | 0 | 67.16 | 0 | 0 | 0 | 0
Base_battery_SCE_dur_2_unit_7 | MW | Load | 0 | 0 | 0 | 0 | 0 | 0 | 0 | 0 | 0 | 0 | 74.63 | 0 | 0 | 18.66 | 74.63 | 0 | 0 | 0 | 0 | 0 | 0 | 0 | 0 | 0
Base_battery_SCE_dur_2_unit_8 | MW | Generation | 0 | 0 | 0 | 0 | 6.11 | 0 | 74.63 | 0 | 0 | 0 | 0 | 0 | 0 | 0 | 0 | 0 | 0 | 0 | 67.16 | 0 | 0 | 0 | 0 | 0
Base_battery_SCE_dur_2_unit_8 | MW | Load | 0 | 0 | 16.97 | 0 | 0 | 0 | 0 | 0 | 0 | 74.63 | 0 | 18.66 | 0 | 74.63 | 0 | 0 | 0 | 0 | 0 | 0 | 0 | 0 | 0 | 0
Base_battery_SCE_dur_2_unit_9 | MW | Generation | 0 | 0 | 0 | 0 | 74.63 | 0 | 15.99 | 0 | 0 | 0 | 0 | 0 | 0 | 0 | 0 | 0 | 0 | 0 | 67.16 | 0 | 0 | 0 | 0 | 0
Base_battery_SCE_dur_2_unit_9 | MW | Load | 0 | 29.32 | 0 | 0 | 0 | 0 | 0 | 0 | 0 | 18.66 | 0 | 0 | 0 | 74.63 | 74.63 | 0 | 0 | 0 | 0 | 0 | 0 | 0 | 0 | 0
Base_battery_SCE_dur_4_unit_1 | MW | Generation | 0 | 0 | 0 | 0 | 67.62 | 0 | 84.52 | 0 | 0 | 0 | 0 | 0 | 0 | 0 | 0 | 0 | 0 | 84.52 | 0 | 67.62 | 0 | 0 | 0 | 0
Base_battery_SCE_dur_4_unit_1 | MW | Load | 0 | 0 | 0 | 0 | 0 | 0 | 0 | 0 | 0 | 42.26 | 84.52 | 84.52 | 84.52 | 0 | 84.52 | 0 | 0 | 0 | 0 | 0 | 0 | 0 | 0 | 0
Base_battery_SCE_dur_4_unit_10 | MW | Generation | 0 | 0 | 0 | 0 | 50.71 | 84.52 | 84.52 | 0 | 0 | 0 | 0 | 0 | 0 | 0 | 0 | 0 | 0 | 0 | 67.62 | 84.52 | 0 | 0 | 0 | 0
Base_battery_SCE_dur_4_unit_10 | MW | Load | 0 | 84.52 | 0 | 0 | 0 | 0 | 0 | 0 | 0 | 0 | 42.26 | 84.52 | 84.52 | 84.52 | 84.52 | 0 | 0 | 0 | 0 | 0 | 0 | 0 | 0 | 0
Base_battery_SCE_dur_4_unit_2 | MW | Generation | 0 | 0 | 0 | 0 | 0 | 84.52 | 67.62 | 0 | 0 | 0 | 0 | 0 | 0 | 0 | 0 | 0 | 0 | 0 | 67.62 | 84.52 | 0 | 0 | 0 | 0
Base_battery_SCE_dur_4_unit_2 | MW | Load | 0 | 0 | 0 | 0 | 0 | 0 | 0 | 0 | 0 | 84.52 | 0 | 84.52 | 84.52 | 84.52 | 42.26 | 0 | 0 | 0 | 0 | 0 | 0 | 0 | 0 | 0
Base_battery_SCE_dur_4_unit_3 | MW | Generation | 0 | 0 | 0 | 0 | 0 | 84.52 | 67.62 | 0 | 0 | 0 | 0 | 0 | 0 | 0 | 0 | 0 | 0 | 84.52 | 67.62 | 0 | 0 | 0 | 0 | 0
Base_battery_SCE_dur_4_unit_3 | MW | Load | 0 | 0 | 0 | 0 | 0 | 0 | 0 | 0 | 0 | 84.52 | 42.26 | 84.52 | 84.52 | 84.52 | 0 | 0 | 0 | 0 | 0 | 0 | 0 | 0 | 0 | 0
Base_battery_SCE_dur_4_unit_4 | MW | Generation | 0 | 0 | 0 | 0 | 0 | 84.52 | 67.62 | 0 | 0 | 0 | 0 | 0 | 0 | 0 | 0 | 0 | 0 | 67.62 | 84.52 | 0 | 0 | 0 | 0 | 0
Base_battery_SCE_dur_4_unit_4 | MW | Load | 0 | 0 | 0 | 0 | 0 | 0 | 0 | 0 | 0 | 42.26 | 84.52 | 84.52 | 84.52 | 0 | 84.52 | 0 | 0 | 0 | 0 | 0 | 0 | 0 | 0 | 0
Base_battery_SCE_dur_4_unit_5 | MW | Generation | 0 | 0 | 0 | 0 | 0 | 84.52 | 67.62 | 0 | 0 | 0 | 0 | 0 | 0 | 0 | 0 | 0 | 0 | 0 | 67.62 | 84.52 | 0 | 0 | 0 | 0
Base_battery_SCE_dur_4_unit_5 | MW | Load | 0 | 0 | 0 | 0 | 0 | 0 | 0 | 0 | 0 | 42.26 | 84.52 | 84.52 | 84.52 | 0 | 84.52 | 0 | 0 | 0 | 0 | 0 | 0 | 0 | 0 | 0
Base_battery_SCE_dur_4_unit_6 | MW | Generation | 0 | 0 | 0 | 0 | 0 | 84.52 | 67.62 | 0 | 0 | 0 | 0 | 0 | 0 | 0 | 0 | 0 | 0 | 84.52 | 67.62 | 0 | 0 | 0 | 0 | 0
Base_battery_SCE_dur_4_unit_6 | MW | Load | 0 | 0 | 0 | 0 | 0 | 0 | 0 | 0 | 0 | 42.26 | 0 | 84.52 | 84.52 | 84.52 | 84.52 | 0 | 0 | 0 | 0 | 0 | 0 | 0 | 0 | 0
Beacon BESS 1 | MW | Generation | 0 | 0 | 0 | 0 | 16 | 0 | 20 | 0 | 0 | 0 | 0 | 0 | 0 | 0 | 0 | 0 | 0 | 16 | 20 | 0 | 0 | 0 | 0 | 0
Beacon BESS 1 | MW | Load | 0 | 0 | 0 | 0 | 0 | 0 | 0 | 0 | 0 | 10 | 20 | 20 | 20 | 20 | 0 | 0 | 0 | 0 | 0 | 0 | 0 | 0 | 0 | 0
Biola University (BATT) | MW | Generation | 0 | 0 | 0 | 0 | 0 | 0.23 | 0 | 0 | 0 | 0 | 0 | 0 | 0 | 0 | 0 | 0 | 0 | 0 | 0.23 | 0 | 0 | 0 | 0 | 0
Biola University (BATT) | MW | Load | 0 | 0 | 0 | 0 | 0 | 0 | 0 | 0 | 0 | 0.26 | 0 | 0 | 0 | 0 | 0.3 | 0 | 0 | 0 | 0 | 0 | 0 | 0 | 0 | 0
Borrego Springs Energy Storage (SES1) | MW | Generation | 0 | 0 | 0 | 0 | 0.4 | 0.5 | 0 | 0 | 0 | 0 | 0 | 0 | 0 | 0 | 0 | 0 | 0 | 0.4 | 0.5 | 0 | 0 | 0 | 0 | 0
Borrego Springs Energy Storage (SES1) | MW | Load | 0 | 0 | 0 | 0 | 0 | 0 | 0 | 0 | 0 | 0.25 | 0.5 | 0.5 | 0 | 0.5 | 0.5 | 0 | 0 | 0 | 0 | 0 | 0 | 0 | 0 | 0
Borrego Springs Energy Storage (SES2) | MW | Generation | 0 | 0 | 0 | 0 | 0.8 | 1 | 0 | 0 | 0 | 0 | 0 | 0 | 0 | 0 | 0 | 0 | 0 | 0.8 | 1 | 0 | 0 | 0 | 0 | 0
Borrego Springs Energy Storage (SES2) | MW | Load | 0 | 0 | 0 | 0 | 0 | 0 | 0 | 0 | 0 | 0.5 | 1 | 0 | 1 | 1 | 1 | 0 | 0 | 0 | 0 | 0 | 0 | 0 | 0 | 0
Canyon Crest Academy | MW | Generation | 0 | 0 | 0 | 0 | 0.8 | 1 | 0 | 0 | 0 | 0 | 0 | 0 | 0 | 0 | 0 | 0 | 0 | 0 | 0.8 | 1 | 0 | 0 | 0 | 0
Canyon Crest Academy | MW | Load | 0 | 0 | 0 | 0 | 0 | 0 | 0 | 0 | 0 | 0.5 | 1 | 1 | 1 | 0 | 1 | 0 | 0 | 0 | 0 | 0 | 0 | 0 | 0 | 0
Center Peaker (BA1) | MW | Generation | 0 | 0 | 0 | 0 | 10 | 0 | 8 | 0 | 0 | 0 | 0 | 0 | 0 | 0 | 0 | 0 | 0 | 8 | 10 | 0 | 0 | 0 | 0 | 0
Center Peaker (BA1) | MW | Load | 0 | 0 | 0 | 0 | 0 | 0 | 0 | 0 | 0 | 10 | 10 | 10 | 10 | 0 | 5 | 0 | 0 | 0 | 0 | 0 | 0 | 0 | 0 | 0
Demoss Petrie (BA1) | MW | Generation | 0 | 0 | 0 | 0 | 0 | 0 | 0 | 0 | 0 | 0 | 0 | 0 | 0 | 0 | 0 | 0 | 0 | 8 | 0 | 0 | 0 | 0 | 0 | 0
Demoss Petrie (BA1) | MW | Load | 0 | 0 | 0 | 0 | 0 | 0 | 0 | 0 | 0 | 0 | 0 | 0 | 0 | 0 | 0 | 10 | 0 | 0 | 0 | 0 | 0 | 0 | 0 | 0
DESI-1 Battery Energy Storage Facility | MW | Generation | 0 | 0 | 0 | 0 | 1.92 | 2.4 | 0 | 0 | 0 | 0 | 0 | 0 | 0 | 0 | 0 | 0 | 0 | 2.4 | 0 | 1.92 | 0 | 0 | 0 | 0
DESI-1 Battery Energy Storage Facility | MW | Load | 0 | 0 | 0 | 0 | 0 | 0 | 0 | 0 | 0 | 2.4 | 2.4 | 2.4 | 0 | 1.2 | 2.4 | 0 | 0 | 0 | 0 | 0 | 0 | 0 | 0 | 0
DESI-2 Battery Storage Facility | MW | Generation | 0 | 0 | 0 | 0 | 0 | 0.23 | 0 | 0 | 0 | 0 | 0 | 0 | 0 | 0 | 0 | 0 | 0 | 0 | 0 | 0.23 | 0 | 0 | 0 | 0
DESI-2 Battery Storage Facility | MW | Load | 0 | 0 | 0 | 0 | 0 | 0 | 0 | 0 | 0 | 0 | 0 | 0 | 0 | 0 | 0.56 | 0 | 0 | 0 | 0 | 0 | 0 | 0 | 0 | 0
El Cajon Energy Storage | MW | Generation | 0 | 0 | 0 | 0 | 6 | 7.5 | 0 | 0 | 0 | 0 | 0 | 0 | 0 | 0 | 0 | 0 | 0 | 6 | 7.5 | 0 | 0 | 0 | 0 | 0
El Cajon Energy Storage | MW | Load | 0 | 0 | 0 | 0 | 0 | 0 | 0 | 0 | 0 | 7.5 | 3.75 | 7.5 | 7.5 | 0 | 7.5 | 0 | 0 | 0 | 0 | 0 | 0 | 0 | 0 | 0
El Centro (BESS) | MW | Generation | 0 | 0 | 0 | 0 | 0 | 0 | 0 | 0 | 0 | 0 | 0 | 0 | 0 | 0 | 0 | 0 | 0 | 0 | 0 | 0 | 0 | 0 | 0 | 0
El Centro (BESS) | MW | Load | 0 | 0 | 0 | 0 | 0 | 0 | 0 | 0 | 0 | 0 | 0 | 0 | 0 | 0 | 0 | 0 | 0 | 0 | 0 | 0 | 0 | 0 | 0 | 0
Escondido Energy Storage | MW | Generation | 0 | 0 | 0 | 0 | 24 | 0 | 30 | 0 | 0 | 0 | 0 | 0 | 0 | 0 | 0 | 0 | 0 | 0 | 30 | 24 | 0 | 0 | 0 | 0
Escondido Energy Storage | MW | Load | 0 | 0 | 0 | 0 | 0 | 0 | 0 | 0 | 0 | 30 | 0 | 15 | 30 | 30 | 30 | 0 | 0 | 0 | 0 | 0 | 0 | 0 | 0 | 0
Gateway Energy Storage | MW | Generation | 0 | 0 | 0 | 0 | 0 | 0 | 28.13 | 0 | 0 | 0 | 0 | 0 | 0 | 0 | 0 | 0 | 0 | 0 | 28.13 | 0 | 0 | 0 | 0 | 0
Gateway Energy Storage | MW | Load | 0 | 0 | 0 | 0 | 0 | 0 | 0 | 0 | 0 | 0 | 0 | 62.5 | 0 | 7.81 | 0 | 0 | 0 | 0 | 0 | 0 | 0 | 0 | 0 | 0
Gavilan District College Solar Project (GDCBA) | MW | Generation | 0.23 | 0 | 0 | 0 | 0 | 0 | 0 | 0 | 0 | 0 | 0 | 0 | 0 | 0 | 0 | 0 | 0 | 0 | 0.23 | 0 | 0 | 0 | 0 | 0
Gavilan District College Solar Project (GDCBA) | MW | Load | 0 | 0 | 0 | 0 | 0 | 0 | 0 | 0 | 0.5 | 0 | 0 | 0 | 0 | 0.06 | 0 | 0 | 0 | 0 | 0 | 0 | 0 | 0 | 0 | 0
Genentech-Oceanside (BA1) | MW | Generation | 0 | 0 | 0 | 0 | 1.6 | 2 | 0 | 0 | 0 | 0 | 0 | 0 | 0 | 0 | 0 | 0 | 0 | 0 | 1.6 | 2 | 0 | 0 | 0 | 0
Genentech-Oceanside (BA1) | MW | Load | 0 | 0 | 0 | 0 | 0 | 0 | 0 | 0 | 0 | 0 | 2 | 2 | 2 | 2 | 1 | 0 | 0 | 0 | 0 | 0 | 0 | 0 | 0 | 0
Glacier Battery Storage | MW | Generation | 0 | 0 | 0 | 0 | 0 | 0 | 0 | 0 | 0 | 0 | 0 | 0 | 0 | 0 | 0 | 0 | 0 | 0 | 0 | 0 | 0 | 0 | 0 | 0
Glacier Battery Storage | MW | Load | 0 | 0 | 0 | 0 | 0 | 0 | 0 | 0 | 0 | 0 | 0 | 0 | 0 | 0 | 0 | 0 | 0 | 0 | 0 | 0 | 0 | 0 | 0 | 0
Glendale Battery Energy Storage System | MW | Generation | 0 | 0 | 0 | 0 | 1.6 | 2 | 0 | 0 | 0 | 0 | 0 | 0 | 0 | 0 | 0 | 0 | 0 | 0 | 1.6 | 2 | 0 | 0 | 0 | 0
Glendale Battery Energy Storage System | MW | Load | 0 | 0 | 0 | 0 | 0 | 0 | 0 | 0 | 0 | 1 | 2 | 2 | 2 | 2 | 0 | 0 | 0 | 0 | 0 | 0 | 0 | 0 | 0 | 0
Grapeland Peaker (BA1) | MW | Generation | 0 | 0 | 0 | 0 | 8 | 10 | 0 | 0 | 0 | 0 | 0 | 0 | 0 | 0 | 0 | 0 | 0 | 8 | 10 | 0 | 0 | 0 | 0 | 0
Grapeland Peaker (BA1) | MW | Load | 0 | 0 | 0 | 0 | 0 | 0 | 0 | 0 | 0 | 10 | 5 | 0 | 10 | 10 | 10 | 0 | 0 | 0 | 0 | 0 | 0 | 0 | 0 | 0
HEBT Irvine 1 (IRV01) | MW | Generation | 0 | 0 | 0 | 0 | 0.8 | 1 | 0 | 0 | 0 | 0 | 0 | 0 | 0 | 0 | 0 | 0 | 0 | 1 | 0 | 0.8 | 0 | 0 | 0 | 0
HEBT Irvine 1 (IRV01) | MW | Load | 0 | 0 | 0 | 0 | 0 | 0 | 0 | 0 | 0 | 1 | 0 | 1 | 1 | 1 | 0.5 | 0 | 0 | 0 | 0 | 0 | 0 | 0 | 0 | 0
HEBT Irvine 1 (IRV1W) | MW | Generation | 0 | 0 | 0 | 0 | 3.6 | 4.5 | 0 | 0 | 0 | 0 | 0 | 0 | 0 | 0 | 0 | 0 | 0 | 3.6 | 0 | 4.5 | 0 | 0 | 0 | 0
HEBT Irvine 1 (IRV1W) | MW | Load | 0 | 0 | 0 | 0 | 0 | 0 | 0 | 0 | 0 | 4.5 | 2.25 | 4.5 | 0 | 4.5 | 4.5 | 0 | 0 | 0 | 0 | 0 | 0 | 0 | 0 | 0
HEBT Irvine 2 (IRV06) | MW | Generation | 0 | 0 | 0 | 0 | 2 | 2.5 | 0 | 0 | 0 | 0 | 0 | 0 | 0 | 0 | 0 | 0 | 0 | 2.5 | 0 | 2 | 0 | 0 | 0 | 0
HEBT Irvine 2 (IRV06) | MW | Load | 0 | 0 | 0 | 0 | 0 | 0 | 0 | 0 | 0 | 1.25 | 2.5 | 2.5 | 2.5 | 2.5 | 0 | 0 | 0 | 0 | 0 | 0 | 0 | 0 | 0 | 0
HEBT Irvine 2 (IRV2W) | MW | Generation | 0 | 0 | 0 | 0 | 2.64 | 3.3 | 0 | 0 | 0 | 0 | 0 | 0 | 0 | 0 | 0 | 0 | 0 | 0 | 2.64 | 3.3 | 0 | 0 | 0 | 0
HEBT Irvine 2 (IRV2W) | MW | Load | 0 | 0 | 0 | 0 | 0 | 0 | 0 | 0 | 0 | 1.65 | 3.3 | 3.3 | 0 | 3.3 | 3.3 | 0 | 0 | 0 | 0 | 0 | 0 | 0 | 0 | 0
HEBT WLA 1 (WLA01) | MW | Generation | 0 | 0 | 0 | 0 | 0.8 | 1 | 0 | 0 | 0 | 0 | 0 | 0 | 0 | 0 | 0 | 0 | 0 | 0 | 0.8 | 1 | 0 | 0 | 0 | 0
HEBT WLA 1 (WLA01) | MW | Load | 0 | 0 | 0 | 0 | 0 | 0 | 0 | 0 | 0 | 0.5 | 1 | 1 | 1 | 1 | 0 | 0 | 0 | 0 | 0 | 0 | 0 | 0 | 0 | 0
HEBT WLA 1 (WLA02) | MW | Generation | 0 | 0 | 0 | 0 | 0.8 | 1 | 0 | 0 | 0 | 0 | 0 | 0 | 0 | 0 | 0 | 0 | 0 | 0.8 | 1 | 0 | 0 | 0 | 0 | 0
HEBT WLA 1 (WLA02) | MW | Load | 0 | 0 | 0 | 0 | 0 | 0 | 0 | 0 | 0 | 1 | 0 | 1 | 1 | 0.5 | 1 | 0 | 0 | 0 | 0 | 0 | 0 | 0 | 0 | 0
HEBT WLA 1 (WLA03) | MW | Generation | 0 | 0 | 0 | 0 | 0 | 0.23 | 0 | 0 | 0 | 0 | 0 | 0 | 0 | 0 | 0 | 0 | 0 | 0.23 | 0 | 0 | 0 | 0 | 0 | 0
HEBT WLA 1 (WLA03) | MW | Load | 0 | 0 | 0 | 0 | 0 | 0 | 0 | 0 | 0 | 0 | 0 | 0 | 0 | 0 | 0.56 | 0 | 0 | 0 | 0 | 0 | 0 | 0 | 0 | 0
HEBT WLA 1 (WLA04) | MW | Generation | 0 | 0 | 0 | 0 | 0 | 0.23 | 0 | 0 | 0 | 0 | 0 | 0 | 0 | 0 | 0 | 0 | 0 | 0.23 | 0 | 0 | 0 | 0 | 0 | 0
HEBT WLA 1 (WLA04) | MW | Load | 0 | 0 | 0 | 0 | 0 | 0 | 0 | 0 | 0 | 0.56 | 0 | 0 | 0 | 0 | 0 | 0 | 0 | 0 | 0 | 0 | 0 | 0 | 0 | 0
HEBT WLA 1 (WLA05) | MW | Generation | 0 | 0 | 0 | 0 | 0 | 0.23 | 0 | 0 | 0 | 0 | 0 | 0 | 0 | 0 | 0 | 0 | 0 | 0.23 | 0 | 0 | 0 | 0 | 0 | 0
HEBT WLA 1 (WLA05) | MW | Load | 0 | 0 | 0 | 0 | 0 | 0 | 0 | 0 | 0 | 0 | 0 | 0 | 0 | 0 | 0.56 | 0 | 0 | 0 | 0 | 0 | 0 | 0 | 0 | 0
HEBT WLA 1 (WLA06) | MW | Generation | 0 | 0 | 0 | 0 | 0 | 0.23 | 0 | 0 | 0 | 0 | 0 | 0 | 0 | 0 | 0 | 0 | 0 | 0 | 0 | 0.23 | 0 | 0 | 0 | 0
HEBT WLA 1 (WLA06) | MW | Load | 0 | 0 | 0 | 0 | 0 | 0 | 0 | 0 | 0 | 0 | 0 | 0 | 0 | 0 | 0.56 | 0 | 0 | 0 | 0 | 0 | 0 | 0 | 0 | 0
HEBT WLA 1 (WLA07) | MW | Generation | 0 | 0 | 0 | 0 | 0 | 0.23 | 0 | 0 | 0 | 0 | 0 | 0 | 0 | 0 | 0 | 0 | 0 | 0 | 0 | 0.23 | 0 | 0 | 0 | 0
HEBT WLA 1 (WLA07) | MW | Load | 0 | 0 | 0 | 0 | 0 | 0 | 0 | 0 | 0 | 0.56 | 0 | 0 | 0 | 0 | 0 | 0 | 0 | 0 | 0 | 0 | 0 | 0 | 0 | 0
HEBT WLA 1 (WLA08) | MW | Generation | 0 | 0 | 0 | 0 | 0 | 0.23 | 0 | 0 | 0 | 0 | 0 | 0 | 0 | 0 | 0 | 0 | 0 | 0 | 0 | 0.23 | 0 | 0 | 0 | 0
HEBT WLA 1 (WLA08) | MW | Load | 0 | 0 | 0 | 0 | 0 | 0 | 0 | 0 | 0 | 0 | 0 | 0 | 0 | 0 | 0.56 | 0 | 0 | 0 | 0 | 0 | 0 | 0 | 0 | 0
HEBT WLA 1 (WLA09) | MW | Generation | 0 | 0 | 0 | 0 | 0 | 0.54 | 0 | 0 | 0 | 0 | 0 | 0 | 0 | 0 | 0 | 0 | 0 | 0 | 0 | 0.54 | 0 | 0 | 0 | 0
HEBT WLA 1 (WLA09) | MW | Load | 0 | 0 | 0 | 0 | 0 | 0 | 0 | 0 | 0 | 0 | 0 | 1.35 | 0 | 0 | 0 | 0 | 0 | 0 | 0 | 0 | 0 | 0 | 0 | 0
HEBT WLA 1 (WLA10) | MW | Generation | 0 | 0 | 0 | 0 | 0 | 0.23 | 0 | 0 | 0 | 0 | 0 | 0 | 0 | 0 | 0 | 0 | 0 | 0.23 | 0 | 0 | 0 | 0 | 0 | 0
HEBT WLA 1 (WLA10) | MW | Load | 0 | 0 | 0 | 0 | 0 | 0 | 0 | 0 | 0 | 0 | 0 | 0.56 | 0 | 0 | 0 | 0 | 0 | 0 | 0 | 0 | 0 | 0 | 0 | 0
HEBT WLA 1 (WLA1C) | MW | Generation | 0 | 0 | 0 | 0 | 0.23 | 0 | 0 | 0 | 0 | 0 | 0 | 0 | 0 | 0 | 0 | 0 | 0 | 0.23 | 0 | 0 | 0 | 0 | 0 | 0
HEBT WLA 1 (WLA1C) | MW | Load | 0 | 0 | 0 | 0 | 0 | 0 | 0 | 0 | 0 | 0.56 | 0 | 0 | 0 | 0 | 0 | 0 | 0 | 0 | 0 | 0 | 0 | 0 | 0 | 0
I25 Battery Storage | MW | Generation | 0 | 0 | 0 | 0 | 0 | 0 | 0 | 0 | 0 | 0 | 0 | 0 | 0 | 0 | 0 | 0 | 0 | 0 | 0 | 0 | 0 | 0 | 0 | 0
I25 Battery Storage | MW | Load | 0 | 0 | 0 | 0 | 0 | 0 | 0 | 0 | 0 | 0 | 0 | 0 | 0 | 0 | 0 | 0 | 0 | 0 | 0 | 0 | 0 | 0 | 0 | 0
Iron Horse Battery Storage (BA1) | MW | Generation | 0 | 0 | 0 | 0 | 0 | 0 | 0 | 0 | 0 | 0 | 0 | 0 | 0 | 0 | 0 | 0 | 0 | 8 | 0 | 0 | 0 | 0 | 0 | 0
Iron Horse Battery Storage (BA1) | MW | Load | 0 | 0 | 0 | 0 | 0 | 0 | 0 | 0 | 0 | 0 | 0 | 0 | 0 | 0 | 0 | 10 | 0 | 0 | 0 | 0 | 0 | 0 | 0 | 0
Kearny Mesa Storage LLC | MW | Generation | 0 | 0 | 0 | 0 | 0 | 0.23 | 0 | 0 | 0 | 0 | 0 | 0 | 0 | 0 | 0 | 0 | 0 | 0 | 0 | 0.23 | 0 | 0 | 0 | 0
Kearny Mesa Storage LLC | MW | Load | 0 | 0 | 0 | 0 | 0 | 0 | 0 | 0 | 0 | 0 | 0 | 0 | 0 | 0 | 0.56 | 0 | 0 | 0 | 0 | 0 | 0 | 0 | 0 | 0
Los Alamos PV Site (2) | MW | Generation | 0 | 0 | 0 | 0 | 0 | 0 | 0 | 0 | 0 | 0 | 0 | 0 | 0 | 0 | 0 | 0 | 0 | 0.8 | 0 | 0 | 0 | 0 | 0 | 0
Los Alamos PV Site (2) | MW | Load | 0 | 0 | 0 | 0 | 0 | 0 | 0 | 0 | 0 | 0 | 0 | 0 | 0 | 0 | 0 | 1 | 0 | 0 | 0 | 0 | 0 | 0 | 0 | 0
Los Alamos PV Site (3) | MW | Generation | 0 | 0 | 0 | 0 | 0 | 0 | 0 | 0 | 0 | 0 | 0 | 0 | 0 | 0 | 0 | 0 | 0 | 0.64 | 0 | 0 | 0 | 0 | 0 | 0
Los Alamos PV Site (3) | MW | Load | 0 | 0 | 0 | 0 | 0 | 0 | 0 | 0 | 0 | 0 | 0 | 0 | 0 | 0 | 0 | 0.8 | 0 | 0 | 0 | 0 | 0 | 0 | 0 | 0
MESA 1 (A) | MW | Generation | 0 | 0 | 0 | 0 | 0 | 0 | 0 | 0 | 0 | 0 | 0 | 0 | 0 | 0 | 0 | 0 | 0 | 0 | 0 | 0 | 0 | 0 | 0 | 0
MESA 1 (A) | MW | Load | 0 | 0 | 0 | 0 | 0 | 0 | 0 | 0 | 0 | 0 | 0 | 0 | 0 | 0 | 0 | 0 | 0 | 0 | 0 | 0 | 0 | 0 | 0 | 0
MESA 1 (B) | MW | Generation | 0 | 0 | 0 | 0 | 0 | 0 | 0 | 0 | 0 | 0 | 0 | 0 | 0 | 0 | 0 | 0 | 0 | 0 | 0 | 0 | 0 | 0 | 0 | 0
MESA 1 (B) | MW | Load | 0 | 0 | 0 | 0 | 0 | 0 | 0 | 0 | 0 | 0 | 0 | 0 | 0 | 0 | 0 | 0 | 0 | 0 | 0 | 0 | 0 | 0 | 0 | 0
MESA 2 | MW | Generation | 0 | 0 | 0 | 0 | 0 | 0 | 0 | 0 | 0 | 0 | 0 | 0 | 0 | 0 | 0 | 0 | 0 | 0 | 0 | 0 | 0 | 0 | 0 | 0
MESA 2 | MW | Load | 0 | 0 | 0 | 0 | 0 | 0 | 0 | 0 | 0 | 0 | 0 | 0 | 0 | 0 | 0 | 0 | 0 | 0 | 0 | 0 | 0 | 0 | 0 | 0
Millikan BESS | MW | Generation | 0 | 0 | 0 | 0 | 1.6 | 2 | 0 | 0 | 0 | 0 | 0 | 0 | 0 | 0 | 0 | 0 | 0 | 1.6 | 0 | 2 | 0 | 0 | 0 | 0
Millikan BESS | MW | Load | 0 | 0 | 0 | 0 | 0 | 0 | 0 | 0 | 0 | 2 | 1 | 2 | 2 | 0 | 2 | 0 | 0 | 0 | 0 | 0 | 0 | 0 | 0 | 0
Mira Loma Energy Storage Facility (013A) | MW | Generation | 0 | 0 | 0 | 0 | 8 | 0 | 10 | 0 | 0 | 0 | 0 | 0 | 0 | 0 | 0 | 0 | 0 | 0 | 8 | 10 | 0 | 0 | 0 | 0
Mira Loma Energy Storage Facility (013A) | MW | Load | 0 | 0 | 0 | 0 | 0 | 0 | 0 | 0 | 0 | 0 | 10 | 10 | 10 | 10 | 5 | 0 | 0 | 0 | 0 | 0 | 0 | 0 | 0 | 0
Mira Loma Energy Storage Facility (013B) | MW | Generation | 0 | 0 | 0 | 0 | 8 | 0 | 10 | 0 | 0 | 0 | 0 | 0 | 0 | 0 | 0 | 0 | 0 | 0 | 8 | 10 | 0 | 0 | 0 | 0
Mira Loma Energy Storage Facility (013B) | MW | Load | 0 | 0 | 0 | 0 | 0 | 0 | 0 | 0 | 0 | 5 | 10 | 10 | 10 | 10 | 0 | 0 | 0 | 0 | 0 | 0 | 0 | 0 | 0 | 0
Ortega Highway Energy Storage (SES1) | MW | Generation | 0 | 0 | 0 | 0 | 0.8 | 1 | 0 | 0 | 0 | 0 | 0 | 0 | 0 | 0 | 0 | 0 | 0 | 0 | 0.8 | 1 | 0 | 0 | 0 | 0
Ortega Highway Energy Storage (SES1) | MW | Load | 0 | 0 | 0 | 0 | 0 | 0 | 0 | 0 | 0 | 0.5 | 1 | 1 | 0 | 1 | 1 | 0 | 0 | 0 | 0 | 0 | 0 | 0 | 0 | 0
Ortega Highway Energy Storage (SES2) | MW | Generation | 0 | 0 | 0 | 0 | 0.8 | 1 | 0 | 0 | 0 | 0 | 0 | 0 | 0 | 0 | 0 | 0 | 0 | 0 | 0.8 | 1 | 0 | 0 | 0 | 0
Ortega Highway Energy Storage (SES2) | MW | Load | 0 | 0 | 0 | 0 | 0 | 0 | 0 | 0 | 0 | 0.5 | 1 | 1 | 0 | 1 | 1 | 0 | 0 | 0 | 0 | 0 | 0 | 0 | 0 | 0
Pacific Union College BESS | MW | Generation | 1 | 0 | 0.8 | 0 | 0 | 0 | 0 | 0 | 0 | 0 | 0 | 0 | 0 | 0 | 0 | 0 | 0 | 1 | 0.8 | 0 | 0 | 0 | 0 | 0
Pacific Union College BESS | MW | Load | 0 | 0 | 0 | 0 | 0 | 0 | 0 | 0 | 0 | 1 | 1 | 1 | 1 | 0 | 0.5 | 0 | 0 | 0 | 0 | 0 | 0 | 0 | 0 | 0
Pala Energy Storage Yard (SES1) | MW | Generation | 0 | 0 | 0 | 0 | 0.5 | 0.4 | 0 | 0 | 0 | 0 | 0 | 0 | 0 | 0 | 0 | 0 | 0 | 0.4 | 0 | 0.5 | 0 | 0 | 0 | 0
Pala Energy Storage Yard (SES1) | MW | Load | 0 | 0 | 0 | 0 | 0 | 0 | 0 | 0 | 0 | 0.5 | 0.5 | 0.5 | 0 | 0.25 | 0.5 | 0 | 0 | 0 | 0 | 0 | 0 | 0 | 0 | 0
Pala Energy Storage Yard (SES2) | MW | Generation | 0 | 0 | 0 | 0 | 0.8 | 1 | 0 | 0 | 0 | 0 | 0 | 0 | 0 | 0 | 0 | 0 | 0 | 0 | 1 | 0.8 | 0 | 0 | 0 | 0
Pala Energy Storage Yard (SES2) | MW | Load | 0 | 0 | 0 | 0 | 0 | 0 | 0 | 0 | 0 | 0 | 1 | 0.5 | 1 | 1 | 1 | 0 | 0 | 0 | 0 | 0 | 0 | 0 | 0 | 0
Panasonic Carport Solar (PANBS) | MW | Generation | 0 | 0 | 0 | 0 | 0 | 0 | 3.6 | 0 | 0 | 0 | 0 | 0 | 0 | 0 | 0 | 0 | 0 | 0 | 0 | 1.8 | 0 | 0 | 0 | 0
Panasonic Carport Solar (PANBS) | MW | Load | 2.25 | 0 | 0 | 0 | 0 | 0 | 0 | 0 | 0 | 0 | 0 | 0 | 4 | 0.5 | 0 | 0 | 0 | 0 | 0 | 0 | 0 | 0 | 0 | 0
Pebbly Beach (NASB1) | MW | Generation | 0 | 0 | 0 | 0 | 0.8 | 1 | 0 | 0 | 0 | 0 | 0 | 0 | 0 | 0 | 0 | 0 | 0 | 0.8 | 0 | 1 | 0 | 0 | 0 | 0
Pebbly Beach (NASB1) | MW | Load | 0 | 0 | 0 | 0 | 0 | 0 | 0 | 0 | 0 | 0 | 1 | 0.5 | 1 | 1 | 1 | 0 | 0 | 0 | 0 | 0 | 0 | 0 | 0 | 0
PGAE 11.5 GW Battery_4hour | MW | Generation | 1371.15 | 575 | 290.66 | 231.26 | 0 | 0 | 0 | 0 | 0 | 0 | 0 | 0 | 0 | 0 | 0 | 0 | 0 | 1096.92 | 1371.15 | 0 | 0 | 0 | 0 | 0
PGAE 11.5 GW Battery_4hour | MW | Load | 0 | 0 | 0 | 0 | 0 | 0 | 0 | 0 | 0 | 1207.3 | 1192.92 | 1371.15 | 1048.35 | 1327.04 | 23.42 | 0 | 0 | 0 | 0 | 0 | 0 | 0 | 0 | 0
PGAE_CPUC_Existing_Planned_2HrES | MW | Generation | 0 | 360.43 | 0 | 0 | 177.77 | 0 | 0 | 0 | 0 | 0 | 0 | 0 | 0 | 0 | 0 | 0 | 0 | 538.2 | 0 | 0 | 0 | 0 | 0 | 0
PGAE_CPUC_Existing_Planned_2HrES | MW | Load | 0 | 0 | 0 | 0 | 0 | 0 | 0 | 0 | 16.13 | 0 | 598 | 598 | 0 | 0 | 133.37 | 0 | 0 | 0 | 0 | 0 | 0 | 0 | 0 | 0
PGAE_CPUC_Existing_Planned_4HrES | MW | Generation | 362.4 | 0 | 453 | 0 | 0 | 0 | 0 | 0 | 0 | 0 | 0 | 0 | 0 | 0 | 0 | 0 | 0 | 362.4 | 0 | 453 | 0 | 0 | 0 | 0
PGAE_CPUC_Existing_Planned_4HrES | MW | Load | 0 | 0 | 0 | 0 | 0 | 0 | 0 | 0 | 0 | 453 | 453 | 453 | 453 | 226.5 | 0 | 0 | 0 | 0 | 0 | 0 | 0 | 0 | 0 | 0
Pima Energy Storage System | MW | Generation | 0 | 0 | 0 | 0 | 0 | 0 | 0 | 0 | 0 | 0 | 0 | 0 | 0 | 0 | 0 | 0 | 0 | 8 | 0 | 0 | 0 | 0 | 0 | 0
Pima Energy Storage System | MW | Load | 0 | 0 | 0 | 0 | 0 | 0 | 0 | 0 | 0 | 0 | 0 | 0 | 0 | 0 | 0 | 10 | 0 | 0 | 0 | 0 | 0 | 0 | 0 | 0
Pinal Central Energy Center (BA1) | MW | Generation | 0 | 0 | 0 | 0 | 0 | 8 | 10 | 0 | 0 | 0 | 0 | 0 | 0 | 0 | 0 | 0 | 0 | 0 | 8 | 10 | 0 | 0 | 0 | 0
Pinal Central Energy Center (BA1) | MW | Load | 0 | 0 | 0 | 0 | 0 | 0 | 0 | 0 | 0 | 0 | 10 | 10 | 10 | 10 | 5 | 0 | 0 | 0 | 0 | 0 | 0 | 0 | 0 | 0
Prosperity Energy Storage Facility (GEN-2) | MW | Generation | 0 | 0 | 0 | 0 | 0 | 0 | 0 | 0 | 0 | 0 | 0 | 0 | 0 | 0 | 0 | 0 | 0 | 0 | 0.64 | 0 | 0 | 0 | 0 | 0
Prosperity Energy Storage Facility (GEN-2) | MW | Load | 0 | 0 | 0 | 0 | 0 | 0 | 0 | 0 | 0 | 0 | 0 | 0 | 0 | 0 | 0 | 0.8 | 0 | 0 | 0 | 0 | 0 | 0 | 0 | 0
Punkin Center Battery Storage | MW | Generation | 0 | 0 | 0 | 0 | 0 | 0 | 0 | 0 | 0 | 0 | 0 | 0 | 0 | 0 | 0 | 0 | 0 | 1.6 | 0 | 0 | 0 | 0 | 0 | 0
Punkin Center Battery Storage | MW | Load | 0 | 0 | 0 | 0 | 0 | 0 | 0 | 0 | 0 | 0 | 0 | 0 | 0 | 0 | 0 | 2 | 0 | 0 | 0 | 0 | 0 | 0 | 0 | 0
Salem Smart Power Center | MW | Generation | 0 | 0 | 0 | 0 | 0 | 0 | 0 | 0 | 0 | 0 | 0 | 0 | 0 | 0 | 0 | 0 | 0 | 0 | 0 | 0 | 0 | 0 | 0 | 0
Salem Smart Power Center | MW | Load | 0 | 0 | 0 | 0 | 0 | 0 | 0 | 0 | 0 | 0 | 0 | 0 | 0 | 0 | 0 | 0 | 0 | 0 | 0 | 0 | 0 | 0 | 0 | 0
Santa Rita Jail (SRJBA) | MW | Generation | 1.6 | 0 | 0 | 2 | 0 | 0 | 0 | 0 | 0 | 0 | 0 | 0 | 0 | 0 | 0 | 0 | 0 | 1.6 | 0 | 2 | 0 | 0 | 0 | 0
Santa Rita Jail (SRJBA) | MW | Load | 0 | 0 | 0 | 0 | 0 | 0 | 0 | 0 | 2 | 0 | 2 | 2 | 2 | 1 | 0 | 0 | 0 | 0 | 0 | 0 | 0 | 0 | 0 | 0
Saticoy | MW | Generation | 0 | 0 | 0 | 0 | 0 | 100 | 80 | 0 | 0 | 0 | 0 | 0 | 0 | 0 | 0 | 0 | 0 | 0 | 80 | 100 | 0 | 0 | 0 | 0
Saticoy | MW | Load | 0 | 0 | 0 | 0 | 0 | 0 | 0 | 0 | 0 | 100 | 100 | 100 | 100 | 0 | 50 | 0 | 0 | 0 | 0 | 0 | 0 | 0 | 0 | 0
SCE 11.5 GW Battery_4hour | MW | Generation | 0 | 0 | 0 | 0 | 0 | 1210.44 | 1513.05 | 0 | 0 | 0 | 0 | 0 | 0 | 0 | 0 | 0 | 0 | 1513.05 | 1210.44 | 0 | 0 | 0 | 0 | 0
SCE 11.5 GW Battery_4hour | MW | Load | 0 | 0 | 0 | 0 | 0 | 0 | 0 | 0 | 0 | 756.52 | 1513.05 | 1513.05 | 1513.05 | 1513.05 | 0 | 0 | 0 | 0 | 0 | 0 | 0 | 0 | 0 | 0
SCE_CPUC_Existing_Planned_2HrES | MW | Generation | 0 | 0 | 0 | 0 | 0 | 515.25 | 0 | 0 | 0 | 0 | 0 | 0 | 0 | 0 | 0 | 0 | 0 | 0 | 0 | 515.25 | 0 | 0 | 0 | 0
SCE_CPUC_Existing_Planned_2HrES | MW | Load | 0 | 0 | 0 | 0 | 0 | 0 | 0 | 0 | 0 | 572.5 | 0 | 572.5 | 0 | 0 | 143.13 | 0 | 0 | 0 | 0 | 0 | 0 | 0 | 0 | 0
SCE_CPUC_Existing_Planned_4HrES | MW | Generation | 0 | 0 | 0 | 0 | 364.7 | 0 | 457 | 0 | 0 | 0 | 0 | 0 | 0 | 0 | 0 | 0 | 0 | 457 | 364.7 | 0 | 0 | 0 | 0 | 0
SCE_CPUC_Existing_Planned_4HrES | MW | Load | 0 | 0 | 0 | 0 | 0 | 0 | 0 | 0 | 0 | 0 | 457 | 457 | 457 | 457 | 226.25 | 0 | 0 | 0 | 0 | 0 | 0 | 0 | 0 | 0
SDGE 11.5 GW Battery_4hour | MW | Generation | 0 | 0 | 0 | 0 | 33.71 | 239.25 | 239.25 | 0 | 0 | 0 | 0 | 0 | 0 | 0 | 0 | 0 | 0 | 0 | 191.4 | 239.25 | 0 | 0 | 0 | 0
SDGE 11.5 GW Battery_4hour | MW | Load | 0 | 0 | 101.95 | 0 | 0 | 0 | 0 | 0 | 0 | 239.25 | 0 | 239.25 | 119.63 | 239.25 | 239.25 | 0 | 0 | 0 | 0 | 0 | 0 | 0 | 0 | 0
SDGE_CPUC_Existing_Planned_2HrES | MW | Generation | 0 | 0 | 0 | 0 | 35.22 | 0 | 167.82 | 0 | 0 | 0 | 0 | 0 | 0 | 0 | 0 | 0 | 0 | 128.59 | 0 | 0 | 0 | 0 | 0 | 0
SDGE_CPUC_Existing_Planned_2HrES | MW | Load | 0 | 93.06 | 0 | 0 | 0 | 0 | 0 | 0 | 0 | 146.78 | 0 | 0 | 0 | 174.69 | 0 | 0 | 0 | 0 | 0 | 0 | 0 | 0 | 0 | 0
SDGE_CPUC_Existing_Planned_4HrES | MW | Generation | 0 | 0 | 0 | 0 | 70 | 42.45 | 70 | 0 | 0 | 0 | 0 | 0 | 0 | 0 | 0 | 0 | 0 | 0 | 56.45 | 70 | 0 | 0 | 0 | 0
SDGE_CPUC_Existing_Planned_4HrES | MW | Load | 0 | 70 | 0 | 0 | 0 | 0 | 0 | 0 | 0 | 70 | 70 | 36.13 | 0 | 70 | 70 | 0 | 0 | 0 | 0 | 0 | 0 | 0 | 0 | 0
Sierra Nevada Brewing Co (BESS) | MW | Generation | 0 | 0 | 0.5 | 0 | 0.4 | 0 | 0 | 0 | 0 | 0 | 0 | 0 | 0 | 0 | 0 | 0 | 0 | 0.4 | 0 | 0.5 | 0 | 0 | 0 | 0
Sierra Nevada Brewing Co (BESS) | MW | Load | 0 | 0 | 0 | 0 | 0 | 0 | 0 | 0 | 0.5 | 0 | 0.5 | 0.5 | 0.5 | 0.25 | 0 | 0 | 0 | 0 | 0 | 0 | 0 | 0 | 0 | 0
Tehachapi Energy Storage Project | MW | Generation | 0 | 0 | 0 | 0 | 8 | 0 | 6.4 | 0 | 0 | 0 | 0 | 0 | 0 | 0 | 0 | 0 | 0 | 6.4 | 0 | 8 | 0 | 0 | 0 | 0
Tehachapi Energy Storage Project | MW | Load | 0 | 0 | 0 | 0 | 0 | 0 | 0 | 0 | 0 | 0 | 8 | 4 | 8 | 8 | 8 | 0 | 0 | 0 | 0 | 0 | 0 | 0 | 0 | 0
Tesla Moss Landing Energy Storage Project | MW | Generation | 12.59 | 133.41 | 0 | 182.5 | 0 | 0 | 0 | 0 | 0 | 0 | 0 | 0 | 0 | 0 | 0 | 0 | 0 | 146 | 0 | 182.5 | 0 | 0 | 0 | 0
Tesla Moss Landing Energy Storage Project | MW | Load | 0 | 0 | 0 | 0 | 0 | 0 | 0 | 0 | 91.25 | 0 | 182.5 | 182.5 | 0 | 182.5 | 182.5 | 0 | 0 | 0 | 0 | 0 | 0 | 0 | 0 | 0
Turner Energy Storage Project | MW | Generation | 0 | 0 | 0 | 0 | 0 | 0 | 0 | 0 | 0 | 0 | 0 | 0 | 0 | 0 | 0 | 0 | 0 | 0 | 0 | 0 | 0 | 0 | 0 | 0
Turner Energy Storage Project | MW | Load | 0 | 0 | 0 | 0 | 0 | 0 | 0 | 0 | 0 | 0 | 0 | 0 | 0 | 0 | 0 | 0 | 0 | 0 | 0 | 0 | 0 | 0 | 0 | 0
UASTP II (UABA) | MW | Generation | 0 | 0 | 0 | 0 | 0 | 0 | 0 | 0 | 0 | 0 | 0 | 0 | 0 | 0 | 0 | 0 | 0 | 8 | 0 | 0 | 0 | 0 | 0 | 0
UASTP II (UABA) | MW | Load | 0 | 0 | 0 | 0 | 0 | 0 | 0 | 0 | 0 | 0 | 0 | 0 | 0 | 0 | 0 | 10 | 0 | 0 | 0 | 0 | 0 | 0 | 0 | 0
UC Merced Solar (UCMBA) | MW | Generation | 0.9 | 0 | 0 | 0 | 0 | 0 | 0 | 0 | 0 | 0 | 0 | 0 | 0 | 0 | 0 | 0 | 0 | 0.9 | 0 | 0 | 0 | 0 | 0 | 0
UC Merced Solar (UCMBA) | MW | Load | 0 | 0 | 0 | 0 | 0 | 0 | 0 | 0 | 0 | 0 | 0 | 0 | 0 | 0.45 | 1.8 | 0 | 0 | 0 | 0 | 0 | 0 | 0 | 0 | 0
University of California San Diego (BS1) | MW | Generation | 0 | 0 | 0 | 0 | 0.24 | 0.3 | 0 | 0 | 0 | 0 | 0 | 0 | 0 | 0 | 0 | 0 | 0 | 0 | 0.24 | 0.3 | 0 | 0 | 0 | 0
University of California San Diego (BS1) | MW | Load | 0 | 0 | 0 | 0 | 0 | 0 | 0 | 0 | 0 | 0 | 0.3 | 0.3 | 0.3 | 0.3 | 0.15 | 0 | 0 | 0 | 0 | 0 | 0 | 0 | 0 | 0
Vaca Dixon Battery Storage System | MW | Generation | 0 | 0 | 1.6 | 0 | 2 | 0 | 0 | 0 | 0 | 0 | 0 | 0 | 0 | 0 | 0 | 0 | 0 | 2 | 0 | 1.6 | 0 | 0 | 0 | 0
Vaca Dixon Battery Storage System | MW | Load | 0 | 0 | 0 | 0 | 0 | 0 | 0 | 0 | 2 | 0 | 2 | 2 | 2 | 1 | 0 | 0 | 0 | 0 | 0 | 0 | 0 | 0 | 0 | 0
Vanadium Redox Flow Battery Plant | MW | Generation | 0 | 0 | 0 | 0 | 1.6 | 2 | 0 | 0 | 0 | 0 | 0 | 0 | 0 | 0 | 0 | 0 | 0 | 2 | 0 | 1.6 | 0 | 0 | 0 | 0
Vanadium Redox Flow Battery Plant | MW | Load | 0 | 0 | 0 | 0 | 0 | 0 | 0 | 0 | 0 | 1 | 2 | 2 | 0 | 2 | 2 | 0 | 0 | 0 | 0 | 0 | 0 | 0 | 0 | 0
Vista Energy Storage System | MW | Generation | 0 | 0 | 0 | 0 | 40 | 24 | 40 | 0 | 0 | 0 | 0 | 0 | 0 | 0 | 0 | 0 | 0 | 0 | 32 | 40 | 0 | 0 | 0 | 0
Vista Energy Storage System | MW | Load | 0 | 40 | 0 | 0 | 0 | 0 | 0 | 0 | 0 | 0 | 20 | 40 | 40 | 40 | 40 | 0 | 0 | 0 | 0 | 0 | 0 | 0 | 0 | 0
Yerba Buena | MW | Generation | 4 | 3.2 | 0 | 0 | 0 | 0 | 0 | 0 | 0 | 0 | 0 | 0 | 0 | 0 | 0 | 0 | 0 | 4 | 3.2 | 0 | 0 | 0 | 0 | 0
Yerba Buena | MW | Load | 0 | 0 | 0 | 0 | 0 | 0 | 0 | 0 | 2 | 0 | 4 | 4 | 4 | 4 | 0 | 0 | 0 | 0 | 0 | 0 | 0 | 0 | 0 | 0

## P4b Net Interchange 2035
Zone | Units | Hour 0 | Hour 1 | Hour 2 | Hour 3 | Hour 4 | Hour 5 | Hour 6 | Hour 7 | Hour 8 | Hour 9 | Hour 10 | Hour 11 | Hour 12 | Hour 13 | Hour 14 | Hour 15 | Hour 16 | Hour 17 | Hour 18 | Hour 19 | Hour 20 | Hour 21 | Hour 22 | Hour 23
Alberta | MW | -2506.69 | -2412.75 | -2918.55 | -2906.59 | -3069.32 | -3526.92 | -4594 | -5826.6 | -6028.72 | -6344.41 | -6301.42 | -6320.67 | -6180.67 | -6243.3 | -6294.41 | -6584.77 | -7412.93 | -5644.92 | -5370.51 | -6454.23 | -5811.92 | -4141.46 | -3322.68 | -2680.97
Avista | MW | -538.84 | -517.88 | -511.6 | -515.19 | -526.01 | -537.55 | -564.93 | -605.76 | -642.13 | -673 | -683.05 | -679.28 | -687.21 | -683.33 | -684.07 | -690.16 | -717.19 | -784.09 | -810.09 | -768.98 | -722.82 | -693.25 | -640.39 | -579.05
AZPublicService | MW | 5411.9 | 5386.44 | 5312.51 | 5173.06 | 4703.37 | 4115.08 | 4010.17 | 4358.68 | 6945.63 | 7417 | 7417 | 7417 | 7417 | 7417 | 7417 | 7417 | 5427.69 | 3393.94 | 3464.44 | 3741.63 | 4069.75 | 4492.23 | 4906.38 | 5189.04
BANC | MW | -782.95 | -820.77 | -857.63 | -904.25 | -1024.12 | -1185.59 | -1296.28 | -1498.14 | -1395.67 | -1136.91 | -958.93 | -865.05 | -790.29 | -857.7 | -733.56 | -939.07 | -1065.74 | -1044.89 | -1050.37 | -977.6 | -1336.19 | -1136.58 | -932.29 | -822.43
BPA | MW | -7670.61 | -8980.04 | -7571.81 | -5845.52 | -5569.58 | -2402.17 | -5495.21 | -3905.98 | -5563.31 | -10288.01 | -10106.42 | -8451.45 | -11463.54 | -3835.13 | -9828.17 | -453.04 | -907.73 | 0 | 0 | 0 | 0 | -942.27 | -1916.13 | -5471.7
BritishColumbia | MW | -5819.08 | -4882.58 | -5579.12 | -6333.39 | -3660.69 | -2955.04 | 1830.56 | 864.69 | -1452.93 | 1076.92 | -1446.5 | -4434.83 | -2208.16 | -8974.94 | -2000 | -8227.07 | -212.32 | 947.49 | 1260.91 | 1582.36 | 1886.63 | 2850 | -172.13 | -2690.98
ChelanCountyPUD | MW | 532.2 | 532.2 | 535.97 | 541.61 | 554.79 | 577.37 | 611.25 | 650.78 | 669.6 | 671.48 | 650.78 | 613.14 | 594.31 | 577.37 | 575.49 | 588.67 | 605.61 | 616.9 | 616.9 | 609.37 | 601.84 | 583.02 | 552.91 | 532.2
DouglasCountyPUD | MW | 90.21 | 90.21 | 89.95 | 90.21 | 90.21 | 90.47 | 91.24 | 93.05 | 95.9 | 95.12 | 93.31 | 91.5 | 90.47 | 90.47 | 90.47 | 46.42 | 46.82 | 47.35 | 47.22 | 47.09 | 46.82 | 46.42 | 46.29 | 46.29
ElPasoElectric | MW | -284.83 | -264.31 | -255.81 | -262.88 | -292.34 | -389.77 | -518.74 | -546.46 | -516.23 | -534.65 | -536.68 | -475.11 | -457.59 | -449.6 | -430.97 | -440.64 | -431.98 | -612.79 | -653.37 | -635.43 | -615.62 | -532.88 | -429.58 | -350.93
GrantCountyPUD | MW | -295.68 | -291.13 | -293.4 | -295.68 | -300.99 | -313.12 | -329.81 | -337.39 | -346.49 | -343.46 | -331.32 | -315.4 | -302.5 | -292.64 | -285.06 | -294.16 | -310.85 | -329.81 | -330.57 | -331.32 | -324.5 | -319.95 | -302.5 | -289.61
IdahoPower | MW | -1486.1 | -1537.69 | -1356.6 | -1526.74 | -1689.84 | -1908.66 | -1438.72 | -1303.75 | -1175.29 | -1032.34 | -1548.24 | -1664.31 | -1596.71 | -1596.37 | -1784.93 | -1851.43 | -1226.36 | -1081.91 | -1108.33 | -636.26 | -911.94 | -848.54 | -1466.93 | -1513.93
IID | MW | 910.33 | 925.55 | 890.95 | 887.65 | 867.63 | 829.76 | 784.73 | 1140.76 | 1441.88 | 1619.99 | 1732.15 | 1829.13 | 1884.14 | 1825.01 | 1780.79 | 1452.16 | 848.51 | 625.5 | 599.51 | 622.6 | 642.7 | 681.69 | 732.53 | 782.25
LDWP | MW | 1209.15 | 1307.22 | 1295.46 | 1346.19 | 1258.8 | 1125.19 | 877.71 | 1313.25 | 1837.68 | 2076.31 | 2272.41 | 2380.38 | 2300.32 | 2235.53 | 1981.41 | 1355.14 | 703.9 | 178.83 | 80.57 | 201.2 | 244.42 | 331.87 | 478 | 678.56
N_BajaCA | MW | 359 | 359 | 359 | 359 | 359 | 359 | 359 | 359 | 359 | 359 | 359 | 359 | 359 | 359 | 359 | 359 | 359 | 359 | 359 | 359 | 359 | 359 | 359 | 288.69
Nevada | MW | 626 | 626 | 626 | 626 | 626 | 626 | 626 | 626 | 626 | 626 | 626 | 626 | 626 | 626 | 626 | 626 | 626 | 626 | 626 | 626 | 626 | 626 | 626 | 626
NWMT | MW | 1967.56 | 1995.73 | 2144.19 | 2203.94 | 2246.94 | 2329.32 | 2326.76 | 2336.94 | 2411.91 | 2400.02 | 2470.14 | 2480.42 | 2497.26 | 2437.94 | 2381.88 | 2365.01 | 2360.99 | 2349.64 | 2343.2 | 2419.19 | 2482.33 | 2498.63 | 2468.82 | 2358.07
PacificorpEast | MW | 4753.17 | 4762.66 | 4928.29 | 4759.52 | 4359.62 | 4374.23 | 4401.16 | 4402.76 | 5217.12 | 5973.59 | 6507.97 | 6629.97 | 6732.05 | 6282.93 | 5859.74 | 4938.26 | 4267.19 | 4235.39 | 4597.62 | 5524.37 | 5941.26 | 6098.2 | 6104.85 | 6081.25
PACWSouth | MW | -2305.94 | -2257.82 | -2288.74 | -2491.28 | -2565.36 | -2850.3 | -3086.93 | -3450.08 | -3472.69 | -3377.18 | -3134.09 | -2883.04 | -2812.33 | -2719.01 | -2632.72 | -2537.74 | -2780.36 | -688.29 | -792.84 | -1043.77 | -2246.16 | -2468.69 | -2217.15 | -2130.45
PGAE | MW | 4602.92 | 4460.88 | 4114.17 | 3601.48 | 2912.36 | 2281.5 | 1111.37 | 1515.04 | 3901.35 | 5367.14 | 6878.47 | 7910.45 | 8598.26 | 8048.76 | 7679.76 | 6300.61 | 2900.74 | 2676.67 | 1651.87 | 841.11 | 821.58 | 20.45 | -769.83 | 1328.86
PortlandGeneral | MW | -1507 | -1433.91 | -1479.38 | -1572.92 | -1793.75 | -2060.82 | -2402.43 | -2682.35 | -2879.73 | -2949.12 | -2817.46 | -2826.95 | -2713.32 | -2551.08 | -2387 | -2437.19 | -2648.76 | -3000.76 | -3015.32 | -2846.07 | -2691.78 | -2418.98 | -2060.07 | -1404.56
PublicServiceCO | MW | 107 | 107 | 107 | 107 | 107 | 107 | 107 | 107 | 107 | 107 | 107 | 107 | 107 | 107 | 107 | 107 | 107 | 107 | 107 | 107 | 107 | 107 | 107 | 107
PublicServiceNM | MW | 1909.96 | 1856.05 | 1694.77 | 1913.66 | 1556.37 | 1002.3 | 849.05 | 966.02 | 1112.45 | 1209.62 | 1399.47 | 1780.76 | 2119.01 | 2170.32 | 2124.47 | 1844.26 | 1534.68 | 1419.19 | 1585.08 | 1441.38 | 1340.7 | 1461.51 | 1579.01 | 1515.91
PugetSound | MW | -2113.81 | -1974.8 | -1923.22 | -1912.23 | -1966.12 | -2124.61 | -2369.73 | -2631.06 | -2837.37 | -3036.2 | -3052.37 | -3013.04 | -2989.59 | -2951.5 | -2912.05 | -2972.61 | -3292.35 | -3587.55 | -3499.58 | -3403.5 | -3210.11 | -2948.29 | -2629.53 | -2311.58
SaltRiverProject | MW | 3927.25 | 3891.24 | 3556.43 | 3364.19 | 2996.25 | 2454.59 | 2282.87 | 2614.77 | 3171.67 | 3514.53 | 3766.32 | 3967.26 | 4039.55 | 4042.44 | 4046.58 | 3876.39 | 3191.03 | 2454.46 | 2465.96 | 2536.58 | 2674.56 | 2977.62 | 3271.86 | 3514.24
SCE | MW | -154.72 | 65.12 | 411.83 | 870.45 | 1209.97 | 2225.1 | 3451.46 | 2833.7 | 1661.97 | 1522.86 | -1986.81 | -838.45 | -1189.26 | -761.72 | -2613.84 | -975.09 | 168.13 | -1766.27 | -1722.01 | -2457.25 | -2886.81 | -3480.41 | -1919.38 | -646.86
SDGE | MW | 551.8 | 474 | 474 | 528.07 | 877.67 | 493.4 | 437.18 | 651.26 | -563.32 | -1890 | 108.35 | -2072 | -2409 | -2287.04 | -65.92 | -325.52 | -248.44 | -1373.1 | -1277.29 | -1085.03 | -1179.67 | -1190.59 | -811.46 | -518.2
SeattleCL | MW | -906.17 | -878.26 | -860.82 | -853.84 | -859.08 | -886.11 | -426.39 | -499.84 | -632.99 | -591.41 | -114.68 | -293.01 | -406.56 | -827.75 | -1057.34 | -910.88 | -398.27 | 380.78 | 418.83 | 438.31 | 471.33 | -404.16 | -985.08 | -912.25
TacomaPower | MW | -115.04 | -100.2 | -94.27 | -91.3 | -99.21 | -119.98 | -144.71 | 119.22 | -202.08 | -217.86 | -42.56 | 106.37 | -57.9 | -53.1 | -193.18 | -198.08 | -98.36 | 47.07 | 58.94 | 70.81 | 87.63 | -208.01 | -164.49 | -127.9
TIDC | MW | 91.76 | 99.14 | 99.28 | 96.32 | 106.25 | 82.95 | 42.47 | 30.6 | 54.25 | 78.03 | 96.51 | 117.23 | 128.45 | 121.33 | 110.36 | 72.56 | 18.15 | -33.71 | -30.02 | -11.86 | 4.52 | 23.05 | 46.67 | 69.35
TucsonElectric | MW | -233.38 | -268.15 | -291.13 | -371.42 | -529.66 | -743.04 | -831.78 | -800.48 | -529.22 | -325.95 | -169.63 | -64.24 | -53.08 | -5.09 | -1.76 | -242.83 | -608.29 | -890.33 | -862.8 | -819.66 | -707.97 | -569.87 | -432.08 | -289.32
VEA | MW | -52 | -48 | -45 | -44 | -45 | -47 | -50 | -50 | -50 | -52 | -51 | -50 | -49 | -48 | -48 | -51 | -62 | -74 | -78 | -77 | -76 | -72 | -65 | -57
WAPA_CO | MW | -792.21 | -774.28 | -807.98 | -1018.56 | -1287.03 | -1725 | -1680 | -1776.58 | -1837.04 | -1902 | -1840.72 | -1859.18 | -1829.68 | -1902 | -1902 | -1902 | -1902 | -1749.44 | -1902 | -1902 | -1902 | -1849.04 | -1824.55 | -1271.6
WAPA_LwrCO | MW | 570.23 | 562.44 | 549.32 | 535.87 | 507.87 | 736.06 | 1058.63 | 967.4 | 474.06 | 518.18 | 545.87 | 578.33 | 586.01 | 605.73 | 617.67 | 604.43 | 1117.08 | 2177 | 2177 | 2177 | 2078.38 | 940.61 | 1653.42 | 788.76
WAPA_UprMO | MW | -55.39 | -58.3 | -54.06 | -58.44 | -61.99 | -33.65 | -28.94 | -36.47 | 37.74 | 61.73 | 91.15 | 112.07 | 117.56 | 92.46 | 97.36 | 80.37 | 41.41 | 19.65 | 43.06 | 104.96 | 137.03 | 127.68 | 128.52 | 162.85

## P4b Maintenance 2035
Zone | Units | Hour 0 | Hour 1 | Hour 2 | Hour 3 | Hour 4 | Hour 5 | Hour 6 | Hour 7 | Hour 8 | Hour 9 | Hour 10 | Hour 11 | Hour 12 | Hour 13 | Hour 14 | Hour 15 | Hour 16 | Hour 17 | Hour 18 | Hour 19 | Hour 20 | Hour 21 | Hour 22 | Hour 23
Alberta | MW | 396.92 | 396.92 | 396.92 | 396.92 | 396.92 | 396.92 | 396.92 | 396.92 | 396.92 | 396.92 | 396.92 | 396.92 | 396.92 | 396.92 | 396.92 | 396.92 | 396.92 | 396.92 | 396.92 | 396.92 | 396.92 | 396.92 | 396.92 | 396.92
Avista | MW | 0 | 0 | 0 | 0 | 0 | 0 | 0 | 0 | 0 | 0 | 0 | 0 | 0 | 0 | 0 | 0 | 0 | 0 | 0 | 0 | 0 | 0 | 0 | 0
AZPublicService | MW | 273.4 | 273.4 | 273.4 | 273.4 | 273.4 | 273.4 | 273.4 | 273.4 | 273.4 | 273.4 | 273.4 | 273.4 | 273.4 | 273.4 | 273.4 | 273.4 | 273.4 | 273.4 | 273.4 | 273.4 | 273.4 | 273.4 | 273.4 | 273.4
BANC | MW | 0 | 0 | 0 | 0 | 0 | 0 | 0 | 0 | 0 | 0 | 0 | 0 | 0 | 0 | 0 | 0 | 0 | 0 | 0 | 0 | 0 | 0 | 0 | 0
BPA | MW | 0 | 0 | 0 | 0 | 0 | 0 | 0 | 0 | 0 | 0 | 0 | 0 | 0 | 0 | 0 | 0 | 0 | 0 | 0 | 0 | 0 | 0 | 0 | 0
BritishColumbia | MW | 101.65 | 101.65 | 101.65 | 81.65 | 81.65 | 81.65 | 81.65 | 81.65 | 81.65 | 81.65 | 81.65 | 81.65 | 81.65 | 81.65 | 81.65 | 81.65 | 81.65 | 81.65 | 81.65 | 81.65 | 81.65 | 81.65 | 81.65 | 81.65
ChelanCountyPUD | MW | 0 | 0 | 0 | 0 | 0 | 0 | 0 | 0 | 0 | 0 | 0 | 0 | 0 | 0 | 0 | 0 | 0 | 0 | 0 | 0 | 0 | 0 | 0 | 0
DouglasCountyPUD | MW | 0 | 0 | 0 | 0 | 0 | 0 | 0 | 0 | 0 | 0 | 0 | 0 | 0 | 0 | 0 | 0 | 0 | 0 | 0 | 0 | 0 | 0 | 0 | 0
ElPasoElectric | MW | 0 | 0 | 0 | 0 | 0 | 0 | 0 | 0 | 0 | 0 | 0 | 0 | 0 | 0 | 0 | 0 | 0 | 0 | 0 | 0 | 0 | 0 | 0 | 0
GrantCountyPUD | MW | 0 | 0 | 0 | 0 | 0 | 0 | 0 | 0 | 0 | 0 | 0 | 0 | 0 | 0 | 0 | 0 | 0 | 0 | 0 | 0 | 0 | 0 | 0 | 0
IdahoPower | MW | 0 | 0 | 0 | 0 | 0 | 0 | 0 | 0 | 0 | 0 | 0 | 0 | 0 | 0 | 0 | 0 | 0 | 0 | 0 | 0 | 0 | 0 | 0 | 0
IID | MW | 24.1 | 24.1 | 24.1 | 24.1 | 24.1 | 24.1 | 24.1 | 24.1 | 24.1 | 24.1 | 24.1 | 24.1 | 24.1 | 24.1 | 24.1 | 24.1 | 24.1 | 24.1 | 24.1 | 24.1 | 24.1 | 24.1 | 24.1 | 24.1
LDWP | MW | 13.5 | 13.5 | 13.5 | 13.5 | 13.5 | 13.5 | 13.5 | 13.5 | 13.5 | 13.5 | 13.5 | 13.5 | 13.5 | 13.5 | 13.5 | 13.5 | 13.5 | 13.5 | 13.5 | 13.5 | 13.5 | 13.5 | 13.5 | 13.5
N_BajaCA | MW | bar: Hour 0 to Hour 23
Nevada | MW | 180.4 | 180.4 | 180.4 | 180.4 | 180.4 | 180.4 | 180.4 | 180.4 | 180.4 | 180.4 | 180.4 | 180.4 | 180.4 | 180.4 | 180.4 | 180.4 | 180.4 | 180.4 | 180.4 | 180.4 | 180.4 | 180.4 | 180.4 | 180.4
NWMT | MW | 0 | 0 | 0 | 0 | 0 | 0 | 0 | 0 | 0 | 0 | 0 | 0 | 0 | 0 | 0 | 0 | 0 | 0 | 0 | 0 | 0 | 0 | 0 | 0
PacificorpEast | MW | 15 | 15 | 15 | 15 | 15 | 15 | 15 | 15 | 15 | 15 | 15 | 15 | 38.4 | 38.4 | 38.4 | 38.4 | 38.4 | 38.4 | 38.4 | 38.4 | 38.4 | 38.4 | 38.4 | 38.4
PACWSouth | MW | 0 | 0 | 0 | 0 | 0 | 0 | 0 | 0 | 0 | 0 | 0 | 0 | 0 | 0 | 0 | 0 | 0 | 0 | 0 | 0 | 0 | 0 | 0 | 0
PGAE | MW | 225.1 | 225.1 | 228.2 | 228.2 | 229.2 | 229.2 | 229.2 | 229.2 | 229.2 | 229.2 | 229.2 | 229.2 | 229.2 | 229.2 | 229.2 | 229.2 | 394.2 | 394.2 | 394.2 | 394.2 | 435.2 | 435.2 | 435.2 | 435.2
PortlandGeneral | MW | 0 | 0 | 0 | 0 | 0 | 0 | 0 | 0 | 0 | 0 | 0 | 0 | 0 | 0 | 0 | 0 | 0 | 0 | 0 | 0 | 0 | 0 | 0 | 0
PublicServiceCO | MW | 0 | 0 | 0 | 0 | 0 | 0 | 0 | 0 | 0 | 0 | 0 | 0 | 0 | 0 | 0 | 0 | 0 | 0 | 0 | 0 | 0 | 0 | 0 | 0
PublicServiceNM | MW | 11 | 11 | 11 | 11 | 11 | 11 | 11 | 11 | 11 | 11 | 11 | 11 | 11 | 11 | 11 | 11 | 11 | 11 | 11 | 11 | 11 | 11 | 11 | 11
PugetSound | MW | 0 | 0 | 0 | 0 | 0 | 0 | 0 | 0 | 0 | 0 | 0 | 0 | 0 | 0 | 0 | 0 | 0 | 0 | 0 | 0 | 0 | 0 | 0 | 0
SaltRiverProject | MW | 0 | 0 | 286 | 286 | 286 | 286 | 286 | 286 | 286 | 286 | 286 | 286 | 286 | 286 | 286 | 286 | 286 | 286 | 286 | 286 | 286 | 286 | 286 | 286
SCE | MW | 328.5 | 328.5 | 281.5 | 281.5 | 281.5 | 281.5 | 281.5 | 281.5 | 281.5 | 281.5 | 281.5 | 281.5 | 281.5 | 281.5 | 281.5 | 281.3 | 281.3 | 281.3 | 281.3 | 281.3 | 281.3 | 281.3 | 281.3 | 281.3
SDGE | MW | 0 | 0 | 0 | 0 | 0 | 0 | 0 | 0 | 0 | 0 | 0 | 0 | 0 | 0 | 0 | 0 | 0 | 0 | 0 | 0 | 0 | 0 | 0 | 0
SeattleCL | MW | 0 | 0 | 0 | 0 | 0 | 0 | 0 | 0 | 0 | 0 | 0 | 0 | 0 | 0 | 0 | 0 | 0 | 0 | 0 | 0 | 0 | 0 | 0 | 0
TacomaPower | MW | 0 | 0 | 0 | 0 | 0 | 0 | 0 | 0 | 0 | 0 | 0 | 0 | 0 | 0 | 0 | 0 | 0 | 0 | 0 | 0 | 0 | 0 | 0 | 0
TIDC | MW | 0 | 0 | 0 | 0 | 0 | 0 | 0 | 0 | 0 | 0 | 0 | 0 | 0 | 0 | 0 | 0 | 0 | 0 | 0 | 0 | 0 | 0 | 0 | 0
TucsonElectric | MW | 14.8 | 14.8 | 14.8 | 14.8 | 14.8 | 14.8 | 14.8 | 14.8 | 14.8 | 14.8 | 14.8 | 14.8 | 14.8 | 14.8 | 14.8 | 14.8 | 14.8 | 14.8 | 14.8 | 14.8 | 14.8 | 14.8 | 14.8 | 14.8
VEA | MW | 0 | 0 | 0 | 0 | 0 | 0 | 0 | 0 | 0 | 0 | 0 | 0 | 0 | 0 | 0 | 0 | 0 | 0 | 0 | 0 | 0 | 0 | 0 | 0
WAPA_CO | MW | 980 | 980 | 980 | 980 | 980 | 980 | 980 | 980 | 980 | 980 | 980 | 980 | 980 | 980 | 980 | 980 | 980 | 980 | 980 | 980 | 980 | 980 | 980 | 980
WAPA_LwrCO | MW | 130 | 130 | 130 | 130 | 130 | 130 | 130 | 130 | 130 | 130 | 130 | 130 | 130 | 130 | 130 | 130 | 130 | 130 | 130 | 130 | 130 | 130 | 130 | 130
WAPA_UprMO | MW | 0 | 0 | 0 | 0 | 0 | 0 | 0 | 0 | 0 | 0 | 0 | 0 | 0 | 0 | 0 | 0 | 0 | 0 | 0 | 0 | 0 | 0 | 0 | 0

## P4b Forced Outage 2035
Zone | Units | Hour 0 | Hour 1 | Hour 2 | Hour 3 | Hour 4 | Hour 5 | Hour 6 | Hour 7 | Hour 8 | Hour 9 | Hour 10 | Hour 11 | Hour 12 | Hour 13 | Hour 14 | Hour 15 | Hour 16 | Hour 17 | Hour 18 | Hour 19 | Hour 20 | Hour 21 | Hour 22 | Hour 23
Alberta | MW | 2235.61 | 2235.61 | 2315.2 | 2315.2 | 2315.2 | 2315.2 | 2315.2 | 2315.2 | 2266.22 | 2266.22 | 2431.52 | 2431.52 | 2431.52 | 2431.52 | 2459.72 | 2459.72 | 2459.72 | 2395.72 | 2375.72 | 2375.72 | 2375.72 | 2375.72 | 2426.74 | 2070.62
Avista | MW | 305 | 305 | 305 | 305 | 305 | 305 | 305 | 305 | 305 | 305 | 305 | 305 | 313 | 313 | 313 | 313 | 313 | 313 | 313 | 313 | 310.1 | 310.1 | 310.1 | 310.1
AZPublicService | MW | 552 | 552 | 552 | 552 | 596 | 596 | 596 | 596 | 596 | 596 | 596 | 596 | 596 | 596 | 596 | 596 | 596 | 596 | 596 | 535 | 491 | 491 | 491 | 489.6
BANC | MW | 359.6 | 359.6 | 359.6 | 359.6 | 359.6 | 359.6 | 359.6 | 309.6 | 309.6 | 309.6 | 309.6 | 309.6 | 309.6 | 309.6 | 309.6 | 309.6 | 309.6 | 309.6 | 309.6 | 309.6 | 309.6 | 309.6 | 309.6 | 309.6
BPA | MW | 904.6 | 904.6 | 877.4 | 877.4 | 877.4 | 877.4 | 877.4 | 877.4 | 877.4 | 877.4 | 877.4 | 877.4 | 877.4 | 877.4 | 877.4 | 877.4 | 877.4 | 877.4 | 877.4 | 877.6 | 877.6 | 827.6 | 827.6 | 827.6
BritishColumbia | MW | 3248.25 | 3248.25 | 3248.25 | 3248.25 | 3248.25 | 3248.25 | 3248.25 | 3208.25 | 3208.25 | 3208.25 | 3208.25 | 3208.25 | 3208.25 | 3208.25 | 3208.25 | 3208.25 | 3208.25 | 3208.25 | 3208.25 | 3208.25 | 3208.25 | 3208.25 | 3208.25 | 3208.25
ChelanCountyPUD | MW | 34 | 34 | 34 | 34 | 34 | 34 | 34 | 34 | 34 | 34 | 34 | 34 | 34 | 34 | 34 | 34 | 34 | 34 | 34 | 34 | 34 | 34 | 34 | 34
DouglasCountyPUD | MW | 0 | 0 | 0 | 0 | 0 | 0 | 0 | 0 | 0 | 0 | 0 | 0 | 0 | 0 | 0 | 84 | 84 | 84 | 84 | 84 | 84 | 84 | 84 | 84
ElPasoElectric | MW | 251.1 | 251.1 | 251.1 | 251.1 | 251.1 | 251.1 | 251.1 | 251.1 | 251.1 | 251.1 | 251.1 | 187.1 | 187.1 | 187.1 | 187.1 | 187.1 | 97.9 | 97.9 | 97.9 | 97.9 | 97.9 | 97.9 | 97.9 | 97.9
GrantCountyPUD | MW | 0 | 0 | 0 | 0 | 0 | 0 | 0 | 0 | 0 | 0 | 0 | 0 | 0 | 0 | 0 | 0 | 0 | 0 | 0 | 0 | 0 | 0 | 0 | 0
IdahoPower | MW | 333.8 | 333.8 | 335.8 | 335.8 | 335.8 | 335.8 | 338.5 | 338.5 | 338.5 | 338.5 | 338.5 | 338.5 | 338.5 | 338.5 | 338.5 | 338.5 | 338.5 | 338.5 | 338.5 | 338.5 | 338.5 | 339.1 | 339.1 | 339.1
IID | MW | 246.9 | 246.9 | 293.9 | 293.9 | 293.9 | 293.9 | 293.9 | 293.9 | 293.9 | 293.9 | 293.9 | 293.9 | 293.9 | 293.9 | 293.9 | 293.9 | 293.9 | 283.9 | 331.4 | 331.4 | 331.4 | 331.4 | 331.4 | 331.4
LDWP | MW | 324.1 | 324.1 | 423.5 | 423.5 | 423.5 | 423.5 | 470.7 | 470.7 | 470.7 | 470.7 | 467.3 | 467.3 | 467.3 | 467.3 | 467.3 | 467.3 | 467.3 | 467.3 | 514.5 | 514.5 | 514.5 | 516.1 | 516.1 | 516.1
N_BajaCA | MW | 383.8 | 383.8 | 383.8 | 383.8 | 383.8 | 383.8 | 383.8 | 383.8 | 383.8 | 383.8 | 383.8 | 383.8 | 383.8 | 383.8 | 383.8 | 383.8 | 383.8 | 383.8 | 383.8 | 383.8 | 383.8 | 383.8 | 383.8 | 383.8
Nevada | MW | 757.7 | 757.7 | 757.7 | 757.7 | 740.7 | 740.7 | 740.7 | 740.7 | 797.7 | 797.7 | 797.7 | 797.7 | 797.7 | 797.7 | 812 | 812 | 740 | 740 | 740 | 740 | 783 | 783 | 783 | 793
NWMT | MW | 977.8 | 977.8 | 977.8 | 977.8 | 977.8 | 977.8 | 977.8 | 977.8 | 977.8 | 971.8 | 971.8 | 971.8 | 971.8 | 971.8 | 971.8 | 971.8 | 971.8 | 971.8 | 971.8 | 971.8 | 971.8 | 971.8 | 971.8 | 971.8
PacificorpEast | MW | 673 | 673 | 673 | 673 | 673 | 673 | 677.1 | 677.1 | 679.5 | 692.5 | 692.5 | 690.6 | 690.6 | 690.6 | 680.7 | 680.7 | 682.5 | 682.5 | 723.5 | 723.5 | 723.5 | 723.5 | 723.5 | 723.5
PACWSouth | MW | 82.3 | 82.3 | 82.3 | 82.3 | 82.3 | 82.3 | 82.3 | 82.3 | 82.3 | 82.3 | 82.3 | 82.3 | 82.3 | 82.3 | 82.3 | 82.3 | 82.3 | 82.3 | 82.3 | 82.3 | 82.3 | 82.3 | 82.3 | 82.3
PGAE | MW | 2667.7 | 2667.7 | 2717.6 | 2721.4 | 2721.4 | 2721.4 | 2432.7 | 2430.4 | 2385.4 | 2381.3 | 2357 | 2358.8 | 2358.4 | 2361.4 | 2362.5 | 2312.6 | 2252.5 | 2257.4 | 2235.1 | 2237.1 | 2212.9 | 2214.2 | 2143.5 | 2144.1
PortlandGeneral | MW | 297.5 | 297.5 | 297.5 | 234.5 | 234.5 | 234.5 | 234.5 | 234.5 | 234.5 | 234.5 | 234.5 | 234.5 | 234.5 | 234.5 | 234.5 | 234.5 | 234.5 | 234.5 | 234.5 | 234.5 | 234.5 | 234.5 | 234.5 | 234.5
PublicServiceCO | MW | 962.6 | 962.6 | 962.6 | 963 | 898 | 898 | 898 | 898 | 898 | 899.8 | 899.8 | 899.8 | 899.8 | 899.8 | 859.9 | 860.1 | 860.1 | 816 | 751 | 751 | 826 | 834.3 | 834.3 | 827.2
PublicServiceNM | MW | 289.4 | 289.4 | 289.4 | 289.4 | 289.4 | 289.4 | 289.4 | 289.4 | 289.4 | 289.4 | 289.4 | 289.8 | 289.8 | 289.8 | 288.8 | 288.8 | 288.8 | 307.4 | 308.4 | 308.4 | 308.4 | 308.4 | 308.4 | 308.4
PugetSound | MW | 330 | 330 | 330 | 330 | 330 | 330 | 330 | 330 | 330 | 390 | 390 | 390 | 390 | 390 | 390 | 390 | 390 | 390 | 390 | 390 | 390 | 390 | 390 | 390
SaltRiverProject | MW | 428.3 | 428.3 | 428.3 | 428.3 | 428.3 | 428.3 | 428.3 | 428.3 | 428.3 | 428.3 | 428.3 | 428.3 | 428.3 | 428.3 | 428.3 | 428.3 | 428.3 | 428.3 | 427.1 | 427.1 | 427.1 | 427.1 | 427.1 | 427.1
SCE | MW | 1051.5 | 1051.5 | 1055.5 | 1048.7 | 1106.7 | 1106.7 | 1106.7 | 1106.7 | 1106.7 | 1106.7 | 1158.7 | 1132.7 | 1132.7 | 1132.7 | 1132.7 | 1182.1 | 1182 | 1181.9 | 1138.9 | 1138.8 | 1138.8 | 1138.7 | 1138.7 | 1149.7
SDGE | MW | 257.8 | 257.8 | 257.8 | 257.8 | 257.8 | 257.8 | 257.8 | 257.8 | 257.8 | 363.3 | 363.3 | 363.3 | 363.3 | 474.6 | 474.6 | 474.6 | 474.6 | 474.6 | 469.1 | 469.1 | 469.1 | 469.1 | 469.1 | 469.1
SeattleCL | MW | 90 | 90 | 90 | 90 | 90 | 90 | 90 | 90 | 90 | 90 | 90 | 90 | 90 | 90 | 90 | 90 | 90 | 90 | 0 | 0 | 0 | 0 | 0 | 0
TacomaPower | MW | 19 | 19 | 19 | 19 | 19 | 19 | 19 | 19 | 19 | 19 | 19 | 19 | 19 | 19 | 19 | 19 | 19 | 19 | 19 | 19 | 19 | 19 | 19 | 19
TIDC | MW | 74.4 | 74.4 | 74.4 | 74.4 | 49.5 | 49.5 | 49.5 | 49.5 | 49.5 | 49.5 | 49.5 | 49.5 | 49.5 | 49.5 | 49.5 | 49.5 | 49.5 | 49.5 | 49.5 | 49.5 | 49.5 | 49.5 | 49.5 | 49.5
TucsonElectric | MW | 1005.8 | 1005.8 | 961.8 | 961.8 | 961.8 | 961.8 | 961.8 | 961.8 | 961.8 | 961.8 | 961.8 | 961.8 | 961.8 | 961.8 | 961.8 | 961.8 | 961.8 | 961.8 | 961.8 | 961.8 | 961.8 | 961.8 | 961.8 | 961.8
VEA | MW | 0 | 0 | 0 | 0 | 0 | 0 | 0 | 0 | 0 | 0 | 0 | 0 | 0 | 0 | 0 | 0 | 0 | 0 | 0 | 0 | 0 | 0 | 0 | 0
WAPA_CO | MW | 499.8 | 499.8 | 499.8 | 499.8 | 499.8 | 499.8 | 499.8 | 499.8 | 499.8 | 499.8 | 499.8 | 707.8 | 701.8 | 701.8 | 701.8 | 713 | 713 | 713 | 773 | 773 | 773 | 773 | 773 | 773
WAPA_LwrCO | MW | 316.5 | 316.5 | 316.5 | 316.5 | 316.5 | 316.5 | 316.5 | 316.5 | 316.5 | 316.5 | 316.5 | 316.5 | 316.5 | 316.5 | 316.5 | 316.5 | 316.5 | 316.5 | 316.5 | 316.5 | 316.5 | 316.5 | 316.5 | 316.5
WAPA_UprMO | MW | 54.4 | 54.4 | 54.4 | 54.4 | 54.4 | 54.4 | 54.4 | 54.4 | 54.4 | 54.4 | 54.4 | 54.4 | 54.4 | 54.4 | 54.4 | 54.4 | 54.4 | 54.4 | 54.4 | 54.4 | 54.4 | 54.4 | 54.4 | 54.4